[RO-RO] [DIR] OHL 400 kV Medgidia Sud- Cernavoda | N-1 OHL 400 kV Medgidia Sud - Rahman | 0.04933 | 0.00037 | 0.02073 | 0 | 0.1502 | 0.00036 | -0.00094 | -0.00031 | 0.00027 | 0.00023 | 0.11029 | 0.0128 | -0.00097 | 0.00129 | 0.03514 | 0.08938 | -0.0001 | -0.00241 | 0.00027 | -0.05913 | 0.01119 | 0.00425 | -0.00221 | 0.17605 | -0.00921 | 0.05694
[RO-RO] [DIR] OHL 400 kV Medgidia Sud- Cernavoda | N-1 TIE 400 kV Isaccea - Vulcanesti | 0.04244 | 0.00024 | 0.01716 | 0 | 0.13424 | 0.00029 | -0.00078 | -0.00025 | 0.00022 | 0.00019 | 0.09775 | 0.01058 | -0.00105 | 0.00104 | 0.02974 | 0.07861 | -8e-05 | -0.00186 | 0.00022 | -0.05774 | 0.00703 | 0.00338 | -0.00184 | 0.15815 | -0.0057 | 0.04912
[RO-RO] [DIR] OHL 400 kV Cernavoda - Pelicanu | BC | 0.00063 | 0.00075 | 0.00467 | 0 | -0.02833 | 0.00018 | -0.0002 | -0.00017 | 0.00013 | 0.00011 | -0.01592 | 0.0032 | 0.00217 | 0.00055 | 0.00356 | -0.00927 | -5e-05 | -0.00186 | 0.00013 | 0.04766 | 0.01535 | 0.00216 | -0.00024 | -0.03813 | -0.02738 | -0.00018
[RO-RO] [DIR] OHL 400 kV Cernavoda - Pelicanu | N-1 OHL 400 kV Isaccea - Tulcea Vest | -0.00029 | 0.00071 | 0.00409 | 0 | -0.02987 | 0.00017 | -0.00018 | -0.00016 | 0.00012 | 0.0001 | -0.01725 | 0.00283 | 0.00209 | 0.0005 | 0.00277 | -0.01051 | -5e-05 | -0.00174 | 0.00012 | 0.04667 | 0.01452 | 0.00198 | -0.0002 | -0.03973 | -0.02594 | -0.0012
[RO-RO] [DIR] OHL 400 kV Cernavoda - Pelicanu | N-1 OHL 400 kV Lacu Sarat - Gura Ialomitei | -0.00102 | 0.0007 | 0.00369 | 0 | -0.03136 | 0.00016 | -0.00016 | -0.00015 | 0.00011 | 0.0001 | -0.01847 | 0.00258 | 0.00207 | 0.00047 | 0.00218 | -0.01158 | -4e-05 | -0.00167 | 0.00011 | 0.04658 | 0.01396 | 0.00188 | -0.00015 | -0.04136 | -0.02555 | -0.00203
[RO-RO] [DIR] OHL 400 kV Cernavoda - Pelicanu | N-1 OHL 400 kV Tulcea Vest - Tariverde | -9e-05 | 0.00072 | 0.00421 | 0 | -0.02952 | 0.00017 | -0.00018 | -0.00016 | 0.00012 | 0.0001 | -0.01696 | 0.00291 | 0.0021 | 0.00051 | 0.00294 | -0.01024 | -5e-05 | -0.00176 | 0.00012 | 0.04685 | 0.01469 | 0.00202 | -0.00021 | -0.03937 | -0.02623 | -0.00098
[RO-RO] [DIR] OHL 400 kV Cernavoda - Pelicanu | N-1 OHL 400 kV Tariverde - Constanta Nord | -9e-05 | 0.00072 | 0.00421 | 0 | -0.02952 | 0.00017 | -0.00018 | -0.00016 | 0.00012 | 0.0001 | -0.01696 | 0.00291 | 0.0021 | 0.00051 | 0.00294 | -0.01024 | -5e-05 | -0.00176 | 0.00012 | 0.04685 | 0.01469 | 0.00202 | -0.00021 | -0.03937 | -0.02623 | -0.00098
[RO-RO] [DIR] OHL 400 kV Cernavoda - Pelicanu | N-1 OHL 400 kV Constanta Nord- Cernavoda | -8e-05 | 0.00072 | 0.00421 | 0 | -0.02944 | 0.00017 | -0.00018 | -0.00016 | 0.00012 | 0.0001 | -0.0169 | 0.0029 | 0.0021 | 0.00051 | 0.00294 | -0.0102 | -5e-05 | -0.00176 | 0.00012 | 0.04675 | 0.01466 | 0.00202 | -0.00021 | -0.03926 | -0.02617 | -0.00097
[RO-RO] [DIR] OHL 400 kV Cernavoda - Pelicanu | N-1 OHL 400 kV Gura Ialomitei - Bucuresti Sud | 0.00115 | 0.00109 | 0.00689 | 0 | -0.04051 | 0.00026 | -0.0003 | -0.00025 | 0.00019 | 0.00016 | -0.02264 | 0.00471 | 0.00314 | 0.00081 | 0.00534 | -0.01307 | -7e-05 | -0.00272 | 0.00019 | 0.06894 | 0.02239 | 0.00315 | -0.00037 | -0.05465 | -0.03979 | 0
[RO-RO] [DIR] OHL 400 kV Cernavoda - Pelicanu | N-1 OHL 400 kV Gutinas – Smardan | -0.00103 | 0.00088 | 0.0043 | 0 | -0.03457 | 0.00019 | -0.00017 | -0.00019 | 0.00014 | 0.00012 | -0.02034 | 0.00305 | 0.00266 | 0.00057 | 0.00255 | -0.01273 | -5e-05 | -0.00209 | 0.00013 | 0.05429 | 0.01538 | 0.00228 | -0.00011 | -0.04567 | -0.03378 | -0.00218
[RO-RO] [DIR] OHL 400 kV Cernavoda - Pelicanu | N-1 OHL 400 kV Brasov – Gutinas | 0.0001 | 0.0009 | 0.00494 | 0 | -0.03268 | 0.0002 | -0.00021 | -0.0002 | 0.00014 | 0.00012 | -0.01869 | 0.00345 | 0.00266 | 0.00062 | 0.00349 | -0.01119 | -6e-05 | -0.00217 | 0.00014 | 0.05348 | 0.01638 | 0.00243 | -0.00019 | -0.04379 | -0.03344 | -0.00091
[RO-RO] [DIR] OHL 400 kV Pelicanu - Bucuresti Sud | BC | 0.00168 | 0.00083 | 0.00554 | 0 | -0.02815 | 0.0002 | -0.00024 | -0.0002 | 0.00015 | 0.00013 | -0.0153 | 0.00376 | 0.00234 | 0.00063 | 0.00461 | -0.00841 | -6e-05 | -0.00208 | 0.00014 | 0.05069 | 0.01712 | 0.00244 | -0.00032 | -0.0384 | -0.02988 | 0.00094
[RO-RO] [DIR] OHL 400 kV Pelicanu - Bucuresti Sud | N-1 OHL 400 kV Isaccea - Tulcea Vest | 0.00089 | 0.00079 | 0.00504 | 0 | -0.02947 | 0.00019 | -0.00022 | -0.00018 | 0.00014 | 0.00012 | -0.01644 | 0.00344 | 0.00227 | 0.00059 | 0.00394 | -0.00947 | -5e-05 | -0.00197 | 0.00014 | 0.04984 | 0.0164 | 0.00229 | -0.00028 | -0.03978 | -0.02865 | 6e-05
[RO-RO] [DIR] OHL 400 kV Pelicanu - Bucuresti Sud | N-1 OHL 400 kV Lacu Sarat - Gura Ialomitei | 0.0004 | 0.00078 | 0.00478 | 0 | -0.03049 | 0.00019 | -0.00021 | -0.00018 | 0.00013 | 0.00011 | -0.01727 | 0.00328 | 0.00226 | 0.00057 | 0.00354 | -0.0102 | -5e-05 | -0.00193 | 0.00013 | 0.04985 | 0.01604 | 0.00223 | -0.00025 | -0.0409 | -0.02846 | -0.00049
[RO-RO] [DIR] OHL 400 kV Pelicanu - Bucuresti Sud | N-1 OHL 400 kV Tulcea Vest - Tariverde | 0.00106 | 0.0008 | 0.00514 | 0 | -0.02917 | 0.00019 | -0.00022 | -0.00019 | 0.00014 | 0.00012 | -0.01619 | 0.00351 | 0.00228 | 0.0006 | 0.00408 | -0.00924 | -5e-05 | -0.00199 | 0.00014 | 0.04999 | 0.01655 | 0.00232 | -0.00028 | -0.03947 | -0.02889 | 0.00025
[RO-RO] [DIR] OHL 400 kV Pelicanu - Bucuresti Sud | N-1 OHL 400 kV Tariverde - Constanta Nord | 0.00106 | 0.0008 | 0.00514 | 0 | -0.02917 | 0.00019 | -0.00022 | -0.00019 | 0.00014 | 0.00012 | -0.01619 | 0.00351 | 0.00228 | 0.0006 | 0.00408 | -0.00924 | -5e-05 | -0.00199 | 0.00014 | 0.04999 | 0.01655 | 0.00232 | -0.00028 | -0.03947 | -0.02889 | 0.00025
[RO-RO] [DIR] OHL 400 kV Pelicanu - Bucuresti Sud | N-1 OHL 400 kV Constanta Nord- Cernavoda | 0.00105 | 0.0008 | 0.00514 | 0 | -0.02911 | 0.00019 | -0.00022 | -0.00019 | 0.00014 | 0.00012 | -0.01616 | 0.0035 | 0.00228 | 0.00059 | 0.00407 | -0.00922 | -5e-05 | -0.00199 | 0.00014 | 0.04989 | 0.01652 | 0.00232 | -0.00028 | -0.03938 | -0.02883 | 0.00025
[RO-RO] [DIR] OHL 400 kV Pelicanu - Bucuresti Sud | N-1 OHL 400 kV Gura Ialomitei - Bucuresti Sud | 0.00222 | 0.00119 | 0.00788 | 0 | -0.04101 | 0.00029 | -0.00034 | -0.00028 | 0.00021 | 0.00018 | -0.0224 | 0.00536 | 0.00337 | 0.0009 | 0.00649 | -0.01242 | -8e-05 | -0.00298 | 0.00021 | 0.07315 | 0.02455 | 0.00349 | -0.00045 | -0.05585 | -0.04298 | 0.00114
[RO-RO] [DIR] OHL 400 kV Pelicanu - Bucuresti Sud | N-1 OHL 400 kV Gutinas – Smardan | -0.00012 | 0.00096 | 0.00513 | 0 | -0.0349 | 0.00022 | -0.00021 | -0.00021 | 0.00015 | 0.00013 | -0.02008 | 0.0036 | 0.00287 | 0.00065 | 0.00352 | -0.01215 | -6e-05 | -0.00232 | 0.00015 | 0.05785 | 0.01715 | 0.00257 | -0.00017 | -0.04655 | -0.0368 | -0.00122
[RO-RO] [DIR] OHL 400 kV Pelicanu - Bucuresti Sud | N-1 OHL 400 kV Brasov – Gutinas | 0.00108 | 0.00099 | 0.00585 | 0 | -0.03305 | 0.00023 | -0.00025 | -0.00022 | 0.00016 | 0.00014 | -0.01842 | 0.00405 | 0.00289 | 0.0007 | 0.00453 | -0.01057 | -6e-05 | -0.00243 | 0.00016 | 0.05724 | 0.01828 | 0.00275 | -0.00026 | -0.04478 | -0.03671 | 0.00012
[RO-RO] [DIR] OHL 400 kV Gura Ialomitei - Bucuresti Sud | BC | 0.00116 | 0.00077 | 0.00499 | 0 | -0.02741 | 0.00019 | -0.00022 | -0.00018 | 0.00013 | 0.00011 | -0.01513 | 0.0034 | 0.00219 | 0.00057 | 0.00401 | -0.00855 | -5e-05 | -0.00192 | 0.00013 | 0.04787 | 0.01584 | 0.00224 | -0.00028 | -0.03717 | -0.0279 | 0.00041
[RO-RO] [DIR] OHL 400 kV Gura Ialomitei - Bucuresti Sud | N-1 OHL 400 kV Isaccea - Tulcea Vest | 0.00034 | 0.00073 | 0.00447 | 0 | -0.0288 | 0.00017 | -0.00019 | -0.00017 | 0.00012 | 0.00011 | -0.01633 | 0.00307 | 0.00212 | 0.00053 | 0.0033 | -0.00966 | -5e-05 | -0.00181 | 0.00012 | 0.04698 | 0.01509 | 0.00209 | -0.00023 | -0.03861 | -0.02661 | -0.0005
[RO-RO] [DIR] OHL 400 kV Gura Ialomitei - Bucuresti Sud | N-1 OHL 400 kV Lacu Sarat - Gura Ialomitei | -0.00025 | 0.00072 | 0.00415 | 0 | -0.03 | 0.00017 | -0.00018 | -0.00016 | 0.00012 | 0.0001 | -0.01731 | 0.00287 | 0.00211 | 0.00051 | 0.00283 | -0.01052 | -5e-05 | -0.00176 | 0.00012 | 0.04694 | 0.01465 | 0.00201 | -0.0002 | -0.03992 | -0.02634 | -0.00116
[RO-RO] [DIR] OHL 400 kV Gura Ialomitei - Bucuresti Sud | N-1 OHL 400 kV Tulcea Vest - Tariverde | 0.00051 | 0.00074 | 0.00458 | 0 | -0.02849 | 0.00018 | -0.0002 | -0.00017 | 0.00013 | 0.00011 | -0.01606 | 0.00314 | 0.00213 | 0.00054 | 0.00345 | -0.00942 | -5e-05 | -0.00183 | 0.00013 | 0.04714 | 0.01524 | 0.00212 | -0.00024 | -0.03828 | -0.02687 | -0.00031
[RO-RO] [DIR] OHL 400 kV Gura Ialomitei - Bucuresti Sud | N-1 OHL 400 kV Tariverde - Constanta Nord | 0.00051 | 0.00074 | 0.00458 | 0 | -0.02849 | 0.00018 | -0.0002 | -0.00017 | 0.00013 | 0.00011 | -0.01606 | 0.00314 | 0.00213 | 0.00054 | 0.00345 | -0.00942 | -5e-05 | -0.00183 | 0.00013 | 0.04714 | 0.01524 | 0.00212 | -0.00024 | -0.03828 | -0.02687 | -0.00031
[RO-RO] [DIR] OHL 400 kV Gura Ialomitei - Bucuresti Sud | N-1 OHL 400 kV Constanta Nord- Cernavoda | 0.00052 | 0.00074 | 0.00457 | 0 | -0.02842 | 0.00018 | -0.0002 | -0.00017 | 0.00013 | 0.00011 | -0.01602 | 0.00313 | 0.00213 | 0.00054 | 0.00345 | -0.00939 | -5e-05 | -0.00183 | 0.00012 | 0.04704 | 0.01521 | 0.00212 | -0.00024 | -0.03819 | -0.02681 | -0.0003
[RO-RO] [DIR] OHL 400 kV Gura Ialomitei - Bucuresti Sud | N-1 OHL 400 kV Cernavoda - Pelicanu | 0.00141 | 0.00106 | 0.00681 | 0 | -0.03846 | 0.00026 | -0.0003 | -0.00025 | 0.00018 | 0.00016 | -0.02134 | 0.00465 | 0.00304 | 0.00079 | 0.0054 | -0.01217 | -7e-05 | -0.00265 | 0.00018 | 0.06645 | 0.02182 | 0.00308 | -0.00037 | -0.05204 | -0.03858 | 0.00034
[RO-RO] [DIR] OHL 400 kV Gura Ialomitei - Bucuresti Sud | N-1 OHL 400 kV Gutinas – Smardan | -0.00052 | 0.0009 | 0.00461 | 0 | -0.03374 | 0.0002 | -0.00019 | -0.00019 | 0.00014 | 0.00012 | -0.01962 | 0.00325 | 0.00269 | 0.0006 | 0.00299 | -0.01206 | -5e-05 | -0.00215 | 0.00014 | 0.05459 | 0.01587 | 0.00237 | -0.00014 | -0.04481 | -0.03438 | -0.00161
[RO-RO] [DIR] OHL 400 kV Gura Ialomitei - Bucuresti Sud | N-1 OHL 400 kV Brasov – Gutinas | 0.00061 | 0.00092 | 0.00527 | 0 | -0.03193 | 0.00021 | -0.00022 | -0.00021 | 0.00015 | 0.00013 | -0.018 | 0.00366 | 0.0027 | 0.00064 | 0.00394 | -0.01054 | -6e-05 | -0.00224 | 0.00015 | 0.05391 | 0.0169 | 0.00253 | -0.00022 | -0.04304 | -0.03419 | -0.00034
[RO-RO] [DIR] OHL 400 kV Gutinas - Smardan | BC | -0.00999 | 0.00076 | -0.00225 | 0 | -0.03757 | 7e-05 | 0.00018 | -8e-05 | 4e-05 | 4e-05 | -0.02662 | -0.00088 | 0.00296 | 0.00014 | -0.00607 | -0.02083 | -2e-05 | -0.00134 | 4e-05 | 0.03989 | 0.00017 | 0.00074 | 0.00081 | -0.04535 | -0.03848 | -0.01204
[RO-RO] [DIR] OHL 400 kV Gutinas - Smardan | N-1 OHL 400 kV Isaccea - Tulcea Vest | -0.00884 | 0.00081 | -0.00153 | 0 | -0.03565 | 9e-05 | 0.00015 | -0.0001 | 6e-05 | 5e-05 | -0.02496 | -0.00042 | 0.00306 | 0.0002 | -0.00509 | -0.01929 | -3e-05 | -0.0015 | 6e-05 | 0.04113 | 0.00121 | 0.00095 | 0.00075 | -0.04335 | -0.04028 | -0.01076
[RO-RO] [DIR] OHL 400 kV Gutinas - Smardan | N-1 OHL 400 kV Lacu Sarat - Gura Ialomitei | -0.00773 | 0.00084 | -0.00091 | 0 | -0.03344 | 0.0001 | 0.00012 | -0.00011 | 7e-05 | 6e-05 | -0.02314 | -3e-05 | 0.00309 | 0.00024 | -0.00418 | -0.01768 | -3e-05 | -0.0016 | 7e-05 | 0.04137 | 0.00207 | 0.00111 | 0.00068 | -0.04094 | -0.04098 | -0.00951
[RO-RO] [DIR] OHL 400 kV Gutinas - Smardan | N-1 OHL 400 kV Tulcea Vest - Tariverde | -0.00912 | 0.0008 | -0.0017 | 0 | -0.03613 | 8e-05 | 0.00015 | -0.0001 | 5e-05 | 5e-05 | -0.02537 | -0.00052 | 0.00304 | 0.00018 | -0.00532 | -0.01966 | -2e-05 | -0.00147 | 5e-05 | 0.04087 | 0.00098 | 0.0009 | 0.00076 | -0.04385 | -0.03987 | -0.01107
[RO-RO] [DIR] OHL 400 kV Gutinas - Smardan | N-1 OHL 400 kV Tariverde - Constanta Nord | -0.00912 | 0.0008 | -0.0017 | 0 | -0.03613 | 8e-05 | 0.00015 | -0.0001 | 5e-05 | 5e-05 | -0.02537 | -0.00052 | 0.00304 | 0.00018 | -0.00532 | -0.01966 | -2e-05 | -0.00147 | 5e-05 | 0.04087 | 0.00098 | 0.0009 | 0.00076 | -0.04385 | -0.03987 | -0.01107
[RO-RO] [DIR] OHL 400 kV Gutinas - Smardan | N-1 OHL 400 kV Constanta Nord- Cernavoda | -0.00921 | 0.0008 | -0.00175 | 0 | -0.03637 | 8e-05 | 0.00016 | -9e-05 | 5e-05 | 5e-05 | -0.02555 | -0.00056 | 0.00304 | 0.00018 | -0.00539 | -0.01982 | -2e-05 | -0.00146 | 5e-05 | 0.04089 | 0.00092 | 0.00089 | 0.00076 | -0.04412 | -0.03979 | -0.01118
[RO-RO] [DIR] OHL 400 kV Gutinas - Smardan | N-1 OHL 400 kV Cernavoda - Pelicanu | -0.00991 | 0.00086 | -0.00166 | 0 | -0.04111 | 9e-05 | 0.00015 | -0.0001 | 6e-05 | 5e-05 | -0.02861 | -0.00048 | 0.00323 | 0.0002 | -0.00562 | -0.02199 | -3e-05 | -0.00158 | 6e-05 | 0.04584 | 0.00208 | 0.001 | 0.00078 | -0.05011 | -0.0419 | -0.01206
[RO-RO] [DIR] OHL 400 kV Gutinas - Smardan | N-1 OHL 400 kV Gura Ialomitei - Bucuresti Sud | -0.00982 | 0.00087 | -0.00153 | 0 | -0.04153 | 0.0001 | 0.00015 | -0.00011 | 6e-05 | 5e-05 | -0.02881 | -0.00039 | 0.00328 | 0.00022 | -0.00549 | -0.02206 | -3e-05 | -0.00162 | 6e-05 | 0.0468 | 0.00245 | 0.00106 | 0.00077 | -0.05071 | -0.0425 | -0.01198
[RO-RO] [DIR] OHL 400 kV Gutinas - Smardan | N-1 OHL 400 kV Bucuresti Sud - Domnesti | -0.0111 | 0.00082 | -0.0025 | 0 | -0.04195 | 7e-05 | 0.00019 | -9e-05 | 4e-05 | 4e-05 | -0.02969 | -0.001 | 0.00319 | 0.00014 | -0.00673 | -0.02321 | -2e-05 | -0.00143 | 4e-05 | 0.04962 | 0.00041 | 0.00078 | 0.00087 | -0.05056 | -0.04101 | -0.01337
[RO-RO] [DIR] OHL 400 kV Gutinas - Smardan | N-1 TIE 400 kV Isaccea - Vulcanesti | -0.03306 | -0.00045 | -0.01707 | 0 | -0.07476 | -0.00033 | 0.00082 | 0.00029 | -0.00025 | -0.00021 | -0.0592 | -0.01052 | 0.00026 | -0.00114 | -0.02601 | -0.05116 | 9e-05 | 0.00227 | -0.00024 | 0.00847 | -0.02129 | -0.00393 | 0.00194 | -0.0835 | 0.00737 | -0.03757
[RO-RO] [DIR] OHL 400 kV Smardan - Isaccea c1 | BC | 0 | 0 | 0 |  | 0 |  | 0 |  | 0 | 0 | 0 | 0 |  |  | 0 | 0 | 0 |  | 0 | 0 | 0 | 0 | 0 | 0 | 0 | 0
[RO-RO] [DIR] OHL 400 kV Smardan - Isaccea c1 | N-1 OHL 400 kV Lacu Sarat - Isaccea | 0 | 0 | 0 |  | 0 |  | 0 |  | 0 | 0 | 0 | 0 |  |  | 0 | 0 | 0 |  | 0 | 0 | 0 | 0 | 0 | 0 | 0 | 0
[RO-RO] [DIR] OHL 400 kV Smardan - Isaccea c2 | BC | 0.00237 | 0.00093 | 0.00429 | 0 | -0.01095 | 0.00019 | -0.00014 | -0.00019 | 0.00014 | 0.00012 | -0.00524 | 0.00314 | 0.00285 | 0.00057 | 0.00378 | -0.00214 | -5e-05 | -0.0022 | 0.00014 | 0.0385 | 0.00886 | 0.00224 | 5e-05 | -0.01589 | -0.04082 | 0.00199
[RO-RO] [DIR] OHL 400 kV Smardan - Isaccea c2 | N-1 OHL 400 kV Lacu Sarat - Isaccea | 0.00739 | 0.00144 | 0.0084 | 0 | -0.00789 | 0.00033 | -0.0003 | -0.00032 | 0.00023 | 0.0002 | -0.00107 | 0.00592 | 0.00419 | 0.00099 | 0.00869 | 0.00267 | -9e-05 | -0.00354 | 0.00023 | 0.05653 | 0.01584 | 0.0038 | -0.00016 | -0.01432 | -0.06125 | 0.00733
[RO-RO] [DIR] OHL 400 kV Bucuresti Sud - Domnesti | BC | -0.00986 | 0.00049 | -0.00226 | 0 | -0.03884 | 3e-05 | 0.00014 | -4e-05 | 2e-05 | 2e-05 | -0.02727 | -0.00108 | 0.00201 | 5e-05 | -0.00586 | -0.0212 | -1e-05 | -0.00079 | 2e-05 | 0.08646 | 0.00215 | 0.00037 | 0.00056 | -0.0463 | -0.02249 | -0.01184
[RO-RO] [DIR] OHL 400 kV Bucuresti Sud - Domnesti | N-1 OHL 400 kV Gutinas – Smardan | -0.01214 | 0.00066 | -0.00278 | 0 | -0.04744 | 5e-05 | 0.00018 | -6e-05 | 3e-05 | 3e-05 | -0.03336 | -0.00128 | 0.00268 | 8e-05 | -0.00725 | -0.02597 | -2e-05 | -0.00109 | 3e-05 | 0.09559 | 0.00218 | 0.00054 | 0.00074 | -0.05669 | -0.0313 | -0.0146
[RO-RO] [DIR] OHL 400 kV Portile de Fier - Urechesti | BC | 0.01249 | 0.00166 | 0.02591 | 1e-05 | -0.08226 | 0.00067 | -0.00138 | -0.0006 | 0.00049 | 0.00042 | -0.04411 | 0.01604 | 0.00288 | 0.00221 | 0.02448 | -0.02671 | -0.00018 | -0.00538 | 0.00049 | -0.08911 | 0.09667 | 0.00836 | -0.00314 | -0.07497 | -0.0353 | 0.00936
[RO-RO] [DIR] OHL 400 kV Portile de Fier - Urechesti | N-1 OHL 400 kV Domnesti-Urechesti | 0.00821 | 0.00141 | 0.02211 | 0 | -0.08074 | 0.00057 | -0.00119 | -0.00052 | 0.00042 | 0.00036 | -0.04533 | 0.01363 | 0.00241 | 0.0019 | 0.01994 | -0.02937 | -0.00015 | -0.00458 | 0.00042 | -0.07999 | 0.08765 | 0.00719 | -0.00275 | -0.07149 | -0.02854 | 0.00484
[RO-RO] [DIR] OHL 400 kV Brasov – Gutinas | BC | -0.00318 | 0.00086 | 0.00165 | 0 | -0.02595 | 0.00015 | -2e-05 | -0.00015 | 0.0001 | 9e-05 | -0.01652 | 0.00152 | 0.00294 | 0.0004 | -0.00041 | -0.01144 | -4e-05 | -0.00184 | 0.0001 | 0.03471 | 0.00612 | 0.00166 | 0.0003 | -0.03376 | -0.03613 | -0.00435
[RO-RO] [DIR] OHL 220 kV Portile de Fier-Resita c1 | N-1 TIE 400 kV Resita-Pancevo c2 | 0.01386 | -0.00013 | 0.00656 | 0 | 0.02007 | 8e-05 | -0.00031 | -7e-05 | 7e-05 | 6e-05 | 0.01904 | 0.00381 | -0.00133 | 0.00033 | 0.01078 | 0.01858 | -2e-05 | -0.00032 | 7e-05 | 0.03021 | 0.01521 | 0.00102 | -0.00083 | 0.01944 | 0.00269 | 0.01629
[RO-RO] [DIR] OHL 220 kV Portile de Fier-Resita c2 | N-1 TIE 400 kV Resita-Pancevo c2 | 0.01386 | -0.00013 | 0.00656 | 0 | 0.02007 | 8e-05 | -0.00031 | -7e-05 | 7e-05 | 6e-05 | 0.01904 | 0.00381 | -0.00133 | 0.00033 | 0.01078 | 0.01858 | -2e-05 | -0.00032 | 7e-05 | 0.03021 | 0.01521 | 0.00102 | -0.00083 | 0.01944 | 0.00269 | 0.01629
[RO-RO] [DIR] OHL 220 kV Resita-Timisoara c1 | N-1 TIE 400 kV Resita-Pancevo c2 | 0.02853 | -5e-05 | 0.01886 | 0 | 0.03126 | 0.0003 | -0.00095 | -0.00025 | 0.00023 | 0.0002 | 0.03189 | 0.01102 | -0.00268 | 0.00111 | 0.02612 | 0.03225 | -8e-05 | -0.00155 | 0.00023 | 0.02908 | 0.03964 | 0.00375 | -0.00247 | 0.03056 | 0.00107 | 0.0315
[RO-RO] [DIR] OHL 220 kV Resita-Timisoara c2 | N-1 TIE 400 kV Resita-Pancevo c2 | 0.02853 | -5e-05 | 0.01886 | 0 | 0.03126 | 0.0003 | -0.00095 | -0.00025 | 0.00023 | 0.0002 | 0.03189 | 0.01102 | -0.00268 | 0.00111 | 0.02612 | 0.03225 | -8e-05 | -0.00155 | 0.00023 | 0.02908 | 0.03964 | 0.00375 | -0.00247 | 0.03056 | 0.00107 | 0.0315
[RO-RO] [DIR] OHL 220 kV Arad-Timisoara | N-1 TIE 400 kV Resita-Pancevo c2 | -0.03114 | 0.00033 | -0.01922 | 0 | -0.03877 | -0.00026 | 0.00097 | 0.00021 | -0.00021 | -0.00018 | -0.03775 | -0.01105 | 0.00384 | -0.00102 | -0.02763 | -0.03734 | 7e-05 | 0.00109 | -0.00021 | -0.04025 | -0.03999 | -0.00336 | 0.00256 | -0.03789 | -0.00462 | -0.03479
[RO-RO] [DIR] OHL 220 kV Arad-Calea Aradului | N-1 TIE 400 kV Resita-Pancevo c2 | -0.02197 | 0.00023 | -0.01356 | 0 | -0.02735 | -0.00019 | 0.00068 | 0.00015 | -0.00015 | -0.00012 | -0.02664 | -0.00779 | 0.00271 | -0.00072 | -0.0195 | -0.02634 | 5e-05 | 0.00077 | -0.00015 | -0.0284 | -0.02821 | -0.00237 | 0.00181 | -0.02673 | -0.00326 | -0.02455
[RO-RO] [DIR] OHL 220 kV CaleaAradului-Sacalaz | N-1 TIE 400 kV Resita-Pancevo c2 | -0.02197 | 0.00023 | -0.01356 | 0 | -0.02735 | -0.00019 | 0.00068 | 0.00015 | -0.00015 | -0.00012 | -0.02664 | -0.00779 | 0.00271 | -0.00072 | -0.0195 | -0.02634 | 5e-05 | 0.00077 | -0.00015 | -0.0284 | -0.02821 | -0.00237 | 0.00181 | -0.02673 | -0.00326 | -0.02455
[RO-RO] [DIR] OHL 220 kV Sacalaz-Timisoara | N-1 TIE 400 kV Resita-Pancevo c2 | -0.01869 | 0.0002 | -0.01153 | 0 | -0.02327 | -0.00016 | 0.00058 | 0.00013 | -0.00012 | -0.00011 | -0.02266 | -0.00663 | 0.00231 | -0.00062 | -0.01658 | -0.02241 | 4e-05 | 0.00066 | -0.00012 | -0.02416 | -0.024 | -0.00202 | 0.00154 | -0.02274 | -0.00277 | -0.02088
[RO-RO] [DIR] OHL 220 kV Mintia-Timisoara | N-1 TIE 400 kV Resita-Pancevo c2 | -0.00394 | -0.00046 | -0.00493 | 0 | 0.00361 | -0.00014 | 0.00026 | 0.00013 | -0.0001 | -9e-05 | 0.0006 | -0.00321 | -0.0012 | -0.00047 | -0.00511 | -0.00082 | 4e-05 | 0.00125 | -0.0001 | 0.0105 | -0.01108 | -0.00177 | 0.00057 | 0.0035 | 0.00574 | -0.00367
[RO-RO] [DIR] OHL 220 kV Urechesti-Targu Jiu Nord | N-1 TIE 400 kV Resita-Pancevo c2 | 0.02545 | -0.0001 | 0.01309 | 0 | 0.04289 | 0.00019 | -0.00065 | -0.00016 | 0.00015 | 0.00013 | 0.03792 | 0.00771 | -0.00198 | 0.00072 | 0.0204 | 0.0357 | -5e-05 | -0.00092 | 0.00015 | 0.0358 | 0.02245 | 0.00236 | -0.00168 | 0.04112 | 0.00517 | 0.02928
[RO-RO] [DIR] OHL 220 kV Paroseni-Targu Jiu Nord | N-1 TIE 400 kV Resita-Pancevo c2 | -0.02545 | 0.0001 | -0.01309 | 0 | -0.04289 | -0.00019 | 0.00065 | 0.00016 | -0.00015 | -0.00013 | -0.03792 | -0.00771 | 0.00198 | -0.00072 | -0.0204 | -0.0357 | 5e-05 | 0.00092 | -0.00015 | -0.0358 | -0.02245 | -0.00236 | 0.00168 | -0.04112 | -0.00517 | -0.02928
[RO-RO] [DIR] OHL 220 kV Paroseni-Baru Mare | N-1 TIE 400 kV Resita-Pancevo c2 | 0.0245 | -3e-05 | 0.01334 | 0 | 0.03861 | 0.00021 | -0.00066 | -0.00017 | 0.00016 | 0.00014 | 0.0348 | 0.00789 | -0.00176 | 0.00077 | 0.02017 | 0.03312 | -5e-05 | -0.00107 | 0.00016 | 0.0313 | 0.02377 | 0.00255 | -0.00171 | 0.03706 | 0.00376 | 0.02795
[RO-RO] [DIR] OHL 220 kV Baru Mare-Hasdat | N-1 TIE 400 kV Resita-Pancevo c2 | 0.03008 | 0.0001 | 0.01801 | 0 | 0.04152 | 0.0003 | -0.0009 | -0.00025 | 0.00023 | 0.0002 | 0.039 | 0.01071 | -0.00184 | 0.0011 | 0.02595 | 0.03792 | -8e-05 | -0.00172 | 0.00023 | 0.03147 | 0.03392 | 0.00374 | -0.00231 | 0.03996 | 0.00195 | 0.03382
[RO-RO] [DIR] TRA 400/220 kV AT3 Arad | N-1 TIE 400 kV Resita-Pancevo c2 | 0.04293 | -0.00057 | 0.02619 | 0 | 0.05402 | 0.00034 | -0.00131 | -0.00027 | 0.00027 | 0.00023 | 0.05243 | 0.01496 | -0.00576 | 0.00135 | 0.03794 | 0.05177 | -9e-05 | -0.00127 | 0.00027 | 0.05736 | 0.0549 | 0.00438 | -0.0035 | 0.0528 | 0.00734 | 0.04805
[RO-RO] [DIR] TRA 400/220 kV AT Urechesti | N-1 TIE 400 kV Resita-Pancevo c2 | -0.02159 | -5e-05 | -0.012 | 0 | -0.03135 | -0.0002 | 0.00059 | 0.00016 | -0.00015 | -0.00013 | -0.02919 | -0.00715 | 0.0013 | -0.00072 | -0.01794 | -0.02833 | 5e-05 | 0.00111 | -0.00015 | -0.01805 | -0.02234 | -0.00241 | 0.0015 | -0.02919 | -0.00062 | -0.02463
[RO-RO] [DIR] TRA 400/220 kV AT1 Portile de Fier | BC | -0.00923 | 0.0001 | -0.00408 | 0 | -0.01394 | -5e-05 | 0.00019 | 4e-05 | -4e-05 | -3e-05 | -0.01309 | -0.00237 | 0.00089 | -0.00019 | -0.00697 | -0.0127 | 1e-05 | 0.00016 | -4e-05 | 0.04125 | -0.00964 | -0.00059 | 0.00051 | -0.01349 | -0.00206 | -0.01095
[RO-RO] [DIR] TRA 400/220 kV AT1 Portile de Fier | N-1 TIE 400 kV Portile de Fier-Djerdap | -0.00585 | 0.00016 | -0.00187 | 0 | -0.01468 | -1e-05 | 9e-05 | 0 | -1e-05 | -1e-05 | -0.0117 | -0.00102 | 0.00085 | -4e-05 | -0.00388 | -0.01035 | 0 | -0.00014 | -1e-05 | 0.03416 | -0.00134 | -6e-05 | 0.00026 | -0.01399 | -0.00352 | -0.00705
[RO-RO] [DIR] TRA 400/220 kV AT1 Portile de Fier | N-1 OHL 220 kV Portile de Fier-Resita 1&2 | 0 | 0 | 0 | 0 | 0 | 0 | 0 | 0 | 0 | 0 | 0 | 0 | 0 | 0 | 0 | 0 | 0 | 0 | 0 | 0.06235 | 0 | 0 | 0 | 0 | 0 | 0
[RO-RO] [DIR] TRA 400/220 kV AT1 Portile de Fier | N-1 TRA 400/220 kV AT2 Portile de Fier | -0.01317 | 0.00014 | -0.00583 | 0 | -0.0199 | -7e-05 | 0.00028 | 5e-05 | -6e-05 | -5e-05 | -0.01868 | -0.00338 | 0.00128 | -0.00028 | -0.00994 | -0.01813 | 2e-05 | 0.00023 | -5e-05 | 0.05887 | -0.01376 | -0.00084 | 0.00073 | -0.01926 | -0.00294 | -0.01563
[RO-RO] [DIR] TRA 400/220 kV AT1 Portile de Fier | N-1 TRA 400/220 kV AT3 Portile de Fier | -0.01314 | 0.00014 | -0.00581 | 0 | -0.01985 | -7e-05 | 0.00028 | 5e-05 | -6e-05 | -5e-05 | -0.01863 | -0.00337 | 0.00127 | -0.00028 | -0.00992 | -0.01808 | 2e-05 | 0.00023 | -5e-05 | 0.05872 | -0.01373 | -0.00084 | 0.00073 | -0.01921 | -0.00293 | -0.01559
[RO-RO] [DIR] TRA 400/220 kV AT1 Portile de Fier | N-1 OHL 400 kV Portile de Fier-Urechesti | -0.00959 | 5e-05 | -0.00484 | 0 | -0.01154 | -7e-05 | 0.00023 | 6e-05 | -5e-05 | -5e-05 | -0.0118 | -0.00284 | 0.00081 | -0.00026 | -0.00768 | -0.01192 | 2e-05 | 0.00032 | -5e-05 | 0.04385 | -0.01247 | -0.00084 | 0.0006 | -0.0113 | -0.00103 | -0.01123
[RO-RO] [DIR] TRA 400/220 kV AT1 Portile de Fier | N-1 OHL 400 kV Slatina-Portile de Fier | -0.00938 | 8e-05 | -0.00444 | 0 | -0.01267 | -6e-05 | 0.00021 | 5e-05 | -5e-05 | -4e-05 | -0.01239 | -0.00259 | 0.00084 | -0.00023 | -0.0073 | -0.01227 | 1e-05 | 0.00024 | -5e-05 | 0.04224 | -0.011 | -0.00071 | 0.00055 | -0.01229 | -0.00146 | -0.01105
[RO-RO] [DIR] TRA 400/220 kV AT2 Portile de Fier | BC | -0.00923 | 0.0001 | -0.00408 | 0 | -0.01394 | -5e-05 | 0.00019 | 4e-05 | -4e-05 | -3e-05 | -0.01309 | -0.00237 | 0.00089 | -0.00019 | -0.00697 | -0.0127 | 1e-05 | 0.00016 | -4e-05 | 0.04125 | -0.00964 | -0.00059 | 0.00051 | -0.01349 | -0.00206 | -0.01095
[RO-RO] [DIR] TRA 400/220 kV AT2 Portile de Fier | N-1 TIE 400 kV Portile de Fier-Djerdap | -0.00585 | 0.00016 | -0.00187 | 0 | -0.01468 | -1e-05 | 9e-05 | 0 | -1e-05 | -1e-05 | -0.0117 | -0.00102 | 0.00085 | -4e-05 | -0.00388 | -0.01035 | 0 | -0.00014 | -1e-05 | 0.03416 | -0.00134 | -6e-05 | 0.00026 | -0.01399 | -0.00352 | -0.00705
[RO-RO] [DIR] TRA 400/220 kV AT2 Portile de Fier | N-1 OHL 220 kV Portile de Fier-Resita 1&2 | 0 | 0 | 0 | 0 | 0 | 0 | 0 | 0 | 0 | 0 | 0 | 0 | 0 | 0 | 0 | 0 | 0 | 0 | 0 | 0.06235 | 0 | 0 | 0 | 0 | 0 | 0
[RO-RO] [DIR] TRA 400/220 kV AT2 Portile de Fier | N-1 TRA 400/220 kV AT1 Portile de Fier | -0.01317 | 0.00014 | -0.00583 | 0 | -0.0199 | -7e-05 | 0.00028 | 5e-05 | -6e-05 | -5e-05 | -0.01868 | -0.00338 | 0.00128 | -0.00028 | -0.00994 | -0.01813 | 2e-05 | 0.00023 | -5e-05 | 0.05887 | -0.01376 | -0.00084 | 0.00073 | -0.01926 | -0.00294 | -0.01563
[RO-RO] [DIR] TRA 400/220 kV AT2 Portile de Fier | N-1 TRA 400/220 kV AT3 Portile de Fier | -0.01314 | 0.00014 | -0.00581 | 0 | -0.01985 | -7e-05 | 0.00028 | 5e-05 | -6e-05 | -5e-05 | -0.01863 | -0.00337 | 0.00127 | -0.00028 | -0.00992 | -0.01808 | 2e-05 | 0.00023 | -5e-05 | 0.05872 | -0.01373 | -0.00084 | 0.00073 | -0.01921 | -0.00293 | -0.01559
[RO-RO] [DIR] TRA 400/220 kV AT2 Portile de Fier | N-1 OHL 400 kV Portile de Fier-Urechesti | -0.00959 | 5e-05 | -0.00484 | 0 | -0.01154 | -7e-05 | 0.00023 | 6e-05 | -5e-05 | -5e-05 | -0.0118 | -0.00284 | 0.00081 | -0.00026 | -0.00768 | -0.01192 | 2e-05 | 0.00032 | -5e-05 | 0.04385 | -0.01247 | -0.00084 | 0.0006 | -0.0113 | -0.00103 | -0.01123
[RO-RO] [DIR] TRA 400/220 kV AT2 Portile de Fier | N-1 OHL 400 kV Slatina-Portile de Fier | -0.00938 | 8e-05 | -0.00444 | 0 | -0.01267 | -6e-05 | 0.00021 | 5e-05 | -5e-05 | -4e-05 | -0.01239 | -0.00259 | 0.00084 | -0.00023 | -0.0073 | -0.01227 | 1e-05 | 0.00024 | -5e-05 | 0.04224 | -0.011 | -0.00071 | 0.00055 | -0.01229 | -0.00146 | -0.01105
[RO-RO] [DIR] TRA 400/220 kV AT3 Portile de Fier | BC | -0.00917 | 0.0001 | -0.00406 | 0 | -0.01386 | -5e-05 | 0.00019 | 4e-05 | -4e-05 | -3e-05 | -0.01301 | -0.00235 | 0.00089 | -0.00019 | -0.00692 | -0.01262 | 1e-05 | 0.00016 | -4e-05 | 0.04099 | -0.00958 | -0.00059 | 0.00051 | -0.01341 | -0.00204 | -0.01088
[RO-RO] [DIR] TRA 400/220 kV AT3 Portile de Fier | N-1 TIE 400 kV Portile de Fier-Djerdap | -0.00581 | 0.00016 | -0.00186 | 0 | -0.01459 | -1e-05 | 9e-05 | 0 | -1e-05 | -1e-05 | -0.01163 | -0.00102 | 0.00084 | -4e-05 | -0.00386 | -0.01028 | 0 | -0.00014 | -1e-05 | 0.03395 | -0.00133 | -6e-05 | 0.00026 | -0.0139 | -0.0035 | -0.007
[RO-RO] [DIR] TRA 400/220 kV AT3 Portile de Fier | N-1 OHL 220 kV Portile de Fier-Resita 1&2 | 0 | 0 | 0 | 0 | 0 | 0 | 0 | 0 | 0 | 0 | 0 | 0 | 0 | 0 | 0 | 0 | 0 | 0 | 0 | 0.06196 | 0 | 0 | 0 | 0 | 0 | 0
[RO-RO] [DIR] TRA 400/220 kV AT3 Portile de Fier | N-1 TRA 400/220 kV AT1 Portile de Fier | -0.01309 | 0.00014 | -0.00579 | 0 | -0.01978 | -7e-05 | 0.00027 | 5e-05 | -5e-05 | -5e-05 | -0.01856 | -0.00336 | 0.00127 | -0.00028 | -0.00988 | -0.01802 | 2e-05 | 0.00022 | -5e-05 | 0.0585 | -0.01368 | -0.00084 | 0.00073 | -0.01914 | -0.00292 | -0.01553
[RO-RO] [DIR] TRA 400/220 kV AT3 Portile de Fier | N-1 TRA 400/220 kV AT2 Portile de Fier | -0.01309 | 0.00014 | -0.00579 | 0 | -0.01978 | -7e-05 | 0.00027 | 5e-05 | -5e-05 | -5e-05 | -0.01856 | -0.00336 | 0.00127 | -0.00028 | -0.00988 | -0.01802 | 2e-05 | 0.00022 | -5e-05 | 0.0585 | -0.01368 | -0.00084 | 0.00073 | -0.01914 | -0.00292 | -0.01553
[RO-RO] [DIR] TRA 400/220 kV AT3 Portile de Fier | N-1 OHL 400 kV Portile de Fier-Urechesti | -0.00953 | 5e-05 | -0.00481 | 0 | -0.01147 | -7e-05 | 0.00023 | 5e-05 | -5e-05 | -5e-05 | -0.01173 | -0.00282 | 0.00081 | -0.00026 | -0.00764 | -0.01185 | 2e-05 | 0.00031 | -5e-05 | 0.04358 | -0.01239 | -0.00083 | 0.0006 | -0.01123 | -0.00102 | -0.01115
[RO-RO] [DIR] TRA 400/220 kV AT3 Portile de Fier | N-1 OHL 400 kV Slatina-Portile de Fier | -0.00932 | 7e-05 | -0.00441 | 0 | -0.01259 | -6e-05 | 0.00021 | 5e-05 | -5e-05 | -4e-05 | -0.01231 | -0.00258 | 0.00084 | -0.00023 | -0.00725 | -0.01219 | 1e-05 | 0.00024 | -5e-05 | 0.04197 | -0.01093 | -0.00071 | 0.00055 | -0.01221 | -0.00145 | -0.01098
[RO-BG] [OPP] TIE 400 kV TINTARENI-KOZLODUI 1 | BC | -0.06339 | -0.00015 | -0.02476 | 0 | -0.1529 | -0.00039 | 0.00112 | 0.00033 | -0.0003 | -0.00025 | -0.12302 | -0.01514 | 0.00221 | -0.00142 | -0.04423 | -0.11077 | 0.0001 | 0.00231 | -0.00029 | 0.06337 | -0.00434 | -0.00452 | 0.00271 | -0.12985 | 0.00208 | -0.07494
[RO-BG] [OPP] TIE 400 kV TINTARENI-KOZLODUI 1 | N-1 TIE 400 kV Portile de Fier-Djerdap | -0.07431 | -0.00034 | -0.0319 | -1e-05 | -0.15051 | -0.00053 | 0.00147 | 0.00045 | -0.0004 | -0.00034 | -0.12749 | -0.01948 | 0.00236 | -0.0019 | -0.05419 | -0.11837 | 0.00014 | 0.00328 | -0.0004 | 0.08627 | -0.03118 | -0.00623 | 0.00353 | -0.12824 | 0.0068 | -0.08754
[RO-BG] [OPP] TIE 400 kV TINTARENI-KOZLODUI 1 | N-1 TIE 400 kV TINTARENI-KOZLODUI 2 | -0.10269 | -0.00024 | -0.04011 | -1e-05 | -0.24769 | -0.00063 | 0.00181 | 0.00053 | -0.00048 | -0.00041 | -0.19929 | -0.02452 | 0.00358 | -0.00229 | -0.07164 | -0.17944 | 0.00016 | 0.00374 | -0.00048 | 0.10266 | -0.00703 | -0.00732 | 0.00438 | -0.21035 | 0.00337 | -0.12139
[RO-BG] [OPP] TIE 400 kV TINTARENI-KOZLODUI 1 | N-1 TIE 400 kV Isaccea - Vulcanesti | -0.06662 | -0.00032 | -0.02683 | 0 | -0.15811 | -0.00044 | 0.00121 | 0.00038 | -0.00034 | -0.00029 | -0.12758 | -0.01649 | 0.00183 | -0.00159 | -0.04702 | -0.11501 | 0.00012 | 0.00281 | -0.00033 | 0.05897 | -0.00735 | -0.00517 | 0.00286 | -0.13519 | 0.0085 | -0.07851
[RO-BG] [OPP] TIE 400 kV TINTARENI-KOZLODUI 1 | N-1 TIE 400 kV Resita-Pancevo c2 | -0.06343 | -0.00017 | -0.02514 | 0 | -0.15221 | -0.0004 | 0.00114 | 0.00034 | -0.0003 | -0.00026 | -0.12255 | -0.01537 | 0.0022 | -0.00145 | -0.04452 | -0.1104 | 0.0001 | 0.00238 | -0.0003 | 0.06454 | -0.005 | -0.00464 | 0.00276 | -0.12921 | 0.00242 | -0.07485
[RO-BG] [OPP] TIE 400 kV TINTARENI-KOZLODUI 1 | N-1 TIE 400 kV Resita-Pancevo c1 | -0.06343 | -0.00017 | -0.02514 | 0 | -0.15221 | -0.0004 | 0.00114 | 0.00034 | -0.0003 | -0.00026 | -0.12255 | -0.01537 | 0.0022 | -0.00145 | -0.04452 | -0.1104 | 0.0001 | 0.00238 | -0.0003 | 0.06454 | -0.005 | -0.00464 | 0.00276 | -0.12921 | 0.00242 | -0.07485
[RO-BG] [OPP] TIE 400 kV TINTARENI-KOZLODUI 2 | BC | -0.06339 | -0.00015 | -0.02476 | 0 | -0.1529 | -0.00039 | 0.00112 | 0.00033 | -0.0003 | -0.00025 | -0.12302 | -0.01514 | 0.00221 | -0.00142 | -0.04423 | -0.11077 | 0.0001 | 0.00231 | -0.00029 | 0.06337 | -0.00434 | -0.00452 | 0.00271 | -0.12985 | 0.00208 | -0.07494
[RO-BG] [OPP] TIE 400 kV TINTARENI-KOZLODUI 2 | N-1 TIE 400 kV Portile de Fier-Djerdap | -0.07431 | -0.00034 | -0.0319 | -1e-05 | -0.15051 | -0.00053 | 0.00147 | 0.00045 | -0.0004 | -0.00034 | -0.12749 | -0.01948 | 0.00236 | -0.0019 | -0.05419 | -0.11837 | 0.00014 | 0.00328 | -0.0004 | 0.08627 | -0.03118 | -0.00623 | 0.00353 | -0.12824 | 0.0068 | -0.08754
[RO-BG] [OPP] TIE 400 kV TINTARENI-KOZLODUI 2 | N-1 TIE 400 kV TINTARENI-KOZLODUI 1 | -0.10269 | -0.00024 | -0.04011 | -1e-05 | -0.24769 | -0.00063 | 0.00181 | 0.00053 | -0.00048 | -0.00041 | -0.19929 | -0.02452 | 0.00358 | -0.00229 | -0.07164 | -0.17944 | 0.00016 | 0.00374 | -0.00048 | 0.10266 | -0.00703 | -0.00732 | 0.00438 | -0.21035 | 0.00337 | -0.12139
[RO-BG] [OPP] TIE 400 kV TINTARENI-KOZLODUI 2 | N-1 TIE 400 kV Isaccea - Vulcanesti | -0.06662 | -0.00032 | -0.02683 | 0 | -0.15811 | -0.00044 | 0.00121 | 0.00038 | -0.00034 | -0.00029 | -0.12758 | -0.01649 | 0.00183 | -0.00159 | -0.04702 | -0.11501 | 0.00012 | 0.00281 | -0.00033 | 0.05897 | -0.00735 | -0.00517 | 0.00286 | -0.13519 | 0.0085 | -0.07851
[RO-BG] [OPP] TIE 400 kV TINTARENI-KOZLODUI 2 | N-1 TIE 400 kV Resita-Pancevo c2 | -0.06343 | -0.00017 | -0.02514 | 0 | -0.15221 | -0.0004 | 0.00114 | 0.00034 | -0.0003 | -0.00026 | -0.12255 | -0.01537 | 0.0022 | -0.00145 | -0.04452 | -0.1104 | 0.0001 | 0.00238 | -0.0003 | 0.06454 | -0.005 | -0.00464 | 0.00276 | -0.12921 | 0.00242 | -0.07485
[RO-BG] [OPP] TIE 400 kV TINTARENI-KOZLODUI 2 | N-1 TIE 400 kV Resita-Pancevo c1 | -0.06343 | -0.00017 | -0.02514 | 0 | -0.15221 | -0.0004 | 0.00114 | 0.00034 | -0.0003 | -0.00026 | -0.12255 | -0.01537 | 0.0022 | -0.00145 | -0.04452 | -0.1104 | 0.0001 | 0.00238 | -0.0003 | 0.06454 | -0.005 | -0.00464 | 0.00276 | -0.12921 | 0.00242 | -0.07485
[RO-RS] [OPP] TIE 400 kV Portile de Fier-Djerdap | BC | 0.07713 | 0.00137 | 0.05041 | 1e-05 | -0.01687 | 0.00098 | -0.00245 | -0.00086 | 0.00074 | 0.00063 | 0.03157 | 0.03065 | -0.00105 | 0.00344 | 0.07034 | 0.05369 | -0.00026 | -0.00688 | 0.00073 | -0.1617 | 0.18951 | 0.01204 | -0.00583 | -0.01138 | -0.03332 | 0.08904
[RO-RS] [OPP] TIE 400 kV Portile de Fier-Djerdap | N-1 TIE 400 kV Arad-Sandorfalva | 0.07558 | 0.00167 | 0.05063 | 1e-05 | -0.02107 | 0.00104 | -0.00251 | -0.00091 | 0.00078 | 0.00066 | 0.02816 | 0.03107 | 0.00056 | 0.00358 | 0.06953 | 0.05065 | -0.00027 | -0.00744 | 0.00077 | -0.16814 | 0.1884 | 0.01269 | -0.006 | -0.01548 | -0.03613 | 0.08696
[RO-RS] [OPP] TIE 400 kV Portile de Fier-Djerdap | N-1 TIE 400 kV Nadab-Bekescsaba | 0.07296 | 0.00165 | 0.0481 | 1e-05 | -0.02329 | 0.00098 | -0.00231 | -0.00087 | 0.00073 | 0.00063 | 0.02577 | 0.02944 | 2e-05 | 0.00338 | 0.06681 | 0.04818 | -0.00026 | -0.00716 | 0.00073 | -0.17018 | 0.18508 | 0.01189 | -0.0053 | -0.01769 | -0.036 | 0.08431
[RO-RS] [OPP] TIE 400 kV Portile de Fier-Djerdap | N-1 TIE 400 kV Rosiori-Mukacevo | 0.06931 | 0.00071 | 0.04455 | 1e-05 | -0.02679 | 0.0008 | -0.00215 | -0.00069 | 0.00061 | 0.00052 | 0.02219 | 0.02668 | -0.00302 | 0.00286 | 0.06312 | 0.04454 | -0.00021 | -0.00523 | 0.0006 | -0.1747 | 0.18103 | 0.00985 | -0.0052 | -0.02113 | -0.02996 | 0.08061
[RO-RS] [OPP] TIE 400 kV Portile de Fier-Djerdap | N-1 TIE 400 kV TINTARENI-KOZLODUI 1 | 0.08554 | 0.00139 | 0.05369 | 1e-05 | 0.00341 | 0.00104 | -0.0026 | -0.00091 | 0.00078 | 0.00067 | 0.04789 | 0.03266 | -0.00134 | 0.00363 | 0.0762 | 0.06838 | -0.00027 | -0.00719 | 0.00077 | -0.1701 | 0.19009 | 0.01264 | -0.00619 | 0.00584 | -0.03359 | 0.09898
[RO-RS] [OPP] TIE 400 kV Portile de Fier-Djerdap | N-1 TIE 400 kV TINTARENI-KOZLODUI 2 | 0.08554 | 0.00139 | 0.05369 | 1e-05 | 0.00341 | 0.00104 | -0.0026 | -0.00091 | 0.00078 | 0.00067 | 0.04789 | 0.03266 | -0.00134 | 0.00363 | 0.0762 | 0.06838 | -0.00027 | -0.00719 | 0.00077 | -0.1701 | 0.19009 | 0.01264 | -0.00619 | 0.00584 | -0.03359 | 0.09898
[RO-RS] [OPP] TIE 400 kV Portile de Fier-Djerdap | N-1 TIE 400 kV Isaccea - Vulcanesti | 0.06924 | 0.00096 | 0.04534 | 1e-05 | -0.02959 | 0.00085 | -0.00224 | -0.00074 | 0.00064 | 0.00055 | 0.02042 | 0.02735 | -0.00197 | 0.003 | 0.06351 | 0.04331 | -0.00022 | -0.00565 | 0.00064 | -0.17245 | 0.18217 | 0.01044 | -0.00544 | -0.02444 | -0.01763 | 0.0803
[RO-RS] [OPP] TIE 400 kV Portile de Fier-Djerdap | N-1 OHL 400 kV Mintia-Arad | 0.07256 | 0.00157 | 0.04833 | 1e-05 | -0.02523 | 0.00098 | -0.00235 | -0.00086 | 0.00073 | 0.00063 | 0.02436 | 0.02956 | 0 | 0.00339 | 0.06676 | 0.04701 | -0.00026 | -0.00705 | 0.00073 | -0.17309 | 0.18554 | 0.01194 | -0.00553 | -0.01957 | -0.03598 | 0.08372
[RO-RS] [OPP] TIE 400 kV Portile de Fier-Djerdap | N-1 OHL 220 kV Portile de Fier-Resita 1&2 | 0.06887 | 0.00146 | 0.04676 | 1e-05 | -0.02934 | 0.00094 | -0.00228 | -0.00083 | 0.00071 | 0.0006 | 0.01986 | 0.02853 | -0.00025 | 0.00326 | 0.0641 | 0.04233 | -0.00025 | -0.00674 | 0.0007 | -0.18057 | 0.18089 | 0.01151 | -0.00537 | -0.02345 | -0.03516 | 0.07924
[RO-RS] [OPP] TIE 400 kV Portile de Fier-Djerdap | N-1 OHL 220 kV Resita-Timisoara 1&2 | 0.06814 | 0.00138 | 0.04427 | 1e-05 | -0.02633 | 0.00089 | -0.00214 | -0.00078 | 0.00066 | 0.00057 | 0.0218 | 0.02706 | -0.00021 | 0.00307 | 0.06196 | 0.04375 | -0.00023 | -0.00636 | 0.00066 | -0.17021 | 0.17669 | 0.0108 | -0.00502 | -0.02064 | -0.03347 | 0.07918
[RO-RS] [OPP] TIE 400 kV Portile de Fier-Djerdap | N-1 TRA 400/220 kV AT3 Arad | 0.07338 | 0.00142 | 0.04805 | 1e-05 | -0.02144 | 0.00095 | -0.00234 | -0.00084 | 0.00071 | 0.00061 | 0.0271 | 0.0293 | -0.00055 | 0.00331 | 0.06697 | 0.04925 | -0.00025 | -0.00676 | 0.00071 | -0.16647 | 0.1846 | 0.01164 | -0.00551 | -0.01586 | -0.03389 | 0.08487
[RO-RS] [OPP] TIE 400 kV Portile de Fier-Djerdap | N-1 TIE 400 kV Resita-Pancevo c2 | 0.07762 | 0.00158 | 0.05496 | 1e-05 | -0.02505 | 0.00109 | -0.00271 | -0.00096 | 0.00082 | 0.0007 | 0.02595 | 0.03337 | -0.00091 | 0.00381 | 0.07388 | 0.04927 | -0.00029 | -0.00769 | 0.00082 | -0.17556 | 0.19735 | 0.01345 | -0.00646 | -0.01907 | -0.03731 | 0.08801
[RO-RS] [OPP] TIE 400 kV Portile de Fier-Djerdap | N-1 TIE 400 kV Resita-Pancevo c1 | 0.07762 | 0.00158 | 0.05496 | 1e-05 | -0.02504 | 0.00109 | -0.00271 | -0.00096 | 0.00082 | 0.0007 | 0.02595 | 0.03337 | -0.00091 | 0.00381 | 0.07388 | 0.04927 | -0.00029 | -0.00769 | 0.00082 | -0.17556 | 0.19735 | 0.01345 | -0.00646 | -0.01907 | -0.03731 | 0.08801
[RO-RO] [OPP] OHL 400 kV Portile de Fier-Resita | BC | 0.03033 | -0.00118 | -0.0041 | 0 | 0.0814 | -0.00027 | 0.00036 | 0.00026 | -0.00019 | -0.00016 | 0.06831 | -0.0027 | -0.00361 | -0.00081 | 0.01008 | 0.0622 | 7e-05 | 0.00266 | -0.00019 | 0.09579 | 0.00245 | -0.00361 | 0.00077 | 0.07787 | 0.02304 | 0.0425
[RO-RO] [OPP] OHL 400 kV Portile de Fier-Resita | N-1 TIE 400 kV Resita-Pancevo c2 | 0.03086 | -0.00095 | 0.00078 | 0 | 0.07263 | -0.00015 | 9e-05 | 0.00015 | -0.0001 | -9e-05 | 0.06228 | 0.00022 | -0.00346 | -0.00041 | 0.01388 | 0.05747 | 4e-05 | 0.00179 | -0.0001 | 0.08093 | 0.01085 | -0.00209 | 9e-05 | 0.06963 | 0.01876 | 0.04141
[RO-UA] [OPP] TIE 400 kV Isaccea-Vulcanesti | N-1 TIE 400 kV Resita-Pancevo c2 | 0.09416 | 0.00495 | 0.0603 | 1e-05 | 0.15216 | 0.00161 | -0.00259 | -0.0015 | 0.00117 | 0.00101 | 0.13325 | 0.03926 | 0.01103 | 0.0052 | 0.08126 | 0.12401 | -0.00043 | -0.01471 | 0.00116 | 0.1289 | 0.08725 | 0.01897 | -0.00458 | 0.1561 | -0.18697 | 0.10429
[RO-HU] [OPP] TIE 400 kV Arad-Sandorfalva | BC | -0.02269 | 0.0044 | 0.00321 | 0 | -0.06151 | 0.00076 | -0.00079 | -0.00074 | 0.00052 | 0.00045 | -0.0499 | 0.00615 | 0.02351 | 0.00214 | -0.01174 | -0.04449 | -0.00021 | -0.00812 | 0.00052 | -0.09437 | -0.01624 | 0.00958 | -0.00251 | -0.05997 | -0.04112 | -0.03037
[RO-HU] [OPP] TIE 400 kV Arad-Sandorfalva | N-1 TIE 400 kV Nadab-Bekescsaba | -0.06514 | 0.00718 | -0.02033 | 0 | -0.12688 | 0.0007 | 0.0007 | -0.00078 | 0.00044 | 0.00038 | -0.10896 | -0.00619 | 0.03434 | 0.00152 | -0.04762 | -0.10067 | -0.0002 | -0.01091 | 0.00044 | -0.18085 | -0.06144 | 0.00802 | 0.00288 | -0.12423 | -0.06849 | -0.07851
[RO-HU] [OPP] TIE 400 kV Arad-Sandorfalva | N-1 TIE 400 kV Rosiori-Mukacevo | -0.04592 | 0.00244 | -0.0142 | 0 | -0.09097 | 0.00021 | 0.00011 | -0.00024 | 0.00013 | 0.00011 | -0.07778 | -0.00563 | 0.01766 | 0.00042 | -0.03318 | -0.07167 | -6e-05 | -0.00322 | 0.00013 | -0.133 | -0.04144 | 0.00308 | -0.00065 | -0.08893 | -0.03114 | -0.05541
[RO-HU] [OPP] TIE 400 kV Arad-Sandorfalva | N-1 TIE 400 kV Portile de Fier-Djerdap | -0.01819 | 0.00448 | 0.00615 | 0 | -0.06249 | 0.00081 | -0.00093 | -0.00079 | 0.00056 | 0.00049 | -0.04805 | 0.00794 | 0.02345 | 0.00234 | -0.00764 | -0.04136 | -0.00022 | -0.00853 | 0.00056 | -0.10381 | -0.00518 | 0.01028 | -0.00285 | -0.06064 | -0.04307 | -0.02517
[RO-HU] [OPP] TIE 400 kV Arad-Sandorfalva | N-1 OHL 400 kV Iernut-Sibiu Sud | -0.02399 | 0.00436 | 0.00239 | 0 | -0.06347 | 0.00074 | -0.00075 | -0.00073 | 0.00051 | 0.00044 | -0.05167 | 0.00563 | 0.02343 | 0.00208 | -0.01287 | -0.04618 | -0.0002 | -0.00798 | 0.0005 | -0.09654 | -0.0175 | 0.00935 | -0.00241 | -0.06188 | -0.04105 | -0.03182
[RO-HU] [OPP] TIE 400 kV Arad-Sandorfalva | N-1 TIE 400 kV Resita-Pancevo c2 | -0.0226 | 0.00444 | 0.004 | 0 | -0.06292 | 0.00077 | -0.00083 | -0.00076 | 0.00054 | 0.00046 | -0.05087 | 0.00662 | 0.02354 | 0.0022 | -0.01113 | -0.04526 | -0.00021 | -0.00826 | 0.00053 | -0.09677 | -0.01488 | 0.00982 | -0.00262 | -0.0613 | -0.04181 | -0.03055
[RO-HU] [OPP] TIE 400 kV Arad-Sandorfalva | N-1 TIE 400 kV Resita-Pancevo c1 | -0.0226 | 0.00444 | 0.004 | 0 | -0.06292 | 0.00077 | -0.00083 | -0.00076 | 0.00054 | 0.00046 | -0.05087 | 0.00662 | 0.02354 | 0.0022 | -0.01113 | -0.04526 | -0.00021 | -0.00826 | 0.00053 | -0.09677 | -0.01488 | 0.00982 | -0.00262 | -0.0613 | -0.04181 | -0.03055
[RO-HU] [OPP] TIE 400 kV Nadab-Bekescsaba | BC | -0.07567 | 0.00495 | -0.04197 | -1e-05 | -0.11653 | -9e-05 | 0.00265 | -7e-05 | -0.00014 | -0.00012 | -0.1053 | -0.022 | 0.0193 | -0.00111 | -0.06396 | -0.10015 | 1e-05 | -0.00497 | -0.00014 | -0.15416 | -0.08058 | -0.00277 | 0.00962 | -0.11455 | -0.04878 | -0.08582
[RO-HU] [OPP] TIE 400 kV Nadab-Bekescsaba | N-1 TIE 400 kV Arad-Sandorfalva | -0.09006 | 0.00774 | -0.03993 | 0 | -0.15555 | 0.00039 | 0.00215 | -0.00054 | 0.00019 | 0.00017 | -0.13695 | -0.0181 | 0.03422 | 0.00025 | -0.07142 | -0.12837 | -0.00012 | -0.01012 | 0.00019 | -0.21403 | -0.09089 | 0.0033 | 0.00803 | -0.1526 | -0.07487 | -0.10509
[RO-HU] [OPP] TIE 400 kV Nadab-Bekescsaba | N-1 TIE 400 kV Rosiori-Mukacevo | -0.1251 | 0.00077 | -0.079 | -1e-05 | -0.17923 | -0.00125 | 0.00457 | 0.00101 | -0.00098 | -0.00084 | -0.16462 | -0.04707 | 0.00684 | -0.00478 | -0.10958 | -0.15798 | 0.00032 | 0.00546 | -0.00097 | -0.23635 | -0.1342 | -0.0166 | 0.01359 | -0.17617 | -0.02753 | -0.13909
[RO-HU] [OPP] TIE 400 kV Nadab-Bekescsaba | N-1 TIE 400 kV Portile de Fier-Djerdap | -0.07157 | 0.00502 | -0.03928 | -1e-05 | -0.11743 | -4e-05 | 0.00252 | -0.00011 | -0.0001 | -8e-05 | -0.10362 | -0.02037 | 0.01925 | -0.00093 | -0.06022 | -0.09729 | 0 | -0.00533 | -0.0001 | -0.16276 | -0.07051 | -0.00213 | 0.00931 | -0.11516 | -0.05055 | -0.08109
[RO-HU] [OPP] TIE 400 kV Nadab-Bekescsaba | N-1 OHL 400 kV Iernut-Sibiu Sud | -0.07438 | 0.00499 | -0.04115 | -1e-05 | -0.11459 | -8e-05 | 0.00261 | -8e-05 | -0.00013 | -0.00011 | -0.10355 | -0.02148 | 0.01939 | -0.00105 | -0.06285 | -0.09848 | 1e-05 | -0.00511 | -0.00013 | -0.15202 | -0.07934 | -0.00254 | 0.00952 | -0.11267 | -0.04885 | -0.08439
[RO-HU] [OPP] TIE 400 kV Nadab-Bekescsaba | N-1 TIE 400 kV Resita-Pancevo c2 | -0.07559 | 0.00498 | -0.04128 | -1e-05 | -0.11776 | -8e-05 | 0.00261 | -8e-05 | -0.00013 | -0.00011 | -0.10614 | -0.02159 | 0.01933 | -0.00106 | -0.06343 | -0.10081 | 1e-05 | -0.00509 | -0.00013 | -0.15624 | -0.07941 | -0.00256 | 0.00953 | -0.1157 | -0.04938 | -0.08598
[RO-HU] [OPP] TIE 400 kV Nadab-Bekescsaba | N-1 TIE 400 kV Resita-Pancevo c1 | -0.07559 | 0.00498 | -0.04128 | -1e-05 | -0.11776 | -8e-05 | 0.00261 | -8e-05 | -0.00013 | -0.00011 | -0.10614 | -0.02159 | 0.01933 | -0.00106 | -0.06343 | -0.10081 | 1e-05 | -0.00509 | -0.00013 | -0.15624 | -0.07941 | -0.00256 | 0.00953 | -0.1157 | -0.04938 | -0.08598
[RO-UA] [OPP]TIE 400 kV Rosiori-Mukacevo | BC | 0.11933 | 0.01008 | 0.08942 | 2e-05 | 0.15136 | 0.0028 | -0.00463 | -0.00261 | 0.00202 | 0.00173 | 0.14322 | 0.06052 | 0.03009 | 0.00885 | 0.11012 | 0.13961 | -0.00075 | -0.02518 | 0.002 | 0.19842 | 0.12943 | 0.03339 | -0.00958 | 0.14876 | -0.0513 | 0.12861
[RO-UA] [OPP]TIE 400 kV Rosiori-Mukacevo | N-1 TIE 400 kV Arad-Sandorfalva | 0.12199 | 0.00957 | 0.08904 | 2e-05 | 0.15855 | 0.00271 | -0.00454 | -0.00252 | 0.00195 | 0.00168 | 0.14905 | 0.0598 | 0.02734 | 0.0086 | 0.1115 | 0.14481 | -0.00073 | -0.02423 | 0.00194 | 0.20945 | 0.13133 | 0.03227 | -0.00928 | 0.15578 | -0.04649 | 0.13216
[RO-UA] [OPP]TIE 400 kV Rosiori-Mukacevo | N-1 TIE 400 kV Nadab-Bekescsaba | 0.13598 | 0.00899 | 0.09865 | 2e-05 | 0.177 | 0.00282 | -0.00521 | -0.0026 | 0.00205 | 0.00176 | 0.16638 | 0.06536 | 0.02584 | 0.00909 | 0.12419 | 0.16164 | -0.00076 | -0.02409 | 0.00203 | 0.23233 | 0.14716 | 0.034 | -0.0117 | 0.17396 | -0.04057 | 0.14749
[RO-UA] [OPP]TIE 400 kV Rosiori-Mukacevo | N-1 TIE 400 kV Portile de Fier-Djerdap | 0.11674 | 0.01004 | 0.08772 | 2e-05 | 0.15193 | 0.00276 | -0.00455 | -0.00258 | 0.00199 | 0.00171 | 0.14215 | 0.05949 | 0.03012 | 0.00873 | 0.10776 | 0.1378 | -0.00075 | -0.02495 | 0.00198 | 0.20385 | 0.12306 | 0.03298 | -0.00938 | 0.14915 | -0.05018 | 0.12561
[RO-UA] [OPP]TIE 400 kV Rosiori-Mukacevo | N-1 OHL 400 kV Iernut-Sibiu Sud | 0.10111 | 0.00945 | 0.07792 | 2e-05 | 0.12387 | 0.00253 | -0.00404 | -0.00237 | 0.00182 | 0.00156 | 0.11841 | 0.05322 | 0.02885 | 0.00794 | 0.09438 | 0.116 | -0.00068 | -0.0231 | 0.0018 | 0.16805 | 0.11177 | 0.03012 | -0.00819 | 0.12204 | -0.0503 | 0.10833
[RO-UA] [OPP]TIE 400 kV Rosiori-Mukacevo | N-1 OHL 400 kV Mintia-Arad | 0.12398 | 0.00989 | 0.09154 | 2e-05 | 0.15987 | 0.0028 | -0.00473 | -0.00261 | 0.00202 | 0.00174 | 0.15056 | 0.06163 | 0.02902 | 0.0089 | 0.11376 | 0.14641 | -0.00076 | -0.02501 | 0.00201 | 0.21002 | 0.13347 | 0.03349 | -0.00989 | 0.1571 | -0.0486 | 0.13402
[RO-UA] [OPP]TIE 400 kV Rosiori-Mukacevo | N-1 OHL 400 kV Sibiu Sud-Mintia | 0.12216 | 0.00993 | 0.09047 | 2e-05 | 0.15748 | 0.00279 | -0.00468 | -0.0026 | 0.00201 | 0.00173 | 0.14826 | 0.06103 | 0.02934 | 0.00885 | 0.11217 | 0.14415 | -0.00075 | -0.02499 | 0.002 | 0.20784 | 0.13118 | 0.03334 | -0.00974 | 0.15478 | -0.04902 | 0.13196
[RO-UA] [OPP]TIE 400 kV Rosiori-Mukacevo | N-1 OHL 400 kV Arefu-Sibiu Sud | 0.11202 | 0.01001 | 0.08533 | 2e-05 | 0.13952 | 0.00272 | -0.00443 | -0.00255 | 0.00196 | 0.00168 | 0.13266 | 0.05804 | 0.03029 | 0.00858 | 0.10408 | 0.12959 | -0.00073 | -0.02471 | 0.00195 | 0.1953 | 0.123 | 0.03248 | -0.00908 | 0.13773 | -0.0514 | 0.1203
[RO-UA] [OPP]TIE 400 kV Rosiori-Mukacevo | N-1 TIE 400 kV Resita-Pancevo c2 | 0.1193 | 0.01007 | 0.08909 | 2e-05 | 0.15196 | 0.00279 | -0.00461 | -0.0026 | 0.00201 | 0.00173 | 0.14362 | 0.06032 | 0.03008 | 0.00882 | 0.10986 | 0.13993 | -0.00075 | -0.02512 | 0.002 | 0.19943 | 0.12886 | 0.03328 | -0.00953 | 0.14932 | -0.05101 | 0.12868
[RO-UA] [OPP]TIE 400 kV Rosiori-Mukacevo | N-1 OHL 400 kV Arefu-Tantareni | 0.11414 | 0.01002 | 0.08649 | 2e-05 | 0.1432 | 0.00274 | -0.00449 | -0.00256 | 0.00197 | 0.0017 | 0.13585 | 0.05873 | 0.03019 | 0.00865 | 0.10582 | 0.13256 | -0.00074 | -0.02482 | 0.00196 | 0.19817 | 0.12486 | 0.03272 | -0.00923 | 0.14139 | -0.05083 | 0.12272
[RO-UA] [OPP]TIE 400 kV Rosiori-Mukacevo | N-1 TIE 400 kV Resita-Pancevo c1 | 0.1193 | 0.01007 | 0.08909 | 2e-05 | 0.15196 | 0.00279 | -0.00461 | -0.0026 | 0.00201 | 0.00173 | 0.14362 | 0.06032 | 0.03008 | 0.00882 | 0.10986 | 0.13993 | -0.00075 | -0.02512 | 0.002 | 0.19943 | 0.12886 | 0.03328 | -0.00953 | 0.14932 | -0.05101 | 0.12868
[RO-RS] [OPP] TIE 400 kV Resita-Pancevo c2 | BC | 0.00196 | 0.00083 | 0.0181 | 0 | -0.03252 | 0.00043 | -0.00102 | -0.00038 | 0.00032 | 0.00028 | -0.02236 | 0.01084 | 0.00056 | 0.00148 | 0.01408 | -0.01758 | -0.00011 | -0.0032 | 0.00032 | -0.05514 | 0.03117 | 0.00562 | -0.00252 | -0.03058 | -0.01587 | -0.00406
[RO-RS] [OPP] TIE 400 kV Resita-Pancevo c2 | N-1 TIE 400 kV Arad-Sandorfalva | 0.00087 | 0.00104 | 0.01825 | 0 | -0.03546 | 0.00047 | -0.00106 | -0.00042 | 0.00035 | 0.0003 | -0.02475 | 0.01113 | 0.00169 | 0.00158 | 0.01352 | -0.01971 | -0.00012 | -0.00359 | 0.00034 | -0.05966 | 0.03039 | 0.00608 | -0.00264 | -0.03345 | -0.01784 | -0.00552
[RO-RS] [OPP] TIE 400 kV Resita-Pancevo c2 | N-1 TIE 400 kV Nadab-Bekescsaba | -0.00082 | 0.00101 | 0.01656 | 0 | -0.03679 | 0.00043 | -0.00093 | -0.00039 | 0.00032 | 0.00027 | -0.02622 | 0.01003 | 0.00127 | 0.00144 | 0.01173 | -0.02125 | -0.00011 | -0.00338 | 0.00031 | -0.06079 | 0.02822 | 0.00552 | -0.00217 | -0.03477 | -0.01766 | -0.00721
[RO-RS] [OPP] TIE 400 kV Resita-Pancevo c2 | N-1 TIE 400 kV Portile de Fier-Djerdap | 0.02019 | 0.00115 | 0.03001 | 1e-05 | -0.0365 | 0.00067 | -0.0016 | -0.00059 | 0.0005 | 0.00043 | -0.0149 | 0.01808 | 0.00032 | 0.00229 | 0.0307 | -0.00489 | -0.00018 | -0.00482 | 0.00049 | -0.09336 | 0.07596 | 0.00846 | -0.0039 | -0.03327 | -0.02375 | 0.01698
[RO-RS] [OPP] TIE 400 kV Resita-Pancevo c2 | N-1 OHL 400 kV Iernut-Sibiu Sud | 0.00075 | 0.00079 | 0.01734 | 0 | -0.03434 | 0.00042 | -0.00099 | -0.00037 | 0.00031 | 0.00026 | -0.02401 | 0.01035 | 0.00048 | 0.00142 | 0.01304 | -0.01914 | -0.00011 | -0.00306 | 0.00031 | -0.05715 | 0.03 | 0.0054 | -0.00243 | -0.03235 | -0.01581 | -0.0054
[RO-RS] [OPP] TIE 400 kV Resita-Pancevo c2 | N-1 OHL 400 kV Mintia-Arad | 6e-05 | 0.00091 | 0.01724 | 0 | -0.03598 | 0.00043 | -0.00098 | -0.00038 | 0.00032 | 0.00027 | -0.02535 | 0.01039 | 0.001 | 0.00145 | 0.0126 | -0.02035 | -0.00011 | -0.00327 | 0.00032 | -0.05987 | 0.02952 | 0.00558 | -0.00239 | -0.03397 | -0.01698 | -0.00627
[RO-RS] [OPP] TIE 400 kV Resita-Pancevo c2 | N-1 OHL 220 kV Portile de Fier-Resita c2 | 0.00301 | 0.00082 | 0.01857 | 0 | -0.03092 | 0.00044 | -0.00105 | -0.00039 | 0.00033 | 0.00028 | -0.02087 | 0.01111 | 0.00046 | 0.0015 | 0.01487 | -0.01613 | -0.00012 | -0.00321 | 0.00032 | -0.05273 | 0.03227 | 0.00569 | -0.00258 | -0.02904 | -0.01564 | -0.00281
[RO-RS] [OPP] TIE 400 kV Resita-Pancevo c2 | N-1 OHL 220 kV Portile de Fier-Resita c1 | 0.00301 | 0.00082 | 0.01857 | 0 | -0.03092 | 0.00044 | -0.00105 | -0.00039 | 0.00033 | 0.00028 | -0.02087 | 0.01111 | 0.00046 | 0.0015 | 0.01487 | -0.01613 | -0.00012 | -0.00321 | 0.00032 | -0.05273 | 0.03227 | 0.00569 | -0.00258 | -0.02904 | -0.01564 | -0.00281
[RO-RS] [OPP] TIE 400 kV Resita-Pancevo c2 | N-1 OHL 220 kV Resita-Timisoara c2 | -0.00047 | 0.00083 | 0.01645 | 0 | -0.03507 | 0.00041 | -0.00094 | -0.00036 | 0.0003 | 0.00026 | -0.025 | 0.00987 | 0.00079 | 0.00138 | 0.01182 | -0.02026 | -0.00011 | -0.00305 | 0.0003 | -0.05743 | 0.02771 | 0.00528 | -0.0023 | -0.03307 | -0.01592 | -0.00672
[RO-RS] [OPP] TIE 400 kV Resita-Pancevo c2 | N-1 OHL 220 kV Resita-Timisoara c1 | -0.00047 | 0.00083 | 0.01645 | 0 | -0.03507 | 0.00041 | -0.00094 | -0.00036 | 0.0003 | 0.00026 | -0.025 | 0.00987 | 0.00079 | 0.00138 | 0.01182 | -0.02026 | -0.00011 | -0.00305 | 0.0003 | -0.05743 | 0.02771 | 0.00528 | -0.0023 | -0.03307 | -0.01592 | -0.00672
[RO-RS] [OPP] TIE 400 kV Resita-Pancevo c2 | N-1 TRA 400/220 kV AT3 Arad | -0.00189 | 0.00088 | 0.01568 | 0 | -0.03721 | 0.0004 | -0.0009 | -0.00036 | 0.0003 | 0.00025 | -0.02696 | 0.00945 | 0.00108 | 0.00135 | 0.01063 | -0.02214 | -0.00011 | -0.00307 | 0.00029 | -0.06004 | 0.02613 | 0.0052 | -0.0022 | -0.03517 | -0.01646 | -0.00834
[RO-RS] [OPP] TIE 400 kV Resita-Pancevo c2 | N-1 OHL 400 kV Djerdap - Drmno | -0.00229 | 0.00116 | 0.02203 | 0 | -0.05062 | 0.00055 | -0.00127 | -0.00049 | 0.00041 | 0.00035 | -0.0367 | 0.01323 | 0.0012 | 0.00187 | 0.01508 | -0.03015 | -0.00015 | -0.00418 | 0.00041 | -0.07938 | 0.04491 | 0.00719 | -0.0031 | -0.0478 | -0.02221 | -0.01123
[RO-RS] [OPP] TIE 400 kV Resita-Pancevo c2 | N-1 OHL 400 kV Djerdap - Bor | 0.01223 | 0.00084 | 0.022 | 0 | -0.02677 | 0.00049 | -0.00119 | -0.00043 | 0.00037 | 0.00031 | -0.01287 | 0.01321 | 0.00018 | 0.00169 | 0.0214 | -0.00639 | -0.00013 | -0.00354 | 0.00036 | -0.06276 | 0.02882 | 0.00628 | -0.00292 | -0.0246 | -0.01688 | 0.00875
[RO-RS] [OPP] TIE 400 kV Resita-Pancevo c2 | N-1 OHL 400 kV Srbobran – Subotica 3 | 0.00966 | 0.00074 | 0.02459 | 1e-05 | -0.02619 | 0.00053 | -0.00135 | -0.00046 | 0.00039 | 0.00034 | -0.01534 | 0.01448 | -0.00094 | 0.00183 | 0.02205 | -0.01021 | -0.00014 | -0.00361 | 0.00039 | -0.05068 | 0.04253 | 0.00681 | -0.00333 | -0.02426 | -0.0157 | 0.00396
[RO-RS] [OPP] TIE 400 kV Resita-Pancevo c2 | N-1 TIE 400 kV Sandorfalva-Subotica 3 | 0.01523 | 0.00068 | 0.03017 | 1e-05 | -0.02212 | 0.00062 | -0.00165 | -0.00053 | 0.00046 | 0.0004 | -0.01067 | 0.01777 | -0.00223 | 0.00217 | 0.028 | -0.00525 | -0.00016 | -0.00406 | 0.00046 | -0.04812 | 0.05019 | 0.00801 | -0.0041 | -0.02018 | -0.016 | 0.00954
[RO-RS] [OPP] TIE 400 kV Resita-Pancevo c2 | N-1 OHL 400 kV Bor 2 – Nis 2 | 0.00987 | 0.00083 | 0.02081 | 0 | -0.0282 | 0.00047 | -0.00114 | -0.00042 | 0.00035 | 0.0003 | -0.01492 | 0.01249 | 0.00026 | 0.00162 | 0.01948 | -0.00879 | -0.00012 | -0.00341 | 0.00035 | -0.05957 | 0.02754 | 0.00604 | -0.00279 | -0.02591 | -0.01641 | 0.00595
[RO-RS] [OPP] TIE 400 kV Resita-Pancevo c2 | N-1 OHL 400 kV Portile de Fier-Resita | 0.01155 | 0.00046 | 0.0168 | 0 | -0.00677 | 0.00035 | -0.00091 | -0.0003 | 0.00026 | 0.00022 | -0.00075 | 0.00998 | -0.00058 | 0.00122 | 0.01727 | 0.0021 | -9e-05 | -0.00236 | 0.00026 | -0.02484 | 0.03194 | 0.00448 | -0.00227 | -0.00594 | -0.00859 | 0.00938
[RO-RS] [OPP] TIE 400 kV Resita-Pancevo c2 | N-1 OHL 400 kV Paks -Sandorfalva | 0.001 | 0.00092 | 0.01755 | 0 | -0.03374 | 0.00044 | -0.00102 | -0.00039 | 0.00033 | 0.00028 | -0.02354 | 0.01062 | 0.00122 | 0.00149 | 0.01321 | -0.01873 | -0.00012 | -0.00331 | 0.00032 | -0.05651 | 0.02991 | 0.0057 | -0.00253 | -0.03179 | -0.01651 | -0.00513
[RO-RS] [OPP] TIE 400 kV Resita-Pancevo c2 | N-1 TIE 400 kV Resita-Pancevo c1 | 0.0031 | 0.00132 | 0.02874 | 1e-05 | -0.05162 | 0.00069 | -0.00163 | -0.00061 | 0.00051 | 0.00044 | -0.0355 | 0.0172 | 0.00089 | 0.00234 | 0.02235 | -0.02791 | -0.00018 | -0.00507 | 0.00051 | -0.08754 | 0.04949 | 0.00892 | -0.004 | -0.04854 | -0.0252 | -0.00645
[RO-RS] [OPP] TIE 400 kV Resita-Pancevo c1 | BC | 0.00196 | 0.00083 | 0.0181 | 0 | -0.03251 | 0.00043 | -0.00102 | -0.00038 | 0.00032 | 0.00028 | -0.02236 | 0.01084 | 0.00056 | 0.00148 | 0.01408 | -0.01758 | -0.00011 | -0.0032 | 0.00032 | -0.05514 | 0.03117 | 0.00562 | -0.00252 | -0.03058 | -0.01587 | -0.00406
[RO-RS] [OPP] TIE 400 kV Resita-Pancevo c1 | N-1 TIE 400 kV Arad-Sandorfalva | 0.00087 | 0.00104 | 0.01825 | 0 | -0.03546 | 0.00047 | -0.00106 | -0.00042 | 0.00035 | 0.0003 | -0.02475 | 0.01113 | 0.00169 | 0.00158 | 0.01352 | -0.01971 | -0.00012 | -0.00359 | 0.00034 | -0.05966 | 0.03039 | 0.00608 | -0.00264 | -0.03345 | -0.01784 | -0.00552
[RO-RS] [OPP] TIE 400 kV Resita-Pancevo c1 | N-1 TIE 400 kV Nadab-Bekescsaba | -0.00082 | 0.00101 | 0.01656 | 0 | -0.03679 | 0.00043 | -0.00093 | -0.00039 | 0.00032 | 0.00027 | -0.02622 | 0.01003 | 0.00127 | 0.00144 | 0.01173 | -0.02125 | -0.00011 | -0.00338 | 0.00031 | -0.06079 | 0.02822 | 0.00552 | -0.00217 | -0.03477 | -0.01766 | -0.00721
[RO-RS] [OPP] TIE 400 kV Resita-Pancevo c1 | N-1 TIE 400 kV Portile de Fier-Djerdap | 0.02018 | 0.00115 | 0.03001 | 1e-05 | -0.0365 | 0.00067 | -0.0016 | -0.00059 | 0.0005 | 0.00043 | -0.0149 | 0.01808 | 0.00032 | 0.00229 | 0.0307 | -0.00489 | -0.00018 | -0.00482 | 0.00049 | -0.09336 | 0.07596 | 0.00846 | -0.0039 | -0.03327 | -0.02375 | 0.01698
[RO-RS] [OPP] TIE 400 kV Resita-Pancevo c1 | N-1 OHL 400 kV Iernut-Sibiu Sud | 0.00075 | 0.00079 | 0.01734 | 0 | -0.03434 | 0.00042 | -0.00099 | -0.00037 | 0.00031 | 0.00026 | -0.02401 | 0.01035 | 0.00048 | 0.00142 | 0.01304 | -0.01914 | -0.00011 | -0.00306 | 0.00031 | -0.05715 | 0.03 | 0.0054 | -0.00243 | -0.03235 | -0.01581 | -0.0054
[RO-RS] [OPP] TIE 400 kV Resita-Pancevo c1 | N-1 OHL 400 kV Mintia-Arad | 6e-05 | 0.00091 | 0.01724 | 0 | -0.03598 | 0.00043 | -0.00098 | -0.00038 | 0.00032 | 0.00027 | -0.02535 | 0.01039 | 0.001 | 0.00145 | 0.0126 | -0.02035 | -0.00011 | -0.00327 | 0.00032 | -0.05987 | 0.02952 | 0.00558 | -0.00239 | -0.03397 | -0.01698 | -0.00627
[RO-RS] [OPP] TIE 400 kV Resita-Pancevo c1 | N-1 OHL 220 kV Portile de Fier-Resita c2 | 0.00301 | 0.00082 | 0.01857 | 0 | -0.03092 | 0.00044 | -0.00105 | -0.00039 | 0.00033 | 0.00028 | -0.02087 | 0.01111 | 0.00046 | 0.0015 | 0.01487 | -0.01613 | -0.00012 | -0.00321 | 0.00032 | -0.05273 | 0.03227 | 0.00569 | -0.00258 | -0.02904 | -0.01564 | -0.00281
[RO-RS] [OPP] TIE 400 kV Resita-Pancevo c1 | N-1 OHL 220 kV Portile de Fier-Resita c1 | 0.00301 | 0.00082 | 0.01857 | 0 | -0.03092 | 0.00044 | -0.00105 | -0.00039 | 0.00033 | 0.00028 | -0.02087 | 0.01111 | 0.00046 | 0.0015 | 0.01487 | -0.01613 | -0.00012 | -0.00321 | 0.00032 | -0.05273 | 0.03227 | 0.00569 | -0.00258 | -0.02904 | -0.01564 | -0.00281
[RO-RS] [OPP] TIE 400 kV Resita-Pancevo c1 | N-1 OHL 220 kV Resita-Timisoara c2 | -0.00047 | 0.00083 | 0.01645 | 0 | -0.03506 | 0.00041 | -0.00094 | -0.00036 | 0.0003 | 0.00026 | -0.025 | 0.00987 | 0.00079 | 0.00138 | 0.01182 | -0.02026 | -0.00011 | -0.00305 | 0.0003 | -0.05743 | 0.02771 | 0.00528 | -0.0023 | -0.03307 | -0.01592 | -0.00672
[RO-RS] [OPP] TIE 400 kV Resita-Pancevo c1 | N-1 OHL 220 kV Resita-Timisoara c1 | -0.00047 | 0.00083 | 0.01645 | 0 | -0.03506 | 0.00041 | -0.00094 | -0.00036 | 0.0003 | 0.00026 | -0.025 | 0.00987 | 0.00079 | 0.00138 | 0.01182 | -0.02026 | -0.00011 | -0.00305 | 0.0003 | -0.05743 | 0.02771 | 0.00528 | -0.0023 | -0.03307 | -0.01592 | -0.00672
[RO-RS] [OPP] TIE 400 kV Resita-Pancevo c1 | N-1 TRA 400/220 kV AT3 Arad | -0.00189 | 0.00088 | 0.01568 | 0 | -0.03721 | 0.0004 | -0.0009 | -0.00036 | 0.0003 | 0.00025 | -0.02696 | 0.00945 | 0.00108 | 0.00135 | 0.01063 | -0.02214 | -0.00011 | -0.00307 | 0.00029 | -0.06004 | 0.02613 | 0.0052 | -0.0022 | -0.03517 | -0.01646 | -0.00834
[RO-RS] [OPP] TIE 400 kV Resita-Pancevo c1 | N-1 OHL 400 kV Djerdap - Drmno | -0.00229 | 0.00116 | 0.02203 | 0 | -0.05062 | 0.00055 | -0.00127 | -0.00049 | 0.00041 | 0.00035 | -0.0367 | 0.01322 | 0.0012 | 0.00187 | 0.01508 | -0.03015 | -0.00015 | -0.00418 | 0.00041 | -0.07938 | 0.04491 | 0.00719 | -0.0031 | -0.0478 | -0.02221 | -0.01123
[RO-RS] [OPP] TIE 400 kV Resita-Pancevo c1 | N-1 OHL 400 kV Djerdap - Bor | 0.01223 | 0.00084 | 0.022 | 0 | -0.02677 | 0.00049 | -0.00119 | -0.00043 | 0.00037 | 0.00031 | -0.01287 | 0.01321 | 0.00018 | 0.00169 | 0.0214 | -0.00639 | -0.00013 | -0.00354 | 0.00036 | -0.06276 | 0.02882 | 0.00628 | -0.00292 | -0.0246 | -0.01688 | 0.00875
[RO-RS] [OPP] TIE 400 kV Resita-Pancevo c1 | N-1 OHL 400 kV Srbobran – Subotica 3 | 0.00966 | 0.00074 | 0.02459 | 1e-05 | -0.02618 | 0.00053 | -0.00135 | -0.00046 | 0.00039 | 0.00034 | -0.01534 | 0.01448 | -0.00094 | 0.00183 | 0.02205 | -0.01021 | -0.00014 | -0.00361 | 0.00039 | -0.05068 | 0.04253 | 0.00681 | -0.00333 | -0.02426 | -0.0157 | 0.00396
[RO-RS] [OPP] TIE 400 kV Resita-Pancevo c1 | N-1 TIE 400 kV Sandorfalva-Subotica 3 | 0.01523 | 0.00068 | 0.03016 | 1e-05 | -0.02212 | 0.00062 | -0.00165 | -0.00053 | 0.00046 | 0.0004 | -0.01067 | 0.01777 | -0.00223 | 0.00217 | 0.028 | -0.00525 | -0.00016 | -0.00406 | 0.00046 | -0.04812 | 0.05019 | 0.00801 | -0.0041 | -0.02018 | -0.016 | 0.00954
[RO-RS] [OPP] TIE 400 kV Resita-Pancevo c1 | N-1 OHL 400 kV Bor 2 – Nis 2 | 0.00987 | 0.00083 | 0.02081 | 0 | -0.0282 | 0.00047 | -0.00114 | -0.00042 | 0.00035 | 0.0003 | -0.01492 | 0.01249 | 0.00026 | 0.00162 | 0.01948 | -0.00878 | -0.00012 | -0.00341 | 0.00035 | -0.05957 | 0.02754 | 0.00604 | -0.00279 | -0.02591 | -0.01641 | 0.00595
[RO-RS] [OPP] TIE 400 kV Resita-Pancevo c1 | N-1 OHL 400 kV Portile de Fier-Resita | 0.01155 | 0.00046 | 0.0168 | 0 | -0.00677 | 0.00035 | -0.00091 | -0.0003 | 0.00026 | 0.00022 | -0.00075 | 0.00998 | -0.00058 | 0.00122 | 0.01727 | 0.0021 | -9e-05 | -0.00236 | 0.00026 | -0.02484 | 0.03194 | 0.00448 | -0.00227 | -0.00594 | -0.00859 | 0.00938
[RO-RS] [OPP] TIE 400 kV Resita-Pancevo c1 | N-1 OHL 400 kV Paks -Sandorfalva | 0.001 | 0.00092 | 0.01755 | 0 | -0.03374 | 0.00044 | -0.00102 | -0.00039 | 0.00033 | 0.00028 | -0.02354 | 0.01062 | 0.00122 | 0.00149 | 0.01321 | -0.01873 | -0.00012 | -0.00331 | 0.00032 | -0.05651 | 0.0299 | 0.0057 | -0.00253 | -0.03179 | -0.01651 | -0.00513
[RO-RS] [OPP] TIE 400 kV Resita-Pancevo c1 | N-1 TIE 400 kV Resita-Pancevo c2 | 0.0031 | 0.00132 | 0.02874 | 1e-05 | -0.05162 | 0.00069 | -0.00163 | -0.00061 | 0.00051 | 0.00044 | -0.0355 | 0.0172 | 0.00089 | 0.00234 | 0.02235 | -0.02791 | -0.00018 | -0.00507 | 0.00051 | -0.08754 | 0.04949 | 0.00892 | -0.004 | -0.04854 | -0.0252 | -0.00645
[RO-BG] [OPP] TIE 400 kV DOBRUDJA- MEDGIDIA SUD | BC | -0.0512 | -0.00116 | -0.02586 | 0 | -0.1267 | -0.00055 | 0.00116 | 0.0005 | -0.00041 | -0.00035 | -0.09767 | -0.01631 | -0.0013 | -0.00188 | -0.03951 | -0.08266 | 0.00015 | 0.0044 | -0.00041 | 0.01282 | -0.02623 | -0.00655 | 0.00247 | -0.14356 | 0.03903 | -0.05819
[RO-BG] [OPP] TIE 400 kV DOBRUDJA- MEDGIDIA SUD | N-1 OHL 400 kV Isaccea - Stupina | -0.04977 | -0.00111 | -0.02502 | 0 | -0.12393 | -0.00053 | 0.00112 | 0.00048 | -0.0004 | -0.00034 | -0.09538 | -0.01578 | -0.00121 | -0.00181 | -0.03833 | -0.08062 | 0.00014 | 0.00423 | -0.00039 | 0.01371 | -0.02513 | -0.00631 | 0.0024 | -0.14057 | 0.03718 | -0.05659
[RO-BG] [OPP] TIE 400 kV DOBRUDJA- MEDGIDIA SUD | N-1 TIE 400 kV MEDGIDIA SUD - VARNA | -0.08795 | -0.002 | -0.04441 | -1e-05 | -0.21751 | -0.00095 | 0.00199 | 0.00086 | -0.00071 | -0.00061 | -0.16779 | -0.02802 | -0.00224 | -0.00322 | -0.06787 | -0.14199 | 0.00025 | 0.00756 | -0.0007 | 0.02201 | -0.04506 | -0.01124 | 0.00424 | -0.24668 | 0.06704 | -0.09995
[RO-BG] [OPP] TIE 400 kV DOBRUDJA- MEDGIDIA SUD | N-1 OHL 400 kV Cernavoda - Pelicanu | -0.05126 | -0.00124 | -0.02635 | -1e-05 | -0.1237 | -0.00057 | 0.00118 | 0.00052 | -0.00042 | -0.00036 | -0.09598 | -0.01665 | -0.00153 | -0.00193 | -0.03989 | -0.08167 | 0.00015 | 0.0046 | -0.00042 | 0.00777 | -0.02786 | -0.00677 | 0.0025 | -0.13952 | 0.04193 | -0.05817
[RO-BG] [OPP] TIE 400 kV DOBRUDJA- MEDGIDIA SUD | N-1 OHL 400 kV Gura Ialomitei - Bucuresti Sud | -0.05134 | -0.00126 | -0.02645 | -1e-05 | -0.12341 | -0.00058 | 0.00119 | 0.00052 | -0.00043 | -0.00037 | -0.09585 | -0.01672 | -0.00157 | -0.00194 | -0.03999 | -0.08163 | 0.00015 | 0.00463 | -0.00042 | 0.00707 | -0.02813 | -0.00681 | 0.0025 | -0.1391 | 0.04237 | -0.05824
[RO-BG] [OPP] TIE 400 kV DOBRUDJA- MEDGIDIA SUD | N-1 OHL 400 kV Gutinas – Smardan | -0.05005 | -0.00125 | -0.0256 | 0 | -0.12238 | -0.00056 | 0.00114 | 0.00051 | -0.00042 | -0.00036 | -0.09461 | -0.01621 | -0.00164 | -0.00189 | -0.03882 | -0.08027 | 0.00015 | 0.00455 | -0.00041 | 0.00824 | -0.02625 | -0.00663 | 0.00238 | -0.13835 | 0.04344 | -0.05681
[RO-BG] [OPP] TIE 400 kV DOBRUDJA- MEDGIDIA SUD | N-1 TIE 400 kV Resita-Pancevo c2 | -0.0512 | -0.00117 | -0.02593 | 0 | -0.12657 | -0.00056 | 0.00117 | 0.0005 | -0.00041 | -0.00035 | -0.09758 | -0.01635 | -0.00131 | -0.00188 | -0.03957 | -0.08259 | 0.00015 | 0.00441 | -0.00041 | 0.01304 | -0.02636 | -0.00657 | 0.00248 | -0.14344 | 0.03909 | -0.05817
[RO-BG] [OPP] TIE 400 kV DOBRUDJA- MEDGIDIA SUD | N-1 TIE 400 kV Resita-Pancevo c1 | -0.0512 | -0.00117 | -0.02593 | 0 | -0.12657 | -0.00056 | 0.00117 | 0.0005 | -0.00041 | -0.00035 | -0.09758 | -0.01635 | -0.00131 | -0.00188 | -0.03957 | -0.08259 | 0.00015 | 0.00441 | -0.00041 | 0.01304 | -0.02636 | -0.00657 | 0.00248 | -0.14344 | 0.03909 | -0.05817
[RO-BG] [OPP] TIE 400 kV MEDGIDIA SUD - VARNA | BC | -0.05285 | -0.0012 | -0.02669 | -1e-05 | -0.13061 | -0.00057 | 0.0012 | 0.00051 | -0.00042 | -0.00036 | -0.10085 | -0.01684 | -0.00134 | -0.00194 | -0.04079 | -0.08534 | 0.00015 | 0.00454 | -0.00042 | 0.01323 | -0.02708 | -0.00676 | 0.00255 | -0.14832 | 0.04028 | -0.06007
[RO-BG] [OPP] TIE 400 kV MEDGIDIA SUD - VARNA | N-1 OHL 400 kV Isaccea - Rahman | -0.0515 | -0.00115 | -0.0259 | 0 | -0.12798 | -0.00055 | 0.00116 | 0.0005 | -0.00041 | -0.00035 | -0.09869 | -0.01633 | -0.00125 | -0.00187 | -0.03967 | -0.08341 | 0.00015 | 0.00438 | -0.00041 | 0.01408 | -0.02602 | -0.00653 | 0.00248 | -0.14548 | 0.03853 | -0.05855
[RO-BG] [OPP] TIE 400 kV MEDGIDIA SUD - VARNA | N-1 TIE 400 kV DOBRUDJA- MEDGIDIA SUD | -0.08879 | -0.00202 | -0.04484 | -1e-05 | -0.21954 | -0.00096 | 0.00201 | 0.00087 | -0.00071 | -0.00061 | -0.16941 | -0.02829 | -0.00226 | -0.00325 | -0.06852 | -0.14336 | 0.00026 | 0.00763 | -0.00071 | 0.02223 | -0.04549 | -0.01135 | 0.00428 | -0.24909 | 0.06768 | -0.10091
[RO-BG] [OPP] TIE 400 kV MEDGIDIA SUD - VARNA | N-1 OHL 400 kV Cernavoda - Pelicanu | -0.05292 | -0.00128 | -0.0272 | -1e-05 | -0.12751 | -0.00059 | 0.00122 | 0.00053 | -0.00044 | -0.00038 | -0.09912 | -0.01719 | -0.00158 | -0.002 | -0.04118 | -0.08433 | 0.00016 | 0.00474 | -0.00044 | 0.00802 | -0.02875 | -0.00699 | 0.00258 | -0.14415 | 0.04328 | -0.06005
[RO-BG] [OPP] TIE 400 kV MEDGIDIA SUD - VARNA | N-1 OHL 400 kV Gura Ialomitei - Bucuresti Sud | -0.053 | -0.0013 | -0.02731 | -1e-05 | -0.12721 | -0.0006 | 0.00123 | 0.00054 | -0.00044 | -0.00038 | -0.09898 | -0.01726 | -0.00162 | -0.00201 | -0.04128 | -0.08428 | 0.00016 | 0.00478 | -0.00044 | 0.0073 | -0.02904 | -0.00703 | 0.00258 | -0.14372 | 0.04374 | -0.06012
[RO-BG] [OPP] TIE 400 kV MEDGIDIA SUD - VARNA | N-1 OHL 400 kV Gutinas – Smardan | -0.05167 | -0.00129 | -0.02642 | -1e-05 | -0.12616 | -0.00058 | 0.00118 | 0.00052 | -0.00043 | -0.00037 | -0.0977 | -0.01673 | -0.0017 | -0.00195 | -0.04007 | -0.08287 | 0.00016 | 0.0047 | -0.00043 | 0.00851 | -0.0271 | -0.00684 | 0.00245 | -0.14295 | 0.04484 | -0.05864
[RO-BG] [OPP] TIE 400 kV MEDGIDIA SUD - VARNA | N-1 OHL 400 kV Medgidia Sud - Stupina | -0.05138 | -0.00115 | -0.02583 | 0 | -0.12775 | -0.00055 | 0.00116 | 0.0005 | -0.00041 | -0.00035 | -0.0985 | -0.01629 | -0.00125 | -0.00187 | -0.03957 | -0.08324 | 0.00015 | 0.00436 | -0.00041 | 0.01416 | -0.02593 | -0.00651 | 0.00247 | -0.14524 | 0.03838 | -0.05842
[RO-BG] [OPP] TIE 400 kV MEDGIDIA SUD - VARNA | N-1 OHL 400 kV Cernavodă - Medgidia Sud | -0.04863 | -0.00122 | -0.02521 | 0 | -0.11577 | -0.00055 | 0.00113 | 0.0005 | -0.00041 | -0.00035 | -0.09028 | -0.01595 | -0.00158 | -0.00186 | -0.03799 | -0.07701 | 0.00015 | 0.00446 | -0.00041 | 0.00488 | -0.02711 | -0.00654 | 0.00237 | -0.13061 | 0.04149 | -0.05514
[RO-BG] [OPP] TIE 400 kV MEDGIDIA SUD - VARNA | N-1 TIE 400 kV Resita-Pancevo c2 | -0.05286 | -0.0012 | -0.02677 | -1e-05 | -0.13047 | -0.00057 | 0.0012 | 0.00052 | -0.00043 | -0.00037 | -0.10076 | -0.01688 | -0.00135 | -0.00194 | -0.04085 | -0.08527 | 0.00015 | 0.00455 | -0.00042 | 0.01346 | -0.02721 | -0.00678 | 0.00256 | -0.14819 | 0.04035 | -0.06005
[RO-BG] [OPP] TIE 400 kV MEDGIDIA SUD - VARNA | N-1 TIE 400 kV Resita-Pancevo c1 | -0.05286 | -0.0012 | -0.02677 | -1e-05 | -0.13047 | -0.00057 | 0.0012 | 0.00052 | -0.00043 | -0.00037 | -0.10076 | -0.01688 | -0.00135 | -0.00194 | -0.04085 | -0.08527 | 0.00015 | 0.00455 | -0.00042 | 0.01346 | -0.02721 | -0.00678 | 0.00256 | -0.14819 | 0.04035 | -0.06005
[RO-RO] [OPP] OHL 400 kV Arad-Nadab | N-1 TIE 400 kV Arad-Sandorfalva | 0.09975 | -0.00184 | 0.05775 | 1e-05 | 0.14631 | 0.00069 | -0.00303 | -0.00052 | 0.00056 | 0.00048 | 0.13425 | 0.0329 | -0.01342 | 0.00285 | 0.08546 | 0.12878 | -0.00017 | -0.00172 | 0.00056 | 0.17758 | 0.11011 | 0.00912 | -0.00862 | 0.14332 | 0.02931 | 0.11245
[RO-RO] [OPP] OHL 400 kV Arad-Nadab | N-1 TIE 400 kV Resita-Pancevo c2 | 0.08323 | 0.00133 | 0.05951 | 1e-05 | 0.10272 | 0.00123 | -0.00357 | -0.00105 | 0.00093 | 0.00079 | 0.09876 | 0.03701 | 0.00362 | 0.00435 | 0.07649 | 0.09706 | -0.00032 | -0.00751 | 0.00092 | 0.11086 | 0.09734 | 0.01589 | -0.01036 | 0.10078 | -2e-05 | 0.09055
[RO-RO] [OPP] OHL 400 kV Mintia-Arad | BC | 0.05461 | -0.00231 | 0.02486 | 0 | 0.09996 | 7e-05 | -0.0012 | 1e-05 | 9e-05 | 7e-05 | 0.08622 | 0.01299 | -0.01259 | 0.00062 | 0.04272 | 0.07988 | -1e-05 | 0.00199 | 9e-05 | 0.1363 | 0.04746 | 0.00118 | -0.00363 | 0.09791 | 0.0318 | 0.06356
[RO-RO] [OPP] OHL 400 kV Mintia-Arad | N-1 TIE 400 kV Rosiori-Mukacevo | 0.06483 | -0.00145 | 0.03252 | 0 | 0.11293 | 0.00031 | -0.0016 | -0.00022 | 0.00026 | 0.00022 | 0.09849 | 0.01818 | -0.01001 | 0.00138 | 0.05215 | 0.09184 | -8e-05 | -0.00017 | 0.00026 | 0.1533 | 0.05855 | 0.00404 | -0.00445 | 0.11066 | 0.0274 | 0.07458
[RO-RO] [OPP] OHL 400 kV Mintia-Arad | N-1 TIE 400 kV Portile de Fier-Djerdap | 0.05128 | -0.00237 | 0.02268 | 0 | 0.10069 | 3e-05 | -0.0011 | 4e-05 | 6e-05 | 5e-05 | 0.08486 | 0.01167 | -0.01254 | 0.00047 | 0.03968 | 0.07756 | 0 | 0.00229 | 6e-05 | 0.14328 | 0.03928 | 0.00066 | -0.00338 | 0.0984 | 0.03324 | 0.05971
[RO-RO] [OPP] OHL 400 kV Mintia-Arad | N-1 OHL 400 kV Iernut-Sibiu Sud | 0.07004 | -0.00177 | 0.0346 | 0 | 0.12324 | 0.0003 | -0.0017 | -0.0002 | 0.00026 | 0.00022 | 0.10723 | 0.01918 | -0.01154 | 0.00138 | 0.05605 | 0.09987 | -7e-05 | 0.00023 | 0.00025 | 0.16201 | 0.06242 | 0.00395 | -0.00481 | 0.12054 | 0.03096 | 0.08073
[RO-RO] [OPP] OHL 400 kV Mintia-Arad | N-1 OHL 220 kV Portile de Fier-Resita 1&2 | 0.05566 | -0.00232 | 0.02533 | 0 | 0.10155 | 8e-05 | -0.00123 | 0 | 9e-05 | 8e-05 | 0.08772 | 0.01326 | -0.01269 | 0.00064 | 0.04351 | 0.08133 | -1e-05 | 0.00197 | 9e-05 | 0.13871 | 0.04856 | 0.00125 | -0.00369 | 0.09945 | 0.03204 | 0.06481
[RO-RO] [OPP] OHL 400 kV Mintia-Arad | N-1 OHL 220 kV Resita-Timisoara 1&2 | 0.06047 | -0.00231 | 0.02887 | 0 | 0.10613 | 0.00014 | -0.00141 | -5e-05 | 0.00014 | 0.00012 | 0.0926 | 0.01534 | -0.01314 | 0.00086 | 0.04818 | 0.08636 | -3e-05 | 0.00165 | 0.00014 | 0.14185 | 0.05583 | 0.00199 | -0.00415 | 0.10395 | 0.0319 | 0.06999
[RO-RO] [OPP] OHL 400 kV Mintia-Arad | N-1 OHL 220 kV Urechesti-Targu Jiu Nord | 0.05089 | -0.00229 | 0.02296 | 0 | 0.09366 | 4e-05 | -0.00111 | 3e-05 | 7e-05 | 5e-05 | 0.08066 | 0.01188 | -0.0123 | 0.00051 | 0.03975 | 0.07464 | -1e-05 | 0.00212 | 7e-05 | 0.13101 | 0.04421 | 0.00084 | -0.00338 | 0.09187 | 0.03103 | 0.05927
[RO-RO] [OPP] OHL 400 kV Mintia-Arad | N-1 OHL 220 kV Paroseni-Targu Jiu Nord | 0.05089 | -0.00229 | 0.02296 | 0 | 0.09366 | 4e-05 | -0.00111 | 3e-05 | 7e-05 | 5e-05 | 0.08066 | 0.01188 | -0.0123 | 0.00051 | 0.03975 | 0.07464 | -1e-05 | 0.00212 | 7e-05 | 0.13101 | 0.04421 | 0.00084 | -0.00338 | 0.09187 | 0.03103 | 0.05927
[RO-RO] [OPP] OHL 400 kV Mintia-Arad | N-1 TRA 400/220 kV AT3 Arad | 0.06388 | -0.00242 | 0.03069 | 0 | 0.11128 | 0.00015 | -0.0015 | -6e-05 | 0.00015 | 0.00013 | 0.0973 | 0.01633 | -0.01383 | 0.00092 | 0.05104 | 0.09086 | -3e-05 | 0.00168 | 0.00015 | 0.14811 | 0.05961 | 0.00218 | -0.00441 | 0.10898 | 0.03322 | 0.07387
[RO-RO] [OPP] OHL 400 kV Mintia-Arad | N-1 TIE 400 kV Resita-Pancevo c2 | 0.05457 | -0.00233 | 0.02452 | 0 | 0.10058 | 6e-05 | -0.00119 | 1e-05 | 8e-05 | 7e-05 | 0.08665 | 0.01279 | -0.0126 | 0.00059 | 0.04245 | 0.08021 | -1e-05 | 0.00205 | 8e-05 | 0.13735 | 0.04687 | 0.00108 | -0.00358 | 0.09849 | 0.0321 | 0.06363
[RO-RO] [OPP] OHL 400 kV Mintia-Arad | N-1 TIE 400 kV Resita-Pancevo c1 | 0.05457 | -0.00233 | 0.02452 | 0 | 0.10058 | 6e-05 | -0.00119 | 1e-05 | 8e-05 | 7e-05 | 0.08665 | 0.01279 | -0.0126 | 0.00059 | 0.04245 | 0.08021 | -1e-05 | 0.00205 | 8e-05 | 0.13735 | 0.04687 | 0.00108 | -0.00358 | 0.09849 | 0.0321 | 0.06363
[RO-RO] [OPP] OHL 400 kV Sibiu Sud-Mintia | BC | 0.03753 | -0.00204 | 0.01396 | 0 | 0.08139 | -7e-05 | -0.00066 | 0.00011 | -2e-05 | -2e-05 | 0.06712 | 0.00683 | -0.00997 | 7e-05 | 0.02719 | 0.06047 | 2e-05 | 0.00247 | -2e-05 | 0.1253 | 0.02329 | -0.00059 | -0.00218 | 0.08002 | 0.03029 | 0.04458
[RO-RO] [OPP] OHL 400 kV Sibiu Sud-Mintia | N-1 OHL 400 kV Iernut-Sibiu Sud | 0.06342 | -0.00114 | 0.0303 | 0 | 0.12044 | 0.00032 | -0.0015 | -0.00023 | 0.00026 | 0.00022 | 0.10237 | 0.0172 | -0.00822 | 0.00135 | 0.04955 | 0.09401 | -8e-05 | -0.00048 | 0.00026 | 0.16844 | 0.04837 | 0.00404 | -0.00416 | 0.11798 | 0.02887 | 0.07338
[RO-RO] [OPP] OHL 400 kV Sibiu Sud-Mintia | N-1 OHL 220 kV Portile de Fier-Resita 1&2 | 0.03974 | -0.00206 | 0.01494 | 0 | 0.08473 | -5e-05 | -0.00071 | 0.0001 | -1e-05 | -1e-05 | 0.07026 | 0.00739 | -0.01018 | 0.00011 | 0.02886 | 0.06352 | 2e-05 | 0.00243 | -1e-05 | 0.13035 | 0.0256 | -0.00045 | -0.00231 | 0.08325 | 0.03078 | 0.0472
[RO-RO] [OPP] OHL 400 kV Sibiu Sud-Mintia | N-1 OHL 220 kV Resita-Timisoara 1&2 | 0.04794 | -0.00204 | 0.02107 | 0 | 0.09234 | 5e-05 | -0.00102 | 2e-05 | 7e-05 | 5e-05 | 0.07844 | 0.01098 | -0.01094 | 0.00049 | 0.03689 | 0.07198 | -1e-05 | 0.00186 | 7e-05 | 0.13515 | 0.03813 | 0.00085 | -0.00312 | 0.09074 | 0.03047 | 0.05599
[RO-RO] [OPP] OHL 400 kV Sibiu Sud-Mintia | N-1 OHL 220 kV Urechesti-Targu Jiu Nord | 0.04426 | -0.00206 | 0.0174 | 0 | 0.09279 | -2e-05 | -0.00083 | 7e-05 | 2e-05 | 1e-05 | 0.07719 | 0.00885 | -0.0105 | 0.00026 | 0.03256 | 0.06995 | 1e-05 | 0.00223 | 2e-05 | 0.13486 | 0.02917 | 2e-05 | -0.00262 | 0.09094 | 0.03168 | 0.05233
[RO-RO] [OPP] OHL 400 kV Sibiu Sud-Mintia | N-1 OHL 220 kV Paroseni-Targu Jiu Nord | 0.04426 | -0.00206 | 0.0174 | 0 | 0.09279 | -2e-05 | -0.00083 | 7e-05 | 2e-05 | 1e-05 | 0.07719 | 0.00885 | -0.0105 | 0.00026 | 0.03256 | 0.06995 | 1e-05 | 0.00223 | 2e-05 | 0.13486 | 0.02917 | 2e-05 | -0.00262 | 0.09094 | 0.03168 | 0.05233
[RO-RO] [OPP] OHL 400 kV Sibiu Sud-Mintia | N-1 TIE 400 kV Resita-Pancevo c2 | 0.03753 | -0.00204 | 0.01397 | 0 | 0.08138 | -7e-05 | -0.00066 | 0.00011 | -2e-05 | -2e-05 | 0.06711 | 0.00683 | -0.00997 | 7e-05 | 0.0272 | 0.06046 | 2e-05 | 0.00246 | -2e-05 | 0.12527 | 0.0233 | -0.00059 | -0.00219 | 0.08 | 0.03028 | 0.04458
[RO-RO] [OPP] OHL 400 kV Sibiu Sud-Mintia | N-1 TIE 400 kV Resita-Pancevo c1 | 0.03753 | -0.00204 | 0.01397 | 0 | 0.08138 | -7e-05 | -0.00066 | 0.00011 | -2e-05 | -2e-05 | 0.06711 | 0.00683 | -0.00997 | 7e-05 | 0.0272 | 0.06046 | 2e-05 | 0.00246 | -2e-05 | 0.12527 | 0.0233 | -0.00059 | -0.00219 | 0.08 | 0.03028 | 0.04458
[RO-RO] [OPP] OHL 400 kV Iernut-Sibiu Sud | N-1 TIE 400 kV Resita-Pancevo c2 | -0.06932 | -0.0024 | -0.04356 | -1e-05 | -0.10496 | -0.00102 | 0.00224 | 0.00092 | -0.00075 | -0.00065 | -0.09466 | -0.02767 | -0.0047 | -0.00342 | -0.05974 | -0.09002 | 0.00027 | 0.00786 | -0.00075 | -0.11616 | -0.06686 | -0.01236 | 0.00526 | -0.10204 | 0.00363 | -0.0772
[RO-RO] [OPP] OHL 400 kV Iernut-Gadalin | BC | 0.0704 | 0.00245 | 0.04448 | 1e-05 | 0.10713 | 0.00104 | -0.00229 | -0.00093 | 0.00077 | 0.00066 | 0.09629 | 0.02825 | 0.00479 | 0.00349 | 0.06084 | 0.09131 | -0.00028 | -0.008 | 0.00076 | 0.14573 | 0.06834 | 0.01263 | -0.00541 | 0.10534 | -0.00085 | 0.07829
[RO-RO] [OPP] OHL 400 kV Iernut-Gadalin | N-1 OHL 400 kV Mintia-Arad | 0.08217 | 0.00195 | 0.04984 | 1e-05 | 0.12867 | 0.00106 | -0.00255 | -0.00093 | 0.00079 | 0.00068 | 0.11487 | 0.03105 | 0.00207 | 0.00363 | 0.07005 | 0.10853 | -0.00028 | -0.00757 | 0.00078 | 0.17511 | 0.07857 | 0.01288 | -0.00619 | 0.12644 | 0.00601 | 0.09198
[RO-RO] [OPP] OHL 400 kV Iernut-Gadalin | N-1 TIE 400 kV Resita-Pancevo c2 | 0.07038 | 0.00244 | 0.04427 | 1e-05 | 0.10751 | 0.00104 | -0.00228 | -0.00093 | 0.00076 | 0.00066 | 0.09655 | 0.02812 | 0.00478 | 0.00348 | 0.06067 | 0.09152 | -0.00028 | -0.00797 | 0.00076 | 0.14638 | 0.06798 | 0.01256 | -0.00538 | 0.1057 | -0.00066 | 0.07834
[RO-RO] [OPP] OHL 400 kV Iernut-Gadalin | N-1 TIE 400 kV Resita-Pancevo c1 | 0.07038 | 0.00244 | 0.04427 | 1e-05 | 0.10751 | 0.00104 | -0.00228 | -0.00093 | 0.00076 | 0.00066 | 0.09655 | 0.02812 | 0.00478 | 0.00348 | 0.06067 | 0.09152 | -0.00028 | -0.00797 | 0.00076 | 0.14638 | 0.06798 | 0.01256 | -0.00538 | 0.1057 | -0.00066 | 0.07834
[RO-RO] [OPP] OHL 400 kV Rosiori-Gadalin | BC | -0.07272 | -0.00274 | -0.04662 | -1e-05 | -0.1088 | -0.00112 | 0.0024 | 0.001 | -0.00082 | -0.00071 | -0.09826 | -0.02973 | -0.00571 | -0.00372 | -0.06322 | -0.09343 | 0.0003 | 0.0087 | -0.00082 | -0.14924 | -0.07172 | -0.01352 | 0.00564 | -0.10701 | 0.00289 | -0.08066
[RO-RO] [OPP] OHL 400 kV Rosiori-Gadalin | N-1 OHL 400 kV Mintia-Arad | -0.08486 | -0.00223 | -0.05215 | -1e-05 | -0.13103 | -0.00113 | 0.00267 | 0.001 | -0.00084 | -0.00072 | -0.11744 | -0.03262 | -0.00291 | -0.00386 | -0.07272 | -0.11119 | 0.0003 | 0.00826 | -0.00084 | -0.17956 | -0.08227 | -0.01378 | 0.00644 | -0.12879 | -0.00418 | -0.0948
[RO-RO] [OPP] OHL 400 kV Rosiori-Gadalin | N-1 TIE 400 kV Resita-Pancevo c2 | -0.07269 | -0.00273 | -0.04638 | -1e-05 | -0.10923 | -0.00111 | 0.00239 | 0.001 | -0.00082 | -0.0007 | -0.09856 | -0.02958 | -0.00571 | -0.0037 | -0.06304 | -0.09366 | 0.0003 | 0.00866 | -0.00081 | -0.14997 | -0.07131 | -0.01344 | 0.0056 | -0.10741 | 0.00268 | -0.08072
[RO-RO] [OPP] OHL 400 kV Rosiori-Gadalin | N-1 TIE 400 kV Resita-Pancevo c1 | -0.07269 | -0.00273 | -0.04638 | -1e-05 | -0.10923 | -0.00111 | 0.00239 | 0.001 | -0.00082 | -0.0007 | -0.09856 | -0.02958 | -0.00571 | -0.0037 | -0.06304 | -0.09366 | 0.0003 | 0.00866 | -0.00081 | -0.14997 | -0.07131 | -0.01344 | 0.0056 | -0.10741 | 0.00268 | -0.08072
[RO-RO] [OPP] OHL 400 kV Arefu-Tantareni | BC | -0.05627 | -0.00069 | -0.03174 | -1e-05 | -0.08847 | -0.00059 | 0.00156 | 0.00051 | -0.00045 | -0.00038 | -0.07982 | -0.01936 | 0.0011 | -0.00209 | -0.04664 | -0.07642 | 0.00016 | 0.00393 | -0.00044 | -0.00266 | -0.04957 | -0.00723 | 0.00382 | -0.07993 | 0.00509 | -0.06385
[RO-RO] [OPP] OHL 400 kV Arefu-Tantareni | N-1 OHL 400 kV Brasov - Sibiu Sud | -0.06642 | -0.00064 | -0.03697 | -1e-05 | -0.10796 | -0.00067 | 0.00183 | 0.00057 | -0.00051 | -0.00043 | -0.09618 | -0.02244 | 0.00189 | -0.00238 | -0.05476 | -0.09123 | 0.00018 | 0.00425 | -0.0005 | -0.0146 | -0.05772 | -0.00817 | 0.00455 | -0.10014 | -0.00103 | -0.07546
[RO-RO] [OPP] OHL 400 kV Arefu-Tantareni | N-1 TIE 400 kV Rosiori-Mukacevo | -0.04531 | 0.00024 | -0.02353 | 0 | -0.07457 | -0.00034 | 0.00114 | 0.00027 | -0.00026 | -0.00022 | -0.06667 | -0.0138 | 0.00387 | -0.00128 | -0.03653 | -0.0636 | 9e-05 | 0.00162 | -0.00026 | 0.01556 | -0.03769 | -0.00417 | 0.00294 | -0.06627 | 0.00038 | -0.05204
[RO-RO] [OPP] OHL 400 kV Arefu-Tantareni | N-1 OHL 400 kV Mintia-Arad | -0.04959 | -0.00097 | -0.0287 | -1e-05 | -0.07625 | -0.00058 | 0.00142 | 0.00051 | -0.00044 | -0.00037 | -0.06928 | -0.01777 | -0.00043 | -0.00202 | -0.04142 | -0.06665 | 0.00015 | 0.00417 | -0.00043 | 0.01401 | -0.04377 | -0.00709 | 0.00338 | -0.06796 | 0.00898 | -0.05608
[RO-RO] [OPP] OHL 400 kV Arefu-Tantareni | N-1 OHL 400 kV Sibiu Sud-Mintia | -0.04817 | -0.00113 | -0.02873 | -1e-05 | -0.07091 | -0.00061 | 0.00142 | 0.00054 | -0.00045 | -0.00039 | -0.06534 | -0.01789 | -0.00105 | -0.00208 | -0.04077 | -0.06336 | 0.00016 | 0.00446 | -0.00045 | 0.02438 | -0.04455 | -0.00736 | 0.00335 | -0.06266 | 0.01162 | -0.05423
[RO-RO] [OPP] OHL 400 kV Arefu-Tantareni | N-1 OHL 400 kV Tantareni-Urechesti | -0.05943 | -0.00057 | -0.03138 | -1e-05 | -0.10418 | -0.00057 | 0.00153 | 0.00049 | -0.00043 | -0.00037 | -0.09091 | -0.01912 | 0.0015 | -0.00202 | -0.04767 | -0.0855 | 0.00015 | 0.00366 | -0.00043 | -0.00072 | -0.04278 | -0.00688 | 0.00375 | -0.09342 | 0.00284 | -0.06801
[RO-RO] [OPP] OHL 400 kV Arefu-Tantareni | N-1 OHL 220 kV Portile de Fier-Resita 1&2 | -0.05772 | -0.00067 | -0.03238 | -1e-05 | -0.09067 | -0.0006 | 0.0016 | 0.00052 | -0.00045 | -0.00039 | -0.08188 | -0.01973 | 0.00125 | -0.00213 | -0.04774 | -0.07841 | 0.00016 | 0.00395 | -0.00045 | -0.00598 | -0.05109 | -0.00732 | 0.0039 | -0.08206 | 0.00476 | -0.06557
[RO-RO] [OPP] OHL 400 kV Arefu-Tantareni | N-1 OHL 220 kV Resita-Timisoara 1&2 | -0.06262 | -0.00069 | -0.03607 | -1e-05 | -0.09515 | -0.00066 | 0.00178 | 0.00057 | -0.0005 | -0.00043 | -0.08673 | -0.02189 | 0.0017 | -0.00235 | -0.05256 | -0.08344 | 0.00017 | 0.0043 | -0.0005 | -0.00867 | -0.05863 | -0.00811 | 0.00439 | -0.08647 | 0.00498 | -0.07081
[RO-RO] [OPP] OHL 400 kV Arefu-Tantareni | N-1 OHL 220 kV Urechesti-Targu Jiu Nord | -0.06005 | -0.00067 | -0.03367 | -1e-05 | -0.09488 | -0.00062 | 0.00166 | 0.00054 | -0.00047 | -0.0004 | -0.08549 | -0.0205 | 0.0014 | -0.0022 | -0.04967 | -0.08175 | 0.00016 | 0.00406 | -0.00047 | -0.00804 | -0.05289 | -0.00758 | 0.00407 | -0.08608 | 0.0043 | -0.06821
[RO-RO] [OPP] OHL 400 kV Arefu-Tantareni | N-1 OHL 220 kV Paroseni-Targu Jiu Nord | -0.06005 | -0.00067 | -0.03367 | -1e-05 | -0.09488 | -0.00062 | 0.00166 | 0.00054 | -0.00047 | -0.0004 | -0.08549 | -0.0205 | 0.0014 | -0.0022 | -0.04967 | -0.08175 | 0.00016 | 0.00406 | -0.00047 | -0.00804 | -0.05289 | -0.00758 | 0.00407 | -0.08608 | 0.0043 | -0.06821
[RO-RO] [OPP] OHL 400 kV Arefu-Tantareni | N-1 TRA 400/220 kV AT3 Arad | -0.05796 | -0.00067 | -0.03281 | -1e-05 | -0.09054 | -0.00061 | 0.00162 | 0.00053 | -0.00046 | -0.00039 | -0.08185 | -0.01997 | 0.00133 | -0.00215 | -0.04816 | -0.07842 | 0.00016 | 0.00399 | -0.00046 | -0.00482 | -0.05179 | -0.00741 | 0.00396 | -0.08196 | 0.00483 | -0.06573
[RO-RO] [OPP] OHL 400 kV Arefu-Tantareni | N-1 TIE 400 kV Resita-Pancevo c2 | -0.05625 | -0.00069 | -0.03163 | -1e-05 | -0.08866 | -0.00059 | 0.00156 | 0.00051 | -0.00045 | -0.00038 | -0.07996 | -0.0193 | 0.00111 | -0.00209 | -0.04656 | -0.07652 | 0.00016 | 0.00391 | -0.00044 | -0.00298 | -0.04939 | -0.0072 | 0.00381 | -0.08011 | 0.00499 | -0.06387
[RO-RO] [OPP] OHL 400 kV Arefu-Tantareni | N-1 TIE 400 kV Resita-Pancevo c1 | -0.05625 | -0.00069 | -0.03163 | -1e-05 | -0.08866 | -0.00059 | 0.00156 | 0.00051 | -0.00045 | -0.00038 | -0.07996 | -0.0193 | 0.00111 | -0.00209 | -0.04656 | -0.07652 | 0.00016 | 0.00391 | -0.00044 | -0.00298 | -0.04939 | -0.0072 | 0.00381 | -0.08011 | 0.00499 | -0.06387
[RO-RO] [OPP] OHL 400 kV Arefu-Sibiu Sud | BC | 0.06704 | 0.00066 | 0.03746 | 1e-05 | 0.10859 | 0.00068 | -0.00186 | -0.00058 | 0.00051 | 0.00044 | 0.0968 | 0.02274 | -0.00186 | 0.00242 | 0.05537 | 0.09182 | -0.00018 | -0.00433 | 0.00051 | 0.02862 | 0.05888 | 0.00831 | -0.00461 | 0.10117 | 0.00091 | 0.07611
[RO-RO] [OPP] OHL 400 kV Arefu-Sibiu Sud | N-1 OHL 400 kV Brasov - Sibiu Sud | 0.08557 | 0.00057 | 0.047 | 1e-05 | 0.14415 | 0.00082 | -0.00235 | -0.0007 | 0.00062 | 0.00053 | 0.12665 | 0.02836 | -0.0033 | 0.00295 | 0.07019 | 0.11885 | -0.00021 | -0.00493 | 0.00062 | 0.05042 | 0.07375 | 0.01003 | -0.00595 | 0.13806 | 0.01207 | 0.09731
[RO-RO] [OPP] OHL 400 kV Arefu-Sibiu Sud | N-1 TIE 400 kV Rosiori-Mukacevo | 0.05259 | -0.00056 | 0.02664 | 0 | 0.09027 | 0.00034 | -0.0013 | -0.00027 | 0.00027 | 0.00023 | 0.07947 | 0.01542 | -0.00551 | 0.00135 | 0.04204 | 0.07492 | -9e-05 | -0.00129 | 0.00027 | 0.00461 | 0.04321 | 0.00427 | -0.00345 | 0.08316 | 0.00712 | 0.06055
[RO-RO] [OPP] OHL 400 kV Arefu-Sibiu Sud | N-1 OHL 400 kV Mintia-Arad | 0.05828 | 0.00103 | 0.03347 | 1e-05 | 0.09256 | 0.00067 | -0.00167 | -0.00059 | 0.0005 | 0.00043 | 0.08297 | 0.02066 | 0.00015 | 0.00232 | 0.04852 | 0.07901 | -0.00018 | -0.00465 | 0.0005 | 0.00677 | 0.05127 | 0.00812 | -0.00403 | 0.08547 | -0.00419 | 0.06592
[RO-RO] [OPP] OHL 400 kV Arefu-Sibiu Sud | N-1 OHL 400 kV Sibiu Sud-Mintia | 0.05645 | 0.00124 | 0.03352 | 1e-05 | 0.08562 | 0.0007 | -0.00167 | -0.00062 | 0.00052 | 0.00045 | 0.07786 | 0.02082 | 0.00095 | 0.0024 | 0.0477 | 0.07475 | -0.00018 | -0.00503 | 0.00052 | -0.00674 | 0.05231 | 0.00848 | -0.004 | 0.07859 | -0.00764 | 0.06353
[RO-RO] [OPP] OHL 400 kV Arefu-Sibiu Sud | N-1 OHL 400 kV Tantareni-Urechesti | 0.06991 | 0.00055 | 0.03714 | 1e-05 | 0.12282 | 0.00066 | -0.00183 | -0.00056 | 0.0005 | 0.00043 | 0.10685 | 0.02253 | -0.00222 | 0.00235 | 0.0563 | 0.10005 | -0.00017 | -0.00409 | 0.00049 | 0.02687 | 0.05272 | 0.00799 | -0.00455 | 0.1134 | 0.00294 | 0.07989
[RO-RO] [OPP] OHL 400 kV Arefu-Sibiu Sud | N-1 OHL 220 kV Portile de Fier-Resita 1&2 | 0.06884 | 0.00064 | 0.03826 | 1e-05 | 0.11131 | 0.00069 | -0.0019 | -0.00059 | 0.00052 | 0.00045 | 0.09936 | 0.02321 | -0.00204 | 0.00246 | 0.05674 | 0.0943 | -0.00018 | -0.00437 | 0.00052 | 0.03274 | 0.06076 | 0.00843 | -0.00471 | 0.1038 | 0.00131 | 0.07825
[RO-RO] [OPP] OHL 400 kV Arefu-Sibiu Sud | N-1 OHL 220 kV Resita-Timisoara 1&2 | 0.07495 | 0.00066 | 0.04286 | 1e-05 | 0.11691 | 0.00077 | -0.00214 | -0.00066 | 0.00058 | 0.0005 | 0.1054 | 0.0259 | -0.0026 | 0.00274 | 0.06274 | 0.10056 | -0.0002 | -0.0048 | 0.00058 | 0.03611 | 0.07016 | 0.0094 | -0.00532 | 0.10931 | 0.00105 | 0.08479
[RO-RO] [OPP] OHL 400 kV Arefu-Sibiu Sud | N-1 OHL 220 kV Urechesti-Targu Jiu Nord | 0.07183 | 0.00064 | 0.03991 | 1e-05 | 0.11671 | 0.00071 | -0.00198 | -0.00061 | 0.00054 | 0.00046 | 0.10398 | 0.02418 | -0.00224 | 0.00255 | 0.0592 | 0.09857 | -0.00019 | -0.0045 | 0.00054 | 0.03544 | 0.06308 | 0.00875 | -0.00493 | 0.10896 | 0.0019 | 0.08164
[RO-RO] [OPP] OHL 400 kV Arefu-Sibiu Sud | N-1 OHL 220 kV Paroseni-Targu Jiu Nord | 0.07183 | 0.00064 | 0.03991 | 1e-05 | 0.11671 | 0.00071 | -0.00198 | -0.00061 | 0.00054 | 0.00046 | 0.10398 | 0.02418 | -0.00224 | 0.00255 | 0.0592 | 0.09857 | -0.00019 | -0.0045 | 0.00054 | 0.03544 | 0.06308 | 0.00875 | -0.00493 | 0.10896 | 0.0019 | 0.08164
[RO-RO] [OPP] OHL 400 kV Arefu-Sibiu Sud | N-1 TRA 400/220 kV AT3 Arad | 0.06913 | 0.00064 | 0.03877 | 1e-05 | 0.11114 | 0.0007 | -0.00193 | -0.0006 | 0.00053 | 0.00045 | 0.0993 | 0.02349 | -0.00214 | 0.00249 | 0.05725 | 0.09429 | -0.00018 | -0.0044 | 0.00053 | 0.03129 | 0.06162 | 0.00854 | -0.00479 | 0.10366 | 0.00123 | 0.07844
[RO-RO] [OPP] OHL 400 kV Arefu-Sibiu Sud | N-1 TIE 400 kV Resita-Pancevo c2 | 0.06702 | 0.00066 | 0.03733 | 1e-05 | 0.10882 | 0.00068 | -0.00185 | -0.00058 | 0.00051 | 0.00044 | 0.09696 | 0.02267 | -0.00187 | 0.00241 | 0.05527 | 0.09194 | -0.00018 | -0.00431 | 0.00051 | 0.02901 | 0.05866 | 0.00827 | -0.0046 | 0.10139 | 0.00102 | 0.07614
[RO-RO] [OPP] OHL 400 kV Arefu-Sibiu Sud | N-1 TIE 400 kV Resita-Pancevo c1 | 0.06702 | 0.00066 | 0.03733 | 1e-05 | 0.10882 | 0.00068 | -0.00185 | -0.00058 | 0.00051 | 0.00044 | 0.09696 | 0.02267 | -0.00187 | 0.00241 | 0.05527 | 0.09194 | -0.00018 | -0.00431 | 0.00051 | 0.02901 | 0.05866 | 0.00827 | -0.0046 | 0.10139 | 0.00102 | 0.07614
[RO-RO] [OPP] OHL 400 kV Tantareni-Urechesti | BC | 0.02201 | -0.00086 | -0.00248 | 0 | 0.10914 | -0.00018 | 0.00023 | 0.00018 | -0.00013 | -0.00011 | 0.07704 | -0.00166 | -0.00275 | -0.00055 | 0.00712 | 0.06313 | 5e-05 | 0.00186 | -0.00013 | -0.01346 | -0.04722 | -0.00244 | 0.00046 | 0.09376 | 0.01559 | 0.02894
[RO-RO] [OPP] OHL 400 kV Tantareni-Urechesti | N-1 TIE 400 kV Portile de Fier-Djerdap | 0.03762 | -0.00058 | 0.00773 | 0 | 0.10572 | 2e-05 | -0.00027 | 0 | 2e-05 | 2e-05 | 0.08343 | 0.00454 | -0.00296 | 0.00015 | 0.02136 | 0.074 | 0 | 0.00047 | 2e-05 | -0.0462 | -0.00885 | -1e-05 | -0.00072 | 0.09145 | 0.00885 | 0.04696
[RO-RO] [OPP] OHL 400 kV Tantareni-Urechesti | N-1 OHL 400 kV Portile de Fier-Urechesti | 0.02988 | 0.00019 | 0.01385 | 0 | 0.0573 | 0.00024 | -0.00064 | -0.0002 | 0.00018 | 0.00015 | 0.04924 | 0.00844 | -0.00094 | 0.00085 | 0.02255 | 0.0463 | -6e-05 | -0.00153 | 0.00018 | -0.06962 | 0.0137 | 0.00282 | -0.00152 | 0.04651 | -0.00665 | 0.03484
[RO-RO] [OPP] OHL 400 kV Tantareni-Urechesti | N-1 OHL 400 kV Slatina-Portile de Fier | 0.01971 | -0.00127 | -0.00809 | 0 | 0.12895 | -0.00033 | 0.00052 | 0.00031 | -0.00024 | -0.00021 | 0.08795 | -0.00517 | -0.00356 | -0.00104 | 0.00201 | 0.06994 | 9e-05 | 0.00313 | -0.00024 | 0.00194 | -0.06833 | -0.00434 | 0.00112 | 0.11251 | 0.02493 | 0.02743
[RO-RO] [OPP] OHL 400 kV Tantareni-Urechesti | N-1 OHL 400 kV Domnesti-Urechesti | 0.0152 | -0.00126 | -0.00854 | 0 | 0.11155 | -0.00034 | 0.00052 | 0.00032 | -0.00024 | -0.00021 | 0.0751 | -0.00549 | -0.0035 | -0.00105 | -0.00011 | 0.05889 | 9e-05 | 0.00314 | -0.00024 | 0.00105 | -0.06157 | -0.0043 | 0.00109 | 0.09929 | 0.02634 | 0.02173
[RO-RO] [OPP] OHL 400 kV Tantareni-Urechesti | N-1 TRA 400/220 kV AT Urechesti | 0.01223 | -0.00088 | -0.00789 | 0 | 0.0949 | -0.00027 | 0.00049 | 0.00025 | -0.0002 | -0.00017 | 0.06379 | -0.00489 | -0.00216 | -0.00087 | -0.00098 | 0.05028 | 7e-05 | 0.00236 | -0.00019 | -0.02171 | -0.0573 | -0.00353 | 0.00113 | 0.0805 | 0.01529 | 0.01778
[RO-RO] [OPP] OHL 400 kV Tantareni-Urechesti | N-1 TIE 400 kV Resita-Pancevo c2 | 0.02207 | -0.00083 | -0.00186 | 0 | 0.10804 | -0.00017 | 0.00019 | 0.00016 | -0.00012 | -0.0001 | 0.07628 | -0.0013 | -0.00273 | -0.0005 | 0.0076 | 0.06254 | 5e-05 | 0.00176 | -0.00012 | -0.01533 | -0.04617 | -0.00225 | 0.00037 | 0.09272 | 0.01505 | 0.0288
[RO-RO] [OPP] OHL 400 kV Tantareni-Urechesti | N-1 TIE 400 kV Resita-Pancevo c1 | 0.02207 | -0.00083 | -0.00186 | 0 | 0.10804 | -0.00017 | 0.00019 | 0.00016 | -0.00012 | -0.0001 | 0.07628 | -0.0013 | -0.00273 | -0.0005 | 0.0076 | 0.06254 | 5e-05 | 0.00176 | -0.00012 | -0.01533 | -0.04617 | -0.00225 | 0.00037 | 0.09272 | 0.01505 | 0.0288
[RO-RO] [OPP] OHL 400 kV Portile de Fier-Urechesti | BC | 0.01249 | 0.00166 | 0.02591 | 1e-05 | -0.08226 | 0.00067 | -0.00138 | -0.0006 | 0.00049 | 0.00042 | -0.04411 | 0.01604 | 0.00288 | 0.00221 | 0.02448 | -0.02671 | -0.00018 | -0.00538 | 0.00049 | -0.08911 | 0.09667 | 0.00836 | -0.00314 | -0.07497 | -0.0353 | 0.00936
[RO-RO] [OPP] OHL 400 kV Portile de Fier-Urechesti | N-1 OHL 400 kV Slatina-Portile de Fier | 0.01593 | 0.00227 | 0.03435 | 1e-05 | -0.11203 | 0.00089 | -0.00182 | -0.00081 | 0.00066 | 0.00056 | -0.06051 | 0.02131 | 0.0041 | 0.00296 | 0.03217 | -0.03694 | -0.00024 | -0.00728 | 0.00065 | -0.11225 | 0.12839 | 0.0112 | -0.00414 | -0.10316 | -0.04933 | 0.01162
[RO-RO] [OPP] OHL 400 kV Portile de Fier-Urechesti | N-1 OHL 220 kV Portile de Fier-Resita 1&2 | 0.01693 | 0.00161 | 0.02788 | 1e-05 | -0.07555 | 0.00069 | -0.00147 | -0.00062 | 0.00051 | 0.00044 | -0.03782 | 0.01718 | 0.00245 | 0.00231 | 0.02783 | -0.0206 | -0.00018 | -0.00546 | 0.00051 | -0.07897 | 0.1013 | 0.00864 | -0.00339 | -0.06848 | -0.03431 | 0.01463
[RO-RO] [OPP] OHL 400 kV Portile de Fier-Urechesti | N-1 OHL 220 kV Resita-Timisoara 1&2 | 0.02514 | 0.00165 | 0.03455 | 1e-05 | -0.06895 | 0.0008 | -0.00181 | -0.00072 | 0.0006 | 0.00051 | -0.03036 | 0.02109 | 0.0017 | 0.00273 | 0.03626 | -0.01273 | -0.00021 | -0.00612 | 0.00059 | -0.07713 | 0.11471 | 0.01011 | -0.00428 | -0.06194 | -0.03508 | 0.02324
[RO-RO] [OPP] OHL 400 kV Portile de Fier-Urechesti | N-1 TIE 400 kV Resita-Pancevo c2 | 0.01241 | 0.00163 | 0.02518 | 1e-05 | -0.08095 | 0.00065 | -0.00133 | -0.00059 | 0.00048 | 0.00041 | -0.04321 | 0.0156 | 0.00286 | 0.00215 | 0.02392 | -0.026 | -0.00017 | -0.00525 | 0.00047 | -0.08689 | 0.09541 | 0.00813 | -0.00304 | -0.07374 | -0.03466 | 0.00953
[RO-RO] [OPP] OHL 400 kV Portile de Fier-Urechesti | N-1 TIE 400 kV Resita-Pancevo c1 | 0.01241 | 0.00163 | 0.02518 | 1e-05 | -0.08095 | 0.00065 | -0.00133 | -0.00059 | 0.00048 | 0.00041 | -0.04321 | 0.0156 | 0.00286 | 0.00215 | 0.02392 | -0.026 | -0.00017 | -0.00525 | 0.00047 | -0.08689 | 0.09541 | 0.00813 | -0.00304 | -0.07374 | -0.03466 | 0.00953
[RO-RO] [OPP] OHL 400 kV Slatina-Portile de Fier | N-1 OHL 400 kV Portile de Fier-Urechesti | -0.01162 | -0.00185 | -0.02662 | -1e-05 | 0.09029 | -0.00071 | 0.00141 | 0.00064 | -0.00052 | -0.00044 | 0.04926 | -0.01657 | -0.0035 | -0.00233 | -0.02459 | 0.0304 | 0.00019 | 0.00581 | -0.00051 | 0.08013 | -0.09976 | -0.00882 | 0.00317 | 0.08433 | 0.04118 | -0.00809
[RO-RO] [OPP] OHL 400 kV Slatina-Portile de Fier | N-1 TIE 400 kV Resita-Pancevo c2 | -0.00663 | -0.00117 | -0.01588 | 0 | 0.05687 | -0.00043 | 0.00084 | 0.00039 | -0.00031 | -0.00027 | 0.03121 | -0.00993 | -0.00235 | -0.00141 | -0.01453 | 0.01936 | 0.00012 | 0.0036 | -0.00031 | 0.04339 | -0.06068 | -0.00536 | 0.00185 | 0.05384 | 0.02678 | -0.00449
[RO-RO] [OPP] OHL 400 kV Medgidia Sud - Stupina | N-1 OHL 400 kV Isaccea - Rahman | 0.04736 | 0.00175 | 0.02765 | 1e-05 | 0.09195 | 0.00067 | -0.00123 | -0.00061 | 0.00049 | 0.00042 | 0.07593 | 0.01769 | 0.00319 | 0.0022 | 0.03917 | 0.06778 | -0.00018 | -0.0057 | 0.00049 | 0.02989 | 0.03683 | 0.00789 | -0.00243 | 0.09925 | -0.06143 | 0.05305
[RO-RO] [OPP] OHL 400 kV Medgidia Sud - Stupina | N-1 OHL 400 kV Cernavodă - Medgidia Sud | 0.0456 | 0.0012 | 0.02392 | 0 | 0.10674 | 0.00053 | -0.00107 | -0.00048 | 0.00039 | 0.00034 | 0.08355 | 0.01515 | 0.00164 | 0.00178 | 0.03582 | 0.07154 | -0.00014 | -0.00431 | 0.00039 | -0.00143 | 0.02637 | 0.00627 | -0.00223 | 0.11987 | -0.04081 | 0.05164
[RO-RO] [OPP] OHL 400 kV Medgidia Sud - Rahman | N-1 OHL 400 kV Cernavodă - Medgidia Sud | -0.04299 | -0.00113 | -0.02255 | 0 | -0.10064 | -0.0005 | 0.00101 | 0.00045 | -0.00037 | -0.00032 | -0.07877 | -0.01428 | -0.00154 | -0.00168 | -0.03377 | -0.06746 | 0.00013 | 0.00406 | -0.00037 | 0.00135 | -0.02486 | -0.00591 | 0.00211 | -0.11302 | 0.03848 | -0.04869
[RO-RO] [OPP] OHL 400 kV Medgidia Sud- Cernavoda | BC | 0.03459 | -0.00018 | 0.01212 | 0 | 0.12158 | 0.00015 | -0.00056 | -0.00012 | 0.00012 | 0.0001 | 0.08667 | 0.00729 | -0.00197 | 0.0006 | 0.02296 | 0.06829 | -4e-05 | -0.00063 | 0.00012 | -0.06844 | -0.00027 | 0.0018 | -0.00146 | 0.14517 | 0.0099 | 0.04043
[RO-RO] [OPP] OHL 400 kV Medgidia Sud- Cernavoda | N-1 OHL 400 kV Isaccea - Tulcea Vest | 0.02609 | -0.00055 | 0.00682 | 0 | 0.10735 | 2e-05 | -0.00033 | 0 | 2e-05 | 2e-05 | 0.07434 | 0.00388 | -0.00272 | 0.00016 | 0.01569 | 0.05691 | 0 | 0.00054 | 2e-05 | -0.07758 | -0.00802 | 0.00022 | -0.00101 | 0.13039 | 0.02322 | 0.03097
[RO-RO] [OPP] OHL 400 kV Medgidia Sud- Cernavoda | N-1 OHL 400 kV Lacu Sarat - Gura Ialomitei | 0.0227 | -0.00058 | 0.00508 | 0 | 0.09979 | -1e-05 | -0.00024 | 3e-05 | 0 | 0 | 0.06832 | 0.00282 | -0.00264 | 5e-05 | 0.01302 | 0.05169 | 0 | 0.00074 | 0 | -0.07624 | -0.01029 | -0.00017 | -0.0008 | 0.12197 | 0.02311 | 0.02712
[RO-RO] [OPP] OHL 400 kV Medgidia Sud- Cernavoda | N-1 OHL 400 kV Tulcea Vest - Tariverde | 0.02722 | -0.00051 | 0.0075 | 0 | 0.10942 | 4e-05 | -0.00036 | -2e-05 | 4e-05 | 3e-05 | 0.07608 | 0.00432 | -0.00264 | 0.00022 | 0.01663 | 0.05848 | -1e-05 | 0.00039 | 4e-05 | -0.07667 | -0.00709 | 0.00041 | -0.00107 | 0.13259 | 0.02164 | 0.03223
[RO-RO] [OPP] OHL 400 kV Medgidia Sud- Cernavoda | N-1 OHL 400 kV Gutinas – Smardan | 0.0353 | -0.00023 | 0.01228 | 0 | 0.12425 | 0.00015 | -0.00057 | -0.00012 | 0.00012 | 0.0001 | 0.08855 | 0.00736 | -0.00218 | 0.00059 | 0.02339 | 0.06977 | -4e-05 | -0.00054 | 0.00012 | -0.07126 | -0.00028 | 0.00174 | -0.00151 | 0.14838 | 0.01263 | 0.04128
[RO-RO] [OPP] OHL 400 kV Medgidia Sud- Cernavoda | N-1 OHL 400 kV Isaccea - Rahman | 0.04933 | 0.00037 | 0.02073 | 0 | 0.1502 | 0.00036 | -0.00094 | -0.00031 | 0.00027 | 0.00023 | 0.11029 | 0.0128 | -0.00097 | 0.00129 | 0.03514 | 0.08938 | -0.0001 | -0.00241 | 0.00027 | -0.05913 | 0.01119 | 0.00425 | -0.00221 | 0.17605 | -0.00921 | 0.05694
[RO-RO] [OPP] OHL 400 kV Medgidia Sud- Cernavoda | N-1 OHL 400 kV Isaccea - Stupina | 0.0506 | 0.00041 | 0.02147 | 0 | 0.15267 | 0.00038 | -0.00098 | -0.00033 | 0.00029 | 0.00025 | 0.11234 | 0.01327 | -0.00089 | 0.00134 | 0.0362 | 0.09121 | -0.0001 | -0.00256 | 0.00029 | -0.05833 | 0.01218 | 0.00446 | -0.00228 | 0.17872 | -0.01087 | 0.05836
[RO-RO] [OPP] OHL 400 kV Medgidia Sud- Cernavoda | N-1 TIE 400 kV MEDGIDIA SUD - VARNA | 0.02404 | -0.00042 | 0.00679 | 0 | 0.0955 | 4e-05 | -0.00032 | -2e-05 | 4e-05 | 3e-05 | 0.06653 | 0.00393 | -0.00224 | 0.00021 | 0.01481 | 0.05125 | -1e-05 | 0.00027 | 4e-05 | -0.06579 | -0.00568 | 0.00045 | -0.00095 | 0.11555 | 0.01794 | 0.02843
[RO-RO] [OPP] OHL 400 kV Medgidia Sud- Cernavoda | N-1 TIE 400 kV DOBRUDJA- MEDGIDIA SUD | 0.02459 | -0.0004 | 0.00707 | 0 | 0.09684 | 5e-05 | -0.00033 | -3e-05 | 4e-05 | 3e-05 | 0.06759 | 0.00411 | -0.00222 | 0.00023 | 0.01524 | 0.05215 | -1e-05 | 0.00023 | 4e-05 | -0.06593 | -0.0054 | 0.00052 | -0.00097 | 0.11713 | 0.01752 | 0.02906
[RO-RO] [OPP] OHL 400 kV Medgidia Sud- Cernavoda | N-1 OHL 400 kV Constanta Nord- Cernavoda | 0.02511 | -0.00063 | 0.00604 | 0 | 0.1069 | 0 | -0.00029 | 2e-05 | 1e-05 | 1e-05 | 0.0736 | 0.00337 | -0.0029 | 9e-05 | 0.01473 | 0.05601 | 0 | 0.00075 | 1e-05 | -0.08058 | -0.0095 | -5e-05 | -0.00095 | 0.13027 | 0.02593 | 0.02993
[RO-RO] [OPP] OHL 400 kV Medgidia Sud- Cernavoda | N-1 OHL 400 kV Cernavoda - Pelicanu | 0.03479 | 6e-05 | 0.01359 | 0 | 0.11266 | 0.00021 | -0.00062 | -0.00018 | 0.00016 | 0.00014 | 0.08165 | 0.0083 | -0.00128 | 0.00077 | 0.02408 | 0.06537 | -6e-05 | -0.00122 | 0.00016 | -0.05343 | 0.00456 | 0.00248 | -0.00153 | 0.13316 | 0.00128 | 0.04037
[RO-RO] [OPP] OHL 400 kV Medgidia Sud- Cernavoda | N-1 OHL 400 kV Pelicanu - Bucuresti Sud | 0.03513 | 9e-05 | 0.01391 | 0 | 0.1125 | 0.00022 | -0.00064 | -0.00019 | 0.00017 | 0.00014 | 0.08173 | 0.00851 | -0.00121 | 0.0008 | 0.02444 | 0.06558 | -6e-05 | -0.0013 | 0.00017 | -0.05208 | 0.00525 | 0.00258 | -0.00156 | 0.13278 | 0.00026 | 0.04073
[RO-RO] [OPP] OHL 400 kV Medgidia Sud- Cernavoda | N-1 OHL 400 kV Gura Ialomitei - Bucuresti Sud | 0.03499 | 8e-05 | 0.01382 | 0 | 0.11226 | 0.00022 | -0.00064 | -0.00018 | 0.00017 | 0.00014 | 0.08152 | 0.00845 | -0.00122 | 0.0008 | 0.02432 | 0.06538 | -6e-05 | -0.00129 | 0.00017 | -0.05216 | 0.00511 | 0.00256 | -0.00155 | 0.13253 | 0.00041 | 0.04057
[RO-RO] [OPP] OHL 400 kV Medgidia Sud- Cernavoda | N-1 OHL 400 kV Medgidia Sud - Stupina | 0.0506 | 0.00041 | 0.02147 | 0 | 0.15267 | 0.00038 | -0.00098 | -0.00033 | 0.00029 | 0.00025 | 0.11234 | 0.01327 | -0.00089 | 0.00134 | 0.0362 | 0.09121 | -0.0001 | -0.00256 | 0.00029 | -0.05833 | 0.01218 | 0.00446 | -0.00228 | 0.17872 | -0.01087 | 0.05836
[RO-RO] [OPP] OHL 400 kV Medgidia Sud- Cernavoda | N-1 OHL 400 kV Medgidia Sud - Rahman | 0.04933 | 0.00037 | 0.02073 | 0 | 0.1502 | 0.00036 | -0.00094 | -0.00031 | 0.00027 | 0.00023 | 0.11029 | 0.0128 | -0.00097 | 0.00129 | 0.03514 | 0.08938 | -0.0001 | -0.00241 | 0.00027 | -0.05913 | 0.01119 | 0.00425 | -0.00221 | 0.17605 | -0.00921 | 0.05694
[RO-RO] [OPP] OHL 400 kV Medgidia Sud- Cernavoda | N-1 TIE 400 kV Isaccea - Vulcanesti | 0.04244 | 0.00024 | 0.01716 | 0 | 0.13424 | 0.00029 | -0.00078 | -0.00025 | 0.00022 | 0.00019 | 0.09775 | 0.01058 | -0.00105 | 0.00104 | 0.02974 | 0.07861 | -8e-05 | -0.00186 | 0.00022 | -0.05774 | 0.00703 | 0.00338 | -0.00184 | 0.15815 | -0.0057 | 0.04912
[RO-RO] [OPP] OHL 400 kV Cernavoda - Pelicanu | BC | 0.00063 | 0.00075 | 0.00467 | 0 | -0.02833 | 0.00018 | -0.0002 | -0.00017 | 0.00013 | 0.00011 | -0.01592 | 0.0032 | 0.00217 | 0.00055 | 0.00356 | -0.00927 | -5e-05 | -0.00186 | 0.00013 | 0.04766 | 0.01535 | 0.00216 | -0.00024 | -0.03813 | -0.02738 | -0.00018
[RO-RO] [OPP] OHL 400 kV Cernavoda - Pelicanu | N-1 OHL 400 kV Isaccea - Tulcea Vest | -0.00029 | 0.00071 | 0.00409 | 0 | -0.02987 | 0.00017 | -0.00018 | -0.00016 | 0.00012 | 0.0001 | -0.01725 | 0.00283 | 0.00209 | 0.0005 | 0.00277 | -0.01051 | -5e-05 | -0.00174 | 0.00012 | 0.04667 | 0.01452 | 0.00198 | -0.0002 | -0.03973 | -0.02594 | -0.0012
[RO-RO] [OPP] OHL 400 kV Cernavoda - Pelicanu | N-1 OHL 400 kV Lacu Sarat - Gura Ialomitei | -0.00102 | 0.0007 | 0.00369 | 0 | -0.03136 | 0.00016 | -0.00016 | -0.00015 | 0.00011 | 0.0001 | -0.01847 | 0.00258 | 0.00207 | 0.00047 | 0.00218 | -0.01158 | -4e-05 | -0.00167 | 0.00011 | 0.04658 | 0.01396 | 0.00188 | -0.00015 | -0.04136 | -0.02555 | -0.00203
[RO-RO] [OPP] OHL 400 kV Cernavoda - Pelicanu | N-1 OHL 400 kV Tulcea Vest - Tariverde | -9e-05 | 0.00072 | 0.00421 | 0 | -0.02952 | 0.00017 | -0.00018 | -0.00016 | 0.00012 | 0.0001 | -0.01696 | 0.00291 | 0.0021 | 0.00051 | 0.00294 | -0.01024 | -5e-05 | -0.00176 | 0.00012 | 0.04685 | 0.01469 | 0.00202 | -0.00021 | -0.03937 | -0.02623 | -0.00098
[RO-RO] [OPP] OHL 400 kV Cernavoda - Pelicanu | N-1 OHL 400 kV Tariverde - Constanta Nord | -9e-05 | 0.00072 | 0.00421 | 0 | -0.02952 | 0.00017 | -0.00018 | -0.00016 | 0.00012 | 0.0001 | -0.01696 | 0.00291 | 0.0021 | 0.00051 | 0.00294 | -0.01024 | -5e-05 | -0.00176 | 0.00012 | 0.04685 | 0.01469 | 0.00202 | -0.00021 | -0.03937 | -0.02623 | -0.00098
[RO-RO] [OPP] OHL 400 kV Cernavoda - Pelicanu | N-1 OHL 400 kV Constanta Nord- Cernavoda | -8e-05 | 0.00072 | 0.00421 | 0 | -0.02944 | 0.00017 | -0.00018 | -0.00016 | 0.00012 | 0.0001 | -0.0169 | 0.0029 | 0.0021 | 0.00051 | 0.00294 | -0.0102 | -5e-05 | -0.00176 | 0.00012 | 0.04675 | 0.01466 | 0.00202 | -0.00021 | -0.03926 | -0.02617 | -0.00097
[RO-RO] [OPP] OHL 400 kV Cernavoda - Pelicanu | N-1 OHL 400 kV Gura Ialomitei - Bucuresti Sud | 0.00115 | 0.00109 | 0.00689 | 0 | -0.04051 | 0.00026 | -0.0003 | -0.00025 | 0.00019 | 0.00016 | -0.02264 | 0.00471 | 0.00314 | 0.00081 | 0.00534 | -0.01307 | -7e-05 | -0.00272 | 0.00019 | 0.06894 | 0.02239 | 0.00315 | -0.00037 | -0.05465 | -0.03979 | 0
[RO-RO] [OPP] OHL 400 kV Cernavoda - Pelicanu | N-1 OHL 400 kV Gutinas – Smardan | -0.00103 | 0.00088 | 0.0043 | 0 | -0.03457 | 0.00019 | -0.00017 | -0.00019 | 0.00014 | 0.00012 | -0.02034 | 0.00305 | 0.00266 | 0.00057 | 0.00255 | -0.01273 | -5e-05 | -0.00209 | 0.00013 | 0.05429 | 0.01538 | 0.00228 | -0.00011 | -0.04567 | -0.03378 | -0.00218
[RO-RO] [OPP] OHL 400 kV Cernavoda - Pelicanu | N-1 OHL 400 kV Brasov – Gutinas | 0.0001 | 0.0009 | 0.00494 | 0 | -0.03268 | 0.0002 | -0.00021 | -0.0002 | 0.00014 | 0.00012 | -0.01869 | 0.00345 | 0.00266 | 0.00062 | 0.00349 | -0.01119 | -6e-05 | -0.00217 | 0.00014 | 0.05348 | 0.01638 | 0.00243 | -0.00019 | -0.04379 | -0.03344 | -0.00091
[RO-RO] [OPP] OHL 400 kV Pelicanu - Bucuresti Sud | BC | 0.00168 | 0.00083 | 0.00554 | 0 | -0.02815 | 0.0002 | -0.00024 | -0.0002 | 0.00015 | 0.00013 | -0.0153 | 0.00376 | 0.00234 | 0.00063 | 0.00461 | -0.00841 | -6e-05 | -0.00208 | 0.00014 | 0.05069 | 0.01712 | 0.00244 | -0.00032 | -0.0384 | -0.02988 | 0.00094
[RO-RO] [OPP] OHL 400 kV Pelicanu - Bucuresti Sud | N-1 OHL 400 kV Isaccea - Tulcea Vest | 0.00089 | 0.00079 | 0.00504 | 0 | -0.02947 | 0.00019 | -0.00022 | -0.00018 | 0.00014 | 0.00012 | -0.01644 | 0.00344 | 0.00227 | 0.00059 | 0.00394 | -0.00947 | -5e-05 | -0.00197 | 0.00014 | 0.04984 | 0.0164 | 0.00229 | -0.00028 | -0.03978 | -0.02865 | 6e-05
[RO-RO] [OPP] OHL 400 kV Pelicanu - Bucuresti Sud | N-1 OHL 400 kV Lacu Sarat - Gura Ialomitei | 0.0004 | 0.00078 | 0.00478 | 0 | -0.03049 | 0.00019 | -0.00021 | -0.00018 | 0.00013 | 0.00011 | -0.01727 | 0.00328 | 0.00226 | 0.00057 | 0.00354 | -0.0102 | -5e-05 | -0.00193 | 0.00013 | 0.04985 | 0.01604 | 0.00223 | -0.00025 | -0.0409 | -0.02846 | -0.00049
[RO-RO] [OPP] OHL 400 kV Pelicanu - Bucuresti Sud | N-1 OHL 400 kV Tulcea Vest - Tariverde | 0.00106 | 0.0008 | 0.00514 | 0 | -0.02917 | 0.00019 | -0.00022 | -0.00019 | 0.00014 | 0.00012 | -0.01619 | 0.00351 | 0.00228 | 0.0006 | 0.00408 | -0.00924 | -5e-05 | -0.00199 | 0.00014 | 0.04999 | 0.01655 | 0.00232 | -0.00028 | -0.03947 | -0.02889 | 0.00025
[RO-RO] [OPP] OHL 400 kV Pelicanu - Bucuresti Sud | N-1 OHL 400 kV Tariverde - Constanta Nord | 0.00106 | 0.0008 | 0.00514 | 0 | -0.02917 | 0.00019 | -0.00022 | -0.00019 | 0.00014 | 0.00012 | -0.01619 | 0.00351 | 0.00228 | 0.0006 | 0.00408 | -0.00924 | -5e-05 | -0.00199 | 0.00014 | 0.04999 | 0.01655 | 0.00232 | -0.00028 | -0.03947 | -0.02889 | 0.00025
[RO-RO] [OPP] OHL 400 kV Pelicanu - Bucuresti Sud | N-1 OHL 400 kV Constanta Nord- Cernavoda | 0.00105 | 0.0008 | 0.00514 | 0 | -0.02911 | 0.00019 | -0.00022 | -0.00019 | 0.00014 | 0.00012 | -0.01616 | 0.0035 | 0.00228 | 0.00059 | 0.00407 | -0.00922 | -5e-05 | -0.00199 | 0.00014 | 0.04989 | 0.01652 | 0.00232 | -0.00028 | -0.03938 | -0.02883 | 0.00025
[RO-RO] [OPP] OHL 400 kV Pelicanu - Bucuresti Sud | N-1 OHL 400 kV Gura Ialomitei - Bucuresti Sud | 0.00222 | 0.00119 | 0.00788 | 0 | -0.04101 | 0.00029 | -0.00034 | -0.00028 | 0.00021 | 0.00018 | -0.0224 | 0.00536 | 0.00337 | 0.0009 | 0.00649 | -0.01242 | -8e-05 | -0.00298 | 0.00021 | 0.07315 | 0.02455 | 0.00349 | -0.00045 | -0.05585 | -0.04298 | 0.00114
[RO-RO] [OPP] OHL 400 kV Pelicanu - Bucuresti Sud | N-1 OHL 400 kV Gutinas – Smardan | -0.00012 | 0.00096 | 0.00513 | 0 | -0.0349 | 0.00022 | -0.00021 | -0.00021 | 0.00015 | 0.00013 | -0.02008 | 0.0036 | 0.00287 | 0.00065 | 0.00352 | -0.01215 | -6e-05 | -0.00232 | 0.00015 | 0.05785 | 0.01715 | 0.00257 | -0.00017 | -0.04655 | -0.0368 | -0.00122
[RO-RO] [OPP] OHL 400 kV Pelicanu - Bucuresti Sud | N-1 OHL 400 kV Brasov – Gutinas | 0.00108 | 0.00099 | 0.00585 | 0 | -0.03305 | 0.00023 | -0.00025 | -0.00022 | 0.00016 | 0.00014 | -0.01842 | 0.00405 | 0.00289 | 0.0007 | 0.00453 | -0.01057 | -6e-05 | -0.00243 | 0.00016 | 0.05724 | 0.01828 | 0.00275 | -0.00026 | -0.04478 | -0.03671 | 0.00012
[RO-RO] [OPP] OHL 400 kV Gura Ialomitei - Bucuresti Sud | BC | 0.00116 | 0.00077 | 0.00499 | 0 | -0.02741 | 0.00019 | -0.00022 | -0.00018 | 0.00013 | 0.00011 | -0.01513 | 0.0034 | 0.00219 | 0.00057 | 0.00401 | -0.00855 | -5e-05 | -0.00192 | 0.00013 | 0.04787 | 0.01584 | 0.00224 | -0.00028 | -0.03717 | -0.0279 | 0.00041
[RO-RO] [OPP] OHL 400 kV Gura Ialomitei - Bucuresti Sud | N-1 OHL 400 kV Isaccea - Tulcea Vest | 0.00034 | 0.00073 | 0.00447 | 0 | -0.0288 | 0.00017 | -0.00019 | -0.00017 | 0.00012 | 0.00011 | -0.01633 | 0.00307 | 0.00212 | 0.00053 | 0.0033 | -0.00966 | -5e-05 | -0.00181 | 0.00012 | 0.04698 | 0.01509 | 0.00209 | -0.00023 | -0.03861 | -0.02661 | -0.0005
[RO-RO] [OPP] OHL 400 kV Gura Ialomitei - Bucuresti Sud | N-1 OHL 400 kV Lacu Sarat - Gura Ialomitei | -0.00025 | 0.00072 | 0.00415 | 0 | -0.03 | 0.00017 | -0.00018 | -0.00016 | 0.00012 | 0.0001 | -0.01731 | 0.00287 | 0.00211 | 0.00051 | 0.00283 | -0.01052 | -5e-05 | -0.00176 | 0.00012 | 0.04694 | 0.01465 | 0.00201 | -0.0002 | -0.03992 | -0.02634 | -0.00116
[RO-RO] [OPP] OHL 400 kV Gura Ialomitei - Bucuresti Sud | N-1 OHL 400 kV Tulcea Vest - Tariverde | 0.00051 | 0.00074 | 0.00458 | 0 | -0.02849 | 0.00018 | -0.0002 | -0.00017 | 0.00013 | 0.00011 | -0.01606 | 0.00314 | 0.00213 | 0.00054 | 0.00345 | -0.00942 | -5e-05 | -0.00183 | 0.00013 | 0.04714 | 0.01524 | 0.00212 | -0.00024 | -0.03828 | -0.02687 | -0.00031
[RO-RO] [OPP] OHL 400 kV Gura Ialomitei - Bucuresti Sud | N-1 OHL 400 kV Tariverde - Constanta Nord | 0.00051 | 0.00074 | 0.00458 | 0 | -0.02849 | 0.00018 | -0.0002 | -0.00017 | 0.00013 | 0.00011 | -0.01606 | 0.00314 | 0.00213 | 0.00054 | 0.00345 | -0.00942 | -5e-05 | -0.00183 | 0.00013 | 0.04714 | 0.01524 | 0.00212 | -0.00024 | -0.03828 | -0.02687 | -0.00031
[RO-RO] [OPP] OHL 400 kV Gura Ialomitei - Bucuresti Sud | N-1 OHL 400 kV Constanta Nord- Cernavoda | 0.00052 | 0.00074 | 0.00457 | 0 | -0.02842 | 0.00018 | -0.0002 | -0.00017 | 0.00013 | 0.00011 | -0.01602 | 0.00313 | 0.00213 | 0.00054 | 0.00345 | -0.00939 | -5e-05 | -0.00183 | 0.00012 | 0.04704 | 0.01521 | 0.00212 | -0.00024 | -0.03819 | -0.02681 | -0.0003
[RO-RO] [OPP] OHL 400 kV Gura Ialomitei - Bucuresti Sud | N-1 OHL 400 kV Cernavoda - Pelicanu | 0.00141 | 0.00106 | 0.00681 | 0 | -0.03846 | 0.00026 | -0.0003 | -0.00025 | 0.00018 | 0.00016 | -0.02134 | 0.00465 | 0.00304 | 0.00079 | 0.0054 | -0.01217 | -7e-05 | -0.00265 | 0.00018 | 0.06645 | 0.02182 | 0.00308 | -0.00037 | -0.05204 | -0.03858 | 0.00034
[RO-RO] [OPP] OHL 400 kV Gura Ialomitei - Bucuresti Sud | N-1 OHL 400 kV Gutinas – Smardan | -0.00052 | 0.0009 | 0.00461 | 0 | -0.03374 | 0.0002 | -0.00019 | -0.00019 | 0.00014 | 0.00012 | -0.01962 | 0.00325 | 0.00269 | 0.0006 | 0.00299 | -0.01206 | -5e-05 | -0.00215 | 0.00014 | 0.05459 | 0.01587 | 0.00237 | -0.00014 | -0.04481 | -0.03438 | -0.00161
[RO-RO] [OPP] OHL 400 kV Gura Ialomitei - Bucuresti Sud | N-1 OHL 400 kV Brasov – Gutinas | 0.00061 | 0.00092 | 0.00527 | 0 | -0.03193 | 0.00021 | -0.00022 | -0.00021 | 0.00015 | 0.00013 | -0.018 | 0.00366 | 0.0027 | 0.00064 | 0.00394 | -0.01054 | -6e-05 | -0.00224 | 0.00015 | 0.05391 | 0.0169 | 0.00253 | -0.00022 | -0.04304 | -0.03419 | -0.00034
[RO-RO] [OPP] OHL 400 kV Gutinas - Smardan | BC | -0.00999 | 0.00076 | -0.00225 | 0 | -0.03757 | 7e-05 | 0.00018 | -8e-05 | 4e-05 | 4e-05 | -0.02662 | -0.00088 | 0.00296 | 0.00014 | -0.00607 | -0.02083 | -2e-05 | -0.00134 | 4e-05 | 0.03989 | 0.00017 | 0.00074 | 0.00081 | -0.04535 | -0.03848 | -0.01204
[RO-RO] [OPP] OHL 400 kV Gutinas - Smardan | N-1 OHL 400 kV Isaccea - Tulcea Vest | -0.00884 | 0.00081 | -0.00153 | 0 | -0.03565 | 9e-05 | 0.00015 | -0.0001 | 6e-05 | 5e-05 | -0.02496 | -0.00042 | 0.00306 | 0.0002 | -0.00509 | -0.01929 | -3e-05 | -0.0015 | 6e-05 | 0.04113 | 0.00121 | 0.00095 | 0.00075 | -0.04335 | -0.04028 | -0.01076
[RO-RO] [OPP] OHL 400 kV Gutinas - Smardan | N-1 OHL 400 kV Lacu Sarat - Gura Ialomitei | -0.00773 | 0.00084 | -0.00091 | 0 | -0.03344 | 0.0001 | 0.00012 | -0.00011 | 7e-05 | 6e-05 | -0.02314 | -3e-05 | 0.00309 | 0.00024 | -0.00418 | -0.01768 | -3e-05 | -0.0016 | 7e-05 | 0.04137 | 0.00207 | 0.00111 | 0.00068 | -0.04094 | -0.04098 | -0.00951
[RO-RO] [OPP] OHL 400 kV Gutinas - Smardan | N-1 OHL 400 kV Tulcea Vest - Tariverde | -0.00912 | 0.0008 | -0.0017 | 0 | -0.03613 | 8e-05 | 0.00015 | -0.0001 | 5e-05 | 5e-05 | -0.02537 | -0.00052 | 0.00304 | 0.00018 | -0.00532 | -0.01966 | -2e-05 | -0.00147 | 5e-05 | 0.04087 | 0.00098 | 0.0009 | 0.00076 | -0.04385 | -0.03987 | -0.01107
[RO-RO] [OPP] OHL 400 kV Gutinas - Smardan | N-1 OHL 400 kV Tariverde - Constanta Nord | -0.00912 | 0.0008 | -0.0017 | 0 | -0.03613 | 8e-05 | 0.00015 | -0.0001 | 5e-05 | 5e-05 | -0.02537 | -0.00052 | 0.00304 | 0.00018 | -0.00532 | -0.01966 | -2e-05 | -0.00147 | 5e-05 | 0.04087 | 0.00098 | 0.0009 | 0.00076 | -0.04385 | -0.03987 | -0.01107
[RO-RO] [OPP] OHL 400 kV Gutinas - Smardan | N-1 OHL 400 kV Constanta Nord- Cernavoda | -0.00921 | 0.0008 | -0.00175 | 0 | -0.03637 | 8e-05 | 0.00016 | -9e-05 | 5e-05 | 5e-05 | -0.02555 | -0.00056 | 0.00304 | 0.00018 | -0.00539 | -0.01982 | -2e-05 | -0.00146 | 5e-05 | 0.04089 | 0.00092 | 0.00089 | 0.00076 | -0.04412 | -0.03979 | -0.01118
[RO-RO] [OPP] OHL 400 kV Gutinas - Smardan | N-1 OHL 400 kV Cernavoda - Pelicanu | -0.00991 | 0.00086 | -0.00166 | 0 | -0.04111 | 9e-05 | 0.00015 | -0.0001 | 6e-05 | 5e-05 | -0.02861 | -0.00048 | 0.00323 | 0.0002 | -0.00562 | -0.02199 | -3e-05 | -0.00158 | 6e-05 | 0.04584 | 0.00208 | 0.001 | 0.00078 | -0.05011 | -0.0419 | -0.01206
[RO-RO] [OPP] OHL 400 kV Gutinas - Smardan | N-1 OHL 400 kV Gura Ialomitei - Bucuresti Sud | -0.00982 | 0.00087 | -0.00153 | 0 | -0.04153 | 0.0001 | 0.00015 | -0.00011 | 6e-05 | 5e-05 | -0.02881 | -0.00039 | 0.00328 | 0.00022 | -0.00549 | -0.02206 | -3e-05 | -0.00162 | 6e-05 | 0.0468 | 0.00245 | 0.00106 | 0.00077 | -0.05071 | -0.0425 | -0.01198
[RO-RO] [OPP] OHL 400 kV Gutinas - Smardan | N-1 OHL 400 kV Bucuresti Sud - Domnesti | -0.0111 | 0.00082 | -0.0025 | 0 | -0.04195 | 7e-05 | 0.00019 | -9e-05 | 4e-05 | 4e-05 | -0.02969 | -0.001 | 0.00319 | 0.00014 | -0.00673 | -0.02321 | -2e-05 | -0.00143 | 4e-05 | 0.04962 | 0.00041 | 0.00078 | 0.00087 | -0.05056 | -0.04101 | -0.01337
[RO-RO] [OPP] OHL 400 kV Gutinas - Smardan | N-1 TIE 400 kV Isaccea - Vulcanesti | -0.03306 | -0.00045 | -0.01707 | 0 | -0.07476 | -0.00033 | 0.00082 | 0.00029 | -0.00025 | -0.00021 | -0.0592 | -0.01052 | 0.00026 | -0.00114 | -0.02601 | -0.05116 | 9e-05 | 0.00227 | -0.00024 | 0.00847 | -0.02129 | -0.00393 | 0.00194 | -0.0835 | 0.00737 | -0.03757
[RO-RO] [OPP] OHL 400 kV Smardan - Isaccea c1 | BC | 0 | 0 | 0 |  | 0 |  | 0 |  | 0 | 0 | 0 | 0 |  |  | 0 | 0 | 0 |  | 0 | 0 | 0 | 0 | 0 | 0 | 0 | 0
[RO-RO] [OPP] OHL 400 kV Smardan - Isaccea c1 | N-1 OHL 400 kV Lacu Sarat - Isaccea | 0 | 0 | 0 |  | 0 |  | 0 |  | 0 | 0 | 0 | 0 |  |  | 0 | 0 | 0 |  | 0 | 0 | 0 | 0 | 0 | 0 | 0 | 0
[RO-RO] [OPP] OHL 400 kV Smardan - Isaccea c2 | BC | 0.00237 | 0.00093 | 0.00429 | 0 | -0.01095 | 0.00019 | -0.00014 | -0.00019 | 0.00014 | 0.00012 | -0.00524 | 0.00314 | 0.00285 | 0.00057 | 0.00378 | -0.00214 | -5e-05 | -0.0022 | 0.00014 | 0.0385 | 0.00886 | 0.00224 | 5e-05 | -0.01589 | -0.04082 | 0.00199
[RO-RO] [OPP] OHL 400 kV Smardan - Isaccea c2 | N-1 OHL 400 kV Lacu Sarat - Isaccea | 0.00739 | 0.00144 | 0.0084 | 0 | -0.00789 | 0.00033 | -0.0003 | -0.00032 | 0.00023 | 0.0002 | -0.00107 | 0.00592 | 0.00419 | 0.00099 | 0.00869 | 0.00267 | -9e-05 | -0.00354 | 0.00023 | 0.05653 | 0.01584 | 0.0038 | -0.00016 | -0.01432 | -0.06125 | 0.00733
[RO-RO] [OPP] OHL 400 kV Bucuresti Sud - Domnesti | BC | -0.00986 | 0.00049 | -0.00226 | 0 | -0.03884 | 3e-05 | 0.00014 | -4e-05 | 2e-05 | 2e-05 | -0.02727 | -0.00108 | 0.00201 | 5e-05 | -0.00586 | -0.0212 | -1e-05 | -0.00079 | 2e-05 | 0.08646 | 0.00215 | 0.00037 | 0.00056 | -0.0463 | -0.02249 | -0.01184
[RO-RO] [OPP] OHL 400 kV Bucuresti Sud - Domnesti | N-1 OHL 400 kV Gutinas – Smardan | -0.01214 | 0.00066 | -0.00278 | 0 | -0.04744 | 5e-05 | 0.00018 | -6e-05 | 3e-05 | 3e-05 | -0.03336 | -0.00128 | 0.00268 | 8e-05 | -0.00725 | -0.02597 | -2e-05 | -0.00109 | 3e-05 | 0.09559 | 0.00218 | 0.00054 | 0.00074 | -0.05669 | -0.0313 | -0.0146
[RO-RO] [OPP] OHL 400 kV Portile de Fier - Urechesti | BC | 0.01249 | 0.00166 | 0.02591 | 1e-05 | -0.08226 | 0.00067 | -0.00138 | -0.0006 | 0.00049 | 0.00042 | -0.04411 | 0.01604 | 0.00288 | 0.00221 | 0.02448 | -0.02671 | -0.00018 | -0.00538 | 0.00049 | -0.08911 | 0.09667 | 0.00836 | -0.00314 | -0.07497 | -0.0353 | 0.00936
[RO-RO] [OPP] OHL 400 kV Portile de Fier - Urechesti | N-1 OHL 400 kV Domnesti-Urechesti | 0.00821 | 0.00141 | 0.02211 | 0 | -0.08074 | 0.00057 | -0.00119 | -0.00052 | 0.00042 | 0.00036 | -0.04533 | 0.01363 | 0.00241 | 0.0019 | 0.01994 | -0.02937 | -0.00015 | -0.00458 | 0.00042 | -0.07999 | 0.08765 | 0.00719 | -0.00275 | -0.07149 | -0.02854 | 0.00484
[RO-RO] [OPP] OHL 400 kV Brasov – Gutinas | BC | -0.00318 | 0.00086 | 0.00165 | 0 | -0.02595 | 0.00015 | -2e-05 | -0.00015 | 0.0001 | 9e-05 | -0.01652 | 0.00152 | 0.00294 | 0.0004 | -0.00041 | -0.01144 | -4e-05 | -0.00184 | 0.0001 | 0.03471 | 0.00612 | 0.00166 | 0.0003 | -0.03376 | -0.03613 | -0.00435
[RO-RO] [OPP] OHL 220 kV Portile de Fier-Resita c1 | N-1 TIE 400 kV Resita-Pancevo c2 | 0.01386 | -0.00013 | 0.00656 | 0 | 0.02007 | 8e-05 | -0.00031 | -7e-05 | 7e-05 | 6e-05 | 0.01904 | 0.00381 | -0.00133 | 0.00033 | 0.01078 | 0.01858 | -2e-05 | -0.00032 | 7e-05 | 0.03021 | 0.01521 | 0.00102 | -0.00083 | 0.01944 | 0.00269 | 0.01629
[RO-RO] [OPP] OHL 220 kV Portile de Fier-Resita c2 | N-1 TIE 400 kV Resita-Pancevo c2 | 0.01386 | -0.00013 | 0.00656 | 0 | 0.02007 | 8e-05 | -0.00031 | -7e-05 | 7e-05 | 6e-05 | 0.01904 | 0.00381 | -0.00133 | 0.00033 | 0.01078 | 0.01858 | -2e-05 | -0.00032 | 7e-05 | 0.03021 | 0.01521 | 0.00102 | -0.00083 | 0.01944 | 0.00269 | 0.01629
[RO-RO] [OPP] OHL 220 kV Resita-Timisoara c1 | N-1 TIE 400 kV Resita-Pancevo c2 | 0.02853 | -5e-05 | 0.01886 | 0 | 0.03126 | 0.0003 | -0.00095 | -0.00025 | 0.00023 | 0.0002 | 0.03189 | 0.01102 | -0.00268 | 0.00111 | 0.02612 | 0.03225 | -8e-05 | -0.00155 | 0.00023 | 0.02908 | 0.03964 | 0.00375 | -0.00247 | 0.03056 | 0.00107 | 0.0315
[RO-RO] [OPP] OHL 220 kV Resita-Timisoara c2 | N-1 TIE 400 kV Resita-Pancevo c2 | 0.02853 | -5e-05 | 0.01886 | 0 | 0.03126 | 0.0003 | -0.00095 | -0.00025 | 0.00023 | 0.0002 | 0.03189 | 0.01102 | -0.00268 | 0.00111 | 0.02612 | 0.03225 | -8e-05 | -0.00155 | 0.00023 | 0.02908 | 0.03964 | 0.00375 | -0.00247 | 0.03056 | 0.00107 | 0.0315
[RO-RO] [OPP] OHL 220 kV Arad-Timisoara | N-1 TIE 400 kV Resita-Pancevo c2 | -0.03114 | 0.00033 | -0.01922 | 0 | -0.03877 | -0.00026 | 0.00097 | 0.00021 | -0.00021 | -0.00018 | -0.03775 | -0.01105 | 0.00384 | -0.00102 | -0.02763 | -0.03734 | 7e-05 | 0.00109 | -0.00021 | -0.04025 | -0.03999 | -0.00336 | 0.00256 | -0.03789 | -0.00462 | -0.03479
[RO-RO] [OPP] OHL 220 kV Arad-Calea Aradului | N-1 TIE 400 kV Resita-Pancevo c2 | -0.02197 | 0.00023 | -0.01356 | 0 | -0.02735 | -0.00019 | 0.00068 | 0.00015 | -0.00015 | -0.00012 | -0.02664 | -0.00779 | 0.00271 | -0.00072 | -0.0195 | -0.02634 | 5e-05 | 0.00077 | -0.00015 | -0.0284 | -0.02821 | -0.00237 | 0.00181 | -0.02673 | -0.00326 | -0.02455
[RO-RO] [OPP] OHL 220 kV CaleaAradului-Sacalaz | N-1 TIE 400 kV Resita-Pancevo c2 | -0.02197 | 0.00023 | -0.01356 | 0 | -0.02735 | -0.00019 | 0.00068 | 0.00015 | -0.00015 | -0.00012 | -0.02664 | -0.00779 | 0.00271 | -0.00072 | -0.0195 | -0.02634 | 5e-05 | 0.00077 | -0.00015 | -0.0284 | -0.02821 | -0.00237 | 0.00181 | -0.02673 | -0.00326 | -0.02455
[RO-RO] [OPP] OHL 220 kV Sacalaz-Timisoara | N-1 TIE 400 kV Resita-Pancevo c2 | -0.01869 | 0.0002 | -0.01153 | 0 | -0.02327 | -0.00016 | 0.00058 | 0.00013 | -0.00012 | -0.00011 | -0.02266 | -0.00663 | 0.00231 | -0.00062 | -0.01658 | -0.02241 | 4e-05 | 0.00066 | -0.00012 | -0.02416 | -0.024 | -0.00202 | 0.00154 | -0.02274 | -0.00277 | -0.02088
[RO-RO] [OPP] OHL 220 kV Mintia-Timisoara | N-1 TIE 400 kV Resita-Pancevo c2 | -0.00394 | -0.00046 | -0.00493 | 0 | 0.00361 | -0.00014 | 0.00026 | 0.00013 | -0.0001 | -9e-05 | 0.0006 | -0.00321 | -0.0012 | -0.00047 | -0.00511 | -0.00082 | 4e-05 | 0.00125 | -0.0001 | 0.0105 | -0.01108 | -0.00177 | 0.00057 | 0.0035 | 0.00574 | -0.00367
[RO-RO] [OPP] OHL 220 kV Urechesti-Targu Jiu Nord | N-1 TIE 400 kV Resita-Pancevo c2 | 0.02545 | -0.0001 | 0.01309 | 0 | 0.04289 | 0.00019 | -0.00065 | -0.00016 | 0.00015 | 0.00013 | 0.03792 | 0.00771 | -0.00198 | 0.00072 | 0.0204 | 0.0357 | -5e-05 | -0.00092 | 0.00015 | 0.0358 | 0.02245 | 0.00236 | -0.00168 | 0.04112 | 0.00517 | 0.02928
[RO-RO] [OPP] OHL 220 kV Paroseni-Targu Jiu Nord | N-1 TIE 400 kV Resita-Pancevo c2 | -0.02545 | 0.0001 | -0.01309 | 0 | -0.04289 | -0.00019 | 0.00065 | 0.00016 | -0.00015 | -0.00013 | -0.03792 | -0.00771 | 0.00198 | -0.00072 | -0.0204 | -0.0357 | 5e-05 | 0.00092 | -0.00015 | -0.0358 | -0.02245 | -0.00236 | 0.00168 | -0.04112 | -0.00517 | -0.02928
[RO-RO] [OPP] OHL 220 kV Paroseni-Baru Mare | N-1 TIE 400 kV Resita-Pancevo c2 | 0.0245 | -3e-05 | 0.01334 | 0 | 0.03861 | 0.00021 | -0.00066 | -0.00017 | 0.00016 | 0.00014 | 0.0348 | 0.00789 | -0.00176 | 0.00077 | 0.02017 | 0.03312 | -5e-05 | -0.00107 | 0.00016 | 0.0313 | 0.02377 | 0.00255 | -0.00171 | 0.03706 | 0.00376 | 0.02795
[RO-RO] [OPP] OHL 220 kV Baru Mare-Hasdat | N-1 TIE 400 kV Resita-Pancevo c2 | 0.03008 | 0.0001 | 0.01801 | 0 | 0.04152 | 0.0003 | -0.0009 | -0.00025 | 0.00023 | 0.0002 | 0.039 | 0.01071 | -0.00184 | 0.0011 | 0.02595 | 0.03792 | -8e-05 | -0.00172 | 0.00023 | 0.03147 | 0.03392 | 0.00374 | -0.00231 | 0.03996 | 0.00195 | 0.03382
[RO-RO] [OPP] TRA 400/220 kV AT3 Arad | N-1 TIE 400 kV Resita-Pancevo c2 | 0.04293 | -0.00057 | 0.02619 | 0 | 0.05402 | 0.00034 | -0.00131 | -0.00027 | 0.00027 | 0.00023 | 0.05243 | 0.01496 | -0.00576 | 0.00135 | 0.03794 | 0.05177 | -9e-05 | -0.00127 | 0.00027 | 0.05736 | 0.0549 | 0.00438 | -0.0035 | 0.0528 | 0.00734 | 0.04805
[RO-RO] [OPP] TRA 400/220 kV AT Urechesti | N-1 TIE 400 kV Resita-Pancevo c2 | -0.02159 | -5e-05 | -0.012 | 0 | -0.03135 | -0.0002 | 0.00059 | 0.00016 | -0.00015 | -0.00013 | -0.02919 | -0.00715 | 0.0013 | -0.00072 | -0.01794 | -0.02833 | 5e-05 | 0.00111 | -0.00015 | -0.01805 | -0.02234 | -0.00241 | 0.0015 | -0.02919 | -0.00062 | -0.02463
[RO-RO] [OPP] TRA 400/220 kV AT1 Portile de Fier | BC | -0.00923 | 0.0001 | -0.00408 | 0 | -0.01394 | -5e-05 | 0.00019 | 4e-05 | -4e-05 | -3e-05 | -0.01309 | -0.00237 | 0.00089 | -0.00019 | -0.00697 | -0.0127 | 1e-05 | 0.00016 | -4e-05 | 0.04125 | -0.00964 | -0.00059 | 0.00051 | -0.01349 | -0.00206 | -0.01095
[RO-RO] [OPP] TRA 400/220 kV AT1 Portile de Fier | N-1 TIE 400 kV Portile de Fier-Djerdap | -0.00585 | 0.00016 | -0.00187 | 0 | -0.01468 | -1e-05 | 9e-05 | 0 | -1e-05 | -1e-05 | -0.0117 | -0.00102 | 0.00085 | -4e-05 | -0.00388 | -0.01035 | 0 | -0.00014 | -1e-05 | 0.03416 | -0.00134 | -6e-05 | 0.00026 | -0.01399 | -0.00352 | -0.00705
[RO-RO] [OPP] TRA 400/220 kV AT1 Portile de Fier | N-1 OHL 220 kV Portile de Fier-Resita 1&2 | 0 | 0 | 0 | 0 | 0 | 0 | 0 | 0 | 0 | 0 | 0 | 0 | 0 | 0 | 0 | 0 | 0 | 0 | 0 | 0.06235 | 0 | 0 | 0 | 0 | 0 | 0
[RO-RO] [OPP] TRA 400/220 kV AT1 Portile de Fier | N-1 TRA 400/220 kV AT2 Portile de Fier | -0.01317 | 0.00014 | -0.00583 | 0 | -0.0199 | -7e-05 | 0.00028 | 5e-05 | -6e-05 | -5e-05 | -0.01868 | -0.00338 | 0.00128 | -0.00028 | -0.00994 | -0.01813 | 2e-05 | 0.00023 | -5e-05 | 0.05887 | -0.01376 | -0.00084 | 0.00073 | -0.01926 | -0.00294 | -0.01563
[RO-RO] [OPP] TRA 400/220 kV AT1 Portile de Fier | N-1 TRA 400/220 kV AT3 Portile de Fier | -0.01314 | 0.00014 | -0.00581 | 0 | -0.01985 | -7e-05 | 0.00028 | 5e-05 | -6e-05 | -5e-05 | -0.01863 | -0.00337 | 0.00127 | -0.00028 | -0.00992 | -0.01808 | 2e-05 | 0.00023 | -5e-05 | 0.05872 | -0.01373 | -0.00084 | 0.00073 | -0.01921 | -0.00293 | -0.01559
[RO-RO] [OPP] TRA 400/220 kV AT1 Portile de Fier | N-1 OHL 400 kV Portile de Fier-Urechesti | -0.00959 | 5e-05 | -0.00484 | 0 | -0.01154 | -7e-05 | 0.00023 | 6e-05 | -5e-05 | -5e-05 | -0.0118 | -0.00284 | 0.00081 | -0.00026 | -0.00768 | -0.01192 | 2e-05 | 0.00032 | -5e-05 | 0.04385 | -0.01247 | -0.00084 | 0.0006 | -0.0113 | -0.00103 | -0.01123
[RO-RO] [OPP] TRA 400/220 kV AT1 Portile de Fier | N-1 OHL 400 kV Slatina-Portile de Fier | -0.00938 | 8e-05 | -0.00444 | 0 | -0.01267 | -6e-05 | 0.00021 | 5e-05 | -5e-05 | -4e-05 | -0.01239 | -0.00259 | 0.00084 | -0.00023 | -0.0073 | -0.01227 | 1e-05 | 0.00024 | -5e-05 | 0.04224 | -0.011 | -0.00071 | 0.00055 | -0.01229 | -0.00146 | -0.01105
[RO-RO] [OPP] TRA 400/220 kV AT2 Portile de Fier | BC | -0.00923 | 0.0001 | -0.00408 | 0 | -0.01394 | -5e-05 | 0.00019 | 4e-05 | -4e-05 | -3e-05 | -0.01309 | -0.00237 | 0.00089 | -0.00019 | -0.00697 | -0.0127 | 1e-05 | 0.00016 | -4e-05 | 0.04125 | -0.00964 | -0.00059 | 0.00051 | -0.01349 | -0.00206 | -0.01095
[RO-RO] [OPP] TRA 400/220 kV AT2 Portile de Fier | N-1 TIE 400 kV Portile de Fier-Djerdap | -0.00585 | 0.00016 | -0.00187 | 0 | -0.01468 | -1e-05 | 9e-05 | 0 | -1e-05 | -1e-05 | -0.0117 | -0.00102 | 0.00085 | -4e-05 | -0.00388 | -0.01035 | 0 | -0.00014 | -1e-05 | 0.03416 | -0.00134 | -6e-05 | 0.00026 | -0.01399 | -0.00352 | -0.00705
[RO-RO] [OPP] TRA 400/220 kV AT2 Portile de Fier | N-1 OHL 220 kV Portile de Fier-Resita 1&2 | 0 | 0 | 0 | 0 | 0 | 0 | 0 | 0 | 0 | 0 | 0 | 0 | 0 | 0 | 0 | 0 | 0 | 0 | 0 | 0.06235 | 0 | 0 | 0 | 0 | 0 | 0
[RO-RO] [OPP] TRA 400/220 kV AT2 Portile de Fier | N-1 TRA 400/220 kV AT1 Portile de Fier | -0.01317 | 0.00014 | -0.00583 | 0 | -0.0199 | -7e-05 | 0.00028 | 5e-05 | -6e-05 | -5e-05 | -0.01868 | -0.00338 | 0.00128 | -0.00028 | -0.00994 | -0.01813 | 2e-05 | 0.00023 | -5e-05 | 0.05887 | -0.01376 | -0.00084 | 0.00073 | -0.01926 | -0.00294 | -0.01563
[RO-RO] [OPP] TRA 400/220 kV AT2 Portile de Fier | N-1 TRA 400/220 kV AT3 Portile de Fier | -0.01314 | 0.00014 | -0.00581 | 0 | -0.01985 | -7e-05 | 0.00028 | 5e-05 | -6e-05 | -5e-05 | -0.01863 | -0.00337 | 0.00127 | -0.00028 | -0.00992 | -0.01808 | 2e-05 | 0.00023 | -5e-05 | 0.05872 | -0.01373 | -0.00084 | 0.00073 | -0.01921 | -0.00293 | -0.01559
[RO-RO] [OPP] TRA 400/220 kV AT2 Portile de Fier | N-1 OHL 400 kV Portile de Fier-Urechesti | -0.00959 | 5e-05 | -0.00484 | 0 | -0.01154 | -7e-05 | 0.00023 | 6e-05 | -5e-05 | -5e-05 | -0.0118 | -0.00284 | 0.00081 | -0.00026 | -0.00768 | -0.01192 | 2e-05 | 0.00032 | -5e-05 | 0.04385 | -0.01247 | -0.00084 | 0.0006 | -0.0113 | -0.00103 | -0.01123
[RO-RO] [OPP] TRA 400/220 kV AT2 Portile de Fier | N-1 OHL 400 kV Slatina-Portile de Fier | -0.00938 | 8e-05 | -0.00444 | 0 | -0.01267 | -6e-05 | 0.00021 | 5e-05 | -5e-05 | -4e-05 | -0.01239 | -0.00259 | 0.00084 | -0.00023 | -0.0073 | -0.01227 | 1e-05 | 0.00024 | -5e-05 | 0.04224 | -0.011 | -0.00071 | 0.00055 | -0.01229 | -0.00146 | -0.01105
[RO-RO] [OPP] TRA 400/220 kV AT3 Portile de Fier | BC | -0.00917 | 0.0001 | -0.00406 | 0 | -0.01386 | -5e-05 | 0.00019 | 4e-05 | -4e-05 | -3e-05 | -0.01301 | -0.00235 | 0.00089 | -0.00019 | -0.00692 | -0.01262 | 1e-05 | 0.00016 | -4e-05 | 0.04099 | -0.00958 | -0.00059 | 0.00051 | -0.01341 | -0.00204 | -0.01088
[RO-RO] [OPP] TRA 400/220 kV AT3 Portile de Fier | N-1 TIE 400 kV Portile de Fier-Djerdap | -0.00581 | 0.00016 | -0.00186 | 0 | -0.01459 | -1e-05 | 9e-05 | 0 | -1e-05 | -1e-05 | -0.01163 | -0.00102 | 0.00084 | -4e-05 | -0.00386 | -0.01028 | 0 | -0.00014 | -1e-05 | 0.03395 | -0.00133 | -6e-05 | 0.00026 | -0.0139 | -0.0035 | -0.007
[RO-RO] [OPP] TRA 400/220 kV AT3 Portile de Fier | N-1 OHL 220 kV Portile de Fier-Resita 1&2 | 0 | 0 | 0 | 0 | 0 | 0 | 0 | 0 | 0 | 0 | 0 | 0 | 0 | 0 | 0 | 0 | 0 | 0 | 0 | 0.06196 | 0 | 0 | 0 | 0 | 0 | 0
[RO-RO] [OPP] TRA 400/220 kV AT3 Portile de Fier | N-1 TRA 400/220 kV AT1 Portile de Fier | -0.01309 | 0.00014 | -0.00579 | 0 | -0.01978 | -7e-05 | 0.00027 | 5e-05 | -5e-05 | -5e-05 | -0.01856 | -0.00336 | 0.00127 | -0.00028 | -0.00988 | -0.01802 | 2e-05 | 0.00022 | -5e-05 | 0.0585 | -0.01368 | -0.00084 | 0.00073 | -0.01914 | -0.00292 | -0.01553
[RO-RO] [OPP] TRA 400/220 kV AT3 Portile de Fier | N-1 TRA 400/220 kV AT2 Portile de Fier | -0.01309 | 0.00014 | -0.00579 | 0 | -0.01978 | -7e-05 | 0.00027 | 5e-05 | -5e-05 | -5e-05 | -0.01856 | -0.00336 | 0.00127 | -0.00028 | -0.00988 | -0.01802 | 2e-05 | 0.00022 | -5e-05 | 0.0585 | -0.01368 | -0.00084 | 0.00073 | -0.01914 | -0.00292 | -0.01553
[RO-RO] [OPP] TRA 400/220 kV AT3 Portile de Fier | N-1 OHL 400 kV Portile de Fier-Urechesti | -0.00953 | 5e-05 | -0.00481 | 0 | -0.01147 | -7e-05 | 0.00023 | 5e-05 | -5e-05 | -5e-05 | -0.01173 | -0.00282 | 0.00081 | -0.00026 | -0.00764 | -0.01185 | 2e-05 | 0.00031 | -5e-05 | 0.04358 | -0.01239 | -0.00083 | 0.0006 | -0.01123 | -0.00102 | -0.01115
[RO-RO] [OPP] TRA 400/220 kV AT3 Portile de Fier | N-1 OHL 400 kV Slatina-Portile de Fier | -0.00932 | 7e-05 | -0.00441 | 0 | -0.01259 | -6e-05 | 0.00021 | 5e-05 | -5e-05 | -4e-05 | -0.01231 | -0.00258 | 0.00084 | -0.00023 | -0.00725 | -0.01219 | 1e-05 | 0.00024 | -5e-05 | 0.04197 | -0.01093 | -0.00071 | 0.00055 | -0.01221 | -0.00145 | -0.01098

## 1930
PTDF report
Generated at: | 03/01/2026 22:05:40
Business day: | 2026-01-05
Horizon: | 2DA
Timestamp | 19:30
Border & direction: | South-Romania Exporting
Margin satisfied | False
Process | Reduction
CNE Name | CO Name | AL | AT | BA | BE | BG | CH | CZ | DE | ES | FR | GR | HR | HU | IT | ME | MK | NL | PL | PT | RO | RS | SI | SK | TR | UA | XK
[GR-AL] [DIR] TIE 400 kV Kardia - Zemblak | BC | 0 | 0 | 0 |  | 0 |  | 0 |  | 0 | 0 | 0 | 0 |  |  | 0 | 0 | 0 |  | 0 | 0 | 0 | 0 | 0 | 0 | 0 | 0
[GR-AL] [DIR] TIE 400 kV Kardia - Zemblak | N-1 TIE 400 kV Lagadas - Blagoevgrad | 0 | 0 | 0 |  | 0 |  | 0 |  | 0 | 0 | 0 | 0 |  |  | 0 | 0 | 0 |  | 0 | 0 | 0 | 0 | 0 | 0 | 0 | 0
[GR-AL] [DIR] TIE 400 kV Kardia - Zemblak | N-1 TIE 400 kV Thessaloniki - Dubrovo | 0 | 0 | 0 |  | 0 |  | 0 |  | 0 | 0 | 0 | 0 |  |  | 0 | 0 | 0 |  | 0 | 0 | 0 | 0 | 0 | 0 | 0 | 0
[GR-AL] [DIR] TIE 400 kV Kardia - Zemblak | N-1 TIE 400 kV Meliti - Bitola | 0 | 0 | 0 |  | 0 |  | 0 |  | 0 | 0 | 0 | 0 |  |  | 0 | 0 | 0 |  | 0 | 0 | 0 | 0 | 0 | 0 | 0 | 0
[GR-AL] [DIR] TIE 400 kV Kardia - Zemblak | N-1 TIE 400 kV Arachthos - Galatina | 0 | 0 | 0 |  | 0 |  | 0 |  | 0 | 0 | 0 | 0 |  |  | 0 | 0 | 0 |  | 0 | 0 | 0 | 0 | 0 | 0 | 0 | 0
[GR-AL] [DIR] TIE 400 kV Kardia - Zemblak | N-1 TIE 400 kV Nea Santa - Babaeski | 0 | 0 | 0 |  | 0 |  | 0 |  | 0 | 0 | 0 | 0 |  |  | 0 | 0 | 0 |  | 0 | 0 | 0 | 0 | 0 | 0 | 0 | 0
[GR-AL] [DIR] TIE 400 kV Kardia - Zemblak | N-1 OHL 400 kV Kosovo B - Urosevac | 0 | 0 | 0 |  | 0 |  | 0 |  | 0 | 0 | 0 | 0 |  |  | 0 | 0 | 0 |  | 0 | 0 | 0 | 0 | 0 | 0 | 0 | 0
[GR-AL] [DIR] TIE 400 kV Kardia - Zemblak | N-1 TIE 400 kV Pec 3 - Ribarevina | 0 | 0 | 0 |  | 0 |  | 0 |  | 0 | 0 | 0 | 0 |  |  | 0 | 0 | 0 |  | 0 | 0 | 0 | 0 | 0 | 0 | 0 | 0
[GR-AL] [DIR] TIE 400 kV Kardia - Zemblak | N-1 TIE 400 kV Maritsa 3 - Hamitabat 1 | 0 | 0 | 0 |  | 0 |  | 0 |  | 0 | 0 | 0 | 0 |  |  | 0 | 0 | 0 |  | 0 | 0 | 0 | 0 | 0 | 0 | 0 | 0
[GR-AL] [DIR] TIE 400 kV Kardia - Zemblak | N-1 TIE 400 kV Maritsa 3 - Hamitabat 2 | 0 | 0 | 0 |  | 0 |  | 0 |  | 0 | 0 | 0 | 0 |  |  | 0 | 0 | 0 |  | 0 | 0 | 0 | 0 | 0 | 0 | 0 | 0
[GR-AL] [DIR] TIE 400 kV Kardia - Zemblak | N-1 TIE 400 kV Sofia Zapad - Nis | 0 | 0 | 0 |  | 0 |  | 0 |  | 0 | 0 | 0 | 0 |  |  | 0 | 0 | 0 |  | 0 | 0 | 0 | 0 | 0 | 0 | 0 | 0
[GR-AL] [DIR] TIE 400 kV Kardia - Zemblak | N-1 TIE 400 kV Kosovo B - Nis 2 | 0 | 0 | 0 |  | 0 |  | 0 |  | 0 | 0 | 0 | 0 |  |  | 0 | 0 | 0 |  | 0 | 0 | 0 | 0 | 0 | 0 | 0 | 0
[GR-AL] [DIR] TIE 400 kV Kardia - Zemblak | N-1 TIE 400 kV Vranje 4 - Stip | 0 | 0 | 0 |  | 0 |  | 0 |  | 0 | 0 | 0 | 0 |  |  | 0 | 0 | 0 |  | 0 | 0 | 0 | 0 | 0 | 0 | 0 | 0
[GR-AL] [DIR] TIE 400 kV Kardia - Zemblak | N-1 OHL 400 kV Vranje 4 - Leskovac 2 | 0 | 0 | 0 |  | 0 |  | 0 |  | 0 | 0 | 0 | 0 |  |  | 0 | 0 | 0 |  | 0 | 0 | 0 | 0 | 0 | 0 | 0 | 0
[GR-AL] [DIR] TIE 400 kV Kardia - Zemblak | N-1 OHL 400 kV Nis 2 - Leskovac 2 | 0 | 0 | 0 |  | 0 |  | 0 |  | 0 | 0 | 0 | 0 |  |  | 0 | 0 | 0 |  | 0 | 0 | 0 | 0 | 0 | 0 | 0 | 0
[GR-AL] [DIR] TIE 400 kV Kardia - Zemblak | N-1 OHL 400 kV Bitola 2 - Dubrovo | 0 | 0 | 0 |  | 0 |  | 0 |  | 0 | 0 | 0 | 0 |  |  | 0 | 0 | 0 |  | 0 | 0 | 0 | 0 | 0 | 0 | 0 | 0
[GR-AL] [DIR] TIE 400 kV Kardia - Zemblak | N-1 OHL 400 kV Dubrovo - Stip | 0 | 0 | 0 |  | 0 |  | 0 |  | 0 | 0 | 0 | 0 |  |  | 0 | 0 | 0 |  | 0 | 0 | 0 | 0 | 0 | 0 | 0 | 0
[GR-AL] [DIR] TIE 400 kV Kardia - Zemblak | N-1 TIE 400 kV Chervena Mogila - Stip | 0 | 0 | 0 |  | 0 |  | 0 |  | 0 | 0 | 0 | 0 |  |  | 0 | 0 | 0 |  | 0 | 0 | 0 | 0 | 0 | 0 | 0 | 0
[GR-AL] [DIR] TIE 400 kV Kardia - Zemblak | N-1 OHL 400 kV Skopje 4 - Skopje 5 | 0 | 0 | 0 |  | 0 |  | 0 |  | 0 | 0 | 0 | 0 |  |  | 0 | 0 | 0 |  | 0 | 0 | 0 | 0 | 0 | 0 | 0 | 0
[GR-AL] [DIR] TIE 400 kV Kardia - Zemblak | N-1 TIE 400 kV Skopje 5 - Urosevac | 0 | 0 | 0 |  | 0 |  | 0 |  | 0 | 0 | 0 | 0 |  |  | 0 | 0 | 0 |  | 0 | 0 | 0 | 0 | 0 | 0 | 0 | 0
[GR-AL] [DIR] TIE 400 kV Kardia - Zemblak | N-1 OHL 400 kV Habitabat NGCC - Babaeski | 0 | 0 | 0 |  | 0 |  | 0 |  | 0 | 0 | 0 | 0 |  |  | 0 | 0 | 0 |  | 0 | 0 | 0 | 0 | 0 | 0 | 0 | 0
[GR-AL] [DIR] TIE 400 kV Kardia - Zemblak | N-1 TIE 400 kV Tirana 2 – Podgorica 2 | 0 | 0 | 0 |  | 0 |  | 0 |  | 0 | 0 | 0 | 0 |  |  | 0 | 0 | 0 |  | 0 | 0 | 0 | 0 | 0 | 0 | 0 | 0
[GR-AL] [DIR] TIE 400 kV Kardia - Zemblak | N-1 OHL 400 kV Elbasan 2 - Tirana 2 | 0 | 0 | 0 |  | 0 |  | 0 |  | 0 | 0 | 0 | 0 |  |  | 0 | 0 | 0 |  | 0 | 0 | 0 | 0 | 0 | 0 | 0 | 0
[GR-AL] [DIR] TIE 400 kV Kardia - Zemblak | N-1 OHL 400 kV Elbasan 2 - Zemblak | 0 | 0 | 0 |  | 0 |  | 0 |  | 0 | 0 | 0 | 0 |  |  | 0 | 0 | 0 |  | 0 | 0 | 0 | 0 | 0 | 0 | 0 | 0
[GR-AL] [DIR] TIE 400 kV Kardia - Zemblak | N-1 OHL 400 kV Vetren - Chervena Mogila | 0 | 0 | 0 |  | 0 |  | 0 |  | 0 | 0 | 0 | 0 |  |  | 0 | 0 | 0 |  | 0 | 0 | 0 | 0 | 0 | 0 | 0 | 0
[GR-AL] [DIR] TIE 400 kV Kardia - Zemblak | N-1 OHL 400 kV Plovdiv - Vetren | 0 | 0 | 0 |  | 0 |  | 0 |  | 0 | 0 | 0 | 0 |  |  | 0 | 0 | 0 |  | 0 | 0 | 0 | 0 | 0 | 0 | 0 | 0
[GR-AL] [DIR] TIE 400 kV Kardia - Zemblak | N-1 OHL 400 kV Maritsa Iztok 2 - Maritsa Iztok 3 | 0 | 0 | 0 |  | 0 |  | 0 |  | 0 | 0 | 0 | 0 |  |  | 0 | 0 | 0 |  | 0 | 0 | 0 | 0 | 0 | 0 | 0 | 0
[GR-AL] [DIR] TIE 400 kV Kardia - Zemblak | N-1 OHL 400 kV Maritsa Iztok - Maritsa Iztok 3 ck. 1&2 | 0 | 0 | 0 |  | 0 |  | 0 |  | 0 | 0 | 0 | 0 |  |  | 0 | 0 | 0 |  | 0 | 0 | 0 | 0 | 0 | 0 | 0 | 0
[GR-AL] [DIR] TIE 400 kV Kardia - Zemblak | N-1 OHL 400 kV Maritsa Iztok - Plovdiv ck. 1&2 | 0 | 0 | 0 |  | 0 |  | 0 |  | 0 | 0 | 0 | 0 |  |  | 0 | 0 | 0 |  | 0 | 0 | 0 | 0 | 0 | 0 | 0 | 0
[GR-AL] [DIR] TIE 400 kV Kardia - Zemblak | N-1 OHL 400 kV Varna - Burgas ck. 1&2 | 0 | 0 | 0 |  | 0 |  | 0 |  | 0 | 0 | 0 | 0 |  |  | 0 | 0 | 0 |  | 0 | 0 | 0 | 0 | 0 | 0 | 0 | 0
[GR-AL] [DIR] TIE 400 kV Kardia - Zemblak | N-1 OHL 400 kV Burgas- Maritsa Iztok 2 | 0 | 0 | 0 |  | 0 |  | 0 |  | 0 | 0 | 0 | 0 |  |  | 0 | 0 | 0 |  | 0 | 0 | 0 | 0 | 0 | 0 | 0 | 0
[GR-AL] [DIR] TIE 400 kV Kardia - Zemblak | N-1 OHL 400 kV Sofia Zapad - Chervena Mogila ck. 1&2 | 0 | 0 | 0 |  | 0 |  | 0 |  | 0 | 0 | 0 | 0 |  |  | 0 | 0 | 0 |  | 0 | 0 | 0 | 0 | 0 | 0 | 0 | 0
[GR-AL] [DIR] TIE 400 kV Kardia - Zemblak | N-1 OHL 400 kV Chervena Mogila - Blagoevgrad ck. 1&2 | 0 | 0 | 0 |  | 0 |  | 0 |  | 0 | 0 | 0 | 0 |  |  | 0 | 0 | 0 |  | 0 | 0 | 0 | 0 | 0 | 0 | 0 | 0
[GR-AL] [DIR] TIE 400 kV Kardia - Zemblak | N-1 OHL 400 kV Kozloduy - Sofia Zapad ck. 1&2 | 0 | 0 | 0 |  | 0 |  | 0 |  | 0 | 0 | 0 | 0 |  |  | 0 | 0 | 0 |  | 0 | 0 | 0 | 0 | 0 | 0 | 0 | 0
[GR-AL] [DIR] TIE 400 kV Kardia - Zemblak | N-1 OHL 400 kV Filippoi - Komotini ck. 1&2 | 0 | 0 | 0 |  | 0 |  | 0 |  | 0 | 0 | 0 | 0 |  |  | 0 | 0 | 0 |  | 0 | 0 | 0 | 0 | 0 | 0 | 0 | 0
[GR-AL] [DIR] TIE 400 kV Kardia - Zemblak | N-1 OHL 400 kV Filippoi - Lagadas ck. 1&2 | 0 | 0 | 0 |  | 0 |  | 0 |  | 0 | 0 | 0 | 0 |  |  | 0 | 0 | 0 |  | 0 | 0 | 0 | 0 | 0 | 0 | 0 | 0
[GR-AL] [DIR] TIE 400 kV Kardia - Zemblak | N-1 OHL 400 kV Meliti - Amideo ck. 1&2 | 0 | 0 | 0 |  | 0 |  | 0 |  | 0 | 0 | 0 | 0 |  |  | 0 | 0 | 0 |  | 0 | 0 | 0 | 0 | 0 | 0 | 0 | 0
[GR-AL] [DIR] TIE 400 kV Kardia - Zemblak | N-1 OHL 400 kV Amideo - Lagadas ck. 1&2 | 0 | 0 | 0 |  | 0 |  | 0 |  | 0 | 0 | 0 | 0 |  |  | 0 | 0 | 0 |  | 0 | 0 | 0 | 0 | 0 | 0 | 0 | 0
[GR-AL] [DIR] TIE 400 kV Kardia - Zemblak | N-1 OHL 400 kV Thessaloniki - Lagadas ck. 1&2 | 0 | 0 | 0 |  | 0 |  | 0 |  | 0 | 0 | 0 | 0 |  |  | 0 | 0 | 0 |  | 0 | 0 | 0 | 0 | 0 | 0 | 0 | 0
[GR-AL] [OPP] TIE 400 kV Kardia - Zemblak | BC | 0 | 0 | 0 |  | 0 |  | 0 |  | 0 | 0 | 0 | 0 |  |  | 0 | 0 | 0 |  | 0 | 0 | 0 | 0 | 0 | 0 | 0 | 0
[GR-AL] [OPP] TIE 400 kV Kardia - Zemblak | N-1 TIE 400 kV Lagadas - Blagoevgrad | 0 | 0 | 0 |  | 0 |  | 0 |  | 0 | 0 | 0 | 0 |  |  | 0 | 0 | 0 |  | 0 | 0 | 0 | 0 | 0 | 0 | 0 | 0
[GR-AL] [OPP] TIE 400 kV Kardia - Zemblak | N-1 TIE 400 kV Thessaloniki - Dubrovo | 0 | 0 | 0 |  | 0 |  | 0 |  | 0 | 0 | 0 | 0 |  |  | 0 | 0 | 0 |  | 0 | 0 | 0 | 0 | 0 | 0 | 0 | 0
[GR-AL] [OPP] TIE 400 kV Kardia - Zemblak | N-1 TIE 400 kV Meliti - Bitola | 0 | 0 | 0 |  | 0 |  | 0 |  | 0 | 0 | 0 | 0 |  |  | 0 | 0 | 0 |  | 0 | 0 | 0 | 0 | 0 | 0 | 0 | 0
[GR-AL] [OPP] TIE 400 kV Kardia - Zemblak | N-1 TIE 400 kV Arachthos - Galatina | 0 | 0 | 0 |  | 0 |  | 0 |  | 0 | 0 | 0 | 0 |  |  | 0 | 0 | 0 |  | 0 | 0 | 0 | 0 | 0 | 0 | 0 | 0
[GR-AL] [OPP] TIE 400 kV Kardia - Zemblak | N-1 TIE 400 kV Nea Santa - Babaeski | 0 | 0 | 0 |  | 0 |  | 0 |  | 0 | 0 | 0 | 0 |  |  | 0 | 0 | 0 |  | 0 | 0 | 0 | 0 | 0 | 0 | 0 | 0
[GR-AL] [OPP] TIE 400 kV Kardia - Zemblak | N-1 OHL 400 kV Kosovo B - Urosevac | 0 | 0 | 0 |  | 0 |  | 0 |  | 0 | 0 | 0 | 0 |  |  | 0 | 0 | 0 |  | 0 | 0 | 0 | 0 | 0 | 0 | 0 | 0
[GR-AL] [OPP] TIE 400 kV Kardia - Zemblak | N-1 TIE 400 kV Pec 3 - Ribarevina | 0 | 0 | 0 |  | 0 |  | 0 |  | 0 | 0 | 0 | 0 |  |  | 0 | 0 | 0 |  | 0 | 0 | 0 | 0 | 0 | 0 | 0 | 0
[GR-AL] [OPP] TIE 400 kV Kardia - Zemblak | N-1 TIE 400 kV Maritsa 3 - Hamitabat 1 | 0 | 0 | 0 |  | 0 |  | 0 |  | 0 | 0 | 0 | 0 |  |  | 0 | 0 | 0 |  | 0 | 0 | 0 | 0 | 0 | 0 | 0 | 0
[GR-AL] [OPP] TIE 400 kV Kardia - Zemblak | N-1 TIE 400 kV Maritsa 3 - Hamitabat 2 | 0 | 0 | 0 |  | 0 |  | 0 |  | 0 | 0 | 0 | 0 |  |  | 0 | 0 | 0 |  | 0 | 0 | 0 | 0 | 0 | 0 | 0 | 0
[GR-AL] [OPP] TIE 400 kV Kardia - Zemblak | N-1 TIE 400 kV Sofia Zapad - Nis | 0 | 0 | 0 |  | 0 |  | 0 |  | 0 | 0 | 0 | 0 |  |  | 0 | 0 | 0 |  | 0 | 0 | 0 | 0 | 0 | 0 | 0 | 0
[GR-AL] [OPP] TIE 400 kV Kardia - Zemblak | N-1 TIE 400 kV Kosovo B - Nis 2 | 0 | 0 | 0 |  | 0 |  | 0 |  | 0 | 0 | 0 | 0 |  |  | 0 | 0 | 0 |  | 0 | 0 | 0 | 0 | 0 | 0 | 0 | 0
[GR-AL] [OPP] TIE 400 kV Kardia - Zemblak | N-1 TIE 400 kV Vranje 4 - Stip | 0 | 0 | 0 |  | 0 |  | 0 |  | 0 | 0 | 0 | 0 |  |  | 0 | 0 | 0 |  | 0 | 0 | 0 | 0 | 0 | 0 | 0 | 0
[GR-AL] [OPP] TIE 400 kV Kardia - Zemblak | N-1 OHL 400 kV Vranje 4 - Leskovac 2 | 0 | 0 | 0 |  | 0 |  | 0 |  | 0 | 0 | 0 | 0 |  |  | 0 | 0 | 0 |  | 0 | 0 | 0 | 0 | 0 | 0 | 0 | 0
[GR-AL] [OPP] TIE 400 kV Kardia - Zemblak | N-1 OHL 400 kV Nis 2 - Leskovac 2 | 0 | 0 | 0 |  | 0 |  | 0 |  | 0 | 0 | 0 | 0 |  |  | 0 | 0 | 0 |  | 0 | 0 | 0 | 0 | 0 | 0 | 0 | 0
[GR-AL] [OPP] TIE 400 kV Kardia - Zemblak | N-1 OHL 400 kV Bitola 2 - Dubrovo | 0 | 0 | 0 |  | 0 |  | 0 |  | 0 | 0 | 0 | 0 |  |  | 0 | 0 | 0 |  | 0 | 0 | 0 | 0 | 0 | 0 | 0 | 0
[GR-AL] [OPP] TIE 400 kV Kardia - Zemblak | N-1 OHL 400 kV Dubrovo - Stip | 0 | 0 | 0 |  | 0 |  | 0 |  | 0 | 0 | 0 | 0 |  |  | 0 | 0 | 0 |  | 0 | 0 | 0 | 0 | 0 | 0 | 0 | 0
[GR-AL] [OPP] TIE 400 kV Kardia - Zemblak | N-1 TIE 400 kV Chervena Mogila - Stip | 0 | 0 | 0 |  | 0 |  | 0 |  | 0 | 0 | 0 | 0 |  |  | 0 | 0 | 0 |  | 0 | 0 | 0 | 0 | 0 | 0 | 0 | 0
[GR-AL] [OPP] TIE 400 kV Kardia - Zemblak | N-1 OHL 400 kV Skopje 4 - Skopje 5 | 0 | 0 | 0 |  | 0 |  | 0 |  | 0 | 0 | 0 | 0 |  |  | 0 | 0 | 0 |  | 0 | 0 | 0 | 0 | 0 | 0 | 0 | 0
[GR-AL] [OPP] TIE 400 kV Kardia - Zemblak | N-1 TIE 400 kV Skopje 5 - Urosevac | 0 | 0 | 0 |  | 0 |  | 0 |  | 0 | 0 | 0 | 0 |  |  | 0 | 0 | 0 |  | 0 | 0 | 0 | 0 | 0 | 0 | 0 | 0
[GR-AL] [OPP] TIE 400 kV Kardia - Zemblak | N-1 OHL 400 kV Habitabat NGCC - Babaeski | 0 | 0 | 0 |  | 0 |  | 0 |  | 0 | 0 | 0 | 0 |  |  | 0 | 0 | 0 |  | 0 | 0 | 0 | 0 | 0 | 0 | 0 | 0
[GR-AL] [OPP] TIE 400 kV Kardia - Zemblak | N-1 TIE 400 kV Tirana 2 – Podgorica 2 | 0 | 0 | 0 |  | 0 |  | 0 |  | 0 | 0 | 0 | 0 |  |  | 0 | 0 | 0 |  | 0 | 0 | 0 | 0 | 0 | 0 | 0 | 0
[GR-AL] [OPP] TIE 400 kV Kardia - Zemblak | N-1 OHL 400 kV Elbasan 2 - Tirana 2 | 0 | 0 | 0 |  | 0 |  | 0 |  | 0 | 0 | 0 | 0 |  |  | 0 | 0 | 0 |  | 0 | 0 | 0 | 0 | 0 | 0 | 0 | 0
[GR-AL] [OPP] TIE 400 kV Kardia - Zemblak | N-1 OHL 400 kV Elbasan 2 - Zemblak | 0 | 0 | 0 |  | 0 |  | 0 |  | 0 | 0 | 0 | 0 |  |  | 0 | 0 | 0 |  | 0 | 0 | 0 | 0 | 0 | 0 | 0 | 0
[GR-AL] [OPP] TIE 400 kV Kardia - Zemblak | N-1 OHL 400 kV Vetren - Chervena Mogila | 0 | 0 | 0 |  | 0 |  | 0 |  | 0 | 0 | 0 | 0 |  |  | 0 | 0 | 0 |  | 0 | 0 | 0 | 0 | 0 | 0 | 0 | 0
[GR-AL] [OPP] TIE 400 kV Kardia - Zemblak | N-1 OHL 400 kV Plovdiv - Vetren | 0 | 0 | 0 |  | 0 |  | 0 |  | 0 | 0 | 0 | 0 |  |  | 0 | 0 | 0 |  | 0 | 0 | 0 | 0 | 0 | 0 | 0 | 0
[GR-AL] [OPP] TIE 400 kV Kardia - Zemblak | N-1 OHL 400 kV Maritsa Iztok 2 - Maritsa Iztok 3 | 0 | 0 | 0 |  | 0 |  | 0 |  | 0 | 0 | 0 | 0 |  |  | 0 | 0 | 0 |  | 0 | 0 | 0 | 0 | 0 | 0 | 0 | 0
[GR-AL] [OPP] TIE 400 kV Kardia - Zemblak | N-1 OHL 400 kV Maritsa Iztok - Maritsa Iztok 3 ck. 1&2 | 0 | 0 | 0 |  | 0 |  | 0 |  | 0 | 0 | 0 | 0 |  |  | 0 | 0 | 0 |  | 0 | 0 | 0 | 0 | 0 | 0 | 0 | 0
[GR-AL] [OPP] TIE 400 kV Kardia - Zemblak | N-1 OHL 400 kV Maritsa Iztok - Plovdiv ck. 1&2 | 0 | 0 | 0 |  | 0 |  | 0 |  | 0 | 0 | 0 | 0 |  |  | 0 | 0 | 0 |  | 0 | 0 | 0 | 0 | 0 | 0 | 0 | 0
[GR-AL] [OPP] TIE 400 kV Kardia - Zemblak | N-1 OHL 400 kV Varna - Burgas ck. 1&2 | 0 | 0 | 0 |  | 0 |  | 0 |  | 0 | 0 | 0 | 0 |  |  | 0 | 0 | 0 |  | 0 | 0 | 0 | 0 | 0 | 0 | 0 | 0
[GR-AL] [OPP] TIE 400 kV Kardia - Zemblak | N-1 OHL 400 kV Burgas- Maritsa Iztok 2 | 0 | 0 | 0 |  | 0 |  | 0 |  | 0 | 0 | 0 | 0 |  |  | 0 | 0 | 0 |  | 0 | 0 | 0 | 0 | 0 | 0 | 0 | 0
[GR-AL] [OPP] TIE 400 kV Kardia - Zemblak | N-1 OHL 400 kV Sofia Zapad - Chervena Mogila ck. 1&2 | 0 | 0 | 0 |  | 0 |  | 0 |  | 0 | 0 | 0 | 0 |  |  | 0 | 0 | 0 |  | 0 | 0 | 0 | 0 | 0 | 0 | 0 | 0
[GR-AL] [OPP] TIE 400 kV Kardia - Zemblak | N-1 OHL 400 kV Chervena Mogila - Blagoevgrad ck. 1&2 | 0 | 0 | 0 |  | 0 |  | 0 |  | 0 | 0 | 0 | 0 |  |  | 0 | 0 | 0 |  | 0 | 0 | 0 | 0 | 0 | 0 | 0 | 0
[GR-AL] [OPP] TIE 400 kV Kardia - Zemblak | N-1 OHL 400 kV Kozloduy - Sofia Zapad ck. 1&2 | 0 | 0 | 0 |  | 0 |  | 0 |  | 0 | 0 | 0 | 0 |  |  | 0 | 0 | 0 |  | 0 | 0 | 0 | 0 | 0 | 0 | 0 | 0
[GR-AL] [OPP] TIE 400 kV Kardia - Zemblak | N-1 OHL 400 kV Filippoi - Komotini ck. 1&2 | 0 | 0 | 0 |  | 0 |  | 0 |  | 0 | 0 | 0 | 0 |  |  | 0 | 0 | 0 |  | 0 | 0 | 0 | 0 | 0 | 0 | 0 | 0
[GR-AL] [OPP] TIE 400 kV Kardia - Zemblak | N-1 OHL 400 kV Filippoi - Lagadas ck. 1&2 | 0 | 0 | 0 |  | 0 |  | 0 |  | 0 | 0 | 0 | 0 |  |  | 0 | 0 | 0 |  | 0 | 0 | 0 | 0 | 0 | 0 | 0 | 0
[GR-AL] [OPP] TIE 400 kV Kardia - Zemblak | N-1 OHL 400 kV Meliti - Amideo ck. 1&2 | 0 | 0 | 0 |  | 0 |  | 0 |  | 0 | 0 | 0 | 0 |  |  | 0 | 0 | 0 |  | 0 | 0 | 0 | 0 | 0 | 0 | 0 | 0
[GR-AL] [OPP] TIE 400 kV Kardia - Zemblak | N-1 OHL 400 kV Amideo - Lagadas ck. 1&2 | 0 | 0 | 0 |  | 0 |  | 0 |  | 0 | 0 | 0 | 0 |  |  | 0 | 0 | 0 |  | 0 | 0 | 0 | 0 | 0 | 0 | 0 | 0
[GR-AL] [OPP] TIE 400 kV Kardia - Zemblak | N-1 OHL 400 kV Thessaloniki - Lagadas ck. 1&2 | 0 | 0 | 0 |  | 0 |  | 0 |  | 0 | 0 | 0 | 0 |  |  | 0 | 0 | 0 |  | 0 | 0 | 0 | 0 | 0 | 0 | 0 | 0
[GR-AL] [DIR] TIE 400 kV Kardia - Zemblak | N-1 TIE 400 kV Nea Santa - Maritsa Iztok | 0 | 0 | 0 |  | 0 |  | 0 |  | 0 | 0 | 0 | 0 |  |  | 0 | 0 | 0 |  | 0 | 0 | 0 | 0 | 0 | 0 | 0 | 0
[GR-AL] [OPP] TIE 400 kV Kardia - Zemblak | N-1 TIE 400 kV Nea Santa - Maritsa Iztok | 0 | 0 | 0 |  | 0 |  | 0 |  | 0 | 0 | 0 | 0 |  |  | 0 | 0 | 0 |  | 0 | 0 | 0 | 0 | 0 | 0 | 0 | 0
[GR-AL] [DIR] TIE 400 kV Kardia - Zemblak | N-1 TIE 400 kV Skopje 5 - Urosevac / N-1 TIE 150 kV Mourtos - Bistrica | 0 | 0 | 0 |  | 0 |  | 0 |  | 0 | 0 | 0 | 0 |  |  | 0 | 0 | 0 |  | 0 | 0 | 0 | 0 | 0 | 0 | 0 | 0
[GR-AL] [OPP] TIE 400 kV Kardia - Zemblak | N-1 TIE 400 kV Skopje 5 - Urosevac / N-1 TIE 150 kV Mourtos - Bistrica | 0 | 0 | 0 |  | 0 |  | 0 |  | 0 | 0 | 0 | 0 |  |  | 0 | 0 | 0 |  | 0 | 0 | 0 | 0 | 0 | 0 | 0 | 0
[GR-AL] [DIR] TIE 400 kV Kardia - Zemblak | N-1 OHL 400 kV Komotini - Nea Santa ck. 1&2 | 0 | 0 | 0 |  | 0 |  | 0 |  | 0 | 0 | 0 | 0 |  |  | 0 | 0 | 0 |  | 0 | 0 | 0 | 0 | 0 | 0 | 0 | 0
[GR-AL] [OPP] TIE 400 kV Kardia - Zemblak | N-1 OHL 400 kV Komotini - Nea Santa ck. 1&2 | 0 | 0 | 0 |  | 0 |  | 0 |  | 0 | 0 | 0 | 0 |  |  | 0 | 0 | 0 |  | 0 | 0 | 0 | 0 | 0 | 0 | 0 | 0
[GR-AL] [DIR] TIE 400 kV Kardia - Zemblak | N-1 OHL 400 kV Thessaloniki - Agios Dimitrios ck. 1&2 | 0 | 0 | 0 |  | 0 |  | 0 |  | 0 | 0 | 0 | 0 |  |  | 0 | 0 | 0 |  | 0 | 0 | 0 | 0 | 0 | 0 | 0 | 0
[GR-AL] [OPP] TIE 400 kV Kardia - Zemblak | N-1 OHL 400 kV Thessaloniki - Agios Dimitrios ck. 1&2 | 0 | 0 | 0 |  | 0 |  | 0 |  | 0 | 0 | 0 | 0 |  |  | 0 | 0 | 0 |  | 0 | 0 | 0 | 0 | 0 | 0 | 0 | 0
[GR-AL] [DIR] TIE 400 kV Kardia - Zemblak | N-1 OHL 400 kV Kardia - Amideo ck. 1&2 | 0 | 0 | 0 |  | 0 |  | 0 |  | 0 | 0 | 0 | 0 |  |  | 0 | 0 | 0 |  | 0 | 0 | 0 | 0 | 0 | 0 | 0 | 0
[GR-AL] [OPP] TIE 400 kV Kardia - Zemblak | N-1 OHL 400 kV Kardia - Amideo ck. 1&2 | 0 | 0 | 0 |  | 0 |  | 0 |  | 0 | 0 | 0 | 0 |  |  | 0 | 0 | 0 |  | 0 | 0 | 0 | 0 | 0 | 0 | 0 | 0
[BG-RO] [DIR] TIE 400 kV TINTARENI-KOZLODUI 2 | BC | -0.0635 | -0.00018 | -0.02476 | 0 | -0.1535 | -0.00037 | 0.00112 | 0.00032 | -0.0003 | -0.00025 | -0.123 | -0.01508 | 0.00223 | -0.00139 | -0.04423 | -0.11067 | 0.0001 | 0.00231 | -0.00029 | 0.0639 | -0.00528 | -0.00453 | 0.00268 | -0.12985 | 0.00213 | -0.07497
[BG-RO] [DIR] TIE 400 kV TINTARENI-KOZLODUI 2 | N-1 TIE 400 kV TINTARENI-KOZLODUI 1 | -0.10287 | -0.00029 | -0.04012 | -1e-05 | -0.24867 | -0.00061 | 0.00181 | 0.00052 | -0.00048 | -0.00041 | -0.19925 | -0.02443 | 0.00361 | -0.00226 | -0.07165 | -0.17927 | 0.00016 | 0.00374 | -0.00048 | 0.10352 | -0.00856 | -0.00733 | 0.00435 | -0.21035 | 0.00346 | -0.12145
[BG-RO] [DIR] TIE 400 kV TINTARENI-KOZLODUI 2 | N-1 TIE 400 kV PORTILE DE FIER - DJERDAP | -0.07442 | -0.00038 | -0.03191 | -1e-05 | -0.15112 | -0.00051 | 0.00147 | 0.00044 | -0.0004 | -0.00034 | -0.12748 | -0.0194 | 0.00238 | -0.00187 | -0.05419 | -0.11828 | 0.00014 | 0.00328 | -0.0004 | 0.08839 | -0.03106 | -0.00623 | 0.0035 | -0.12824 | 0.00683 | -0.08758
[BG-RO] [DIR] TIE 400 kV TINTARENI-KOZLODUI 2 | N-1 TIE 400 kV MEDGIDIA SUD - VARNA | -0.06849 | -0.00029 | -0.02728 | -1e-05 | -0.16574 | -0.00043 | 0.00123 | 0.00037 | -0.00034 | -0.00029 | -0.1325 | -0.01666 | 0.0021 | -0.00157 | -0.04808 | -0.11871 | 0.00012 | 0.00274 | -0.00033 | 0.06505 | -0.00785 | -0.00517 | 0.00292 | -0.14383 | 0.0059 | -0.08064
[BG-RO] [DIR] TIE 400 kV TINTARENI-KOZLODUI 2 | N-1 TIE 400 kV MEDGIDIA SUD - DOBRUDJA | -0.06823 | -0.00028 | -0.02715 | -1e-05 | -0.16512 | -0.00042 | 0.00123 | 0.00036 | -0.00033 | -0.00029 | -0.13199 | -0.01658 | 0.00211 | -0.00156 | -0.04788 | -0.11828 | 0.00011 | 0.00271 | -0.00033 | 0.06499 | -0.00772 | -0.00513 | 0.00291 | -0.14308 | 0.0057 | -0.08034
[BG-RO] [DIR] TIE 400 kV TINTARENI-KOZLODUI 1 | BC | -0.0635 | -0.00018 | -0.02476 | 0 | -0.1535 | -0.00037 | 0.00112 | 0.00032 | -0.0003 | -0.00025 | -0.123 | -0.01508 | 0.00223 | -0.00139 | -0.04423 | -0.11067 | 0.0001 | 0.00231 | -0.00029 | 0.0639 | -0.00528 | -0.00453 | 0.00268 | -0.12985 | 0.00213 | -0.07497
[BG-RO] [DIR] TIE 400 kV TINTARENI-KOZLODUI 1 | N-1 TIE 400 kV TINTARENI-KOZLODUI 2 | -0.10287 | -0.00029 | -0.04012 | -1e-05 | -0.24867 | -0.00061 | 0.00181 | 0.00052 | -0.00048 | -0.00041 | -0.19925 | -0.02443 | 0.00361 | -0.00226 | -0.07165 | -0.17927 | 0.00016 | 0.00374 | -0.00048 | 0.10352 | -0.00856 | -0.00733 | 0.00435 | -0.21035 | 0.00346 | -0.12145
[BG-RO] [DIR] TIE 400 kV TINTARENI-KOZLODUI 1 | N-1 TIE 400 kV PORTILE DE FIER - DJERDAP | -0.07442 | -0.00038 | -0.03191 | -1e-05 | -0.15112 | -0.00051 | 0.00147 | 0.00044 | -0.0004 | -0.00034 | -0.12748 | -0.0194 | 0.00238 | -0.00187 | -0.05419 | -0.11828 | 0.00014 | 0.00328 | -0.0004 | 0.08839 | -0.03106 | -0.00623 | 0.0035 | -0.12824 | 0.00683 | -0.08758
[BG-RO] [DIR] TIE 400 kV TINTARENI-KOZLODUI 1 | N-1 TIE 400 kV MEDGIDIA SUD - VARNA | -0.06849 | -0.00029 | -0.02728 | -1e-05 | -0.16574 | -0.00043 | 0.00123 | 0.00037 | -0.00034 | -0.00029 | -0.1325 | -0.01666 | 0.0021 | -0.00157 | -0.04808 | -0.11871 | 0.00012 | 0.00274 | -0.00033 | 0.06505 | -0.00785 | -0.00517 | 0.00292 | -0.14383 | 0.0059 | -0.08064
[BG-RO] [DIR] TIE 400 kV TINTARENI-KOZLODUI 1 | N-1 TIE 400 kV MEDGIDIA SUD - DOBRUDJA | -0.06823 | -0.00028 | -0.02715 | -1e-05 | -0.16512 | -0.00042 | 0.00123 | 0.00036 | -0.00033 | -0.00029 | -0.13199 | -0.01658 | 0.00211 | -0.00156 | -0.04788 | -0.11828 | 0.00011 | 0.00271 | -0.00033 | 0.06499 | -0.00772 | -0.00513 | 0.00291 | -0.14308 | 0.0057 | -0.08034
[BG-RO] [DIR] TIE 400 kV DOBRUDJA- MEDGIDIA SUD | BC | -0.05127 | -0.00117 | -0.02587 | -1e-05 | -0.12602 | -0.00054 | 0.00116 | 0.00049 | -0.00041 | -0.00035 | -0.0976 | -0.01626 | -0.00128 | -0.00185 | -0.03951 | -0.08262 | 0.00015 | 0.0044 | -0.00041 | 0.01175 | -0.02643 | -0.00655 | 0.0024 | -0.14356 | 0.03873 | -0.05821
[BG-RO] [DIR] TIE 400 kV DOBRUDJA- MEDGIDIA SUD | N-1 TIE 400 kV MEDGIDIA SUD - VARNA | -0.08807 | -0.00201 | -0.04445 | -1e-05 | -0.21634 | -0.00092 | 0.002 | 0.00084 | -0.00071 | -0.0006 | -0.16767 | -0.02792 | -0.0022 | -0.00317 | -0.06788 | -0.14193 | 0.00025 | 0.00755 | -0.0007 | 0.02019 | -0.0454 | -0.01126 | 0.00413 | -0.24668 | 0.06653 | -0.09999
[BG-RO] [DIR] TIE 400 kV MEDGIDIA SUD - VARNA | BC | -0.05293 | -0.00121 | -0.02671 | -1e-05 | -0.1299 | -0.00056 | 0.0012 | 0.0005 | -0.00042 | -0.00036 | -0.10078 | -0.01678 | -0.00132 | -0.0019 | -0.04079 | -0.0853 | 0.00015 | 0.00454 | -0.00042 | 0.01213 | -0.02728 | -0.00676 | 0.00248 | -0.14832 | 0.03998 | -0.06009
[BG-RO] [DIR] TIE 400 kV MEDGIDIA SUD - VARNA | N-1 TIE 400 kV MEDGIDIA SUD - DOBRUDJA | -0.08892 | -0.00203 | -0.04487 | -1e-05 | -0.21836 | -0.00093 | 0.00201 | 0.00084 | -0.00071 | -0.00061 | -0.16929 | -0.02819 | -0.00222 | -0.0032 | -0.06853 | -0.1433 | 0.00025 | 0.00762 | -0.00071 | 0.02038 | -0.04584 | -0.01136 | 0.00417 | -0.24909 | 0.06717 | -0.10095
[BG-RO] [OPP] TIE 400 kV TINTARENI-KOZLODUI 2 | BC | -0.0635 | -0.00018 | -0.02476 | 0 | -0.1535 | -0.00037 | 0.00112 | 0.00032 | -0.0003 | -0.00025 | -0.123 | -0.01508 | 0.00223 | -0.00139 | -0.04423 | -0.11067 | 0.0001 | 0.00231 | -0.00029 | 0.0639 | -0.00528 | -0.00453 | 0.00268 | -0.12985 | 0.00213 | -0.07497
[BG-RO] [OPP] TIE 400 kV TINTARENI-KOZLODUI 2 | N-1 TIE 400 kV TINTARENI-KOZLODUI 1 | -0.10287 | -0.00029 | -0.04012 | -1e-05 | -0.24867 | -0.00061 | 0.00181 | 0.00052 | -0.00048 | -0.00041 | -0.19925 | -0.02443 | 0.00361 | -0.00226 | -0.07165 | -0.17927 | 0.00016 | 0.00374 | -0.00048 | 0.10352 | -0.00856 | -0.00733 | 0.00435 | -0.21035 | 0.00346 | -0.12145
[BG-RO] [OPP] TIE 400 kV TINTARENI-KOZLODUI 2 | N-1 TIE 400 kV PORTILE DE FIER - DJERDAP | -0.07442 | -0.00038 | -0.03191 | -1e-05 | -0.15112 | -0.00051 | 0.00147 | 0.00044 | -0.0004 | -0.00034 | -0.12748 | -0.0194 | 0.00238 | -0.00187 | -0.05419 | -0.11828 | 0.00014 | 0.00328 | -0.0004 | 0.08839 | -0.03106 | -0.00623 | 0.0035 | -0.12824 | 0.00683 | -0.08758
[BG-RO] [OPP] TIE 400 kV TINTARENI-KOZLODUI 2 | N-1 TIE 400 kV MEDGIDIA SUD - VARNA | -0.06849 | -0.00029 | -0.02728 | -1e-05 | -0.16574 | -0.00043 | 0.00123 | 0.00037 | -0.00034 | -0.00029 | -0.1325 | -0.01666 | 0.0021 | -0.00157 | -0.04808 | -0.11871 | 0.00012 | 0.00274 | -0.00033 | 0.06505 | -0.00785 | -0.00517 | 0.00292 | -0.14383 | 0.0059 | -0.08064
[BG-RO] [OPP] TIE 400 kV TINTARENI-KOZLODUI 2 | N-1 TIE 400 kV MEDGIDIA SUD - DOBRUDJA | -0.06823 | -0.00028 | -0.02715 | -1e-05 | -0.16512 | -0.00042 | 0.00123 | 0.00036 | -0.00033 | -0.00029 | -0.13199 | -0.01658 | 0.00211 | -0.00156 | -0.04788 | -0.11828 | 0.00011 | 0.00271 | -0.00033 | 0.06499 | -0.00772 | -0.00513 | 0.00291 | -0.14308 | 0.0057 | -0.08034
[BG-RO] [OPP] TIE 400 kV TINTARENI-KOZLODUI 1 | BC | -0.0635 | -0.00018 | -0.02476 | 0 | -0.1535 | -0.00037 | 0.00112 | 0.00032 | -0.0003 | -0.00025 | -0.123 | -0.01508 | 0.00223 | -0.00139 | -0.04423 | -0.11067 | 0.0001 | 0.00231 | -0.00029 | 0.0639 | -0.00528 | -0.00453 | 0.00268 | -0.12985 | 0.00213 | -0.07497
[BG-RO] [OPP] TIE 400 kV TINTARENI-KOZLODUI 1 | N-1 TIE 400 kV TINTARENI-KOZLODUI 2 | -0.10287 | -0.00029 | -0.04012 | -1e-05 | -0.24867 | -0.00061 | 0.00181 | 0.00052 | -0.00048 | -0.00041 | -0.19925 | -0.02443 | 0.00361 | -0.00226 | -0.07165 | -0.17927 | 0.00016 | 0.00374 | -0.00048 | 0.10352 | -0.00856 | -0.00733 | 0.00435 | -0.21035 | 0.00346 | -0.12145
[BG-RO] [OPP] TIE 400 kV TINTARENI-KOZLODUI 1 | N-1 TIE 400 kV PORTILE DE FIER - DJERDAP | -0.07442 | -0.00038 | -0.03191 | -1e-05 | -0.15112 | -0.00051 | 0.00147 | 0.00044 | -0.0004 | -0.00034 | -0.12748 | -0.0194 | 0.00238 | -0.00187 | -0.05419 | -0.11828 | 0.00014 | 0.00328 | -0.0004 | 0.08839 | -0.03106 | -0.00623 | 0.0035 | -0.12824 | 0.00683 | -0.08758
[BG-RO] [OPP] TIE 400 kV TINTARENI-KOZLODUI 1 | N-1 TIE 400 kV MEDGIDIA SUD - VARNA | -0.06849 | -0.00029 | -0.02728 | -1e-05 | -0.16574 | -0.00043 | 0.00123 | 0.00037 | -0.00034 | -0.00029 | -0.1325 | -0.01666 | 0.0021 | -0.00157 | -0.04808 | -0.11871 | 0.00012 | 0.00274 | -0.00033 | 0.06505 | -0.00785 | -0.00517 | 0.00292 | -0.14383 | 0.0059 | -0.08064
[BG-RO] [OPP] TIE 400 kV TINTARENI-KOZLODUI 1 | N-1 TIE 400 kV MEDGIDIA SUD - DOBRUDJA | -0.06823 | -0.00028 | -0.02715 | -1e-05 | -0.16512 | -0.00042 | 0.00123 | 0.00036 | -0.00033 | -0.00029 | -0.13199 | -0.01658 | 0.00211 | -0.00156 | -0.04788 | -0.11828 | 0.00011 | 0.00271 | -0.00033 | 0.06499 | -0.00772 | -0.00513 | 0.00291 | -0.14308 | 0.0057 | -0.08034
[BG-RO] [OPP] TIE 400 kV DOBRUDJA- MEDGIDIA SUD | BC | -0.05127 | -0.00117 | -0.02587 | -1e-05 | -0.12602 | -0.00054 | 0.00116 | 0.00049 | -0.00041 | -0.00035 | -0.0976 | -0.01626 | -0.00128 | -0.00185 | -0.03951 | -0.08262 | 0.00015 | 0.0044 | -0.00041 | 0.01175 | -0.02643 | -0.00655 | 0.0024 | -0.14356 | 0.03873 | -0.05821
[BG-RO] [OPP] TIE 400 kV DOBRUDJA- MEDGIDIA SUD | N-1 TIE 400 kV MEDGIDIA SUD - VARNA | -0.08807 | -0.00201 | -0.04445 | -1e-05 | -0.21634 | -0.00092 | 0.002 | 0.00084 | -0.00071 | -0.0006 | -0.16767 | -0.02792 | -0.0022 | -0.00317 | -0.06788 | -0.14193 | 0.00025 | 0.00755 | -0.0007 | 0.02019 | -0.0454 | -0.01126 | 0.00413 | -0.24668 | 0.06653 | -0.09999
[BG-RO] [OPP] TIE 400 kV MEDGIDIA SUD - VARNA | BC | -0.05293 | -0.00121 | -0.02671 | -1e-05 | -0.1299 | -0.00056 | 0.0012 | 0.0005 | -0.00042 | -0.00036 | -0.10078 | -0.01678 | -0.00132 | -0.0019 | -0.04079 | -0.0853 | 0.00015 | 0.00454 | -0.00042 | 0.01213 | -0.02728 | -0.00676 | 0.00248 | -0.14832 | 0.03998 | -0.06009
[BG-RO] [OPP] TIE 400 kV MEDGIDIA SUD - VARNA | N-1 TIE 400 kV MEDGIDIA SUD - DOBRUDJA | -0.08892 | -0.00203 | -0.04487 | -1e-05 | -0.21836 | -0.00093 | 0.00201 | 0.00084 | -0.00071 | -0.00061 | -0.16929 | -0.02819 | -0.00222 | -0.0032 | -0.06853 | -0.1433 | 0.00025 | 0.00762 | -0.00071 | 0.02038 | -0.04584 | -0.01136 | 0.00417 | -0.24909 | 0.06717 | -0.10095
[RO-BG] [DIR] TIE 400 kV TINTARENI-KOZLODUI 1 | BC | -0.0635 | -0.00018 | -0.02476 | 0 | -0.1535 | -0.00037 | 0.00112 | 0.00032 | -0.0003 | -0.00025 | -0.123 | -0.01508 | 0.00223 | -0.00139 | -0.04423 | -0.11067 | 0.0001 | 0.00231 | -0.00029 | 0.0639 | -0.00528 | -0.00453 | 0.00268 | -0.12985 | 0.00213 | -0.07497
[RO-BG] [DIR] TIE 400 kV TINTARENI-KOZLODUI 1 | N-1 TIE 400 kV Portile de Fier-Djerdap | -0.07442 | -0.00038 | -0.03191 | -1e-05 | -0.15112 | -0.00051 | 0.00147 | 0.00044 | -0.0004 | -0.00034 | -0.12748 | -0.0194 | 0.00238 | -0.00187 | -0.05419 | -0.11828 | 0.00014 | 0.00328 | -0.0004 | 0.08839 | -0.03106 | -0.00623 | 0.0035 | -0.12824 | 0.00683 | -0.08758
[RO-BG] [DIR] TIE 400 kV TINTARENI-KOZLODUI 1 | N-1 TIE 400 kV TINTARENI-KOZLODUI 2 | -0.10287 | -0.00029 | -0.04012 | -1e-05 | -0.24867 | -0.00061 | 0.00181 | 0.00052 | -0.00048 | -0.00041 | -0.19925 | -0.02443 | 0.00361 | -0.00226 | -0.07165 | -0.17927 | 0.00016 | 0.00374 | -0.00048 | 0.10352 | -0.00856 | -0.00733 | 0.00435 | -0.21035 | 0.00346 | -0.12145
[RO-BG] [DIR] TIE 400 kV TINTARENI-KOZLODUI 1 | N-1 TIE 400 kV Isaccea - Vulcanesti | -0.06673 | -0.00035 | -0.02684 | -1e-05 | -0.1587 | -0.00043 | 0.00121 | 0.00037 | -0.00034 | -0.00029 | -0.12756 | -0.01643 | 0.00185 | -0.00157 | -0.04703 | -0.11491 | 0.00012 | 0.00281 | -0.00033 | 0.05942 | -0.00828 | -0.00518 | 0.00283 | -0.13519 | 0.0085 | -0.07855
[RO-BG] [DIR] TIE 400 kV TINTARENI-KOZLODUI 1 | N-1 TIE 400 kV Resita-Pancevo c2 | -0.06354 | -0.00019 | -0.02515 | 0 | -0.15282 | -0.00038 | 0.00114 | 0.00033 | -0.0003 | -0.00026 | -0.12253 | -0.01531 | 0.00222 | -0.00142 | -0.04453 | -0.1103 | 0.0001 | 0.00238 | -0.0003 | 0.06511 | -0.00597 | -0.00465 | 0.00274 | -0.12921 | 0.00247 | -0.07489
[RO-BG] [DIR] TIE 400 kV TINTARENI-KOZLODUI 1 | N-1 TIE 400 kV Resita-Pancevo c1 | -0.06354 | -0.00019 | -0.02515 | 0 | -0.15282 | -0.00038 | 0.00114 | 0.00033 | -0.0003 | -0.00026 | -0.12253 | -0.01531 | 0.00222 | -0.00142 | -0.04453 | -0.1103 | 0.0001 | 0.00238 | -0.0003 | 0.06511 | -0.00597 | -0.00465 | 0.00274 | -0.12921 | 0.00247 | -0.07489
[RO-BG] [DIR] TIE 400 kV TINTARENI-KOZLODUI 2 | BC | -0.0635 | -0.00018 | -0.02476 | 0 | -0.1535 | -0.00037 | 0.00112 | 0.00032 | -0.0003 | -0.00025 | -0.123 | -0.01508 | 0.00223 | -0.00139 | -0.04423 | -0.11067 | 0.0001 | 0.00231 | -0.00029 | 0.0639 | -0.00528 | -0.00453 | 0.00268 | -0.12985 | 0.00213 | -0.07497
[RO-BG] [DIR] TIE 400 kV TINTARENI-KOZLODUI 2 | N-1 TIE 400 kV Portile de Fier-Djerdap | -0.07442 | -0.00038 | -0.03191 | -1e-05 | -0.15112 | -0.00051 | 0.00147 | 0.00044 | -0.0004 | -0.00034 | -0.12748 | -0.0194 | 0.00238 | -0.00187 | -0.05419 | -0.11828 | 0.00014 | 0.00328 | -0.0004 | 0.08839 | -0.03106 | -0.00623 | 0.0035 | -0.12824 | 0.00683 | -0.08758
[RO-BG] [DIR] TIE 400 kV TINTARENI-KOZLODUI 2 | N-1 TIE 400 kV TINTARENI-KOZLODUI 1 | -0.10287 | -0.00029 | -0.04012 | -1e-05 | -0.24867 | -0.00061 | 0.00181 | 0.00052 | -0.00048 | -0.00041 | -0.19925 | -0.02443 | 0.00361 | -0.00226 | -0.07165 | -0.17927 | 0.00016 | 0.00374 | -0.00048 | 0.10352 | -0.00856 | -0.00733 | 0.00435 | -0.21035 | 0.00346 | -0.12145
[RO-BG] [DIR] TIE 400 kV TINTARENI-KOZLODUI 2 | N-1 TIE 400 kV Isaccea - Vulcanesti | -0.06673 | -0.00035 | -0.02684 | -1e-05 | -0.1587 | -0.00043 | 0.00121 | 0.00037 | -0.00034 | -0.00029 | -0.12756 | -0.01643 | 0.00185 | -0.00157 | -0.04703 | -0.11491 | 0.00012 | 0.00281 | -0.00033 | 0.05942 | -0.00828 | -0.00518 | 0.00283 | -0.13519 | 0.0085 | -0.07855
[RO-BG] [DIR] TIE 400 kV TINTARENI-KOZLODUI 2 | N-1 TIE 400 kV Resita-Pancevo c2 | -0.06354 | -0.00019 | -0.02515 | 0 | -0.15282 | -0.00038 | 0.00114 | 0.00033 | -0.0003 | -0.00026 | -0.12253 | -0.01531 | 0.00222 | -0.00142 | -0.04453 | -0.1103 | 0.0001 | 0.00238 | -0.0003 | 0.06511 | -0.00597 | -0.00465 | 0.00274 | -0.12921 | 0.00247 | -0.07489
[RO-BG] [DIR] TIE 400 kV TINTARENI-KOZLODUI 2 | N-1 TIE 400 kV Resita-Pancevo c1 | -0.06354 | -0.00019 | -0.02515 | 0 | -0.15282 | -0.00038 | 0.00114 | 0.00033 | -0.0003 | -0.00026 | -0.12253 | -0.01531 | 0.00222 | -0.00142 | -0.04453 | -0.1103 | 0.0001 | 0.00238 | -0.0003 | 0.06511 | -0.00597 | -0.00465 | 0.00274 | -0.12921 | 0.00247 | -0.07489
[RO-RS] [DIR] TIE 400 kV Portile de Fier-Djerdap | BC | 0.07715 | 0.00141 | 0.05047 | 1e-05 | -0.01682 | 0.00095 | -0.00246 | -0.00084 | 0.00074 | 0.00063 | 0.03164 | 0.03055 | -0.0011 | 0.00338 | 0.07033 | 0.05374 | -0.00026 | -0.00688 | 0.00073 | -0.17296 | 0.18208 | 0.01206 | -0.00574 | -0.01138 | -0.03317 | 0.08906
[RO-RS] [DIR] TIE 400 kV Portile de Fier-Djerdap | N-1 TIE 400 kV Arad-Sandorfalva | 0.0756 | 0.00171 | 0.05069 | 1e-05 | -0.02102 | 0.001 | -0.00251 | -0.00089 | 0.00078 | 0.00066 | 0.02824 | 0.03097 | 0.0005 | 0.00353 | 0.06953 | 0.05071 | -0.00027 | -0.00744 | 0.00077 | -0.17905 | 0.18101 | 0.01271 | -0.0059 | -0.01548 | -0.03597 | 0.08698
[RO-RS] [DIR] TIE 400 kV Portile de Fier-Djerdap | N-1 TIE 400 kV Nadab-Bekescsaba | 0.07298 | 0.00167 | 0.04816 | 1e-05 | -0.02323 | 0.00095 | -0.00231 | -0.00084 | 0.00073 | 0.00063 | 0.02585 | 0.02934 | -3e-05 | 0.00332 | 0.06681 | 0.04823 | -0.00026 | -0.00715 | 0.00073 | -0.18117 | 0.17768 | 0.0119 | -0.00519 | -0.01769 | -0.03584 | 0.08433
[RO-RS] [DIR] TIE 400 kV Portile de Fier-Djerdap | N-1 TIE 400 kV Rosiori-Mukacevo | 0.06933 | 0.00076 | 0.0446 | 1e-05 | -0.02674 | 0.00078 | -0.00215 | -0.00067 | 0.00061 | 0.00052 | 0.02226 | 0.02659 | -0.00306 | 0.00281 | 0.06311 | 0.0446 | -0.00021 | -0.00523 | 0.0006 | -0.1855 | 0.17362 | 0.00987 | -0.00516 | -0.02113 | -0.02978 | 0.08063
[RO-RS] [DIR] TIE 400 kV Portile de Fier-Djerdap | N-1 TIE 400 kV TINTARENI-KOZLODUI 1 | 0.08557 | 0.00144 | 0.05376 | 1e-05 | 0.00355 | 0.001 | -0.0026 | -0.00088 | 0.00078 | 0.00067 | 0.04796 | 0.03255 | -0.00139 | 0.00357 | 0.0762 | 0.06842 | -0.00027 | -0.00719 | 0.00077 | -0.18144 | 0.18278 | 0.01266 | -0.0061 | 0.00585 | -0.03346 | 0.099
[RO-RS] [DIR] TIE 400 kV Portile de Fier-Djerdap | N-1 TIE 400 kV TINTARENI-KOZLODUI 2 | 0.08557 | 0.00144 | 0.05376 | 1e-05 | 0.00355 | 0.001 | -0.0026 | -0.00088 | 0.00078 | 0.00067 | 0.04796 | 0.03255 | -0.00139 | 0.00357 | 0.0762 | 0.06842 | -0.00027 | -0.00719 | 0.00077 | -0.18144 | 0.18278 | 0.01266 | -0.0061 | 0.00585 | -0.03346 | 0.099
[RO-RS] [DIR] TIE 400 kV Portile de Fier-Djerdap | N-1 TIE 400 kV Isaccea - Vulcanesti | 0.06925 | 0.001 | 0.0454 | 1e-05 | -0.02952 | 0.00082 | -0.00224 | -0.00072 | 0.00064 | 0.00055 | 0.0205 | 0.02725 | -0.00202 | 0.00295 | 0.06351 | 0.04337 | -0.00022 | -0.00565 | 0.00064 | -0.18392 | 0.17476 | 0.01046 | -0.00537 | -0.02443 | -0.01763 | 0.08032
[RO-RS] [DIR] TIE 400 kV Portile de Fier-Djerdap | N-1 OHL 400 kV Mintia-Arad | 0.07258 | 0.0016 | 0.04839 | 1e-05 | -0.02518 | 0.00095 | -0.00236 | -0.00084 | 0.00073 | 0.00063 | 0.02444 | 0.02946 | -4e-05 | 0.00333 | 0.06676 | 0.04707 | -0.00026 | -0.00705 | 0.00073 | -0.18328 | 0.17815 | 0.01196 | -0.00543 | -0.01957 | -0.03581 | 0.08374
[RO-RS] [DIR] TIE 400 kV Portile de Fier-Djerdap | N-1 OHL 220 kV Portile de Fier-Resita 1&2 | 0.06888 | 0.0015 | 0.04682 | 1e-05 | -0.0293 | 0.00091 | -0.00228 | -0.00081 | 0.00071 | 0.0006 | 0.01994 | 0.02844 | -0.00029 | 0.00321 | 0.0641 | 0.04239 | -0.00025 | -0.00674 | 0.0007 | -0.1943 | 0.17375 | 0.01153 | -0.00528 | -0.02345 | -0.03499 | 0.07926
[RO-RS] [DIR] TIE 400 kV Portile de Fier-Djerdap | N-1 OHL 220 kV Resita-Timisoara 1&2 | 0.06815 | 0.00141 | 0.04433 | 1e-05 | -0.02628 | 0.00086 | -0.00214 | -0.00076 | 0.00066 | 0.00057 | 0.02187 | 0.02697 | -0.00026 | 0.00302 | 0.06196 | 0.04381 | -0.00023 | -0.00636 | 0.00066 | -0.18282 | 0.16935 | 0.01081 | -0.00494 | -0.02064 | -0.03331 | 0.0792
[RO-RS] [DIR] TIE 400 kV Portile de Fier-Djerdap | N-1 TRA 400/220 kV AT3 Arad | 0.0734 | 0.00145 | 0.04811 | 1e-05 | -0.02139 | 0.00092 | -0.00234 | -0.00082 | 0.00071 | 0.00061 | 0.02717 | 0.0292 | -0.0006 | 0.00326 | 0.06697 | 0.04931 | -0.00025 | -0.00676 | 0.00071 | -0.1781 | 0.17721 | 0.01165 | -0.00542 | -0.01586 | -0.03374 | 0.08489
[RO-RS] [DIR] TIE 400 kV Portile de Fier-Djerdap | N-1 TIE 400 kV Resita-Pancevo c2 | 0.07763 | 0.00162 | 0.05503 | 1e-05 | -0.025 | 0.00106 | -0.00271 | -0.00093 | 0.00082 | 0.0007 | 0.02602 | 0.03326 | -0.00096 | 0.00375 | 0.07387 | 0.04933 | -0.00029 | -0.00768 | 0.00082 | -0.18741 | 0.19033 | 0.01347 | -0.00636 | -0.01907 | -0.03715 | 0.08803
[RO-RS] [DIR] TIE 400 kV Portile de Fier-Djerdap | N-1 TIE 400 kV Resita-Pancevo c1 | 0.07763 | 0.00162 | 0.05503 | 1e-05 | -0.025 | 0.00106 | -0.00271 | -0.00093 | 0.00082 | 0.0007 | 0.02603 | 0.03326 | -0.00096 | 0.00375 | 0.07387 | 0.04933 | -0.00029 | -0.00768 | 0.00082 | -0.18741 | 0.19033 | 0.01347 | -0.00636 | -0.01907 | -0.03715 | 0.08803
[RO-UA] [DIR] TIE 400 kV Isaccea-Vulcanesti | N-1 TIE 400 kV Resita-Pancevo c2 | 0.09424 | 0.00492 | 0.06036 | 2e-05 | 0.15195 | 0.00157 | -0.0026 | -0.00147 | 0.00117 | 0.00101 | 0.13321 | 0.03915 | 0.01098 | 0.00512 | 0.08126 | 0.12397 | -0.00043 | -0.0147 | 0.00116 | 0.13138 | 0.08693 | 0.01899 | -0.00435 | 0.1561 | -0.18534 | 0.10431
[RO-HU] [DIR] TIE 400 kV Arad-Sandorfalva | BC | -0.02275 | 0.00431 | 0.00322 | 1e-05 | -0.0615 | 0.00074 | -0.00079 | -0.00073 | 0.00052 | 0.00045 | -0.04988 | 0.00618 | 0.02341 | 0.00211 | -0.01175 | -0.04446 | -0.00021 | -0.00812 | 0.00052 | -0.08915 | -0.01559 | 0.00958 | -0.0023 | -0.05997 | -0.041 | -0.03039
[RO-HU] [DIR] TIE 400 kV Arad-Sandorfalva | N-1 TIE 400 kV Nadab-Bekescsaba | -0.06524 | 0.00698 | -0.02035 | 0 | -0.12688 | 0.00069 | 0.0007 | -0.00077 | 0.00044 | 0.00038 | -0.10893 | -0.0061 | 0.03433 | 0.0015 | -0.04762 | -0.10061 | -0.0002 | -0.0109 | 0.00044 | -0.17281 | -0.06047 | 0.00802 | 0.0033 | -0.12423 | -0.06822 | -0.07854
[RO-HU] [DIR] TIE 400 kV Arad-Sandorfalva | N-1 TIE 400 kV Rosiori-Mukacevo | -0.046 | 0.00237 | -0.01421 | 0 | -0.09098 | 0.00021 | 0.00011 | -0.00023 | 0.00013 | 0.00011 | -0.07775 | -0.00558 | 0.01757 | 0.00041 | -0.03318 | -0.07163 | -6e-05 | -0.00322 | 0.00013 | -0.12641 | -0.04072 | 0.00308 | -0.00057 | -0.08893 | -0.03092 | -0.05543
[RO-HU] [DIR] TIE 400 kV Arad-Sandorfalva | N-1 TIE 400 kV Portile de Fier-Djerdap | -0.01825 | 0.0044 | 0.00617 | 1e-05 | -0.06249 | 0.00079 | -0.00093 | -0.00078 | 0.00056 | 0.00049 | -0.04803 | 0.00796 | 0.02335 | 0.00231 | -0.00764 | -0.04132 | -0.00022 | -0.00852 | 0.00056 | -0.09924 | -0.00496 | 0.01029 | -0.00264 | -0.06064 | -0.04294 | -0.02519
[RO-HU] [DIR] TIE 400 kV Arad-Sandorfalva | N-1 OHL 400 kV Iernut-Sibiu Sud | -0.02405 | 0.00427 | 0.0024 | 1e-05 | -0.06347 | 0.00072 | -0.00075 | -0.00071 | 0.00051 | 0.00044 | -0.05165 | 0.00566 | 0.02332 | 0.00205 | -0.01287 | -0.04614 | -0.0002 | -0.00797 | 0.0005 | -0.09081 | -0.01684 | 0.00935 | -0.0022 | -0.06188 | -0.04092 | -0.03184
[RO-HU] [DIR] TIE 400 kV Arad-Sandorfalva | N-1 TIE 400 kV Resita-Pancevo c2 | -0.02267 | 0.00435 | 0.00401 | 1e-05 | -0.06292 | 0.00076 | -0.00083 | -0.00075 | 0.00054 | 0.00046 | -0.05085 | 0.00665 | 0.02343 | 0.00217 | -0.01113 | -0.04522 | -0.00021 | -0.00826 | 0.00053 | -0.09165 | -0.01416 | 0.00983 | -0.00241 | -0.0613 | -0.04169 | -0.03057
[RO-HU] [DIR] TIE 400 kV Arad-Sandorfalva | N-1 TIE 400 kV Resita-Pancevo c1 | -0.02267 | 0.00435 | 0.00401 | 1e-05 | -0.06292 | 0.00076 | -0.00083 | -0.00075 | 0.00054 | 0.00046 | -0.05085 | 0.00665 | 0.02343 | 0.00217 | -0.01113 | -0.04522 | -0.00021 | -0.00826 | 0.00053 | -0.09165 | -0.01416 | 0.00983 | -0.00241 | -0.0613 | -0.04169 | -0.03057
[RO-HU] [DIR] TIE 400 kV Nadab-Bekescsaba | BC | -0.07574 | 0.00475 | -0.04202 | -1e-05 | -0.11655 | -8e-05 | 0.00265 | -8e-05 | -0.00014 | -0.00012 | -0.10528 | -0.02189 | 0.01946 | -0.00109 | -0.06396 | -0.10011 | 1e-05 | -0.00496 | -0.00014 | -0.14915 | -0.08001 | -0.00279 | 0.00999 | -0.11455 | -0.04851 | -0.08584
[RO-HU] [DIR] TIE 400 kV Nadab-Bekescsaba | N-1 TIE 400 kV Arad-Sandorfalva | -0.09018 | 0.00749 | -0.03998 | 0 | -0.15556 | 0.00038 | 0.00215 | -0.00054 | 0.00019 | 0.00017 | -0.13692 | -0.01797 | 0.03432 | 0.00025 | -0.07141 | -0.12831 | -0.00012 | -0.01011 | 0.00019 | -0.2057 | -0.0899 | 0.00329 | 0.00853 | -0.1526 | -0.07453 | -0.10512
[RO-HU] [DIR] TIE 400 kV Nadab-Bekescsaba | N-1 TIE 400 kV Rosiori-Mukacevo | -0.1252 | 0.00062 | -0.0791 | -2e-05 | -0.17926 | -0.00121 | 0.00457 | 0.00098 | -0.00098 | -0.00083 | -0.1646 | -0.0469 | 0.00703 | -0.0047 | -0.10957 | -0.15793 | 0.00032 | 0.00547 | -0.00097 | -0.22842 | -0.13347 | -0.01663 | 0.01367 | -0.17617 | -0.02707 | -0.13912
[RO-HU] [DIR] TIE 400 kV Nadab-Bekescsaba | N-1 TIE 400 kV Portile de Fier-Djerdap | -0.07164 | 0.00483 | -0.03934 | -1e-05 | -0.11744 | -3e-05 | 0.00252 | -0.00012 | -0.0001 | -8e-05 | -0.1036 | -0.02027 | 0.01941 | -0.00091 | -0.06022 | -0.09725 | 0 | -0.00532 | -0.0001 | -0.15834 | -0.07032 | -0.00215 | 0.00968 | -0.11516 | -0.05028 | -0.08111
[RO-HU] [DIR] TIE 400 kV Nadab-Bekescsaba | N-1 OHL 400 kV Iernut-Sibiu Sud | -0.07446 | 0.0048 | -0.04121 | -1e-05 | -0.1146 | -7e-05 | 0.00261 | -9e-05 | -0.00013 | -0.00011 | -0.10353 | -0.02138 | 0.01955 | -0.00103 | -0.06285 | -0.09844 | 1e-05 | -0.0051 | -0.00013 | -0.14751 | -0.07877 | -0.00256 | 0.00989 | -0.11267 | -0.04859 | -0.08441
[RO-HU] [DIR] TIE 400 kV Nadab-Bekescsaba | N-1 TIE 400 kV Resita-Pancevo c2 | -0.07567 | 0.00478 | -0.04134 | -1e-05 | -0.11777 | -7e-05 | 0.00262 | -9e-05 | -0.00013 | -0.00011 | -0.10612 | -0.02148 | 0.01948 | -0.00103 | -0.06343 | -0.10077 | 1e-05 | -0.00508 | -0.00013 | -0.15131 | -0.07877 | -0.00258 | 0.0099 | -0.1157 | -0.04911 | -0.086
[RO-HU] [DIR] TIE 400 kV Nadab-Bekescsaba | N-1 TIE 400 kV Resita-Pancevo c1 | -0.07567 | 0.00478 | -0.04134 | -1e-05 | -0.11777 | -7e-05 | 0.00262 | -9e-05 | -0.00013 | -0.00011 | -0.10612 | -0.02148 | 0.01948 | -0.00103 | -0.06343 | -0.10077 | 1e-05 | -0.00508 | -0.00013 | -0.15131 | -0.07877 | -0.00258 | 0.0099 | -0.1157 | -0.04911 | -0.086
[RO-UA] [DIR]TIE 400 kV Rosiori-Mukacevo | BC | 0.1194 | 0.00997 | 0.08952 | 3e-05 | 0.15141 | 0.00272 | -0.00463 | -0.00255 | 0.00202 | 0.00173 | 0.1432 | 0.06038 | 0.03001 | 0.00871 | 0.11012 | 0.13957 | -0.00075 | -0.02517 | 0.002 | 0.19139 | 0.12908 | 0.03342 | -0.00888 | 0.14876 | -0.05177 | 0.12862
[RO-UA] [DIR]TIE 400 kV Rosiori-Mukacevo | N-1 TIE 400 kV Arad-Sandorfalva | 0.12206 | 0.00946 | 0.08914 | 3e-05 | 0.1586 | 0.00263 | -0.00454 | -0.00247 | 0.00195 | 0.00168 | 0.14904 | 0.05966 | 0.02728 | 0.00846 | 0.11149 | 0.14477 | -0.00073 | -0.02422 | 0.00194 | 0.20181 | 0.1309 | 0.0323 | -0.00861 | 0.15578 | -0.04697 | 0.13217
[RO-UA] [DIR]TIE 400 kV Rosiori-Mukacevo | N-1 TIE 400 kV Nadab-Bekescsaba | 0.13606 | 0.00892 | 0.09876 | 3e-05 | 0.17705 | 0.00274 | -0.00522 | -0.00254 | 0.00205 | 0.00176 | 0.16636 | 0.06519 | 0.02573 | 0.00895 | 0.12419 | 0.1616 | -0.00075 | -0.02408 | 0.00203 | 0.2242 | 0.14668 | 0.03403 | -0.01107 | 0.17396 | -0.04109 | 0.14751
[RO-UA] [DIR]TIE 400 kV Rosiori-Mukacevo | N-1 TIE 400 kV Portile de Fier-Djerdap | 0.11681 | 0.00992 | 0.08782 | 3e-05 | 0.15197 | 0.00269 | -0.00455 | -0.00253 | 0.00199 | 0.00171 | 0.14214 | 0.05935 | 0.03005 | 0.00859 | 0.10775 | 0.13777 | -0.00074 | -0.02493 | 0.00198 | 0.1972 | 0.12295 | 0.03301 | -0.00868 | 0.14915 | -0.05065 | 0.12563
[RO-UA] [DIR]TIE 400 kV Rosiori-Mukacevo | N-1 OHL 400 kV Iernut-Sibiu Sud | 0.10116 | 0.00933 | 0.07801 | 2e-05 | 0.12391 | 0.00246 | -0.00404 | -0.00232 | 0.00182 | 0.00156 | 0.1184 | 0.0531 | 0.02879 | 0.00782 | 0.09438 | 0.11598 | -0.00068 | -0.02309 | 0.0018 | 0.16815 | 0.11151 | 0.03015 | -0.00753 | 0.12204 | -0.0507 | 0.10834
[RO-UA] [DIR]TIE 400 kV Rosiori-Mukacevo | N-1 OHL 400 kV Mintia-Arad | 0.12406 | 0.00978 | 0.09164 | 3e-05 | 0.15992 | 0.00273 | -0.00474 | -0.00255 | 0.00202 | 0.00174 | 0.15054 | 0.06148 | 0.02894 | 0.00876 | 0.11375 | 0.14637 | -0.00075 | -0.025 | 0.00201 | 0.20189 | 0.13308 | 0.03352 | -0.0092 | 0.1571 | -0.04908 | 0.13403
[RO-UA] [DIR]TIE 400 kV Rosiori-Mukacevo | N-1 OHL 400 kV Sibiu Sud-Mintia | 0.12223 | 0.00982 | 0.09057 | 3e-05 | 0.15753 | 0.00271 | -0.00468 | -0.00255 | 0.00201 | 0.00173 | 0.14825 | 0.06089 | 0.02926 | 0.00871 | 0.11216 | 0.14412 | -0.00075 | -0.02498 | 0.002 | 0.19912 | 0.13081 | 0.03337 | -0.00905 | 0.15478 | -0.0495 | 0.13198
[RO-UA] [DIR]TIE 400 kV Rosiori-Mukacevo | N-1 OHL 400 kV Arefu-Sibiu Sud | 0.11208 | 0.00989 | 0.08543 | 3e-05 | 0.13954 | 0.00265 | -0.00443 | -0.00249 | 0.00196 | 0.00168 | 0.13265 | 0.05791 | 0.03022 | 0.00845 | 0.10408 | 0.12956 | -0.00073 | -0.02469 | 0.00195 | 0.18453 | 0.12269 | 0.03251 | -0.00838 | 0.13773 | -0.05185 | 0.12032
[RO-UA] [DIR]TIE 400 kV Rosiori-Mukacevo | N-1 TIE 400 kV Resita-Pancevo c2 | 0.11937 | 0.00995 | 0.08919 | 3e-05 | 0.152 | 0.00271 | -0.00462 | -0.00255 | 0.00201 | 0.00172 | 0.14361 | 0.06018 | 0.03 | 0.00868 | 0.10986 | 0.1399 | -0.00075 | -0.02511 | 0.002 | 0.19244 | 0.12848 | 0.03331 | -0.00883 | 0.14932 | -0.05148 | 0.1287
[RO-UA] [DIR]TIE 400 kV Rosiori-Mukacevo | N-1 OHL 400 kV Arefu-Tantareni | 0.11421 | 0.0099 | 0.08659 | 3e-05 | 0.14323 | 0.00267 | -0.00449 | -0.00251 | 0.00197 | 0.00169 | 0.13584 | 0.0586 | 0.03012 | 0.00852 | 0.10582 | 0.13253 | -0.00074 | -0.0248 | 0.00196 | 0.18891 | 0.12453 | 0.03275 | -0.00853 | 0.14139 | -0.05129 | 0.12273
[RO-UA] [DIR]TIE 400 kV Rosiori-Mukacevo | N-1 TIE 400 kV Resita-Pancevo c1 | 0.11937 | 0.00995 | 0.08919 | 3e-05 | 0.152 | 0.00271 | -0.00462 | -0.00255 | 0.00201 | 0.00172 | 0.14361 | 0.06018 | 0.03 | 0.00868 | 0.10986 | 0.1399 | -0.00075 | -0.02511 | 0.002 | 0.19244 | 0.12848 | 0.03331 | -0.00883 | 0.14932 | -0.05148 | 0.1287
[RO-RS] [DIR] TIE 400 kV Resita-Pancevo c2 | BC | 0.00191 | 0.00084 | 0.01815 | 0 | -0.03253 | 0.00042 | -0.00103 | -0.00037 | 0.00032 | 0.00028 | -0.02235 | 0.01081 | 0.00054 | 0.00145 | 0.01407 | -0.01754 | -0.00011 | -0.0032 | 0.00032 | -0.05747 | 0.03281 | 0.00563 | -0.00247 | -0.03058 | -0.0158 | -0.00409
[RO-RS] [DIR] TIE 400 kV Resita-Pancevo c2 | N-1 TIE 400 kV Arad-Sandorfalva | 0.00082 | 0.00105 | 0.0183 | 1e-05 | -0.03548 | 0.00046 | -0.00106 | -0.00041 | 0.00035 | 0.0003 | -0.02473 | 0.0111 | 0.00166 | 0.00155 | 0.01351 | -0.01967 | -0.00012 | -0.00358 | 0.00034 | -0.06174 | 0.03206 | 0.00608 | -0.00258 | -0.03345 | -0.01777 | -0.00555
[RO-RS] [DIR] TIE 400 kV Resita-Pancevo c2 | N-1 TIE 400 kV Nadab-Bekescsaba | -0.00087 | 0.00102 | 0.01661 | 0 | -0.0368 | 0.00042 | -0.00093 | -0.00038 | 0.00032 | 0.00027 | -0.0262 | 0.01001 | 0.00125 | 0.00141 | 0.01172 | -0.02121 | -0.00011 | -0.00338 | 0.00031 | -0.06294 | 0.02987 | 0.00552 | -0.00211 | -0.03477 | -0.01758 | -0.00724
[RO-RS] [DIR] TIE 400 kV Resita-Pancevo c2 | N-1 TIE 400 kV Portile de Fier-Djerdap | 0.02014 | 0.00118 | 0.03008 | 1e-05 | -0.03651 | 0.00065 | -0.00161 | -0.00057 | 0.0005 | 0.00043 | -0.01487 | 0.01803 | 0.00028 | 0.00225 | 0.03069 | -0.00484 | -0.00018 | -0.00482 | 0.00049 | -0.09835 | 0.07584 | 0.00848 | -0.00383 | -0.03327 | -0.02365 | 0.01696
[RO-RS] [DIR] TIE 400 kV Resita-Pancevo c2 | N-1 OHL 400 kV Iernut-Sibiu Sud | 0.0007 | 0.0008 | 0.01739 | 0 | -0.03435 | 0.0004 | -0.00099 | -0.00036 | 0.00031 | 0.00026 | -0.02399 | 0.01033 | 0.00045 | 0.00139 | 0.01303 | -0.01911 | -0.00011 | -0.00306 | 0.00031 | -0.05901 | 0.03164 | 0.00541 | -0.00238 | -0.03235 | -0.01573 | -0.00543
[RO-RS] [DIR] TIE 400 kV Resita-Pancevo c2 | N-1 OHL 400 kV Mintia-Arad | 1e-05 | 0.00092 | 0.01729 | 0 | -0.036 | 0.00042 | -0.00098 | -0.00038 | 0.00032 | 0.00027 | -0.02534 | 0.01036 | 0.00097 | 0.00143 | 0.01259 | -0.02031 | -0.00011 | -0.00326 | 0.00032 | -0.06175 | 0.03118 | 0.00558 | -0.00234 | -0.03397 | -0.0169 | -0.0063
[RO-RS] [DIR] TIE 400 kV Resita-Pancevo c2 | N-1 OHL 220 kV Portile de Fier-Resita c2 | 0.00296 | 0.00083 | 0.01862 | 0 | -0.03094 | 0.00043 | -0.00105 | -0.00038 | 0.00033 | 0.00028 | -0.02085 | 0.01108 | 0.00043 | 0.00147 | 0.01486 | -0.0161 | -0.00012 | -0.00321 | 0.00032 | -0.05475 | 0.03387 | 0.00569 | -0.00253 | -0.02904 | -0.01557 | -0.00284
[RO-RS] [DIR] TIE 400 kV Resita-Pancevo c2 | N-1 OHL 220 kV Portile de Fier-Resita c1 | 0.00296 | 0.00083 | 0.01862 | 0 | -0.03094 | 0.00043 | -0.00105 | -0.00038 | 0.00033 | 0.00028 | -0.02085 | 0.01108 | 0.00043 | 0.00147 | 0.01486 | -0.0161 | -0.00012 | -0.00321 | 0.00032 | -0.05475 | 0.03387 | 0.00569 | -0.00253 | -0.02904 | -0.01557 | -0.00284
[RO-RS] [DIR] TIE 400 kV Resita-Pancevo c2 | N-1 OHL 220 kV Resita-Timisoara c2 | -0.00052 | 0.00084 | 0.01649 | 0 | -0.03508 | 0.00039 | -0.00094 | -0.00035 | 0.0003 | 0.00026 | -0.02498 | 0.00984 | 0.00076 | 0.00136 | 0.01181 | -0.02022 | -0.00011 | -0.00305 | 0.0003 | -0.06013 | 0.02937 | 0.00529 | -0.00226 | -0.03307 | -0.01584 | -0.00675
[RO-RS] [DIR] TIE 400 kV Resita-Pancevo c2 | N-1 OHL 220 kV Resita-Timisoara c1 | -0.00052 | 0.00084 | 0.01649 | 0 | -0.03508 | 0.00039 | -0.00094 | -0.00035 | 0.0003 | 0.00026 | -0.02498 | 0.00984 | 0.00076 | 0.00136 | 0.01181 | -0.02022 | -0.00011 | -0.00305 | 0.0003 | -0.06013 | 0.02937 | 0.00529 | -0.00226 | -0.03307 | -0.01584 | -0.00675
[RO-RS] [DIR] TIE 400 kV Resita-Pancevo c2 | N-1 TRA 400/220 kV AT3 Arad | -0.00195 | 0.00088 | 0.01573 | 0 | -0.03723 | 0.00039 | -0.0009 | -0.00035 | 0.0003 | 0.00025 | -0.02694 | 0.00943 | 0.00105 | 0.00133 | 0.01062 | -0.0221 | -0.00011 | -0.00307 | 0.00029 | -0.06275 | 0.0278 | 0.00521 | -0.00215 | -0.03517 | -0.01639 | -0.00837
[RO-RS] [DIR] TIE 400 kV Resita-Pancevo c2 | N-1 OHL 400 kV Djerdap - Drmno | -0.00236 | 0.00117 | 0.02209 | 1e-05 | -0.05064 | 0.00054 | -0.00127 | -0.00048 | 0.00041 | 0.00035 | -0.03668 | 0.01319 | 0.00117 | 0.00184 | 0.01506 | -0.0301 | -0.00015 | -0.00418 | 0.00041 | -0.08307 | 0.04742 | 0.0072 | -0.00304 | -0.0478 | -0.0221 | -0.01128
[RO-RS] [DIR] TIE 400 kV Resita-Pancevo c2 | N-1 OHL 400 kV Djerdap - Bor | 0.01219 | 0.00086 | 0.02205 | 1e-05 | -0.02678 | 0.00048 | -0.00119 | -0.00042 | 0.00037 | 0.00031 | -0.01285 | 0.01317 | 0.00015 | 0.00166 | 0.02139 | -0.00636 | -0.00013 | -0.00354 | 0.00036 | -0.06576 | 0.0311 | 0.00629 | -0.00287 | -0.0246 | -0.01681 | 0.00873
[RO-RS] [DIR] TIE 400 kV Resita-Pancevo c2 | N-1 OHL 400 kV Srbobran – Subotica 3 | 0.00961 | 0.00076 | 0.02465 | 1e-05 | -0.0262 | 0.00051 | -0.00135 | -0.00045 | 0.00039 | 0.00034 | -0.01532 | 0.01444 | -0.00098 | 0.0018 | 0.02204 | -0.01017 | -0.00014 | -0.00361 | 0.00039 | -0.05264 | 0.04421 | 0.00682 | -0.00329 | -0.02426 | -0.01564 | 0.00393
[RO-RS] [DIR] TIE 400 kV Resita-Pancevo c2 | N-1 TIE 400 kV Sandorfalva-Subotica 3 | 0.01518 | 0.00072 | 0.03024 | 1e-05 | -0.02213 | 0.0006 | -0.00165 | -0.00052 | 0.00046 | 0.0004 | -0.01065 | 0.01772 | -0.00226 | 0.00214 | 0.02799 | -0.00521 | -0.00016 | -0.00406 | 0.00046 | -0.0498 | 0.05192 | 0.00802 | -0.00406 | -0.02018 | -0.01596 | 0.00951
[RO-RS] [DIR] TIE 400 kV Resita-Pancevo c2 | N-1 OHL 400 kV Bor 2 – Nis 2 | 0.00983 | 0.00084 | 0.02086 | 1e-05 | -0.02822 | 0.00046 | -0.00114 | -0.00041 | 0.00035 | 0.0003 | -0.0149 | 0.01246 | 0.00023 | 0.00159 | 0.01947 | -0.00875 | -0.00012 | -0.00341 | 0.00035 | -0.0623 | 0.02921 | 0.00605 | -0.00274 | -0.02591 | -0.01634 | 0.00592
[RO-RS] [DIR] TIE 400 kV Resita-Pancevo c2 | N-1 OHL 400 kV Portile de Fier-Resita | 0.01153 | 0.00047 | 0.01684 | 0 | -0.00677 | 0.00034 | -0.00091 | -0.0003 | 0.00026 | 0.00022 | -0.00074 | 0.00995 | -0.0006 | 0.0012 | 0.01726 | 0.00211 | -9e-05 | -0.00236 | 0.00026 | -0.02517 | 0.03267 | 0.00448 | -0.00225 | -0.00594 | -0.00857 | 0.00937
[RO-RS] [DIR] TIE 400 kV Resita-Pancevo c2 | N-1 OHL 400 kV Paks -Sandorfalva | 0.00095 | 0.00093 | 0.0176 | 0 | -0.03376 | 0.00043 | -0.00102 | -0.00038 | 0.00033 | 0.00028 | -0.02352 | 0.01059 | 0.00119 | 0.00146 | 0.0132 | -0.01869 | -0.00012 | -0.0033 | 0.00032 | -0.05883 | 0.03154 | 0.00571 | -0.00248 | -0.03179 | -0.01644 | -0.00516
[RO-RS] [DIR] TIE 400 kV Resita-Pancevo c2 | N-1 TIE 400 kV Resita-Pancevo c1 | 0.00302 | 0.00134 | 0.02882 | 1e-05 | -0.05165 | 0.00067 | -0.00163 | -0.00059 | 0.00051 | 0.00044 | -0.03548 | 0.01716 | 0.00085 | 0.00231 | 0.02234 | -0.02785 | -0.00018 | -0.00507 | 0.00051 | -0.09124 | 0.05208 | 0.00893 | -0.00393 | -0.04854 | -0.02509 | -0.00649
[RO-RS] [DIR] TIE 400 kV Resita-Pancevo c1 | BC | 0.00191 | 0.00084 | 0.01815 | 0 | -0.03253 | 0.00042 | -0.00103 | -0.00037 | 0.00032 | 0.00028 | -0.02235 | 0.01081 | 0.00054 | 0.00145 | 0.01407 | -0.01754 | -0.00011 | -0.0032 | 0.00032 | -0.05747 | 0.0328 | 0.00563 | -0.00247 | -0.03057 | -0.0158 | -0.00409
[RO-RS] [DIR] TIE 400 kV Resita-Pancevo c1 | N-1 TIE 400 kV Arad-Sandorfalva | 0.00082 | 0.00105 | 0.0183 | 1e-05 | -0.03548 | 0.00046 | -0.00106 | -0.00041 | 0.00035 | 0.0003 | -0.02473 | 0.0111 | 0.00166 | 0.00155 | 0.01351 | -0.01967 | -0.00012 | -0.00358 | 0.00034 | -0.06174 | 0.03206 | 0.00608 | -0.00258 | -0.03345 | -0.01777 | -0.00555
[RO-RS] [DIR] TIE 400 kV Resita-Pancevo c1 | N-1 TIE 400 kV Nadab-Bekescsaba | -0.00087 | 0.00102 | 0.01661 | 0 | -0.0368 | 0.00042 | -0.00093 | -0.00038 | 0.00032 | 0.00027 | -0.0262 | 0.01001 | 0.00125 | 0.00141 | 0.01172 | -0.02121 | -0.00011 | -0.00338 | 0.00031 | -0.06293 | 0.02987 | 0.00552 | -0.00211 | -0.03477 | -0.01758 | -0.00724
[RO-RS] [DIR] TIE 400 kV Resita-Pancevo c1 | N-1 TIE 400 kV Portile de Fier-Djerdap | 0.02014 | 0.00118 | 0.03008 | 1e-05 | -0.03651 | 0.00065 | -0.00161 | -0.00057 | 0.0005 | 0.00043 | -0.01487 | 0.01803 | 0.00028 | 0.00225 | 0.03069 | -0.00484 | -0.00018 | -0.00482 | 0.00049 | -0.09835 | 0.07584 | 0.00848 | -0.00383 | -0.03326 | -0.02364 | 0.01696
[RO-RS] [DIR] TIE 400 kV Resita-Pancevo c1 | N-1 OHL 400 kV Iernut-Sibiu Sud | 0.0007 | 0.0008 | 0.01739 | 0 | -0.03435 | 0.0004 | -0.00099 | -0.00036 | 0.00031 | 0.00026 | -0.02399 | 0.01033 | 0.00045 | 0.00139 | 0.01303 | -0.01911 | -0.00011 | -0.00306 | 0.00031 | -0.05901 | 0.03164 | 0.00541 | -0.00238 | -0.03235 | -0.01573 | -0.00543
[RO-RS] [DIR] TIE 400 kV Resita-Pancevo c1 | N-1 OHL 400 kV Mintia-Arad | 1e-05 | 0.00092 | 0.01729 | 0 | -0.036 | 0.00042 | -0.00098 | -0.00038 | 0.00032 | 0.00027 | -0.02534 | 0.01036 | 0.00097 | 0.00143 | 0.01259 | -0.02031 | -0.00011 | -0.00326 | 0.00032 | -0.06175 | 0.03117 | 0.00558 | -0.00234 | -0.03397 | -0.0169 | -0.0063
[RO-RS] [DIR] TIE 400 kV Resita-Pancevo c1 | N-1 OHL 220 kV Portile de Fier-Resita c2 | 0.00296 | 0.00083 | 0.01862 | 0 | -0.03094 | 0.00043 | -0.00105 | -0.00038 | 0.00033 | 0.00028 | -0.02085 | 0.01108 | 0.00043 | 0.00147 | 0.01486 | -0.0161 | -0.00012 | -0.00321 | 0.00032 | -0.05475 | 0.03387 | 0.00569 | -0.00253 | -0.02904 | -0.01557 | -0.00284
[RO-RS] [DIR] TIE 400 kV Resita-Pancevo c1 | N-1 OHL 220 kV Portile de Fier-Resita c1 | 0.00296 | 0.00083 | 0.01862 | 0 | -0.03094 | 0.00043 | -0.00105 | -0.00038 | 0.00033 | 0.00028 | -0.02085 | 0.01108 | 0.00043 | 0.00147 | 0.01486 | -0.0161 | -0.00012 | -0.00321 | 0.00032 | -0.05475 | 0.03387 | 0.00569 | -0.00253 | -0.02904 | -0.01557 | -0.00284
[RO-RS] [DIR] TIE 400 kV Resita-Pancevo c1 | N-1 OHL 220 kV Resita-Timisoara c2 | -0.00052 | 0.00084 | 0.01649 | 0 | -0.03508 | 0.00039 | -0.00094 | -0.00035 | 0.0003 | 0.00026 | -0.02498 | 0.00984 | 0.00076 | 0.00136 | 0.01181 | -0.02022 | -0.00011 | -0.00305 | 0.0003 | -0.06013 | 0.02937 | 0.00529 | -0.00226 | -0.03307 | -0.01584 | -0.00675
[RO-RS] [DIR] TIE 400 kV Resita-Pancevo c1 | N-1 OHL 220 kV Resita-Timisoara c1 | -0.00052 | 0.00084 | 0.01649 | 0 | -0.03508 | 0.00039 | -0.00094 | -0.00035 | 0.0003 | 0.00026 | -0.02498 | 0.00984 | 0.00076 | 0.00136 | 0.01181 | -0.02022 | -0.00011 | -0.00305 | 0.0003 | -0.06013 | 0.02937 | 0.00529 | -0.00226 | -0.03307 | -0.01584 | -0.00675
[RO-RS] [DIR] TIE 400 kV Resita-Pancevo c1 | N-1 TRA 400/220 kV AT3 Arad | -0.00195 | 0.00088 | 0.01573 | 0 | -0.03723 | 0.00039 | -0.0009 | -0.00035 | 0.0003 | 0.00025 | -0.02694 | 0.00943 | 0.00105 | 0.00133 | 0.01062 | -0.0221 | -0.00011 | -0.00307 | 0.00029 | -0.06275 | 0.0278 | 0.00521 | -0.00215 | -0.03517 | -0.01639 | -0.00837
[RO-RS] [DIR] TIE 400 kV Resita-Pancevo c1 | N-1 OHL 400 kV Djerdap - Drmno | -0.00236 | 0.00117 | 0.02209 | 1e-05 | -0.05064 | 0.00054 | -0.00127 | -0.00048 | 0.00041 | 0.00035 | -0.03668 | 0.01319 | 0.00117 | 0.00184 | 0.01506 | -0.0301 | -0.00015 | -0.00418 | 0.00041 | -0.08307 | 0.04742 | 0.0072 | -0.00304 | -0.0478 | -0.0221 | -0.01128
[RO-RS] [DIR] TIE 400 kV Resita-Pancevo c1 | N-1 OHL 400 kV Djerdap - Bor | 0.01219 | 0.00086 | 0.02205 | 1e-05 | -0.02678 | 0.00048 | -0.00119 | -0.00042 | 0.00037 | 0.00031 | -0.01285 | 0.01317 | 0.00015 | 0.00166 | 0.02139 | -0.00636 | -0.00013 | -0.00354 | 0.00036 | -0.06576 | 0.0311 | 0.00629 | -0.00287 | -0.0246 | -0.01681 | 0.00873
[RO-RS] [DIR] TIE 400 kV Resita-Pancevo c1 | N-1 OHL 400 kV Srbobran – Subotica 3 | 0.00961 | 0.00076 | 0.02465 | 1e-05 | -0.0262 | 0.00051 | -0.00135 | -0.00045 | 0.00039 | 0.00034 | -0.01532 | 0.01444 | -0.00098 | 0.0018 | 0.02204 | -0.01017 | -0.00014 | -0.00361 | 0.00039 | -0.05264 | 0.04421 | 0.00682 | -0.00329 | -0.02426 | -0.01564 | 0.00393
[RO-RS] [DIR] TIE 400 kV Resita-Pancevo c1 | N-1 TIE 400 kV Sandorfalva-Subotica 3 | 0.01518 | 0.00072 | 0.03024 | 1e-05 | -0.02213 | 0.0006 | -0.00165 | -0.00052 | 0.00046 | 0.0004 | -0.01065 | 0.01772 | -0.00226 | 0.00214 | 0.02799 | -0.00521 | -0.00016 | -0.00406 | 0.00046 | -0.0498 | 0.05191 | 0.00802 | -0.00406 | -0.02018 | -0.01595 | 0.00951
[RO-RS] [DIR] TIE 400 kV Resita-Pancevo c1 | N-1 OHL 400 kV Portile de Fier-Resita | 0.01153 | 0.00047 | 0.01684 | 0 | -0.00677 | 0.00034 | -0.00091 | -0.0003 | 0.00026 | 0.00022 | -0.00074 | 0.00995 | -0.0006 | 0.0012 | 0.01726 | 0.00211 | -9e-05 | -0.00236 | 0.00026 | -0.02517 | 0.03267 | 0.00448 | -0.00225 | -0.00594 | -0.00857 | 0.00937
[RO-RS] [DIR] TIE 400 kV Resita-Pancevo c1 | N-1 OHL 400 kV Paks -Sandorfalva | 0.00095 | 0.00093 | 0.01759 | 0 | -0.03376 | 0.00043 | -0.00102 | -0.00038 | 0.00033 | 0.00028 | -0.02352 | 0.01059 | 0.00119 | 0.00146 | 0.0132 | -0.01869 | -0.00012 | -0.0033 | 0.00032 | -0.05883 | 0.03154 | 0.00571 | -0.00248 | -0.03179 | -0.01644 | -0.00516
[RO-RS] [DIR] TIE 400 kV Resita-Pancevo c1 | N-1 TIE 400 kV Resita-Pancevo c2 | 0.00302 | 0.00134 | 0.02881 | 1e-05 | -0.05165 | 0.00067 | -0.00163 | -0.00059 | 0.00051 | 0.00044 | -0.03548 | 0.01716 | 0.00085 | 0.00231 | 0.02234 | -0.02785 | -0.00018 | -0.00507 | 0.00051 | -0.09124 | 0.05208 | 0.00893 | -0.00393 | -0.04854 | -0.02509 | -0.00649
[RO-BG] [DIR] TIE 400 kV DOBRUDJA- MEDGIDIA SUD | BC | -0.05127 | -0.00117 | -0.02587 | -1e-05 | -0.12602 | -0.00054 | 0.00116 | 0.00049 | -0.00041 | -0.00035 | -0.0976 | -0.01626 | -0.00128 | -0.00185 | -0.03951 | -0.08262 | 0.00015 | 0.0044 | -0.00041 | 0.01175 | -0.02643 | -0.00655 | 0.0024 | -0.14356 | 0.03873 | -0.05821
[RO-BG] [DIR] TIE 400 kV DOBRUDJA- MEDGIDIA SUD | N-1 OHL 400 kV Isaccea - Stupina | -0.04985 | -0.00112 | -0.02504 | -1e-05 | -0.12327 | -0.00052 | 0.00112 | 0.00047 | -0.0004 | -0.00034 | -0.09531 | -0.01573 | -0.00119 | -0.00178 | -0.03834 | -0.08058 | 0.00014 | 0.00423 | -0.00039 | 0.01274 | -0.02533 | -0.00632 | 0.00233 | -0.14057 | 0.0369 | -0.05661
[RO-BG] [DIR] TIE 400 kV DOBRUDJA- MEDGIDIA SUD | N-1 TIE 400 kV MEDGIDIA SUD - VARNA | -0.08807 | -0.00201 | -0.04445 | -1e-05 | -0.21634 | -0.00092 | 0.002 | 0.00084 | -0.00071 | -0.0006 | -0.16767 | -0.02792 | -0.0022 | -0.00317 | -0.06788 | -0.14193 | 0.00025 | 0.00755 | -0.0007 | 0.02019 | -0.0454 | -0.01126 | 0.00413 | -0.24668 | 0.06653 | -0.09999
[RO-BG] [DIR] TIE 400 kV DOBRUDJA- MEDGIDIA SUD | N-1 OHL 400 kV Cernavoda - Pelicanu | -0.05134 | -0.00125 | -0.02637 | -1e-05 | -0.12306 | -0.00056 | 0.00118 | 0.0005 | -0.00042 | -0.00036 | -0.09591 | -0.01659 | -0.00151 | -0.0019 | -0.03989 | -0.08164 | 0.00015 | 0.00459 | -0.00042 | 0.0064 | -0.02803 | -0.00678 | 0.00243 | -0.13952 | 0.0416 | -0.05819
[RO-BG] [DIR] TIE 400 kV DOBRUDJA- MEDGIDIA SUD | N-1 OHL 400 kV Gura Ialomitei - Bucuresti Sud | -0.05141 | -0.00126 | -0.02647 | -1e-05 | -0.12278 | -0.00056 | 0.00119 | 0.00051 | -0.00043 | -0.00037 | -0.09578 | -0.01666 | -0.00154 | -0.00191 | -0.03999 | -0.0816 | 0.00015 | 0.00463 | -0.00042 | 0.00565 | -0.0283 | -0.00682 | 0.00243 | -0.1391 | 0.04205 | -0.05826
[RO-BG] [DIR] TIE 400 kV DOBRUDJA- MEDGIDIA SUD | N-1 OHL 400 kV Gutinas – Smardan | -0.05012 | -0.00126 | -0.02562 | -1e-05 | -0.12174 | -0.00055 | 0.00114 | 0.0005 | -0.00042 | -0.00036 | -0.09454 | -0.01616 | -0.00162 | -0.00186 | -0.03882 | -0.08023 | 0.00015 | 0.00455 | -0.00041 | 0.00777 | -0.02644 | -0.00664 | 0.00231 | -0.13835 | 0.0431 | -0.05682
[RO-BG] [DIR] TIE 400 kV DOBRUDJA- MEDGIDIA SUD | N-1 TIE 400 kV Resita-Pancevo c2 | -0.05128 | -0.00117 | -0.02595 | -1e-05 | -0.12589 | -0.00054 | 0.00117 | 0.00049 | -0.00041 | -0.00035 | -0.09751 | -0.0163 | -0.00128 | -0.00185 | -0.03957 | -0.08255 | 0.00015 | 0.00441 | -0.00041 | 0.01198 | -0.02656 | -0.00658 | 0.00241 | -0.14344 | 0.0388 | -0.05819
[RO-BG] [DIR] TIE 400 kV DOBRUDJA- MEDGIDIA SUD | N-1 TIE 400 kV Resita-Pancevo c1 | -0.05128 | -0.00117 | -0.02595 | -1e-05 | -0.12589 | -0.00054 | 0.00117 | 0.00049 | -0.00041 | -0.00035 | -0.09751 | -0.0163 | -0.00128 | -0.00185 | -0.03957 | -0.08255 | 0.00015 | 0.00441 | -0.00041 | 0.01198 | -0.02656 | -0.00658 | 0.00241 | -0.14344 | 0.0388 | -0.05819
[RO-BG] [DIR] TIE 400 kV MEDGIDIA SUD - VARNA | BC | -0.05293 | -0.00121 | -0.02671 | -1e-05 | -0.1299 | -0.00056 | 0.0012 | 0.0005 | -0.00042 | -0.00036 | -0.10078 | -0.01678 | -0.00132 | -0.0019 | -0.04079 | -0.0853 | 0.00015 | 0.00454 | -0.00042 | 0.01213 | -0.02728 | -0.00676 | 0.00248 | -0.14832 | 0.03998 | -0.06009
[RO-BG] [DIR] TIE 400 kV MEDGIDIA SUD - VARNA | N-1 OHL 400 kV Isaccea - Rahman | -0.05158 | -0.00116 | -0.02592 | -1e-05 | -0.12728 | -0.00054 | 0.00116 | 0.00049 | -0.00041 | -0.00035 | -0.09861 | -0.01628 | -0.00123 | -0.00184 | -0.03967 | -0.08337 | 0.00015 | 0.00438 | -0.00041 | 0.01307 | -0.02623 | -0.00654 | 0.00242 | -0.14548 | 0.03824 | -0.05857
[RO-BG] [DIR] TIE 400 kV MEDGIDIA SUD - VARNA | N-1 TIE 400 kV DOBRUDJA- MEDGIDIA SUD | -0.08892 | -0.00203 | -0.04487 | -1e-05 | -0.21836 | -0.00093 | 0.00201 | 0.00084 | -0.00071 | -0.00061 | -0.16929 | -0.02819 | -0.00222 | -0.0032 | -0.06853 | -0.1433 | 0.00025 | 0.00762 | -0.00071 | 0.02038 | -0.04584 | -0.01136 | 0.00417 | -0.24909 | 0.06717 | -0.10095
[RO-BG] [DIR] TIE 400 kV MEDGIDIA SUD - VARNA | N-1 OHL 400 kV Cernavoda - Pelicanu | -0.053 | -0.00129 | -0.02722 | -1e-05 | -0.12685 | -0.00057 | 0.00122 | 0.00052 | -0.00044 | -0.00038 | -0.09905 | -0.01713 | -0.00156 | -0.00196 | -0.04118 | -0.08429 | 0.00016 | 0.00474 | -0.00044 | 0.00661 | -0.02893 | -0.007 | 0.00251 | -0.14415 | 0.04294 | -0.06007
[RO-BG] [DIR] TIE 400 kV MEDGIDIA SUD - VARNA | N-1 OHL 400 kV Gura Ialomitei - Bucuresti Sud | -0.05307 | -0.0013 | -0.02733 | -1e-05 | -0.12655 | -0.00058 | 0.00123 | 0.00052 | -0.00044 | -0.00038 | -0.09891 | -0.0172 | -0.00159 | -0.00197 | -0.04129 | -0.08425 | 0.00016 | 0.00478 | -0.00044 | 0.00584 | -0.02921 | -0.00704 | 0.00251 | -0.14372 | 0.0434 | -0.06014
[RO-BG] [DIR] TIE 400 kV MEDGIDIA SUD - VARNA | N-1 OHL 400 kV Gutinas – Smardan | -0.05174 | -0.0013 | -0.02644 | -1e-05 | -0.12549 | -0.00056 | 0.00118 | 0.00051 | -0.00043 | -0.00037 | -0.09763 | -0.01668 | -0.00167 | -0.00192 | -0.04007 | -0.08284 | 0.00015 | 0.0047 | -0.00043 | 0.00802 | -0.02729 | -0.00685 | 0.00238 | -0.14295 | 0.04449 | -0.05866
[RO-BG] [DIR] TIE 400 kV MEDGIDIA SUD - VARNA | N-1 OHL 400 kV Medgidia Sud - Stupina | -0.05146 | -0.00115 | -0.02585 | -1e-05 | -0.12706 | -0.00054 | 0.00116 | 0.00048 | -0.00041 | -0.00035 | -0.09843 | -0.01623 | -0.00122 | -0.00184 | -0.03958 | -0.0832 | 0.00015 | 0.00436 | -0.00041 | 0.01315 | -0.02614 | -0.00652 | 0.00241 | -0.14524 | 0.03809 | -0.05844
[RO-BG] [DIR] TIE 400 kV MEDGIDIA SUD - VARNA | N-1 OHL 400 kV Cernavodă - Medgidia Sud | -0.0487 | -0.00123 | -0.02523 | -1e-05 | -0.11518 | -0.00054 | 0.00113 | 0.00049 | -0.00041 | -0.00035 | -0.09022 | -0.0159 | -0.00156 | -0.00183 | -0.03799 | -0.07698 | 0.00015 | 0.00446 | -0.00041 | 0.00353 | -0.02726 | -0.00654 | 0.0023 | -0.13061 | 0.04117 | -0.05515
[RO-BG] [DIR] TIE 400 kV MEDGIDIA SUD - VARNA | N-1 TIE 400 kV Resita-Pancevo c2 | -0.05294 | -0.00121 | -0.02678 | -1e-05 | -0.12977 | -0.00056 | 0.0012 | 0.0005 | -0.00043 | -0.00036 | -0.10069 | -0.01683 | -0.00132 | -0.00191 | -0.04085 | -0.08523 | 0.00015 | 0.00455 | -0.00042 | 0.01237 | -0.02742 | -0.00679 | 0.00249 | -0.14819 | 0.04005 | -0.06007
[RO-BG] [DIR] TIE 400 kV MEDGIDIA SUD - VARNA | N-1 TIE 400 kV Resita-Pancevo c1 | -0.05294 | -0.00121 | -0.02678 | -1e-05 | -0.12977 | -0.00056 | 0.0012 | 0.0005 | -0.00043 | -0.00036 | -0.10069 | -0.01683 | -0.00132 | -0.00191 | -0.04085 | -0.08523 | 0.00015 | 0.00455 | -0.00042 | 0.01237 | -0.02742 | -0.00679 | 0.00249 | -0.14819 | 0.04005 | -0.06007
[RO-RO] [DIR] OHL 400 kV Portile de Fier-Resita | BC | 0.03043 | -0.00116 | -0.00414 | 0 | 0.08145 | -0.00026 | 0.00036 | 0.00025 | -0.00019 | -0.00016 | 0.06829 | -0.00271 | -0.0036 | -0.0008 | 0.0101 | 0.06215 | 7e-05 | 0.00265 | -0.00019 | 0.10212 | -0.00043 | -0.00361 | 0.00071 | 0.07787 | 0.02288 | 0.04255
[RO-RO] [DIR] OHL 400 kV Portile de Fier-Resita | N-1 TIE 400 kV Resita-Pancevo c2 | 0.03094 | -0.00093 | 0.00075 | 0 | 0.07268 | -0.00015 | 9e-05 | 0.00015 | -0.0001 | -9e-05 | 0.06227 | 0.0002 | -0.00345 | -0.00041 | 0.01389 | 0.05742 | 4e-05 | 0.00179 | -0.0001 | 0.08663 | 0.00841 | -0.00209 | 5e-05 | 0.06963 | 0.01862 | 0.04145
[RO-RO] [DIR] OHL 400 kV Arad-Nadab | N-1 TIE 400 kV Arad-Sandorfalva | 0.09985 | -0.00171 | 0.05782 | 1e-05 | 0.14635 | 0.00067 | -0.00303 | -0.0005 | 0.00056 | 0.00048 | 0.13423 | 0.03276 | -0.01351 | 0.0028 | 0.08545 | 0.12874 | -0.00017 | -0.00173 | 0.00056 | 0.17125 | 0.10926 | 0.00914 | -0.00872 | 0.14332 | 0.02897 | 0.11248
[RO-RO] [DIR] OHL 400 kV Arad-Nadab | N-1 TIE 400 kV Resita-Pancevo c2 | 0.08328 | 0.0014 | 0.05959 | 1e-05 | 0.10277 | 0.00119 | -0.00357 | -0.00102 | 0.00093 | 0.00079 | 0.09876 | 0.0369 | 0.00346 | 0.00428 | 0.07649 | 0.09704 | -0.00032 | -0.00751 | 0.00092 | 0.1084 | 0.09692 | 0.01591 | -0.01031 | 0.10078 | -0.00028 | 0.09056
[RO-RO] [DIR] OHL 400 kV Mintia-Arad | BC | 0.05468 | -0.00222 | 0.02489 | 0 | 0.09997 | 7e-05 | -0.00121 | 1e-05 | 9e-05 | 7e-05 | 0.0862 | 0.01292 | -0.01261 | 0.00061 | 0.04272 | 0.07984 | -1e-05 | 0.00198 | 9e-05 | 0.12338 | 0.04698 | 0.00119 | -0.00376 | 0.09791 | 0.03155 | 0.06358
[RO-RO] [DIR] OHL 400 kV Mintia-Arad | N-1 TIE 400 kV Rosiori-Mukacevo | 0.06491 | -0.00136 | 0.03256 | 1e-05 | 0.11294 | 0.0003 | -0.0016 | -0.00021 | 0.00026 | 0.00022 | 0.09847 | 0.0181 | -0.01004 | 0.00135 | 0.05215 | 0.0918 | -8e-05 | -0.00017 | 0.00026 | 0.13978 | 0.05804 | 0.00405 | -0.00452 | 0.11066 | 0.02712 | 0.0746
[RO-RO] [DIR] OHL 400 kV Mintia-Arad | N-1 TIE 400 kV Portile de Fier-Djerdap | 0.05135 | -0.00228 | 0.02271 | 0 | 0.10069 | 2e-05 | -0.0011 | 5e-05 | 6e-05 | 5e-05 | 0.08483 | 0.01161 | -0.01257 | 0.00046 | 0.03968 | 0.07751 | 0 | 0.00228 | 6e-05 | 0.13085 | 0.03912 | 0.00067 | -0.00351 | 0.0984 | 0.03299 | 0.05973
[RO-RO] [DIR] OHL 400 kV Mintia-Arad | N-1 OHL 400 kV Iernut-Sibiu Sud | 0.07012 | -0.00168 | 0.03464 | 1e-05 | 0.12325 | 0.00029 | -0.00171 | -0.00019 | 0.00026 | 0.00022 | 0.10721 | 0.01909 | -0.01158 | 0.00136 | 0.05604 | 0.09982 | -7e-05 | 0.00023 | 0.00025 | 0.14306 | 0.06186 | 0.00396 | -0.00489 | 0.12054 | 0.03065 | 0.08075
[RO-RO] [DIR] OHL 400 kV Mintia-Arad | N-1 OHL 220 kV Portile de Fier-Resita 1&2 | 0.05573 | -0.00223 | 0.02535 | 0 | 0.10156 | 7e-05 | -0.00123 | 1e-05 | 9e-05 | 8e-05 | 0.08769 | 0.01319 | -0.01272 | 0.00063 | 0.04351 | 0.08129 | -1e-05 | 0.00197 | 9e-05 | 0.1261 | 0.04804 | 0.00126 | -0.00382 | 0.09945 | 0.03178 | 0.06483
[RO-RO] [DIR] OHL 400 kV Mintia-Arad | N-1 OHL 220 kV Resita-Timisoara 1&2 | 0.06055 | -0.00222 | 0.0289 | 0 | 0.10614 | 0.00013 | -0.00141 | -4e-05 | 0.00014 | 0.00011 | 0.09258 | 0.01526 | -0.01316 | 0.00084 | 0.04818 | 0.08632 | -3e-05 | 0.00164 | 0.00014 | 0.12981 | 0.05529 | 0.002 | -0.00428 | 0.10395 | 0.03164 | 0.07001
[RO-RO] [DIR] OHL 400 kV Mintia-Arad | N-1 OHL 220 kV Urechesti-Targu Jiu Nord | 0.05096 | -0.00221 | 0.02299 | 0 | 0.09366 | 4e-05 | -0.00111 | 3e-05 | 7e-05 | 5e-05 | 0.08064 | 0.01181 | -0.01232 | 0.0005 | 0.03975 | 0.0746 | -1e-05 | 0.00212 | 7e-05 | 0.1173 | 0.04377 | 0.00085 | -0.00351 | 0.09187 | 0.0308 | 0.05929
[RO-RO] [DIR] OHL 400 kV Mintia-Arad | N-1 OHL 220 kV Paroseni-Targu Jiu Nord | 0.05096 | -0.00221 | 0.02299 | 0 | 0.09366 | 4e-05 | -0.00111 | 3e-05 | 7e-05 | 5e-05 | 0.08064 | 0.01181 | -0.01232 | 0.0005 | 0.03975 | 0.0746 | -1e-05 | 0.00212 | 7e-05 | 0.1173 | 0.04377 | 0.00085 | -0.00351 | 0.09187 | 0.0308 | 0.05929
[RO-RO] [DIR] OHL 400 kV Mintia-Arad | N-1 TRA 400/220 kV AT3 Arad | 0.06396 | -0.00232 | 0.03072 | 0 | 0.11129 | 0.00014 | -0.0015 | -5e-05 | 0.00015 | 0.00013 | 0.09727 | 0.01624 | -0.01386 | 0.00091 | 0.05104 | 0.09081 | -3e-05 | 0.00168 | 0.00015 | 0.13611 | 0.05903 | 0.00219 | -0.00454 | 0.10898 | 0.03295 | 0.07389
[RO-RO] [DIR] OHL 400 kV Mintia-Arad | N-1 TIE 400 kV Resita-Pancevo c2 | 0.05464 | -0.00223 | 0.02454 | 0 | 0.10059 | 6e-05 | -0.00119 | 2e-05 | 8e-05 | 7e-05 | 0.08663 | 0.01272 | -0.01262 | 0.00058 | 0.04245 | 0.08017 | -1e-05 | 0.00205 | 8e-05 | 0.12448 | 0.04636 | 0.00108 | -0.00371 | 0.09849 | 0.03185 | 0.06365
[RO-RO] [DIR] OHL 400 kV Mintia-Arad | N-1 TIE 400 kV Resita-Pancevo c1 | 0.05464 | -0.00223 | 0.02454 | 0 | 0.10059 | 6e-05 | -0.00119 | 2e-05 | 8e-05 | 7e-05 | 0.08663 | 0.01272 | -0.01262 | 0.00058 | 0.04245 | 0.08017 | -1e-05 | 0.00205 | 8e-05 | 0.12448 | 0.04636 | 0.00108 | -0.00371 | 0.09849 | 0.03185 | 0.06365
[RO-RO] [DIR] OHL 400 kV Sibiu Sud-Mintia | BC | 0.03759 | -0.00197 | 0.01397 | 0 | 0.08137 | -7e-05 | -0.00066 | 0.00011 | -2e-05 | -2e-05 | 0.0671 | 0.00678 | -0.00998 | 6e-05 | 0.02719 | 0.06044 | 2e-05 | 0.00246 | -2e-05 | 0.10285 | 0.02304 | -0.00059 | -0.0023 | 0.08002 | 0.03007 | 0.0446
[RO-RO] [DIR] OHL 400 kV Sibiu Sud-Mintia | N-1 TIE 400 kV Rosiori-Mukacevo | 0.04648 | -0.00122 | 0.02064 | 0 | 0.09265 | 0.00014 | -0.00101 | -8e-05 | 0.00013 | 0.00011 | 0.07776 | 0.01128 | -0.00775 | 0.00071 | 0.03539 | 0.07083 | -3e-05 | 0.00059 | 0.00013 | 0.1171 | 0.03265 | 0.0019 | -0.00296 | 0.09109 | 0.02621 | 0.05418
[RO-RO] [DIR] OHL 400 kV Sibiu Sud-Mintia | N-1 OHL 400 kV Iernut-Sibiu Sud | 0.0635 | -0.00107 | 0.03033 | 1e-05 | 0.12044 | 0.0003 | -0.0015 | -0.00022 | 0.00026 | 0.00022 | 0.10234 | 0.01712 | -0.00824 | 0.00133 | 0.04955 | 0.09396 | -8e-05 | -0.00048 | 0.00026 | 0.13586 | 0.048 | 0.00405 | -0.0042 | 0.11798 | 0.02855 | 0.07341
[RO-RO] [DIR] OHL 400 kV Sibiu Sud-Mintia | N-1 OHL 220 kV Portile de Fier-Resita 1&2 | 0.0398 | -0.00199 | 0.01495 | 0 | 0.08471 | -6e-05 | -0.00071 | 0.0001 | -1e-05 | -1e-05 | 0.07023 | 0.00735 | -0.0102 | 0.00011 | 0.02886 | 0.06348 | 2e-05 | 0.00242 | -1e-05 | 0.10856 | 0.02527 | -0.00045 | -0.00242 | 0.08325 | 0.03055 | 0.04722
[RO-RO] [DIR] OHL 400 kV Sibiu Sud-Mintia | N-1 OHL 220 kV Resita-Timisoara 1&2 | 0.04801 | -0.00196 | 0.02109 | 0 | 0.09233 | 4e-05 | -0.00102 | 2e-05 | 7e-05 | 5e-05 | 0.07841 | 0.01092 | -0.01096 | 0.00048 | 0.03689 | 0.07194 | -1e-05 | 0.00185 | 7e-05 | 0.11426 | 0.03777 | 0.00085 | -0.00323 | 0.09074 | 0.03023 | 0.05601
[RO-RO] [DIR] OHL 400 kV Sibiu Sud-Mintia | N-1 OHL 220 kV Urechesti-Targu Jiu Nord | 0.04433 | -0.00199 | 0.01741 | 0 | 0.09278 | -2e-05 | -0.00083 | 7e-05 | 2e-05 | 1e-05 | 0.07716 | 0.0088 | -0.01051 | 0.00025 | 0.03257 | 0.0699 | 1e-05 | 0.00223 | 2e-05 | 0.11385 | 0.02885 | 3e-05 | -0.00274 | 0.09094 | 0.03144 | 0.05235
[RO-RO] [DIR] OHL 400 kV Sibiu Sud-Mintia | N-1 OHL 220 kV Paroseni-Targu Jiu Nord | 0.04433 | -0.00199 | 0.01741 | 0 | 0.09278 | -2e-05 | -0.00083 | 7e-05 | 2e-05 | 1e-05 | 0.07716 | 0.0088 | -0.01051 | 0.00025 | 0.03257 | 0.0699 | 1e-05 | 0.00223 | 2e-05 | 0.11385 | 0.02885 | 3e-05 | -0.00274 | 0.09094 | 0.03144 | 0.05235
[RO-RO] [DIR] OHL 400 kV Sibiu Sud-Mintia | N-1 TIE 400 kV Resita-Pancevo c2 | 0.03759 | -0.00197 | 0.01398 | 0 | 0.08135 | -7e-05 | -0.00066 | 0.00011 | -2e-05 | -2e-05 | 0.06709 | 0.00679 | -0.00998 | 7e-05 | 0.0272 | 0.06043 | 2e-05 | 0.00246 | -2e-05 | 0.10282 | 0.02305 | -0.00059 | -0.0023 | 0.08 | 0.03006 | 0.0446
[RO-RO] [DIR] OHL 400 kV Sibiu Sud-Mintia | N-1 TIE 400 kV Resita-Pancevo c1 | 0.03759 | -0.00197 | 0.01398 | 0 | 0.08135 | -7e-05 | -0.00066 | 0.00011 | -2e-05 | -2e-05 | 0.06709 | 0.00679 | -0.00998 | 7e-05 | 0.0272 | 0.06043 | 2e-05 | 0.00246 | -2e-05 | 0.10282 | 0.02305 | -0.00059 | -0.0023 | 0.08 | 0.03006 | 0.0446
[RO-RO] [DIR] OHL 400 kV Iernut-Sibiu Sud | N-1 TIE 400 kV Resita-Pancevo c2 | -0.06939 | -0.00241 | -0.04361 | -1e-05 | -0.105 | -0.00099 | 0.00224 | 0.00089 | -0.00075 | -0.00064 | -0.09464 | -0.02759 | -0.00465 | -0.00336 | -0.05974 | -0.08999 | 0.00027 | 0.00786 | -0.00075 | -0.08904 | -0.06652 | -0.01237 | 0.00508 | -0.10204 | 0.0039 | -0.07722
[RO-RO] [DIR] OHL 400 kV Iernut-Gadalin | BC | 0.07046 | 0.00245 | 0.04453 | 1e-05 | 0.10714 | 0.00101 | -0.00229 | -0.00091 | 0.00077 | 0.00066 | 0.09627 | 0.02816 | 0.00474 | 0.00344 | 0.06084 | 0.09128 | -0.00028 | -0.008 | 0.00076 | 0.13366 | 0.06802 | 0.01264 | -0.00523 | 0.10534 | -0.00115 | 0.0783
[RO-RO] [DIR] OHL 400 kV Iernut-Gadalin | N-1 TIE 400 kV Resita-Pancevo c2 | 0.07044 | 0.00244 | 0.04432 | 1e-05 | 0.10752 | 0.00101 | -0.00228 | -0.00091 | 0.00076 | 0.00066 | 0.09653 | 0.02804 | 0.00474 | 0.00342 | 0.06067 | 0.09149 | -0.00027 | -0.00796 | 0.00076 | 0.13434 | 0.06763 | 0.01258 | -0.0052 | 0.1057 | -0.00097 | 0.07835
[RO-RO] [DIR] OHL 400 kV Iernut-Gadalin | N-1 TIE 400 kV Resita-Pancevo c1 | 0.07044 | 0.00244 | 0.04432 | 1e-05 | 0.10752 | 0.00101 | -0.00228 | -0.00091 | 0.00076 | 0.00066 | 0.09653 | 0.02804 | 0.00474 | 0.00342 | 0.06067 | 0.09149 | -0.00027 | -0.00796 | 0.00076 | 0.13434 | 0.06763 | 0.01258 | -0.0052 | 0.1057 | -0.00097 | 0.07835
[RO-RO] [DIR] OHL 400 kV Rosiori-Gadalin | BC | -0.07278 | -0.00274 | -0.04667 | -1e-05 | -0.10881 | -0.00108 | 0.00241 | 0.00098 | -0.00082 | -0.0007 | -0.09824 | -0.02964 | -0.00567 | -0.00366 | -0.06322 | -0.0934 | 0.0003 | 0.0087 | -0.00082 | -0.13907 | -0.07138 | -0.01353 | 0.00543 | -0.10701 | 0.0032 | -0.08068
[RO-RO] [DIR] OHL 400 kV Rosiori-Gadalin | N-1 OHL 400 kV Mintia-Arad | -0.08494 | -0.00225 | -0.0522 | -1e-05 | -0.13104 | -0.0011 | 0.00267 | 0.00098 | -0.00084 | -0.00072 | -0.11742 | -0.03251 | -0.00286 | -0.0038 | -0.07272 | -0.11115 | 0.0003 | 0.00825 | -0.00084 | -0.16651 | -0.08183 | -0.0138 | 0.00627 | -0.12879 | -0.00381 | -0.09482
[RO-RO] [DIR] OHL 400 kV Rosiori-Gadalin | N-1 TIE 400 kV Resita-Pancevo c2 | -0.07275 | -0.00273 | -0.04643 | -1e-05 | -0.10924 | -0.00108 | 0.00239 | 0.00098 | -0.00082 | -0.0007 | -0.09854 | -0.0295 | -0.00566 | -0.00365 | -0.06304 | -0.09363 | 0.00029 | 0.00865 | -0.00081 | -0.13983 | -0.07095 | -0.01346 | 0.0054 | -0.10741 | 0.003 | -0.08073
[RO-RO] [DIR] OHL 400 kV Rosiori-Gadalin | N-1 TIE 400 kV Resita-Pancevo c1 | -0.07275 | -0.00273 | -0.04643 | -1e-05 | -0.10924 | -0.00108 | 0.00239 | 0.00098 | -0.00082 | -0.0007 | -0.09854 | -0.0295 | -0.00566 | -0.00365 | -0.06304 | -0.09363 | 0.00029 | 0.00865 | -0.00081 | -0.13983 | -0.07095 | -0.01346 | 0.0054 | -0.10741 | 0.003 | -0.08073
[RO-RO] [DIR] OHL 400 kV Arefu-Tantareni | N-1 OHL 400 kV Brasov - Sibiu Sud | -0.06649 | -0.00068 | -0.037 | -1e-05 | -0.10816 | -0.00065 | 0.00184 | 0.00056 | -0.00051 | -0.00043 | -0.09616 | -0.02236 | 0.00193 | -0.00234 | -0.05476 | -0.09118 | 0.00017 | 0.00425 | -0.0005 | -0.04737 | -0.05738 | -0.00818 | 0.00449 | -0.10014 | -0.00086 | -0.07548
[RO-RO] [DIR] OHL 400 kV Arefu-Tantareni | N-1 OHL 400 kV Sibiu Sud-Mintia | -0.04821 | -0.00114 | -0.02876 | -1e-05 | -0.07115 | -0.00059 | 0.00142 | 0.00052 | -0.00045 | -0.00039 | -0.06534 | -0.01783 | -0.00102 | -0.00205 | -0.04077 | -0.06333 | 0.00016 | 0.00446 | -0.00045 | -0.00463 | -0.04431 | -0.00737 | 0.00327 | -0.06267 | 0.01166 | -0.05424
[RO-RO] [DIR] OHL 400 kV Arefu-Tantareni | N-1 OHL 400 kV Tantareni-Urechesti | -0.0595 | -0.0006 | -0.03141 | -1e-05 | -0.10446 | -0.00055 | 0.00153 | 0.00048 | -0.00043 | -0.00037 | -0.0909 | -0.01905 | 0.00153 | -0.00198 | -0.04767 | -0.08545 | 0.00015 | 0.00366 | -0.00043 | -0.02314 | -0.0427 | -0.00689 | 0.0037 | -0.09343 | 0.00294 | -0.06804
[RO-RO] [DIR] OHL 400 kV Arefu-Tantareni | N-1 TIE 400 kV Resita-Pancevo c2 | -0.05631 | -0.00071 | -0.03167 | -1e-05 | -0.0889 | -0.00057 | 0.00156 | 0.0005 | -0.00045 | -0.00038 | -0.07995 | -0.01923 | 0.00114 | -0.00205 | -0.04656 | -0.07648 | 0.00015 | 0.00391 | -0.00044 | -0.02717 | -0.04909 | -0.00721 | 0.00375 | -0.08011 | 0.00507 | -0.06389
[RO-RO] [DIR] OHL 400 kV Arefu-Sibiu Sud | BC | 0.06711 | 0.0007 | 0.0375 | 1e-05 | 0.10877 | 0.00066 | -0.00186 | -0.00057 | 0.00051 | 0.00044 | 0.09679 | 0.02266 | -0.0019 | 0.00238 | 0.05537 | 0.09177 | -0.00018 | -0.00433 | 0.00051 | 0.0629 | 0.05852 | 0.00832 | -0.00455 | 0.10117 | 0.00075 | 0.07614
[RO-RO] [DIR] OHL 400 kV Arefu-Sibiu Sud | N-1 OHL 400 kV Brasov - Sibiu Sud | 0.08566 | 0.00062 | 0.04705 | 1e-05 | 0.14427 | 0.00079 | -0.00236 | -0.00068 | 0.00062 | 0.00053 | 0.12662 | 0.02826 | -0.00335 | 0.0029 | 0.07019 | 0.1188 | -0.00021 | -0.00493 | 0.00062 | 0.10039 | 0.07329 | 0.01004 | -0.00588 | 0.13806 | 0.01176 | 0.09733
[RO-RO] [DIR] OHL 400 kV Arefu-Sibiu Sud | N-1 TIE 400 kV Rosiori-Mukacevo | 0.05266 | -0.00051 | 0.02666 | 0 | 0.09045 | 0.00033 | -0.0013 | -0.00026 | 0.00027 | 0.00023 | 0.07945 | 0.01535 | -0.00553 | 0.00133 | 0.04204 | 0.07488 | -9e-05 | -0.00129 | 0.00027 | 0.03973 | 0.04289 | 0.00428 | -0.00348 | 0.08316 | 0.00701 | 0.06057
[RO-RO] [DIR] OHL 400 kV Arefu-Sibiu Sud | N-1 OHL 400 kV Mintia-Arad | 0.05834 | 0.00106 | 0.03351 | 1e-05 | 0.09274 | 0.00065 | -0.00167 | -0.00057 | 0.0005 | 0.00043 | 0.08297 | 0.02059 | 0.00012 | 0.00228 | 0.04852 | 0.07897 | -0.00018 | -0.00465 | 0.0005 | 0.04311 | 0.05098 | 0.00813 | -0.00395 | 0.08547 | -0.00431 | 0.06594
[RO-RO] [DIR] OHL 400 kV Arefu-Sibiu Sud | N-1 OHL 400 kV Sibiu Sud-Mintia | 0.0565 | 0.00125 | 0.03356 | 1e-05 | 0.08581 | 0.00068 | -0.00167 | -0.0006 | 0.00052 | 0.00045 | 0.07785 | 0.02075 | 0.00092 | 0.00236 | 0.0477 | 0.07472 | -0.00018 | -0.00503 | 0.00052 | 0.03387 | 0.05202 | 0.00849 | -0.0039 | 0.07859 | -0.00774 | 0.06355
[RO-RO] [DIR] OHL 400 kV Arefu-Sibiu Sud | N-1 OHL 400 kV Tantareni-Urechesti | 0.06999 | 0.00059 | 0.03717 | 1e-05 | 0.12305 | 0.00063 | -0.00183 | -0.00055 | 0.0005 | 0.00043 | 0.10683 | 0.02244 | -0.00226 | 0.00231 | 0.0563 | 0.1 | -0.00017 | -0.00409 | 0.00049 | 0.05955 | 0.05255 | 0.008 | -0.0045 | 0.1134 | 0.00277 | 0.07991
[RO-RO] [DIR] OHL 400 kV Arefu-Sibiu Sud | N-1 OHL 220 kV Resita-Timisoara 1&2 | 0.07502 | 0.0007 | 0.0429 | 1e-05 | 0.1171 | 0.00074 | -0.00214 | -0.00064 | 0.00058 | 0.0005 | 0.10539 | 0.02581 | -0.00264 | 0.0027 | 0.06274 | 0.10051 | -0.0002 | -0.0048 | 0.00058 | 0.07157 | 0.06971 | 0.00942 | -0.00526 | 0.10931 | 0.00087 | 0.08481
[RO-RO] [DIR] OHL 400 kV Arefu-Sibiu Sud | N-1 OHL 220 kV Urechesti-Targu Jiu Nord | 0.07191 | 0.00068 | 0.03995 | 1e-05 | 0.1169 | 0.00069 | -0.00198 | -0.0006 | 0.00054 | 0.00046 | 0.10396 | 0.0241 | -0.00228 | 0.00251 | 0.0592 | 0.09852 | -0.00019 | -0.0045 | 0.00054 | 0.07074 | 0.06266 | 0.00876 | -0.00487 | 0.10896 | 0.00172 | 0.08166
[RO-RO] [DIR] OHL 400 kV Arefu-Sibiu Sud | N-1 OHL 220 kV Paroseni-Targu Jiu Nord | 0.07191 | 0.00068 | 0.03995 | 1e-05 | 0.1169 | 0.00069 | -0.00198 | -0.0006 | 0.00054 | 0.00046 | 0.10396 | 0.0241 | -0.00228 | 0.00251 | 0.0592 | 0.09852 | -0.00019 | -0.0045 | 0.00054 | 0.07074 | 0.06266 | 0.00876 | -0.00487 | 0.10896 | 0.00172 | 0.08166
[RO-RO] [DIR] OHL 400 kV Arefu-Sibiu Sud | N-1 TRA 400/220 kV AT3 Arad | 0.0692 | 0.00068 | 0.03881 | 1e-05 | 0.11133 | 0.00067 | -0.00193 | -0.00058 | 0.00053 | 0.00045 | 0.09929 | 0.02341 | -0.00218 | 0.00245 | 0.05725 | 0.09425 | -0.00018 | -0.0044 | 0.00052 | 0.06577 | 0.06123 | 0.00855 | -0.00473 | 0.10367 | 0.00106 | 0.07846
[RO-RO] [DIR] OHL 400 kV Arefu-Sibiu Sud | N-1 TIE 400 kV Resita-Pancevo c2 | 0.0671 | 0.00069 | 0.03737 | 1e-05 | 0.109 | 0.00065 | -0.00185 | -0.00057 | 0.00051 | 0.00044 | 0.09695 | 0.02259 | -0.0019 | 0.00237 | 0.05527 | 0.0919 | -0.00018 | -0.00431 | 0.00051 | 0.06331 | 0.05828 | 0.00828 | -0.00454 | 0.10139 | 0.00086 | 0.07616
[RO-RO] [DIR] OHL 400 kV Arefu-Sibiu Sud | N-1 TIE 400 kV Resita-Pancevo c1 | 0.0671 | 0.00069 | 0.03737 | 1e-05 | 0.109 | 0.00065 | -0.00185 | -0.00057 | 0.00051 | 0.00044 | 0.09695 | 0.02259 | -0.0019 | 0.00237 | 0.05527 | 0.0919 | -0.00018 | -0.00431 | 0.00051 | 0.06331 | 0.05828 | 0.00828 | -0.00454 | 0.10139 | 0.00086 | 0.07616
[RO-RO] [DIR] OHL 400 kV Tantareni-Urechesti | BC | 0.02209 | -0.00084 | -0.0025 | 0 | 0.10948 | -0.00018 | 0.00023 | 0.00017 | -0.00013 | -0.00011 | 0.077 | -0.00167 | -0.00274 | -0.00054 | 0.00713 | 0.06305 | 5e-05 | 0.00186 | -0.00013 | -0.02563 | -0.04575 | -0.00245 | 0.00041 | 0.09375 | 0.01549 | 0.02897
[RO-RO] [DIR] OHL 400 kV Tantareni-Urechesti | N-1 TIE 400 kV Portile de Fier-Djerdap | 0.03771 | -0.00056 | 0.00771 | 0 | 0.10608 | 1e-05 | -0.00027 | 0 | 2e-05 | 2e-05 | 0.08341 | 0.00452 | -0.00296 | 0.00015 | 0.02137 | 0.07393 | 0 | 0.00047 | 2e-05 | -0.06065 | -0.00888 | -1e-05 | -0.00075 | 0.09145 | 0.00877 | 0.047
[RO-RO] [DIR] OHL 400 kV Tantareni-Urechesti | N-1 OHL 400 kV Portile de Fier-Urechesti | 0.02992 | 0.0002 | 0.01386 | 0 | 0.05761 | 0.00023 | -0.00064 | -0.0002 | 0.00018 | 0.00015 | 0.04924 | 0.00841 | -0.00095 | 0.00084 | 0.02255 | 0.04626 | -6e-05 | -0.00153 | 0.00018 | -0.07999 | 0.0138 | 0.00283 | -0.00151 | 0.04651 | -0.00662 | 0.03485
[RO-RO] [DIR] OHL 400 kV Tantareni-Urechesti | N-1 OHL 400 kV Slatina-Portile de Fier | 0.01981 | -0.00125 | -0.00813 | 0 | 0.12928 | -0.00033 | 0.00052 | 0.00031 | -0.00024 | -0.00021 | 0.0879 | -0.00517 | -0.00354 | -0.00103 | 0.00202 | 0.06983 | 9e-05 | 0.00313 | -0.00024 | -0.0116 | -0.06638 | -0.00434 | 0.00105 | 0.11251 | 0.02476 | 0.02747
[RO-RO] [DIR] OHL 400 kV Tantareni-Urechesti | N-1 OHL 400 kV Domnesti-Urechesti | 0.01528 | -0.00124 | -0.00857 | 0 | 0.11177 | -0.00033 | 0.00052 | 0.00031 | -0.00024 | -0.00021 | 0.07506 | -0.00549 | -0.00349 | -0.00103 | -0.0001 | 0.05881 | 9e-05 | 0.00314 | -0.00024 | -0.01206 | -0.05989 | -0.00431 | 0.00102 | 0.09929 | 0.02616 | 0.02176
[RO-RO] [DIR] OHL 400 kV Tantareni-Urechesti | N-1 TRA 400/220 kV AT Urechesti | 0.0123 | -0.00087 | -0.00792 | 0 | 0.09521 | -0.00026 | 0.00049 | 0.00024 | -0.0002 | -0.00017 | 0.06376 | -0.00488 | -0.00215 | -0.00085 | -0.00097 | 0.0502 | 7e-05 | 0.00236 | -0.00019 | -0.03554 | -0.05568 | -0.00353 | 0.00109 | 0.0805 | 0.0152 | 0.01781
[RO-RO] [DIR] OHL 400 kV Tantareni-Urechesti | N-1 TIE 400 kV Resita-Pancevo c2 | 0.02215 | -0.00081 | -0.00189 | 0 | 0.10838 | -0.00016 | 0.00019 | 0.00016 | -0.00012 | -0.0001 | 0.07625 | -0.0013 | -0.00272 | -0.00049 | 0.00761 | 0.06245 | 5e-05 | 0.00175 | -0.00012 | -0.02758 | -0.04464 | -0.00226 | 0.00033 | 0.09272 | 0.01495 | 0.02883
[RO-RO] [DIR] OHL 400 kV Tantareni-Urechesti | N-1 TIE 400 kV Resita-Pancevo c1 | 0.02215 | -0.00081 | -0.00189 | 0 | 0.10838 | -0.00016 | 0.00019 | 0.00016 | -0.00012 | -0.0001 | 0.07625 | -0.0013 | -0.00272 | -0.00049 | 0.00761 | 0.06245 | 5e-05 | 0.00175 | -0.00012 | -0.02758 | -0.04464 | -0.00226 | 0.00033 | 0.09272 | 0.01495 | 0.02883
[RO-RO] [DIR] OHL 400 kV Portile de Fier-Urechesti | BC | 0.01243 | 0.00166 | 0.02597 | 1e-05 | -0.08232 | 0.00065 | -0.00138 | -0.00059 | 0.00049 | 0.00042 | -0.04405 | 0.016 | 0.00284 | 0.00218 | 0.02447 | -0.02663 | -0.00018 | -0.00538 | 0.00049 | -0.08626 | 0.09449 | 0.00837 | -0.00305 | -0.07497 | -0.03509 | 0.00934
[RO-RO] [DIR] OHL 400 kV Portile de Fier-Urechesti | N-1 OHL 400 kV Slatina-Portile de Fier | 0.01585 | 0.00228 | 0.03443 | 1e-05 | -0.11208 | 0.00087 | -0.00182 | -0.00079 | 0.00066 | 0.00056 | -0.06043 | 0.02125 | 0.00405 | 0.00291 | 0.03215 | -0.03683 | -0.00024 | -0.00728 | 0.00065 | -0.10733 | 0.1255 | 0.01122 | -0.00401 | -0.10315 | -0.04903 | 0.01159
[RO-RO] [DIR] OHL 400 kV Portile de Fier-Urechesti | N-1 OHL 220 kV Portile de Fier-Resita 1&2 | 0.01687 | 0.00162 | 0.02794 | 1e-05 | -0.07561 | 0.00067 | -0.00147 | -0.00061 | 0.00051 | 0.00044 | -0.03776 | 0.01713 | 0.00241 | 0.00227 | 0.02782 | -0.02053 | -0.00018 | -0.00546 | 0.00051 | -0.07479 | 0.09896 | 0.00865 | -0.0033 | -0.06848 | -0.03411 | 0.01461
[RO-RO] [DIR] OHL 400 kV Portile de Fier-Urechesti | N-1 OHL 220 kV Resita-Timisoara 1&2 | 0.02509 | 0.00167 | 0.03462 | 1e-05 | -0.069 | 0.00078 | -0.00182 | -0.0007 | 0.0006 | 0.00051 | -0.0303 | 0.02103 | 0.00166 | 0.00268 | 0.03625 | -0.01265 | -0.00021 | -0.00612 | 0.00059 | -0.07238 | 0.1124 | 0.01012 | -0.00418 | -0.06194 | -0.03489 | 0.02321
[RO-RO] [DIR] OHL 400 kV Portile de Fier-Urechesti | N-1 TIE 400 kV Resita-Pancevo c2 | 0.01235 | 0.00163 | 0.02524 | 1e-05 | -0.081 | 0.00063 | -0.00134 | -0.00057 | 0.00048 | 0.00041 | -0.04315 | 0.01556 | 0.00282 | 0.00212 | 0.0239 | -0.02593 | -0.00017 | -0.00525 | 0.00047 | -0.08394 | 0.09317 | 0.00814 | -0.00295 | -0.07373 | -0.03445 | 0.0095
[RO-RO] [DIR] OHL 400 kV Portile de Fier-Urechesti | N-1 TIE 400 kV Resita-Pancevo c1 | 0.01235 | 0.00163 | 0.02524 | 1e-05 | -0.081 | 0.00063 | -0.00134 | -0.00057 | 0.00048 | 0.00041 | -0.04315 | 0.01556 | 0.00282 | 0.00212 | 0.0239 | -0.02593 | -0.00017 | -0.00525 | 0.00047 | -0.08394 | 0.09317 | 0.00814 | -0.00295 | -0.07373 | -0.03445 | 0.0095
[RO-RO] [DIR] OHL 400 kV Slatina-Portile de Fier | N-1 TIE 400 kV Portile de Fier-Djerdap | 0.00741 | -0.00094 | -0.00722 | 0 | 0.05467 | -0.00026 | 0.00042 | 0.00024 | -0.00019 | -0.00016 | 0.03754 | -0.00464 | -0.00254 | -0.00081 | -0.0021 | 0.02957 | 7e-05 | 0.00243 | -0.00019 | 0.0094 | -0.02701 | -0.00333 | 0.00081 | 0.05261 | 0.021 | 0.01184
[RO-RO] [DIR] OHL 400 kV Slatina-Portile de Fier | N-1 TIE 400 kV Resita-Pancevo c2 | -0.00658 | -0.00117 | -0.01592 | 0 | 0.05684 | -0.00042 | 0.00084 | 0.00038 | -0.00031 | -0.00027 | 0.03117 | -0.0099 | -0.00233 | -0.00139 | -0.01452 | 0.01931 | 0.00011 | 0.00359 | -0.00031 | 0.03932 | -0.05926 | -0.00537 | 0.00179 | 0.05384 | 0.02661 | -0.00448
[RO-RO] [DIR] OHL 400 kV Medgidia Sud - Stupina | N-1 OHL 400 kV Isaccea - Rahman | 0.04742 | 0.00175 | 0.02768 | 1e-05 | 0.09165 | 0.00065 | -0.00123 | -0.0006 | 0.00049 | 0.00042 | 0.0759 | 0.01764 | 0.00317 | 0.00217 | 0.03917 | 0.06776 | -0.00018 | -0.0057 | 0.00049 | 0.03285 | 0.03679 | 0.0079 | -0.00234 | 0.09925 | -0.06093 | 0.05307
[RO-RO] [DIR] OHL 400 kV Medgidia Sud - Stupina | N-1 OHL 400 kV Cernavodă - Medgidia Sud | 0.04566 | 0.0012 | 0.02394 | 1e-05 | 0.10621 | 0.00052 | -0.00107 | -0.00047 | 0.00039 | 0.00034 | 0.08349 | 0.0151 | 0.00162 | 0.00175 | 0.03582 | 0.07151 | -0.00014 | -0.00431 | 0.00039 | -1e-05 | 0.02649 | 0.00627 | -0.00217 | 0.11987 | -0.0405 | 0.05165
[RO-RO] [DIR] OHL 400 kV Medgidia Sud - Rahman | N-1 OHL 400 kV Cernavodă - Medgidia Sud | -0.04305 | -0.00113 | -0.02257 | -1e-05 | -0.10014 | -0.00049 | 0.00101 | 0.00044 | -0.00037 | -0.00032 | -0.07872 | -0.01424 | -0.00152 | -0.00165 | -0.03377 | -0.06743 | 0.00013 | 0.00406 | -0.00037 | 1e-05 | -0.02498 | -0.00592 | 0.00205 | -0.11302 | 0.03818 | -0.0487
[RO-RO] [DIR] OHL 400 kV Medgidia Sud- Cernavoda | BC | 0.03467 | -0.00016 | 0.01212 | 0 | 0.12066 | 0.00015 | -0.00056 | -0.00012 | 0.00012 | 0.0001 | 0.08658 | 0.00726 | -0.00198 | 0.00059 | 0.02296 | 0.06826 | -4e-05 | -0.00063 | 0.00012 | -0.07055 | 0.0002 | 0.0018 | -0.00146 | 0.14517 | 0.00977 | 0.04045
[RO-RO] [DIR] OHL 400 kV Medgidia Sud- Cernavoda | N-1 OHL 400 kV Isaccea - Tulcea Vest | 0.02615 | -0.00053 | 0.00681 | 0 | 0.10646 | 2e-05 | -0.00033 | 0 | 2e-05 | 2e-05 | 0.07425 | 0.00386 | -0.00272 | 0.00016 | 0.01569 | 0.05688 | 0 | 0.00054 | 2e-05 | -0.0804 | -0.00752 | 0.00022 | -0.00102 | 0.13039 | 0.02298 | 0.03099
[RO-RO] [DIR] OHL 400 kV Medgidia Sud- Cernavoda | N-1 OHL 400 kV Lacu Sarat - Gura Ialomitei | 0.02276 | -0.00056 | 0.00507 | 0 | 0.09893 | -1e-05 | -0.00024 | 3e-05 | 0 | 0 | 0.06824 | 0.0028 | -0.00264 | 5e-05 | 0.01302 | 0.05166 | 0 | 0.00074 | 0 | -0.0798 | -0.00979 | -0.00016 | -0.00082 | 0.12197 | 0.02287 | 0.02713
[RO-RO] [DIR] OHL 400 kV Medgidia Sud- Cernavoda | N-1 OHL 400 kV Tulcea Vest - Tariverde | 0.02728 | -0.00049 | 0.00749 | 0 | 0.10852 | 3e-05 | -0.00036 | -1e-05 | 4e-05 | 3e-05 | 0.07599 | 0.00429 | -0.00264 | 0.00021 | 0.01664 | 0.05845 | -1e-05 | 0.00039 | 4e-05 | -0.07941 | -0.00659 | 0.00041 | -0.00108 | 0.13259 | 0.02141 | 0.03225
[RO-RO] [DIR] OHL 400 kV Medgidia Sud- Cernavoda | N-1 OHL 400 kV Gutinas – Smardan | 0.03538 | -0.00021 | 0.01228 | 0 | 0.12331 | 0.00014 | -0.00057 | -0.00011 | 0.00012 | 0.0001 | 0.08846 | 0.00732 | -0.00219 | 0.00058 | 0.02339 | 0.06973 | -4e-05 | -0.00054 | 0.00012 | -0.07301 | 0.00019 | 0.00175 | -0.00151 | 0.14838 | 0.01247 | 0.0413
[RO-RO] [DIR] OHL 400 kV Medgidia Sud- Cernavoda | N-1 OHL 400 kV Isaccea - Rahman | 0.04942 | 0.00039 | 0.02074 | 0 | 0.14918 | 0.00035 | -0.00094 | -0.0003 | 0.00027 | 0.00023 | 0.11019 | 0.01275 | -0.00099 | 0.00126 | 0.03515 | 0.08934 | -9e-05 | -0.00241 | 0.00027 | -0.06033 | 0.01164 | 0.00426 | -0.00218 | 0.17605 | -0.00919 | 0.05696
[RO-RO] [DIR] OHL 400 kV Medgidia Sud- Cernavoda | N-1 OHL 400 kV Isaccea - Stupina | 0.0507 | 0.00043 | 0.02148 | 0 | 0.15165 | 0.00037 | -0.00098 | -0.00032 | 0.00029 | 0.00025 | 0.11224 | 0.01323 | -0.0009 | 0.00132 | 0.0362 | 0.09116 | -0.0001 | -0.00256 | 0.00029 | -0.05944 | 0.01263 | 0.00447 | -0.00225 | 0.17872 | -0.01083 | 0.05839
[RO-RO] [DIR] OHL 400 kV Medgidia Sud- Cernavoda | N-1 TIE 400 kV MEDGIDIA SUD - VARNA | 0.0241 | -0.0004 | 0.00679 | 0 | 0.09473 | 4e-05 | -0.00032 | -2e-05 | 4e-05 | 3e-05 | 0.06645 | 0.00391 | -0.00224 | 0.00021 | 0.01481 | 0.05122 | -1e-05 | 0.00027 | 4e-05 | -0.06813 | -0.00525 | 0.00045 | -0.00096 | 0.11555 | 0.01775 | 0.02845
[RO-RO] [DIR] OHL 400 kV Medgidia Sud- Cernavoda | N-1 TIE 400 kV DOBRUDJA- MEDGIDIA SUD | 0.02465 | -0.00039 | 0.00707 | 0 | 0.09605 | 4e-05 | -0.00033 | -2e-05 | 4e-05 | 3e-05 | 0.06752 | 0.00409 | -0.00223 | 0.00023 | 0.01524 | 0.05212 | -1e-05 | 0.00022 | 4e-05 | -0.06825 | -0.00496 | 0.00052 | -0.00099 | 0.11713 | 0.01733 | 0.02908
[RO-RO] [DIR] OHL 400 kV Medgidia Sud- Cernavoda | N-1 OHL 400 kV Constanta Nord- Cernavoda | 0.02518 | -0.0006 | 0.00603 | 0 | 0.10599 | 0 | -0.00029 | 2e-05 | 1e-05 | 1e-05 | 0.07351 | 0.00335 | -0.0029 | 9e-05 | 0.01474 | 0.05598 | 0 | 0.00075 | 1e-05 | -0.08358 | -0.00898 | -5e-05 | -0.00097 | 0.13027 | 0.02566 | 0.02995
[RO-RO] [DIR] OHL 400 kV Medgidia Sud- Cernavoda | N-1 OHL 400 kV Cernavoda - Pelicanu | 0.03486 | 8e-05 | 0.0136 | 0 | 0.11186 | 0.0002 | -0.00063 | -0.00017 | 0.00016 | 0.00014 | 0.08158 | 0.00827 | -0.00129 | 0.00076 | 0.02408 | 0.06534 | -5e-05 | -0.00122 | 0.00016 | -0.05463 | 0.00494 | 0.00248 | -0.00152 | 0.13316 | 0.00122 | 0.04039
[RO-RO] [DIR] OHL 400 kV Medgidia Sud- Cernavoda | N-1 OHL 400 kV Pelicanu - Bucuresti Sud | 0.0352 | 0.00011 | 0.01391 | 0 | 0.11171 | 0.00021 | -0.00064 | -0.00018 | 0.00017 | 0.00014 | 0.08165 | 0.00847 | -0.00122 | 0.00079 | 0.02445 | 0.06555 | -6e-05 | -0.0013 | 0.00017 | -0.05317 | 0.00562 | 0.00259 | -0.00155 | 0.13278 | 0.00021 | 0.04075
[RO-RO] [DIR] OHL 400 kV Medgidia Sud- Cernavoda | N-1 OHL 400 kV Gura Ialomitei - Bucuresti Sud | 0.03505 | 0.0001 | 0.01382 | 0 | 0.11147 | 0.00021 | -0.00064 | -0.00018 | 0.00017 | 0.00014 | 0.08144 | 0.00842 | -0.00123 | 0.00078 | 0.02432 | 0.06535 | -6e-05 | -0.00129 | 0.00017 | -0.05326 | 0.00549 | 0.00256 | -0.00154 | 0.13253 | 0.00036 | 0.04059
[RO-RO] [DIR] OHL 400 kV Medgidia Sud- Cernavoda | N-1 OHL 400 kV Medgidia Sud - Stupina | 0.0507 | 0.00043 | 0.02148 | 0 | 0.15165 | 0.00037 | -0.00098 | -0.00032 | 0.00029 | 0.00025 | 0.11224 | 0.01323 | -0.0009 | 0.00132 | 0.0362 | 0.09116 | -0.0001 | -0.00256 | 0.00029 | -0.05944 | 0.01263 | 0.00447 | -0.00225 | 0.17872 | -0.01083 | 0.05839
[RO-RO] [DIR] OHL 400 kV Medgidia Sud- Cernavoda | N-1 OHL 400 kV Medgidia Sud - Rahman | 0.04942 | 0.00039 | 0.02074 | 0 | 0.14918 | 0.00035 | -0.00094 | -0.0003 | 0.00027 | 0.00023 | 0.11019 | 0.01275 | -0.00099 | 0.00126 | 0.03515 | 0.08934 | -9e-05 | -0.00241 | 0.00027 | -0.06033 | 0.01164 | 0.00426 | -0.00218 | 0.17605 | -0.00919 | 0.05696
[RO-RO] [DIR] OHL 400 kV Medgidia Sud- Cernavoda | N-1 TIE 400 kV Isaccea - Vulcanesti | 0.04252 | 0.00025 | 0.01717 | 0 | 0.1333 | 0.00028 | -0.00078 | -0.00024 | 0.00022 | 0.00019 | 0.09766 | 0.01054 | -0.00106 | 0.00102 | 0.02975 | 0.07857 | -8e-05 | -0.00186 | 0.00022 | -0.05965 | 0.00747 | 0.00339 | -0.00182 | 0.15815 | -0.00569 | 0.04914
[RO-RO] [DIR] OHL 400 kV Cernavoda - Pelicanu | BC | 0.00061 | 0.00074 | 0.00468 | 0 | -0.02796 | 0.00018 | -0.0002 | -0.00017 | 0.00013 | 0.00011 | -0.01588 | 0.00319 | 0.00216 | 0.00054 | 0.00356 | -0.00926 | -5e-05 | -0.00186 | 0.00013 | 0.05056 | 0.01507 | 0.00216 | -0.00021 | -0.03813 | -0.02714 | -0.00019
[RO-RO] [DIR] OHL 400 kV Cernavoda - Pelicanu | N-1 OHL 400 kV Isaccea - Tulcea Vest | -0.00031 | 0.0007 | 0.0041 | 0 | -0.02949 | 0.00016 | -0.00018 | -0.00016 | 0.00012 | 0.0001 | -0.01722 | 0.00282 | 0.00208 | 0.0005 | 0.00277 | -0.0105 | -4e-05 | -0.00174 | 0.00012 | 0.04949 | 0.01424 | 0.00199 | -0.00016 | -0.03973 | -0.02571 | -0.00121
[RO-RO] [DIR] OHL 400 kV Cernavoda - Pelicanu | N-1 OHL 400 kV Lacu Sarat - Gura Ialomitei | -0.00104 | 0.00068 | 0.0037 | 0 | -0.03098 | 0.00015 | -0.00016 | -0.00015 | 0.00011 | 0.0001 | -0.01843 | 0.00257 | 0.00207 | 0.00047 | 0.00218 | -0.01157 | -4e-05 | -0.00167 | 0.00011 | 0.04927 | 0.01368 | 0.00188 | -0.00012 | -0.04136 | -0.02531 | -0.00204
[RO-RO] [DIR] OHL 400 kV Cernavoda - Pelicanu | N-1 OHL 400 kV Tulcea Vest - Tariverde | -0.00011 | 0.00071 | 0.00422 | 0 | -0.02915 | 0.00016 | -0.00018 | -0.00016 | 0.00012 | 0.0001 | -0.01692 | 0.0029 | 0.0021 | 0.0005 | 0.00294 | -0.01023 | -5e-05 | -0.00176 | 0.00012 | 0.04969 | 0.01441 | 0.00202 | -0.00017 | -0.03936 | -0.02599 | -0.00099
[RO-RO] [DIR] OHL 400 kV Cernavoda - Pelicanu | N-1 OHL 400 kV Tariverde - Constanta Nord | -0.00011 | 0.00071 | 0.00422 | 0 | -0.02915 | 0.00016 | -0.00018 | -0.00016 | 0.00012 | 0.0001 | -0.01692 | 0.0029 | 0.0021 | 0.0005 | 0.00294 | -0.01023 | -5e-05 | -0.00176 | 0.00012 | 0.04969 | 0.01441 | 0.00202 | -0.00017 | -0.03936 | -0.02599 | -0.00099
[RO-RO] [DIR] OHL 400 kV Cernavoda - Pelicanu | N-1 OHL 400 kV Constanta Nord- Cernavoda | -0.0001 | 0.00071 | 0.00422 | 0 | -0.02906 | 0.00016 | -0.00018 | -0.00016 | 0.00012 | 0.0001 | -0.01687 | 0.0029 | 0.00209 | 0.0005 | 0.00294 | -0.01019 | -5e-05 | -0.00176 | 0.00012 | 0.04957 | 0.01438 | 0.00202 | -0.00017 | -0.03926 | -0.02594 | -0.00098
[RO-RO] [DIR] OHL 400 kV Cernavoda - Pelicanu | N-1 OHL 400 kV Gura Ialomitei - Bucuresti Sud | 0.00112 | 0.00108 | 0.0069 | 0 | -0.03998 | 0.00026 | -0.0003 | -0.00025 | 0.00019 | 0.00016 | -0.0226 | 0.0047 | 0.00314 | 0.00079 | 0.00534 | -0.01306 | -7e-05 | -0.00272 | 0.00019 | 0.07315 | 0.02198 | 0.00315 | -0.00032 | -0.05465 | -0.03943 | 0
[RO-RO] [DIR] OHL 400 kV Cernavoda - Pelicanu | N-1 OHL 400 kV Gutinas – Smardan | -0.00105 | 0.00086 | 0.00431 | 0 | -0.03415 | 0.00019 | -0.00017 | -0.00018 | 0.00014 | 0.00012 | -0.0203 | 0.00305 | 0.00265 | 0.00056 | 0.00255 | -0.01272 | -5e-05 | -0.00208 | 0.00013 | 0.05632 | 0.01509 | 0.00228 | -7e-05 | -0.04566 | -0.03346 | -0.00219
[RO-RO] [DIR] OHL 400 kV Cernavoda - Pelicanu | N-1 OHL 400 kV Brasov – Gutinas | 8e-05 | 0.00088 | 0.00496 | 0 | -0.03226 | 0.0002 | -0.00021 | -0.00019 | 0.00014 | 0.00012 | -0.01865 | 0.00345 | 0.00265 | 0.00061 | 0.00349 | -0.01118 | -6e-05 | -0.00217 | 0.00014 | 0.05519 | 0.01608 | 0.00244 | -0.00016 | -0.04379 | -0.03314 | -0.00092
[RO-RO] [DIR] OHL 400 kV Pelicanu - Bucuresti Sud | BC | 0.00166 | 0.00081 | 0.00555 | 0 | -0.02776 | 0.0002 | -0.00024 | -0.00019 | 0.00015 | 0.00013 | -0.01526 | 0.00375 | 0.00233 | 0.00062 | 0.00461 | -0.0084 | -6e-05 | -0.00208 | 0.00014 | 0.05388 | 0.01682 | 0.00244 | -0.00028 | -0.0384 | -0.02962 | 0.00094
[RO-RO] [DIR] OHL 400 kV Pelicanu - Bucuresti Sud | N-1 OHL 400 kV Isaccea - Tulcea Vest | 0.00087 | 0.00078 | 0.00505 | 0 | -0.02908 | 0.00019 | -0.00022 | -0.00018 | 0.00014 | 0.00012 | -0.01641 | 0.00344 | 0.00226 | 0.00058 | 0.00394 | -0.00946 | -5e-05 | -0.00197 | 0.00014 | 0.05297 | 0.0161 | 0.0023 | -0.00024 | -0.03978 | -0.02839 | 6e-05
[RO-RO] [DIR] OHL 400 kV Pelicanu - Bucuresti Sud | N-1 OHL 400 kV Lacu Sarat - Gura Ialomitei | 0.00038 | 0.00077 | 0.00479 | 0 | -0.0301 | 0.00018 | -0.00021 | -0.00018 | 0.00013 | 0.00011 | -0.01724 | 0.00327 | 0.00226 | 0.00056 | 0.00354 | -0.01019 | -5e-05 | -0.00193 | 0.00013 | 0.05289 | 0.01574 | 0.00223 | -0.00021 | -0.0409 | -0.02821 | -0.0005
[RO-RO] [DIR] OHL 400 kV Pelicanu - Bucuresti Sud | N-1 OHL 400 kV Tulcea Vest - Tariverde | 0.00104 | 0.00079 | 0.00516 | 0 | -0.02878 | 0.00019 | -0.00022 | -0.00018 | 0.00014 | 0.00012 | -0.01616 | 0.0035 | 0.00227 | 0.00059 | 0.00408 | -0.00923 | -5e-05 | -0.00199 | 0.00014 | 0.05314 | 0.01625 | 0.00233 | -0.00025 | -0.03947 | -0.02863 | 0.00025
[RO-RO] [DIR] OHL 400 kV Pelicanu - Bucuresti Sud | N-1 OHL 400 kV Tariverde - Constanta Nord | 0.00104 | 0.00079 | 0.00516 | 0 | -0.02878 | 0.00019 | -0.00022 | -0.00018 | 0.00014 | 0.00012 | -0.01616 | 0.0035 | 0.00227 | 0.00059 | 0.00408 | -0.00923 | -5e-05 | -0.00199 | 0.00014 | 0.05314 | 0.01625 | 0.00233 | -0.00025 | -0.03947 | -0.02863 | 0.00025
[RO-RO] [DIR] OHL 400 kV Pelicanu - Bucuresti Sud | N-1 OHL 400 kV Constanta Nord- Cernavoda | 0.00104 | 0.00079 | 0.00515 | 0 | -0.02872 | 0.00019 | -0.00022 | -0.00018 | 0.00014 | 0.00012 | -0.01612 | 0.0035 | 0.00227 | 0.00058 | 0.00407 | -0.00921 | -5e-05 | -0.00199 | 0.00014 | 0.05303 | 0.01622 | 0.00232 | -0.00025 | -0.03938 | -0.02857 | 0.00025
[RO-RO] [DIR] OHL 400 kV Pelicanu - Bucuresti Sud | N-1 OHL 400 kV Gura Ialomitei - Bucuresti Sud | 0.0022 | 0.00117 | 0.00789 | 0 | -0.04045 | 0.00028 | -0.00034 | -0.00027 | 0.00021 | 0.00018 | -0.02235 | 0.00535 | 0.00336 | 0.00088 | 0.00649 | -0.01241 | -8e-05 | -0.00298 | 0.00021 | 0.07774 | 0.02412 | 0.0035 | -0.00039 | -0.05585 | -0.04259 | 0.00113
[RO-RO] [DIR] OHL 400 kV Pelicanu - Bucuresti Sud | N-1 OHL 400 kV Gutinas – Smardan | -0.00014 | 0.00095 | 0.00514 | 0 | -0.03445 | 0.00021 | -0.00021 | -0.00021 | 0.00015 | 0.00013 | -0.02004 | 0.0036 | 0.00286 | 0.00064 | 0.00352 | -0.01214 | -6e-05 | -0.00232 | 0.00015 | 0.06011 | 0.01684 | 0.00258 | -0.00013 | -0.04655 | -0.03646 | -0.00123
[RO-RO] [DIR] OHL 400 kV Pelicanu - Bucuresti Sud | N-1 OHL 400 kV Brasov – Gutinas | 0.00106 | 0.00097 | 0.00586 | 0 | -0.0326 | 0.00023 | -0.00025 | -0.00022 | 0.00016 | 0.00014 | -0.01838 | 0.00404 | 0.00288 | 0.00069 | 0.00453 | -0.01056 | -6e-05 | -0.00242 | 0.00016 | 0.0591 | 0.01795 | 0.00276 | -0.00022 | -0.04478 | -0.03637 | 0.00011
[RO-RO] [DIR] OHL 400 kV Gura Ialomitei - Bucuresti Sud | BC | 0.00114 | 0.00076 | 0.005 | 0 | -0.02704 | 0.00018 | -0.00022 | -0.00018 | 0.00013 | 0.00011 | -0.0151 | 0.00339 | 0.00219 | 0.00057 | 0.00401 | -0.00854 | -5e-05 | -0.00192 | 0.00013 | 0.05084 | 0.01555 | 0.00224 | -0.00024 | -0.03717 | -0.02765 | 0.00041
[RO-RO] [DIR] OHL 400 kV Gura Ialomitei - Bucuresti Sud | N-1 OHL 400 kV Isaccea - Tulcea Vest | 0.00032 | 0.00072 | 0.00448 | 0 | -0.02842 | 0.00017 | -0.00019 | -0.00016 | 0.00012 | 0.00011 | -0.01629 | 0.00306 | 0.00212 | 0.00052 | 0.0033 | -0.00965 | -5e-05 | -0.00181 | 0.00012 | 0.04988 | 0.0148 | 0.00209 | -0.0002 | -0.03861 | -0.02637 | -0.00051
[RO-RO] [DIR] OHL 400 kV Gura Ialomitei - Bucuresti Sud | N-1 OHL 400 kV Lacu Sarat - Gura Ialomitei | -0.00027 | 0.00071 | 0.00416 | 0 | -0.02962 | 0.00016 | -0.00018 | -0.00016 | 0.00012 | 0.0001 | -0.01727 | 0.00287 | 0.00211 | 0.0005 | 0.00283 | -0.01051 | -5e-05 | -0.00176 | 0.00012 | 0.04974 | 0.01437 | 0.00201 | -0.00017 | -0.03992 | -0.0261 | -0.00117
[RO-RO] [DIR] OHL 400 kV Gura Ialomitei - Bucuresti Sud | N-1 OHL 400 kV Tulcea Vest - Tariverde | 0.00049 | 0.00073 | 0.00459 | 0 | -0.02811 | 0.00017 | -0.0002 | -0.00017 | 0.00013 | 0.00011 | -0.01603 | 0.00313 | 0.00213 | 0.00053 | 0.00345 | -0.00941 | -5e-05 | -0.00183 | 0.00013 | 0.05006 | 0.01495 | 0.00212 | -0.00021 | -0.03828 | -0.02663 | -0.00031
[RO-RO] [DIR] OHL 400 kV Gura Ialomitei - Bucuresti Sud | N-1 OHL 400 kV Tariverde - Constanta Nord | 0.00049 | 0.00073 | 0.00459 | 0 | -0.02811 | 0.00017 | -0.0002 | -0.00017 | 0.00013 | 0.00011 | -0.01603 | 0.00313 | 0.00213 | 0.00053 | 0.00345 | -0.00941 | -5e-05 | -0.00183 | 0.00013 | 0.05006 | 0.01495 | 0.00212 | -0.00021 | -0.03828 | -0.02663 | -0.00031
[RO-RO] [DIR] OHL 400 kV Gura Ialomitei - Bucuresti Sud | N-1 OHL 400 kV Constanta Nord- Cernavoda | 0.0005 | 0.00073 | 0.00458 | 0 | -0.02804 | 0.00017 | -0.0002 | -0.00017 | 0.00013 | 0.00011 | -0.01599 | 0.00313 | 0.00212 | 0.00053 | 0.00345 | -0.00938 | -5e-05 | -0.00183 | 0.00012 | 0.04995 | 0.01493 | 0.00212 | -0.00021 | -0.03819 | -0.02657 | -0.00031
[RO-RO] [DIR] OHL 400 kV Gura Ialomitei - Bucuresti Sud | N-1 OHL 400 kV Cernavoda - Pelicanu | 0.00138 | 0.00105 | 0.00682 | 0 | -0.03794 | 0.00025 | -0.0003 | -0.00024 | 0.00018 | 0.00016 | -0.02129 | 0.00464 | 0.00303 | 0.00078 | 0.00539 | -0.01216 | -7e-05 | -0.00265 | 0.00018 | 0.07055 | 0.02143 | 0.00309 | -0.00032 | -0.05204 | -0.03823 | 0.00034
[RO-RO] [DIR] OHL 400 kV Gura Ialomitei - Bucuresti Sud | N-1 OHL 400 kV Gutinas – Smardan | -0.00054 | 0.00088 | 0.00462 | 0 | -0.03332 | 0.00019 | -0.00019 | -0.00019 | 0.00014 | 0.00012 | -0.01958 | 0.00325 | 0.00269 | 0.00059 | 0.00298 | -0.01205 | -5e-05 | -0.00215 | 0.00014 | 0.05668 | 0.01557 | 0.00237 | -0.0001 | -0.04481 | -0.03407 | -0.00162
[RO-RO] [DIR] OHL 400 kV Gura Ialomitei - Bucuresti Sud | N-1 OHL 400 kV Brasov – Gutinas | 0.00059 | 0.00091 | 0.00529 | 0 | -0.03151 | 0.00021 | -0.00022 | -0.0002 | 0.00015 | 0.00013 | -0.01797 | 0.00366 | 0.0027 | 0.00063 | 0.00393 | -0.01053 | -6e-05 | -0.00224 | 0.00015 | 0.05564 | 0.0166 | 0.00253 | -0.00018 | -0.04304 | -0.03388 | -0.00035
[RO-RO] [DIR] OHL 400 kV Gutinas - Smardan | BC | -0.01002 | 0.00074 | -0.00224 | 0 | -0.03727 | 7e-05 | 0.00018 | -8e-05 | 4e-05 | 4e-05 | -0.0266 | -0.00087 | 0.00296 | 0.00013 | -0.00607 | -0.02082 | -2e-05 | -0.00134 | 4e-05 | 0.03468 | 9e-05 | 0.00074 | 0.00083 | -0.04535 | -0.03808 | -0.01205
[RO-RO] [DIR] OHL 400 kV Gutinas - Smardan | N-1 OHL 400 kV Isaccea - Tulcea Vest | -0.00886 | 0.00079 | -0.00153 | 0 | -0.03535 | 9e-05 | 0.00015 | -0.0001 | 6e-05 | 5e-05 | -0.02493 | -0.00041 | 0.00307 | 0.00019 | -0.00509 | -0.01928 | -3e-05 | -0.0015 | 6e-05 | 0.03601 | 0.00114 | 0.00095 | 0.00077 | -0.04335 | -0.03987 | -0.01077
[RO-RO] [DIR] OHL 400 kV Gutinas - Smardan | N-1 OHL 400 kV Lacu Sarat - Gura Ialomitei | -0.00776 | 0.00082 | -0.00091 | 0 | -0.03315 | 0.0001 | 0.00012 | -0.00011 | 7e-05 | 6e-05 | -0.02312 | -2e-05 | 0.00309 | 0.00024 | -0.00418 | -0.01767 | -3e-05 | -0.0016 | 7e-05 | 0.03643 | 0.00199 | 0.00111 | 0.00071 | -0.04094 | -0.04057 | -0.00952
[RO-RO] [DIR] OHL 400 kV Gutinas - Smardan | N-1 OHL 400 kV Tulcea Vest - Tariverde | -0.00914 | 0.00078 | -0.00169 | 0 | -0.03583 | 8e-05 | 0.00015 | -9e-05 | 5e-05 | 5e-05 | -0.02534 | -0.00052 | 0.00304 | 0.00018 | -0.00532 | -0.01965 | -2e-05 | -0.00146 | 5e-05 | 0.03573 | 0.0009 | 0.0009 | 0.00079 | -0.04385 | -0.03946 | -0.01107
[RO-RO] [DIR] OHL 400 kV Gutinas - Smardan | N-1 OHL 400 kV Tariverde - Constanta Nord | -0.00914 | 0.00078 | -0.00169 | 0 | -0.03583 | 8e-05 | 0.00015 | -9e-05 | 5e-05 | 5e-05 | -0.02534 | -0.00052 | 0.00304 | 0.00018 | -0.00532 | -0.01965 | -2e-05 | -0.00146 | 5e-05 | 0.03573 | 0.0009 | 0.0009 | 0.00079 | -0.04385 | -0.03946 | -0.01107
[RO-RO] [DIR] OHL 400 kV Gutinas - Smardan | N-1 OHL 400 kV Constanta Nord- Cernavoda | -0.00924 | 0.00078 | -0.00174 | 0 | -0.03607 | 8e-05 | 0.00016 | -9e-05 | 5e-05 | 5e-05 | -0.02552 | -0.00055 | 0.00304 | 0.00018 | -0.00539 | -0.01981 | -2e-05 | -0.00145 | 5e-05 | 0.03575 | 0.00085 | 0.00089 | 0.00079 | -0.04412 | -0.03939 | -0.01118
[RO-RO] [DIR] OHL 400 kV Gutinas - Smardan | N-1 OHL 400 kV Cernavoda - Pelicanu | -0.00994 | 0.00083 | -0.00166 | 0 | -0.04076 | 9e-05 | 0.00015 | -0.0001 | 6e-05 | 5e-05 | -0.02858 | -0.00047 | 0.00323 | 0.0002 | -0.00562 | -0.02197 | -3e-05 | -0.00157 | 6e-05 | 0.04099 | 0.00198 | 0.001 | 0.0008 | -0.05011 | -0.04147 | -0.01207
[RO-RO] [DIR] OHL 400 kV Gutinas - Smardan | N-1 OHL 400 kV Gura Ialomitei - Bucuresti Sud | -0.00985 | 0.00085 | -0.00152 | 0 | -0.04117 | 9e-05 | 0.00015 | -0.00011 | 6e-05 | 5e-05 | -0.02877 | -0.00038 | 0.00328 | 0.00022 | -0.00549 | -0.02205 | -3e-05 | -0.00162 | 6e-05 | 0.04201 | 0.00234 | 0.00106 | 0.0008 | -0.05071 | -0.04207 | -0.01199
[RO-RO] [DIR] OHL 400 kV Gutinas - Smardan | N-1 OHL 400 kV Bucuresti Sud - Domnesti | -0.01113 | 0.00079 | -0.0025 | 0 | -0.04161 | 7e-05 | 0.00019 | -9e-05 | 4e-05 | 4e-05 | -0.02966 | -0.00099 | 0.00319 | 0.00014 | -0.00673 | -0.0232 | -2e-05 | -0.00143 | 4e-05 | 0.04485 | 0.00032 | 0.00078 | 0.0009 | -0.05056 | -0.04059 | -0.01338
[RO-RO] [DIR] OHL 400 kV Gutinas - Smardan | N-1 OHL 400 kV Brasov – Gutinas | -0.00802 | 0.00021 | -0.00328 | 0 | -0.02126 | -2e-05 | 0.00019 | 1e-05 | -2e-05 | -2e-05 | -0.0163 | -0.00181 | 0.00113 | -0.00011 | -0.00581 | -0.01368 | 0 | -0.0002 | -2e-05 | 0.01743 | -0.00366 | -0.0003 | 0.00062 | -0.02427 | -0.01574 | -0.00932
[RO-RO] [DIR] OHL 400 kV Gutinas - Smardan | N-1 TIE 400 kV Isaccea - Vulcanesti | -0.03311 | -0.00047 | -0.01708 | 0 | -0.07441 | -0.00032 | 0.00082 | 0.00028 | -0.00025 | -0.00021 | -0.05917 | -0.01049 | 0.00027 | -0.00112 | -0.02601 | -0.05114 | 9e-05 | 0.00227 | -0.00024 | 0.00265 | -0.02129 | -0.00393 | 0.0019 | -0.0835 | 0.00736 | -0.03759
[RO-RO] [DIR] OHL 400 kV Smardan - Isaccea c1 | BC | 0 | 0 | 0 |  | 0 |  | 0 |  | 0 | 0 | 0 | 0 |  |  | 0 | 0 | 0 |  | 0 | 0 | 0 | 0 | 0 | 0 | 0 | 0
[RO-RO] [DIR] OHL 400 kV Smardan - Isaccea c1 | N-1 OHL 400 kV Lacu Sarat - Isaccea | 0 | 0 | 0 |  | 0 |  | 0 |  | 0 | 0 | 0 | 0 |  |  | 0 | 0 | 0 |  | 0 | 0 | 0 | 0 | 0 | 0 | 0 | 0
[RO-RO] [DIR] OHL 400 kV Smardan - Isaccea c2 | N-1 OHL 400 kV Lacu Sarat - Isaccea | 0.00738 | 0.00141 | 0.00841 | 0 | -0.00765 | 0.00032 | -0.0003 | -0.00031 | 0.00023 | 0.0002 | -0.00105 | 0.00591 | 0.00418 | 0.00097 | 0.00868 | 0.00268 | -9e-05 | -0.00353 | 0.00023 | 0.05362 | 0.01571 | 0.0038 | -0.0001 | -0.01432 | -0.06067 | 0.00733
[RO-RO] [DIR] OHL 400 kV Bucuresti Sud - Domnesti | BC | -0.00988 | 0.00047 | -0.00226 | 0 | -0.03855 | 3e-05 | 0.00014 | -4e-05 | 2e-05 | 2e-05 | -0.02724 | -0.00107 | 0.00201 | 5e-05 | -0.00587 | -0.02119 | -1e-05 | -0.00079 | 2e-05 | 0.09034 | 0.002 | 0.00037 | 0.00057 | -0.0463 | -0.02226 | -0.01185
[RO-RO] [DIR] OHL 400 kV Bucuresti Sud - Domnesti | N-1 OHL 400 kV Gutinas – Smardan | -0.01217 | 0.00064 | -0.00277 | 0 | -0.04708 | 5e-05 | 0.00018 | -6e-05 | 3e-05 | 3e-05 | -0.03333 | -0.00127 | 0.00269 | 8e-05 | -0.00725 | -0.02595 | -1e-05 | -0.00109 | 3e-05 | 0.09828 | 0.00203 | 0.00054 | 0.00076 | -0.05669 | -0.03098 | -0.01461
[RO-RO] [DIR] OHL 400 kV Portile de Fier - Urechesti | BC | 0.01243 | 0.00166 | 0.02597 | 1e-05 | -0.08232 | 0.00065 | -0.00138 | -0.00059 | 0.00049 | 0.00042 | -0.04405 | 0.016 | 0.00284 | 0.00218 | 0.02447 | -0.02663 | -0.00018 | -0.00538 | 0.00049 | -0.08626 | 0.09449 | 0.00837 | -0.00305 | -0.07497 | -0.03509 | 0.00934
[RO-RO] [DIR] OHL 400 kV Portile de Fier - Urechesti | N-1 OHL 400 kV Domnesti-Urechesti | 0.00815 | 0.00141 | 0.02216 | 1e-05 | -0.08088 | 0.00055 | -0.00119 | -0.0005 | 0.00042 | 0.00036 | -0.04528 | 0.0136 | 0.00238 | 0.00187 | 0.01993 | -0.0293 | -0.00015 | -0.00458 | 0.00042 | -0.07773 | 0.08561 | 0.0072 | -0.00267 | -0.07149 | -0.02838 | 0.00481
[RO-RO] [DIR] OHL 220 kV Portile de Fier-Resita c1 | N-1 TIE 400 kV Portile de Fier-Djerdap | 0.00877 | -0.00023 | 0.0028 | 0 | 0.02199 | 1e-05 | -0.00013 | 0 | 1e-05 | 1e-05 | 0.01751 | 0.00152 | -0.00127 | 6e-05 | 0.00581 | 0.01548 | 0 | 0.00021 | 1e-05 | 0.04706 | 0.00198 | 0.0001 | -0.0004 | 0.02094 | 0.00522 | 0.01056
[RO-RO] [DIR] OHL 220 kV Portile de Fier-Resita c1 | N-1 TIE 400 kV Resita-Pancevo c2 | 0.01388 | -0.00012 | 0.00656 | 0 | 0.02008 | 8e-05 | -0.00032 | -6e-05 | 7e-05 | 6e-05 | 0.01904 | 0.0038 | -0.00133 | 0.00032 | 0.01078 | 0.01857 | -2e-05 | -0.00032 | 7e-05 | 0.03429 | 0.01474 | 0.00103 | -0.00083 | 0.01944 | 0.00265 | 0.0163
[RO-RO] [DIR] OHL 220 kV Portile de Fier-Resita c2 | N-1 TIE 400 kV Portile de Fier-Djerdap | 0.00877 | -0.00023 | 0.0028 | 0 | 0.02199 | 1e-05 | -0.00013 | 0 | 1e-05 | 1e-05 | 0.01751 | 0.00152 | -0.00127 | 6e-05 | 0.00581 | 0.01548 | 0 | 0.00021 | 1e-05 | 0.04706 | 0.00198 | 0.0001 | -0.0004 | 0.02094 | 0.00522 | 0.01056
[RO-RO] [DIR] OHL 220 kV Portile de Fier-Resita c2 | N-1 TIE 400 kV Resita-Pancevo c2 | 0.01388 | -0.00012 | 0.00656 | 0 | 0.02008 | 8e-05 | -0.00032 | -6e-05 | 7e-05 | 6e-05 | 0.01904 | 0.0038 | -0.00133 | 0.00032 | 0.01078 | 0.01857 | -2e-05 | -0.00032 | 7e-05 | 0.03429 | 0.01474 | 0.00103 | -0.00083 | 0.01944 | 0.00265 | 0.0163
[RO-RO] [DIR] OHL 220 kV Resita-Timisoara c1 | N-1 TIE 400 kV Resita-Pancevo c2 | 0.02855 | -2e-05 | 0.01888 | 0 | 0.03128 | 0.00029 | -0.00096 | -0.00024 | 0.00023 | 0.0002 | 0.03189 | 0.01098 | -0.0027 | 0.00109 | 0.02612 | 0.03224 | -8e-05 | -0.00155 | 0.00023 | 0.03345 | 0.03928 | 0.00376 | -0.00247 | 0.03056 | 0.00101 | 0.03151
[RO-RO] [DIR] OHL 220 kV Resita-Timisoara c2 | N-1 TIE 400 kV Resita-Pancevo c2 | 0.02855 | -2e-05 | 0.01888 | 0 | 0.03128 | 0.00029 | -0.00096 | -0.00024 | 0.00023 | 0.0002 | 0.03189 | 0.01098 | -0.0027 | 0.00109 | 0.02612 | 0.03224 | -8e-05 | -0.00155 | 0.00023 | 0.03345 | 0.03928 | 0.00376 | -0.00247 | 0.03056 | 0.00101 | 0.03151
[RO-RO] [DIR] OHL 220 kV Arad-Timisoara | N-1 TIE 400 kV Resita-Pancevo c2 | -0.03117 | 0.00029 | -0.01924 | 0 | -0.03879 | -0.00025 | 0.00097 | 0.0002 | -0.00021 | -0.00018 | -0.03775 | -0.011 | 0.00386 | -0.00101 | -0.02763 | -0.03733 | 7e-05 | 0.00109 | -0.00021 | -0.04339 | -0.03961 | -0.00337 | 0.00257 | -0.03789 | -0.00454 | -0.0348
[RO-RO] [DIR] OHL 220 kV Arad-Calea Aradului | N-1 TIE 400 kV Resita-Pancevo c2 | -0.02199 | 0.0002 | -0.01358 | 0 | -0.02737 | -0.00018 | 0.00068 | 0.00014 | -0.00015 | -0.00012 | -0.02663 | -0.00776 | 0.00273 | -0.00071 | -0.0195 | -0.02634 | 5e-05 | 0.00077 | -0.00015 | -0.03061 | -0.02795 | -0.00238 | 0.00182 | -0.02673 | -0.00321 | -0.02455
[RO-RO] [DIR] OHL 220 kV CaleaAradului-Sacalaz | N-1 TIE 400 kV Resita-Pancevo c2 | -0.02199 | 0.0002 | -0.01358 | 0 | -0.02737 | -0.00018 | 0.00068 | 0.00014 | -0.00015 | -0.00012 | -0.02663 | -0.00776 | 0.00273 | -0.00071 | -0.0195 | -0.02634 | 5e-05 | 0.00077 | -0.00015 | -0.03061 | -0.02795 | -0.00238 | 0.00182 | -0.02673 | -0.00321 | -0.02455
[RO-RO] [DIR] OHL 220 kV Sacalaz-Timisoara | N-1 TIE 400 kV Resita-Pancevo c2 | -0.0187 | 0.00017 | -0.01155 | 0 | -0.02328 | -0.00015 | 0.00058 | 0.00012 | -0.00012 | -0.00011 | -0.02266 | -0.0066 | 0.00232 | -0.0006 | -0.01658 | -0.0224 | 4e-05 | 0.00066 | -0.00012 | -0.02604 | -0.02377 | -0.00202 | 0.00154 | -0.02274 | -0.00273 | -0.02088
[RO-RO] [DIR] OHL 220 kV Mintia-Timisoara | N-1 TIE 400 kV Resita-Pancevo c2 | -0.00393 | -0.00045 | -0.00494 | 0 | 0.00359 | -0.00014 | 0.00026 | 0.00013 | -0.0001 | -9e-05 | 0.0006 | -0.0032 | -0.00119 | -0.00046 | -0.00511 | -0.00082 | 4e-05 | 0.00125 | -0.0001 | 0.00711 | -0.01101 | -0.00177 | 0.00055 | 0.0035 | 0.00573 | -0.00366
[RO-RO] [DIR] OHL 220 kV Urechesti-Targu Jiu Nord | N-1 TIE 400 kV Resita-Pancevo c2 | 0.02548 | -8e-05 | 0.0131 | 0 | 0.04292 | 0.00018 | -0.00065 | -0.00015 | 0.00015 | 0.00013 | 0.03791 | 0.00768 | -0.00199 | 0.00071 | 0.0204 | 0.03569 | -5e-05 | -0.00092 | 0.00015 | 0.04125 | 0.02218 | 0.00237 | -0.00168 | 0.04112 | 0.00508 | 0.02929
[RO-RO] [DIR] OHL 220 kV Paroseni-Targu Jiu Nord | N-1 TIE 400 kV Resita-Pancevo c2 | -0.02548 | 8e-05 | -0.0131 | 0 | -0.04292 | -0.00018 | 0.00065 | 0.00015 | -0.00015 | -0.00013 | -0.03791 | -0.00768 | 0.00199 | -0.00071 | -0.0204 | -0.03569 | 5e-05 | 0.00092 | -0.00015 | -0.04125 | -0.02218 | -0.00237 | 0.00168 | -0.04112 | -0.00508 | -0.02929
[RO-RO] [DIR] OHL 220 kV Paroseni-Baru Mare | N-1 TIE 400 kV Resita-Pancevo c2 | 0.02452 | -1e-05 | 0.01335 | 0 | 0.03864 | 0.0002 | -0.00066 | -0.00016 | 0.00016 | 0.00014 | 0.0348 | 0.00786 | -0.00177 | 0.00075 | 0.02017 | 0.0331 | -5e-05 | -0.00107 | 0.00016 | 0.03666 | 0.0235 | 0.00255 | -0.00171 | 0.03706 | 0.00368 | 0.02796
[RO-RO] [DIR] OHL 220 kV Baru Mare-Hasdat | N-1 TIE 400 kV Resita-Pancevo c2 | 0.03011 | 0.00013 | 0.01803 | 0 | 0.04156 | 0.00029 | -0.00091 | -0.00025 | 0.00023 | 0.0002 | 0.03899 | 0.01067 | -0.00186 | 0.00108 | 0.02595 | 0.03791 | -8e-05 | -0.00172 | 0.00023 | 0.03833 | 0.03359 | 0.00374 | -0.00229 | 0.03996 | 0.00187 | 0.03383
[RO-RO] [DIR] TRA 400/220 kV AT3 Arad | N-1 TIE 400 kV Resita-Pancevo c2 | 0.04296 | -0.00051 | 0.02623 | 0 | 0.05405 | 0.00033 | -0.00131 | -0.00026 | 0.00027 | 0.00023 | 0.05242 | 0.0149 | -0.00579 | 0.00133 | 0.03794 | 0.05176 | -9e-05 | -0.00127 | 0.00027 | 0.06174 | 0.05438 | 0.00439 | -0.00353 | 0.0528 | 0.00723 | 0.04806
[RO-RO] [DIR] TRA 400/220 kV AT Urechesti | N-1 TIE 400 kV Resita-Pancevo c2 | -0.02162 | -6e-05 | -0.01202 | 0 | -0.03141 | -0.00019 | 0.00059 | 0.00016 | -0.00015 | -0.00013 | -0.02919 | -0.00712 | 0.00131 | -0.00071 | -0.01794 | -0.02832 | 5e-05 | 0.00111 | -0.00015 | -0.02172 | -0.02204 | -0.00242 | 0.00149 | -0.02919 | -0.00058 | -0.02463
[RO-RO] [DIR] TRA 400/220 kV AT1 Portile de Fier | BC | -0.00924 | 9e-05 | -0.00409 | 0 | -0.01395 | -5e-05 | 0.00019 | 4e-05 | -4e-05 | -3e-05 | -0.01309 | -0.00236 | 0.0009 | -0.00019 | -0.00697 | -0.0127 | 1e-05 | 0.00016 | -4e-05 | 0.04942 | -0.00931 | -0.00059 | 0.00052 | -0.01349 | -0.00203 | -0.01096
[RO-RO] [DIR] TRA 400/220 kV AT1 Portile de Fier | N-1 TIE 400 kV Portile de Fier-Djerdap | -0.00586 | 0.00016 | -0.00187 | 0 | -0.01469 | 0 | 9e-05 | 0 | -1e-05 | -1e-05 | -0.0117 | -0.00102 | 0.00085 | -4e-05 | -0.00388 | -0.01034 | 0 | -0.00014 | -1e-05 | 0.04183 | -0.00132 | -6e-05 | 0.00026 | -0.01399 | -0.00348 | -0.00705
[RO-RO] [DIR] TRA 400/220 kV AT1 Portile de Fier | N-1 OHL 220 kV Portile de Fier-Resita 1&2 | 0 | 0 | 0 | 0 | 0 | 0 | 0 | 0 | 0 | 0 | 0 | 0 | 0 | 0 | 0 | 0 | 0 | 0 | 0 | 0.07327 | 0 | 0 | 0 | 0 | 0 | 0
[RO-RO] [DIR] TRA 400/220 kV AT1 Portile de Fier | N-1 TRA 400/220 kV AT2 Portile de Fier | -0.01319 | 0.00013 | -0.00583 | 0 | -0.01992 | -7e-05 | 0.00028 | 5e-05 | -6e-05 | -5e-05 | -0.01868 | -0.00337 | 0.00128 | -0.00027 | -0.00995 | -0.01812 | 2e-05 | 0.00023 | -5e-05 | 0.07053 | -0.01328 | -0.00085 | 0.00074 | -0.01926 | -0.0029 | -0.01564
[RO-RO] [DIR] TRA 400/220 kV AT1 Portile de Fier | N-1 TRA 400/220 kV AT3 Portile de Fier | -0.01315 | 0.00013 | -0.00581 | 0 | -0.01986 | -7e-05 | 0.00028 | 5e-05 | -6e-05 | -5e-05 | -0.01863 | -0.00336 | 0.00128 | -0.00027 | -0.00992 | -0.01807 | 2e-05 | 0.00023 | -5e-05 | 0.07034 | -0.01325 | -0.00084 | 0.00073 | -0.01921 | -0.00289 | -0.0156
[RO-RO] [DIR] TRA 400/220 kV AT1 Portile de Fier | N-1 OHL 400 kV Portile de Fier-Urechesti | -0.0096 | 4e-05 | -0.00484 | 0 | -0.01155 | -7e-05 | 0.00023 | 5e-05 | -5e-05 | -5e-05 | -0.0118 | -0.00283 | 0.00081 | -0.00026 | -0.00768 | -0.01192 | 2e-05 | 0.00032 | -5e-05 | 0.05194 | -0.01207 | -0.00084 | 0.00061 | -0.0113 | -0.00101 | -0.01123
[RO-RO] [DIR] TRA 400/220 kV AT1 Portile de Fier | N-1 OHL 400 kV Slatina-Portile de Fier | -0.00939 | 7e-05 | -0.00445 | 0 | -0.01268 | -6e-05 | 0.00021 | 4e-05 | -5e-05 | -4e-05 | -0.01239 | -0.00258 | 0.00085 | -0.00022 | -0.0073 | -0.01226 | 1e-05 | 0.00024 | -5e-05 | 0.05032 | -0.01063 | -0.00071 | 0.00056 | -0.01229 | -0.00144 | -0.01105
[RO-RO] [DIR] TRA 400/220 kV AT2 Portile de Fier | BC | -0.00924 | 9e-05 | -0.00409 | 0 | -0.01395 | -5e-05 | 0.00019 | 4e-05 | -4e-05 | -3e-05 | -0.01309 | -0.00236 | 0.0009 | -0.00019 | -0.00697 | -0.0127 | 1e-05 | 0.00016 | -4e-05 | 0.04942 | -0.00931 | -0.00059 | 0.00052 | -0.01349 | -0.00203 | -0.01096
[RO-RO] [DIR] TRA 400/220 kV AT2 Portile de Fier | N-1 TIE 400 kV Portile de Fier-Djerdap | -0.00586 | 0.00016 | -0.00187 | 0 | -0.01469 | 0 | 9e-05 | 0 | -1e-05 | -1e-05 | -0.0117 | -0.00102 | 0.00085 | -4e-05 | -0.00388 | -0.01034 | 0 | -0.00014 | -1e-05 | 0.04183 | -0.00132 | -6e-05 | 0.00026 | -0.01399 | -0.00348 | -0.00705
[RO-RO] [DIR] TRA 400/220 kV AT2 Portile de Fier | N-1 OHL 220 kV Portile de Fier-Resita 1&2 | 0 | 0 | 0 | 0 | 0 | 0 | 0 | 0 | 0 | 0 | 0 | 0 | 0 | 0 | 0 | 0 | 0 | 0 | 0 | 0.07327 | 0 | 0 | 0 | 0 | 0 | 0
[RO-RO] [DIR] TRA 400/220 kV AT2 Portile de Fier | N-1 TRA 400/220 kV AT1 Portile de Fier | -0.01319 | 0.00013 | -0.00583 | 0 | -0.01992 | -7e-05 | 0.00028 | 5e-05 | -6e-05 | -5e-05 | -0.01868 | -0.00337 | 0.00128 | -0.00027 | -0.00995 | -0.01812 | 2e-05 | 0.00023 | -5e-05 | 0.07053 | -0.01328 | -0.00085 | 0.00074 | -0.01926 | -0.0029 | -0.01564
[RO-RO] [DIR] TRA 400/220 kV AT2 Portile de Fier | N-1 TRA 400/220 kV AT3 Portile de Fier | -0.01315 | 0.00013 | -0.00581 | 0 | -0.01986 | -7e-05 | 0.00028 | 5e-05 | -6e-05 | -5e-05 | -0.01863 | -0.00336 | 0.00128 | -0.00027 | -0.00992 | -0.01807 | 2e-05 | 0.00023 | -5e-05 | 0.07034 | -0.01325 | -0.00084 | 0.00073 | -0.01921 | -0.00289 | -0.0156
[RO-RO] [DIR] TRA 400/220 kV AT2 Portile de Fier | N-1 OHL 400 kV Portile de Fier-Urechesti | -0.0096 | 4e-05 | -0.00484 | 0 | -0.01155 | -7e-05 | 0.00023 | 5e-05 | -5e-05 | -5e-05 | -0.0118 | -0.00283 | 0.00081 | -0.00026 | -0.00768 | -0.01192 | 2e-05 | 0.00032 | -5e-05 | 0.05194 | -0.01207 | -0.00084 | 0.00061 | -0.0113 | -0.00101 | -0.01123
[RO-RO] [DIR] TRA 400/220 kV AT2 Portile de Fier | N-1 OHL 400 kV Slatina-Portile de Fier | -0.00939 | 7e-05 | -0.00445 | 0 | -0.01268 | -6e-05 | 0.00021 | 4e-05 | -5e-05 | -4e-05 | -0.01239 | -0.00258 | 0.00085 | -0.00022 | -0.0073 | -0.01226 | 1e-05 | 0.00024 | -5e-05 | 0.05032 | -0.01063 | -0.00071 | 0.00056 | -0.01229 | -0.00144 | -0.01105
[RO-RO] [DIR] TRA 400/220 kV AT3 Portile de Fier | BC | -0.00918 | 9e-05 | -0.00406 | 0 | -0.01387 | -5e-05 | 0.00019 | 4e-05 | -4e-05 | -3e-05 | -0.01301 | -0.00234 | 0.00089 | -0.00019 | -0.00692 | -0.01262 | 1e-05 | 0.00016 | -4e-05 | 0.04911 | -0.00925 | -0.00059 | 0.00051 | -0.01341 | -0.00202 | -0.01089
[RO-RO] [DIR] TRA 400/220 kV AT3 Portile de Fier | N-1 TIE 400 kV Portile de Fier-Djerdap | -0.00582 | 0.00015 | -0.00186 | 0 | -0.0146 | 0 | 9e-05 | 0 | -1e-05 | -1e-05 | -0.01163 | -0.00101 | 0.00084 | -4e-05 | -0.00386 | -0.01028 | 0 | -0.00014 | -1e-05 | 0.04157 | -0.00132 | -6e-05 | 0.00026 | -0.0139 | -0.00346 | -0.00701
[RO-RO] [DIR] TRA 400/220 kV AT3 Portile de Fier | N-1 OHL 220 kV Portile de Fier-Resita 1&2 | 0 | 0 | 0 | 0 | 0 | 0 | 0 | 0 | 0 | 0 | 0 | 0 | 0 | 0 | 0 | 0 | 0 | 0 | 0 | 0.07281 | 0 | 0 | 0 | 0 | 0 | 0
[RO-RO] [DIR] TRA 400/220 kV AT3 Portile de Fier | N-1 TRA 400/220 kV AT1 Portile de Fier | -0.01311 | 0.00013 | -0.00579 | 0 | -0.01979 | -7e-05 | 0.00027 | 5e-05 | -5e-05 | -5e-05 | -0.01856 | -0.00334 | 0.00127 | -0.00027 | -0.00988 | -0.01801 | 2e-05 | 0.00022 | -5e-05 | 0.07009 | -0.0132 | -0.00084 | 0.00073 | -0.01914 | -0.00288 | -0.01554
[RO-RO] [DIR] TRA 400/220 kV AT3 Portile de Fier | N-1 TRA 400/220 kV AT2 Portile de Fier | -0.01311 | 0.00013 | -0.00579 | 0 | -0.01979 | -7e-05 | 0.00027 | 5e-05 | -5e-05 | -5e-05 | -0.01856 | -0.00334 | 0.00127 | -0.00027 | -0.00988 | -0.01801 | 2e-05 | 0.00022 | -5e-05 | 0.07009 | -0.0132 | -0.00084 | 0.00073 | -0.01914 | -0.00288 | -0.01554
[RO-RO] [DIR] TRA 400/220 kV AT3 Portile de Fier | N-1 OHL 400 kV Portile de Fier-Urechesti | -0.00954 | 4e-05 | -0.00481 | 0 | -0.01148 | -7e-05 | 0.00023 | 5e-05 | -5e-05 | -4e-05 | -0.01173 | -0.00281 | 0.00081 | -0.00025 | -0.00764 | -0.01184 | 2e-05 | 0.00031 | -5e-05 | 0.05161 | -0.01199 | -0.00083 | 0.0006 | -0.01123 | -0.001 | -0.01116
[RO-RO] [DIR] TRA 400/220 kV AT3 Portile de Fier | N-1 OHL 400 kV Slatina-Portile de Fier | -0.00933 | 7e-05 | -0.00442 | 0 | -0.0126 | -6e-05 | 0.00021 | 4e-05 | -5e-05 | -4e-05 | -0.01231 | -0.00257 | 0.00084 | -0.00022 | -0.00725 | -0.01219 | 1e-05 | 0.00024 | -5e-05 | 0.05 | -0.01057 | -0.00071 | 0.00055 | -0.01221 | -0.00143 | -0.01098
[RO-BG] [OPP] TIE 400 kV TINTARENI-KOZLODUI 1 | BC | -0.0635 | -0.00018 | -0.02476 | 0 | -0.1535 | -0.00037 | 0.00112 | 0.00032 | -0.0003 | -0.00025 | -0.123 | -0.01508 | 0.00223 | -0.00139 | -0.04423 | -0.11067 | 0.0001 | 0.00231 | -0.00029 | 0.0639 | -0.00528 | -0.00453 | 0.00268 | -0.12985 | 0.00213 | -0.07497
[RO-BG] [OPP] TIE 400 kV TINTARENI-KOZLODUI 1 | N-1 TIE 400 kV Portile de Fier-Djerdap | -0.07442 | -0.00038 | -0.03191 | -1e-05 | -0.15112 | -0.00051 | 0.00147 | 0.00044 | -0.0004 | -0.00034 | -0.12748 | -0.0194 | 0.00238 | -0.00187 | -0.05419 | -0.11828 | 0.00014 | 0.00328 | -0.0004 | 0.08839 | -0.03106 | -0.00623 | 0.0035 | -0.12824 | 0.00683 | -0.08758
[RO-BG] [OPP] TIE 400 kV TINTARENI-KOZLODUI 1 | N-1 TIE 400 kV TINTARENI-KOZLODUI 2 | -0.10287 | -0.00029 | -0.04012 | -1e-05 | -0.24867 | -0.00061 | 0.00181 | 0.00052 | -0.00048 | -0.00041 | -0.19925 | -0.02443 | 0.00361 | -0.00226 | -0.07165 | -0.17927 | 0.00016 | 0.00374 | -0.00048 | 0.10352 | -0.00856 | -0.00733 | 0.00435 | -0.21035 | 0.00346 | -0.12145
[RO-BG] [OPP] TIE 400 kV TINTARENI-KOZLODUI 1 | N-1 TIE 400 kV Isaccea - Vulcanesti | -0.06673 | -0.00035 | -0.02684 | -1e-05 | -0.1587 | -0.00043 | 0.00121 | 0.00037 | -0.00034 | -0.00029 | -0.12756 | -0.01643 | 0.00185 | -0.00157 | -0.04703 | -0.11491 | 0.00012 | 0.00281 | -0.00033 | 0.05942 | -0.00828 | -0.00518 | 0.00283 | -0.13519 | 0.0085 | -0.07855
[RO-BG] [OPP] TIE 400 kV TINTARENI-KOZLODUI 1 | N-1 TIE 400 kV Resita-Pancevo c2 | -0.06354 | -0.00019 | -0.02515 | 0 | -0.15282 | -0.00038 | 0.00114 | 0.00033 | -0.0003 | -0.00026 | -0.12253 | -0.01531 | 0.00222 | -0.00142 | -0.04453 | -0.1103 | 0.0001 | 0.00238 | -0.0003 | 0.06511 | -0.00597 | -0.00465 | 0.00274 | -0.12921 | 0.00247 | -0.07489
[RO-BG] [OPP] TIE 400 kV TINTARENI-KOZLODUI 1 | N-1 TIE 400 kV Resita-Pancevo c1 | -0.06354 | -0.00019 | -0.02515 | 0 | -0.15282 | -0.00038 | 0.00114 | 0.00033 | -0.0003 | -0.00026 | -0.12253 | -0.01531 | 0.00222 | -0.00142 | -0.04453 | -0.1103 | 0.0001 | 0.00238 | -0.0003 | 0.06511 | -0.00597 | -0.00465 | 0.00274 | -0.12921 | 0.00247 | -0.07489
[RO-BG] [OPP] TIE 400 kV TINTARENI-KOZLODUI 2 | BC | -0.0635 | -0.00018 | -0.02476 | 0 | -0.1535 | -0.00037 | 0.00112 | 0.00032 | -0.0003 | -0.00025 | -0.123 | -0.01508 | 0.00223 | -0.00139 | -0.04423 | -0.11067 | 0.0001 | 0.00231 | -0.00029 | 0.0639 | -0.00528 | -0.00453 | 0.00268 | -0.12985 | 0.00213 | -0.07497
[RO-BG] [OPP] TIE 400 kV TINTARENI-KOZLODUI 2 | N-1 TIE 400 kV Portile de Fier-Djerdap | -0.07442 | -0.00038 | -0.03191 | -1e-05 | -0.15112 | -0.00051 | 0.00147 | 0.00044 | -0.0004 | -0.00034 | -0.12748 | -0.0194 | 0.00238 | -0.00187 | -0.05419 | -0.11828 | 0.00014 | 0.00328 | -0.0004 | 0.08839 | -0.03106 | -0.00623 | 0.0035 | -0.12824 | 0.00683 | -0.08758
[RO-BG] [OPP] TIE 400 kV TINTARENI-KOZLODUI 2 | N-1 TIE 400 kV TINTARENI-KOZLODUI 1 | -0.10287 | -0.00029 | -0.04012 | -1e-05 | -0.24867 | -0.00061 | 0.00181 | 0.00052 | -0.00048 | -0.00041 | -0.19925 | -0.02443 | 0.00361 | -0.00226 | -0.07165 | -0.17927 | 0.00016 | 0.00374 | -0.00048 | 0.10352 | -0.00856 | -0.00733 | 0.00435 | -0.21035 | 0.00346 | -0.12145
[RO-BG] [OPP] TIE 400 kV TINTARENI-KOZLODUI 2 | N-1 TIE 400 kV Isaccea - Vulcanesti | -0.06673 | -0.00035 | -0.02684 | -1e-05 | -0.1587 | -0.00043 | 0.00121 | 0.00037 | -0.00034 | -0.00029 | -0.12756 | -0.01643 | 0.00185 | -0.00157 | -0.04703 | -0.11491 | 0.00012 | 0.00281 | -0.00033 | 0.05942 | -0.00828 | -0.00518 | 0.00283 | -0.13519 | 0.0085 | -0.07855
[RO-BG] [OPP] TIE 400 kV TINTARENI-KOZLODUI 2 | N-1 TIE 400 kV Resita-Pancevo c2 | -0.06354 | -0.00019 | -0.02515 | 0 | -0.15282 | -0.00038 | 0.00114 | 0.00033 | -0.0003 | -0.00026 | -0.12253 | -0.01531 | 0.00222 | -0.00142 | -0.04453 | -0.1103 | 0.0001 | 0.00238 | -0.0003 | 0.06511 | -0.00597 | -0.00465 | 0.00274 | -0.12921 | 0.00247 | -0.07489
[RO-BG] [OPP] TIE 400 kV TINTARENI-KOZLODUI 2 | N-1 TIE 400 kV Resita-Pancevo c1 | -0.06354 | -0.00019 | -0.02515 | 0 | -0.15282 | -0.00038 | 0.00114 | 0.00033 | -0.0003 | -0.00026 | -0.12253 | -0.01531 | 0.00222 | -0.00142 | -0.04453 | -0.1103 | 0.0001 | 0.00238 | -0.0003 | 0.06511 | -0.00597 | -0.00465 | 0.00274 | -0.12921 | 0.00247 | -0.07489
[RO-RS] [OPP] TIE 400 kV Portile de Fier-Djerdap | BC | 0.07715 | 0.00141 | 0.05047 | 1e-05 | -0.01682 | 0.00095 | -0.00246 | -0.00084 | 0.00074 | 0.00063 | 0.03164 | 0.03055 | -0.0011 | 0.00338 | 0.07033 | 0.05374 | -0.00026 | -0.00688 | 0.00073 | -0.17296 | 0.18208 | 0.01206 | -0.00574 | -0.01138 | -0.03317 | 0.08906
[RO-RS] [OPP] TIE 400 kV Portile de Fier-Djerdap | N-1 TIE 400 kV Arad-Sandorfalva | 0.0756 | 0.00171 | 0.05069 | 1e-05 | -0.02102 | 0.001 | -0.00251 | -0.00089 | 0.00078 | 0.00066 | 0.02824 | 0.03097 | 0.0005 | 0.00353 | 0.06953 | 0.05071 | -0.00027 | -0.00744 | 0.00077 | -0.17905 | 0.18101 | 0.01271 | -0.0059 | -0.01548 | -0.03597 | 0.08698
[RO-RS] [OPP] TIE 400 kV Portile de Fier-Djerdap | N-1 TIE 400 kV Nadab-Bekescsaba | 0.07298 | 0.00167 | 0.04816 | 1e-05 | -0.02323 | 0.00095 | -0.00231 | -0.00084 | 0.00073 | 0.00063 | 0.02585 | 0.02934 | -3e-05 | 0.00332 | 0.06681 | 0.04823 | -0.00026 | -0.00715 | 0.00073 | -0.18117 | 0.17768 | 0.0119 | -0.00519 | -0.01769 | -0.03584 | 0.08433
[RO-RS] [OPP] TIE 400 kV Portile de Fier-Djerdap | N-1 TIE 400 kV Rosiori-Mukacevo | 0.06933 | 0.00076 | 0.0446 | 1e-05 | -0.02674 | 0.00078 | -0.00215 | -0.00067 | 0.00061 | 0.00052 | 0.02226 | 0.02659 | -0.00306 | 0.00281 | 0.06311 | 0.0446 | -0.00021 | -0.00523 | 0.0006 | -0.1855 | 0.17362 | 0.00987 | -0.00516 | -0.02113 | -0.02978 | 0.08063
[RO-RS] [OPP] TIE 400 kV Portile de Fier-Djerdap | N-1 TIE 400 kV TINTARENI-KOZLODUI 1 | 0.08557 | 0.00144 | 0.05376 | 1e-05 | 0.00355 | 0.001 | -0.0026 | -0.00088 | 0.00078 | 0.00067 | 0.04796 | 0.03255 | -0.00139 | 0.00357 | 0.0762 | 0.06842 | -0.00027 | -0.00719 | 0.00077 | -0.18144 | 0.18278 | 0.01266 | -0.0061 | 0.00585 | -0.03346 | 0.099
[RO-RS] [OPP] TIE 400 kV Portile de Fier-Djerdap | N-1 TIE 400 kV TINTARENI-KOZLODUI 2 | 0.08557 | 0.00144 | 0.05376 | 1e-05 | 0.00355 | 0.001 | -0.0026 | -0.00088 | 0.00078 | 0.00067 | 0.04796 | 0.03255 | -0.00139 | 0.00357 | 0.0762 | 0.06842 | -0.00027 | -0.00719 | 0.00077 | -0.18144 | 0.18278 | 0.01266 | -0.0061 | 0.00585 | -0.03346 | 0.099
[RO-RS] [OPP] TIE 400 kV Portile de Fier-Djerdap | N-1 TIE 400 kV Isaccea - Vulcanesti | 0.06925 | 0.001 | 0.0454 | 1e-05 | -0.02952 | 0.00082 | -0.00224 | -0.00072 | 0.00064 | 0.00055 | 0.0205 | 0.02725 | -0.00202 | 0.00295 | 0.06351 | 0.04337 | -0.00022 | -0.00565 | 0.00064 | -0.18392 | 0.17476 | 0.01046 | -0.00537 | -0.02443 | -0.01763 | 0.08032
[RO-RS] [OPP] TIE 400 kV Portile de Fier-Djerdap | N-1 OHL 400 kV Mintia-Arad | 0.07258 | 0.0016 | 0.04839 | 1e-05 | -0.02518 | 0.00095 | -0.00236 | -0.00084 | 0.00073 | 0.00063 | 0.02444 | 0.02946 | -4e-05 | 0.00333 | 0.06676 | 0.04707 | -0.00026 | -0.00705 | 0.00073 | -0.18328 | 0.17815 | 0.01196 | -0.00543 | -0.01957 | -0.03581 | 0.08374
[RO-RS] [OPP] TIE 400 kV Portile de Fier-Djerdap | N-1 OHL 220 kV Portile de Fier-Resita 1&2 | 0.06888 | 0.0015 | 0.04682 | 1e-05 | -0.0293 | 0.00091 | -0.00228 | -0.00081 | 0.00071 | 0.0006 | 0.01994 | 0.02844 | -0.00029 | 0.00321 | 0.0641 | 0.04239 | -0.00025 | -0.00674 | 0.0007 | -0.1943 | 0.17375 | 0.01153 | -0.00528 | -0.02345 | -0.03499 | 0.07926
[RO-RS] [OPP] TIE 400 kV Portile de Fier-Djerdap | N-1 OHL 220 kV Resita-Timisoara 1&2 | 0.06815 | 0.00141 | 0.04433 | 1e-05 | -0.02628 | 0.00086 | -0.00214 | -0.00076 | 0.00066 | 0.00057 | 0.02187 | 0.02697 | -0.00026 | 0.00302 | 0.06196 | 0.04381 | -0.00023 | -0.00636 | 0.00066 | -0.18282 | 0.16935 | 0.01081 | -0.00494 | -0.02064 | -0.03331 | 0.0792
[RO-RS] [OPP] TIE 400 kV Portile de Fier-Djerdap | N-1 TRA 400/220 kV AT3 Arad | 0.0734 | 0.00145 | 0.04811 | 1e-05 | -0.02139 | 0.00092 | -0.00234 | -0.00082 | 0.00071 | 0.00061 | 0.02717 | 0.0292 | -0.0006 | 0.00326 | 0.06697 | 0.04931 | -0.00025 | -0.00676 | 0.00071 | -0.1781 | 0.17721 | 0.01165 | -0.00542 | -0.01586 | -0.03374 | 0.08489
[RO-RS] [OPP] TIE 400 kV Portile de Fier-Djerdap | N-1 TIE 400 kV Resita-Pancevo c2 | 0.07763 | 0.00162 | 0.05503 | 1e-05 | -0.025 | 0.00106 | -0.00271 | -0.00093 | 0.00082 | 0.0007 | 0.02602 | 0.03326 | -0.00096 | 0.00375 | 0.07387 | 0.04933 | -0.00029 | -0.00768 | 0.00082 | -0.18741 | 0.19033 | 0.01347 | -0.00636 | -0.01907 | -0.03715 | 0.08803
[RO-RS] [OPP] TIE 400 kV Portile de Fier-Djerdap | N-1 TIE 400 kV Resita-Pancevo c1 | 0.07763 | 0.00162 | 0.05503 | 1e-05 | -0.025 | 0.00106 | -0.00271 | -0.00093 | 0.00082 | 0.0007 | 0.02603 | 0.03326 | -0.00096 | 0.00375 | 0.07387 | 0.04933 | -0.00029 | -0.00768 | 0.00082 | -0.18741 | 0.19033 | 0.01347 | -0.00636 | -0.01907 | -0.03715 | 0.08803
[RO-RO] [OPP] OHL 400 kV Portile de Fier-Resita | BC | 0.03043 | -0.00116 | -0.00414 | 0 | 0.08145 | -0.00026 | 0.00036 | 0.00025 | -0.00019 | -0.00016 | 0.06829 | -0.00271 | -0.0036 | -0.0008 | 0.0101 | 0.06215 | 7e-05 | 0.00265 | -0.00019 | 0.10212 | -0.00043 | -0.00361 | 0.00071 | 0.07787 | 0.02288 | 0.04255
[RO-RO] [OPP] OHL 400 kV Portile de Fier-Resita | N-1 TIE 400 kV Resita-Pancevo c2 | 0.03094 | -0.00093 | 0.00075 | 0 | 0.07268 | -0.00015 | 9e-05 | 0.00015 | -0.0001 | -9e-05 | 0.06227 | 0.0002 | -0.00345 | -0.00041 | 0.01389 | 0.05742 | 4e-05 | 0.00179 | -0.0001 | 0.08663 | 0.00841 | -0.00209 | 5e-05 | 0.06963 | 0.01862 | 0.04145
[RO-UA] [OPP] TIE 400 kV Isaccea-Vulcanesti | N-1 TIE 400 kV Resita-Pancevo c2 | 0.09424 | 0.00492 | 0.06036 | 2e-05 | 0.15195 | 0.00157 | -0.0026 | -0.00147 | 0.00117 | 0.00101 | 0.13321 | 0.03915 | 0.01098 | 0.00512 | 0.08126 | 0.12397 | -0.00043 | -0.0147 | 0.00116 | 0.13138 | 0.08693 | 0.01899 | -0.00435 | 0.1561 | -0.18534 | 0.10431
[RO-HU] [OPP] TIE 400 kV Arad-Sandorfalva | BC | -0.02275 | 0.00431 | 0.00322 | 1e-05 | -0.0615 | 0.00074 | -0.00079 | -0.00073 | 0.00052 | 0.00045 | -0.04988 | 0.00618 | 0.02341 | 0.00211 | -0.01175 | -0.04446 | -0.00021 | -0.00812 | 0.00052 | -0.08915 | -0.01559 | 0.00958 | -0.0023 | -0.05997 | -0.041 | -0.03039
[RO-HU] [OPP] TIE 400 kV Arad-Sandorfalva | N-1 TIE 400 kV Nadab-Bekescsaba | -0.06524 | 0.00698 | -0.02035 | 0 | -0.12688 | 0.00069 | 0.0007 | -0.00077 | 0.00044 | 0.00038 | -0.10893 | -0.0061 | 0.03433 | 0.0015 | -0.04762 | -0.10061 | -0.0002 | -0.0109 | 0.00044 | -0.17281 | -0.06047 | 0.00802 | 0.0033 | -0.12423 | -0.06822 | -0.07854
[RO-HU] [OPP] TIE 400 kV Arad-Sandorfalva | N-1 TIE 400 kV Rosiori-Mukacevo | -0.046 | 0.00237 | -0.01421 | 0 | -0.09098 | 0.00021 | 0.00011 | -0.00023 | 0.00013 | 0.00011 | -0.07775 | -0.00558 | 0.01757 | 0.00041 | -0.03318 | -0.07163 | -6e-05 | -0.00322 | 0.00013 | -0.12641 | -0.04072 | 0.00308 | -0.00057 | -0.08893 | -0.03092 | -0.05543
[RO-HU] [OPP] TIE 400 kV Arad-Sandorfalva | N-1 TIE 400 kV Portile de Fier-Djerdap | -0.01825 | 0.0044 | 0.00617 | 1e-05 | -0.06249 | 0.00079 | -0.00093 | -0.00078 | 0.00056 | 0.00049 | -0.04803 | 0.00796 | 0.02335 | 0.00231 | -0.00764 | -0.04132 | -0.00022 | -0.00852 | 0.00056 | -0.09924 | -0.00496 | 0.01029 | -0.00264 | -0.06064 | -0.04294 | -0.02519
[RO-HU] [OPP] TIE 400 kV Arad-Sandorfalva | N-1 OHL 400 kV Iernut-Sibiu Sud | -0.02405 | 0.00427 | 0.0024 | 1e-05 | -0.06347 | 0.00072 | -0.00075 | -0.00071 | 0.00051 | 0.00044 | -0.05165 | 0.00566 | 0.02332 | 0.00205 | -0.01287 | -0.04614 | -0.0002 | -0.00797 | 0.0005 | -0.09081 | -0.01684 | 0.00935 | -0.0022 | -0.06188 | -0.04092 | -0.03184
[RO-HU] [OPP] TIE 400 kV Arad-Sandorfalva | N-1 TIE 400 kV Resita-Pancevo c2 | -0.02267 | 0.00435 | 0.00401 | 1e-05 | -0.06292 | 0.00076 | -0.00083 | -0.00075 | 0.00054 | 0.00046 | -0.05085 | 0.00665 | 0.02343 | 0.00217 | -0.01113 | -0.04522 | -0.00021 | -0.00826 | 0.00053 | -0.09165 | -0.01416 | 0.00983 | -0.00241 | -0.0613 | -0.04169 | -0.03057
[RO-HU] [OPP] TIE 400 kV Arad-Sandorfalva | N-1 TIE 400 kV Resita-Pancevo c1 | -0.02267 | 0.00435 | 0.00401 | 1e-05 | -0.06292 | 0.00076 | -0.00083 | -0.00075 | 0.00054 | 0.00046 | -0.05085 | 0.00665 | 0.02343 | 0.00217 | -0.01113 | -0.04522 | -0.00021 | -0.00826 | 0.00053 | -0.09165 | -0.01416 | 0.00983 | -0.00241 | -0.0613 | -0.04169 | -0.03057
[RO-HU] [OPP] TIE 400 kV Nadab-Bekescsaba | BC | -0.07574 | 0.00475 | -0.04202 | -1e-05 | -0.11655 | -8e-05 | 0.00265 | -8e-05 | -0.00014 | -0.00012 | -0.10528 | -0.02189 | 0.01946 | -0.00109 | -0.06396 | -0.10011 | 1e-05 | -0.00496 | -0.00014 | -0.14915 | -0.08001 | -0.00279 | 0.00999 | -0.11455 | -0.04851 | -0.08584
[RO-HU] [OPP] TIE 400 kV Nadab-Bekescsaba | N-1 TIE 400 kV Arad-Sandorfalva | -0.09018 | 0.00749 | -0.03998 | 0 | -0.15556 | 0.00038 | 0.00215 | -0.00054 | 0.00019 | 0.00017 | -0.13692 | -0.01797 | 0.03432 | 0.00025 | -0.07141 | -0.12831 | -0.00012 | -0.01011 | 0.00019 | -0.2057 | -0.0899 | 0.00329 | 0.00853 | -0.1526 | -0.07453 | -0.10512
[RO-HU] [OPP] TIE 400 kV Nadab-Bekescsaba | N-1 TIE 400 kV Rosiori-Mukacevo | -0.1252 | 0.00062 | -0.0791 | -2e-05 | -0.17926 | -0.00121 | 0.00457 | 0.00098 | -0.00098 | -0.00083 | -0.1646 | -0.0469 | 0.00703 | -0.0047 | -0.10957 | -0.15793 | 0.00032 | 0.00547 | -0.00097 | -0.22842 | -0.13347 | -0.01663 | 0.01367 | -0.17617 | -0.02707 | -0.13912
[RO-HU] [OPP] TIE 400 kV Nadab-Bekescsaba | N-1 TIE 400 kV Portile de Fier-Djerdap | -0.07164 | 0.00483 | -0.03934 | -1e-05 | -0.11744 | -3e-05 | 0.00252 | -0.00012 | -0.0001 | -8e-05 | -0.1036 | -0.02027 | 0.01941 | -0.00091 | -0.06022 | -0.09725 | 0 | -0.00532 | -0.0001 | -0.15834 | -0.07032 | -0.00215 | 0.00968 | -0.11516 | -0.05028 | -0.08111
[RO-HU] [OPP] TIE 400 kV Nadab-Bekescsaba | N-1 OHL 400 kV Iernut-Sibiu Sud | -0.07446 | 0.0048 | -0.04121 | -1e-05 | -0.1146 | -7e-05 | 0.00261 | -9e-05 | -0.00013 | -0.00011 | -0.10353 | -0.02138 | 0.01955 | -0.00103 | -0.06285 | -0.09844 | 1e-05 | -0.0051 | -0.00013 | -0.14751 | -0.07877 | -0.00256 | 0.00989 | -0.11267 | -0.04859 | -0.08441
[RO-HU] [OPP] TIE 400 kV Nadab-Bekescsaba | N-1 TIE 400 kV Resita-Pancevo c2 | -0.07567 | 0.00478 | -0.04134 | -1e-05 | -0.11777 | -7e-05 | 0.00262 | -9e-05 | -0.00013 | -0.00011 | -0.10612 | -0.02148 | 0.01948 | -0.00103 | -0.06343 | -0.10077 | 1e-05 | -0.00508 | -0.00013 | -0.15131 | -0.07877 | -0.00258 | 0.0099 | -0.1157 | -0.04911 | -0.086
[RO-HU] [OPP] TIE 400 kV Nadab-Bekescsaba | N-1 TIE 400 kV Resita-Pancevo c1 | -0.07567 | 0.00478 | -0.04134 | -1e-05 | -0.11777 | -7e-05 | 0.00262 | -9e-05 | -0.00013 | -0.00011 | -0.10612 | -0.02148 | 0.01948 | -0.00103 | -0.06343 | -0.10077 | 1e-05 | -0.00508 | -0.00013 | -0.15131 | -0.07877 | -0.00258 | 0.0099 | -0.1157 | -0.04911 | -0.086
[RO-UA] [OPP]TIE 400 kV Rosiori-Mukacevo | BC | 0.1194 | 0.00997 | 0.08952 | 3e-05 | 0.15141 | 0.00272 | -0.00463 | -0.00255 | 0.00202 | 0.00173 | 0.1432 | 0.06038 | 0.03001 | 0.00871 | 0.11012 | 0.13957 | -0.00075 | -0.02517 | 0.002 | 0.19139 | 0.12908 | 0.03342 | -0.00888 | 0.14876 | -0.05177 | 0.12862
[RO-UA] [OPP]TIE 400 kV Rosiori-Mukacevo | N-1 TIE 400 kV Arad-Sandorfalva | 0.12206 | 0.00946 | 0.08914 | 3e-05 | 0.1586 | 0.00263 | -0.00454 | -0.00247 | 0.00195 | 0.00168 | 0.14904 | 0.05966 | 0.02728 | 0.00846 | 0.11149 | 0.14477 | -0.00073 | -0.02422 | 0.00194 | 0.20181 | 0.1309 | 0.0323 | -0.00861 | 0.15578 | -0.04697 | 0.13217
[RO-UA] [OPP]TIE 400 kV Rosiori-Mukacevo | N-1 TIE 400 kV Nadab-Bekescsaba | 0.13606 | 0.00892 | 0.09876 | 3e-05 | 0.17705 | 0.00274 | -0.00522 | -0.00254 | 0.00205 | 0.00176 | 0.16636 | 0.06519 | 0.02573 | 0.00895 | 0.12419 | 0.1616 | -0.00075 | -0.02408 | 0.00203 | 0.2242 | 0.14668 | 0.03403 | -0.01107 | 0.17396 | -0.04109 | 0.14751
[RO-UA] [OPP]TIE 400 kV Rosiori-Mukacevo | N-1 TIE 400 kV Portile de Fier-Djerdap | 0.11681 | 0.00992 | 0.08782 | 3e-05 | 0.15197 | 0.00269 | -0.00455 | -0.00253 | 0.00199 | 0.00171 | 0.14214 | 0.05935 | 0.03005 | 0.00859 | 0.10775 | 0.13777 | -0.00074 | -0.02493 | 0.00198 | 0.1972 | 0.12295 | 0.03301 | -0.00868 | 0.14915 | -0.05065 | 0.12563
[RO-UA] [OPP]TIE 400 kV Rosiori-Mukacevo | N-1 OHL 400 kV Iernut-Sibiu Sud | 0.10116 | 0.00933 | 0.07801 | 2e-05 | 0.12391 | 0.00246 | -0.00404 | -0.00232 | 0.00182 | 0.00156 | 0.1184 | 0.0531 | 0.02879 | 0.00782 | 0.09438 | 0.11598 | -0.00068 | -0.02309 | 0.0018 | 0.16815 | 0.11151 | 0.03015 | -0.00753 | 0.12204 | -0.0507 | 0.10834
[RO-UA] [OPP]TIE 400 kV Rosiori-Mukacevo | N-1 OHL 400 kV Mintia-Arad | 0.12406 | 0.00978 | 0.09164 | 3e-05 | 0.15992 | 0.00273 | -0.00474 | -0.00255 | 0.00202 | 0.00174 | 0.15054 | 0.06148 | 0.02894 | 0.00876 | 0.11375 | 0.14637 | -0.00075 | -0.025 | 0.00201 | 0.20189 | 0.13308 | 0.03352 | -0.0092 | 0.1571 | -0.04908 | 0.13403
[RO-UA] [OPP]TIE 400 kV Rosiori-Mukacevo | N-1 OHL 400 kV Sibiu Sud-Mintia | 0.12223 | 0.00982 | 0.09057 | 3e-05 | 0.15753 | 0.00271 | -0.00468 | -0.00255 | 0.00201 | 0.00173 | 0.14825 | 0.06089 | 0.02926 | 0.00871 | 0.11216 | 0.14412 | -0.00075 | -0.02498 | 0.002 | 0.19912 | 0.13081 | 0.03337 | -0.00905 | 0.15478 | -0.0495 | 0.13198
[RO-UA] [OPP]TIE 400 kV Rosiori-Mukacevo | N-1 OHL 400 kV Arefu-Sibiu Sud | 0.11208 | 0.00989 | 0.08543 | 3e-05 | 0.13954 | 0.00265 | -0.00443 | -0.00249 | 0.00196 | 0.00168 | 0.13265 | 0.05791 | 0.03022 | 0.00845 | 0.10408 | 0.12956 | -0.00073 | -0.02469 | 0.00195 | 0.18453 | 0.12269 | 0.03251 | -0.00838 | 0.13773 | -0.05185 | 0.12032
[RO-UA] [OPP]TIE 400 kV Rosiori-Mukacevo | N-1 TIE 400 kV Resita-Pancevo c2 | 0.11937 | 0.00995 | 0.08919 | 3e-05 | 0.152 | 0.00271 | -0.00462 | -0.00255 | 0.00201 | 0.00172 | 0.14361 | 0.06018 | 0.03 | 0.00868 | 0.10986 | 0.1399 | -0.00075 | -0.02511 | 0.002 | 0.19244 | 0.12848 | 0.03331 | -0.00883 | 0.14932 | -0.05148 | 0.1287
[RO-UA] [OPP]TIE 400 kV Rosiori-Mukacevo | N-1 OHL 400 kV Arefu-Tantareni | 0.11421 | 0.0099 | 0.08659 | 3e-05 | 0.14323 | 0.00267 | -0.00449 | -0.00251 | 0.00197 | 0.00169 | 0.13584 | 0.0586 | 0.03012 | 0.00852 | 0.10582 | 0.13253 | -0.00074 | -0.0248 | 0.00196 | 0.18891 | 0.12453 | 0.03275 | -0.00853 | 0.14139 | -0.05129 | 0.12273
[RO-UA] [OPP]TIE 400 kV Rosiori-Mukacevo | N-1 TIE 400 kV Resita-Pancevo c1 | 0.11937 | 0.00995 | 0.08919 | 3e-05 | 0.152 | 0.00271 | -0.00462 | -0.00255 | 0.00201 | 0.00172 | 0.14361 | 0.06018 | 0.03 | 0.00868 | 0.10986 | 0.1399 | -0.00075 | -0.02511 | 0.002 | 0.19244 | 0.12848 | 0.03331 | -0.00883 | 0.14932 | -0.05148 | 0.1287
[RO-RS] [OPP] TIE 400 kV Resita-Pancevo c2 | BC | 0.00191 | 0.00084 | 0.01815 | 0 | -0.03253 | 0.00042 | -0.00103 | -0.00037 | 0.00032 | 0.00028 | -0.02235 | 0.01081 | 0.00054 | 0.00145 | 0.01407 | -0.01754 | -0.00011 | -0.0032 | 0.00032 | -0.05747 | 0.03281 | 0.00563 | -0.00247 | -0.03058 | -0.0158 | -0.00409
[RO-RS] [OPP] TIE 400 kV Resita-Pancevo c2 | N-1 TIE 400 kV Arad-Sandorfalva | 0.00082 | 0.00105 | 0.0183 | 1e-05 | -0.03548 | 0.00046 | -0.00106 | -0.00041 | 0.00035 | 0.0003 | -0.02473 | 0.0111 | 0.00166 | 0.00155 | 0.01351 | -0.01967 | -0.00012 | -0.00358 | 0.00034 | -0.06174 | 0.03206 | 0.00608 | -0.00258 | -0.03345 | -0.01777 | -0.00555
[RO-RS] [OPP] TIE 400 kV Resita-Pancevo c2 | N-1 TIE 400 kV Nadab-Bekescsaba | -0.00087 | 0.00102 | 0.01661 | 0 | -0.0368 | 0.00042 | -0.00093 | -0.00038 | 0.00032 | 0.00027 | -0.0262 | 0.01001 | 0.00125 | 0.00141 | 0.01172 | -0.02121 | -0.00011 | -0.00338 | 0.00031 | -0.06294 | 0.02987 | 0.00552 | -0.00211 | -0.03477 | -0.01758 | -0.00724
[RO-RS] [OPP] TIE 400 kV Resita-Pancevo c2 | N-1 TIE 400 kV Portile de Fier-Djerdap | 0.02014 | 0.00118 | 0.03008 | 1e-05 | -0.03651 | 0.00065 | -0.00161 | -0.00057 | 0.0005 | 0.00043 | -0.01487 | 0.01803 | 0.00028 | 0.00225 | 0.03069 | -0.00484 | -0.00018 | -0.00482 | 0.00049 | -0.09835 | 0.07584 | 0.00848 | -0.00383 | -0.03327 | -0.02365 | 0.01696
[RO-RS] [OPP] TIE 400 kV Resita-Pancevo c2 | N-1 OHL 400 kV Iernut-Sibiu Sud | 0.0007 | 0.0008 | 0.01739 | 0 | -0.03435 | 0.0004 | -0.00099 | -0.00036 | 0.00031 | 0.00026 | -0.02399 | 0.01033 | 0.00045 | 0.00139 | 0.01303 | -0.01911 | -0.00011 | -0.00306 | 0.00031 | -0.05901 | 0.03164 | 0.00541 | -0.00238 | -0.03235 | -0.01573 | -0.00543
[RO-RS] [OPP] TIE 400 kV Resita-Pancevo c2 | N-1 OHL 400 kV Mintia-Arad | 1e-05 | 0.00092 | 0.01729 | 0 | -0.036 | 0.00042 | -0.00098 | -0.00038 | 0.00032 | 0.00027 | -0.02534 | 0.01036 | 0.00097 | 0.00143 | 0.01259 | -0.02031 | -0.00011 | -0.00326 | 0.00032 | -0.06175 | 0.03118 | 0.00558 | -0.00234 | -0.03397 | -0.0169 | -0.0063
[RO-RS] [OPP] TIE 400 kV Resita-Pancevo c2 | N-1 OHL 220 kV Portile de Fier-Resita c2 | 0.00296 | 0.00083 | 0.01862 | 0 | -0.03094 | 0.00043 | -0.00105 | -0.00038 | 0.00033 | 0.00028 | -0.02085 | 0.01108 | 0.00043 | 0.00147 | 0.01486 | -0.0161 | -0.00012 | -0.00321 | 0.00032 | -0.05475 | 0.03387 | 0.00569 | -0.00253 | -0.02904 | -0.01557 | -0.00284
[RO-RS] [OPP] TIE 400 kV Resita-Pancevo c2 | N-1 OHL 220 kV Portile de Fier-Resita c1 | 0.00296 | 0.00083 | 0.01862 | 0 | -0.03094 | 0.00043 | -0.00105 | -0.00038 | 0.00033 | 0.00028 | -0.02085 | 0.01108 | 0.00043 | 0.00147 | 0.01486 | -0.0161 | -0.00012 | -0.00321 | 0.00032 | -0.05475 | 0.03387 | 0.00569 | -0.00253 | -0.02904 | -0.01557 | -0.00284
[RO-RS] [OPP] TIE 400 kV Resita-Pancevo c2 | N-1 OHL 220 kV Resita-Timisoara c2 | -0.00052 | 0.00084 | 0.01649 | 0 | -0.03508 | 0.00039 | -0.00094 | -0.00035 | 0.0003 | 0.00026 | -0.02498 | 0.00984 | 0.00076 | 0.00136 | 0.01181 | -0.02022 | -0.00011 | -0.00305 | 0.0003 | -0.06013 | 0.02937 | 0.00529 | -0.00226 | -0.03307 | -0.01584 | -0.00675
[RO-RS] [OPP] TIE 400 kV Resita-Pancevo c2 | N-1 OHL 220 kV Resita-Timisoara c1 | -0.00052 | 0.00084 | 0.01649 | 0 | -0.03508 | 0.00039 | -0.00094 | -0.00035 | 0.0003 | 0.00026 | -0.02498 | 0.00984 | 0.00076 | 0.00136 | 0.01181 | -0.02022 | -0.00011 | -0.00305 | 0.0003 | -0.06013 | 0.02937 | 0.00529 | -0.00226 | -0.03307 | -0.01584 | -0.00675
[RO-RS] [OPP] TIE 400 kV Resita-Pancevo c2 | N-1 TRA 400/220 kV AT3 Arad | -0.00195 | 0.00088 | 0.01573 | 0 | -0.03723 | 0.00039 | -0.0009 | -0.00035 | 0.0003 | 0.00025 | -0.02694 | 0.00943 | 0.00105 | 0.00133 | 0.01062 | -0.0221 | -0.00011 | -0.00307 | 0.00029 | -0.06275 | 0.0278 | 0.00521 | -0.00215 | -0.03517 | -0.01639 | -0.00837
[RO-RS] [OPP] TIE 400 kV Resita-Pancevo c2 | N-1 OHL 400 kV Djerdap - Drmno | -0.00236 | 0.00117 | 0.02209 | 1e-05 | -0.05064 | 0.00054 | -0.00127 | -0.00048 | 0.00041 | 0.00035 | -0.03668 | 0.01319 | 0.00117 | 0.00184 | 0.01506 | -0.0301 | -0.00015 | -0.00418 | 0.00041 | -0.08307 | 0.04742 | 0.0072 | -0.00304 | -0.0478 | -0.0221 | -0.01128
[RO-RS] [OPP] TIE 400 kV Resita-Pancevo c2 | N-1 OHL 400 kV Djerdap - Bor | 0.01219 | 0.00086 | 0.02205 | 1e-05 | -0.02678 | 0.00048 | -0.00119 | -0.00042 | 0.00037 | 0.00031 | -0.01285 | 0.01317 | 0.00015 | 0.00166 | 0.02139 | -0.00636 | -0.00013 | -0.00354 | 0.00036 | -0.06576 | 0.0311 | 0.00629 | -0.00287 | -0.0246 | -0.01681 | 0.00873
[RO-RS] [OPP] TIE 400 kV Resita-Pancevo c2 | N-1 OHL 400 kV Srbobran – Subotica 3 | 0.00961 | 0.00076 | 0.02465 | 1e-05 | -0.0262 | 0.00051 | -0.00135 | -0.00045 | 0.00039 | 0.00034 | -0.01532 | 0.01444 | -0.00098 | 0.0018 | 0.02204 | -0.01017 | -0.00014 | -0.00361 | 0.00039 | -0.05264 | 0.04421 | 0.00682 | -0.00329 | -0.02426 | -0.01564 | 0.00393
[RO-RS] [OPP] TIE 400 kV Resita-Pancevo c2 | N-1 TIE 400 kV Sandorfalva-Subotica 3 | 0.01518 | 0.00072 | 0.03024 | 1e-05 | -0.02213 | 0.0006 | -0.00165 | -0.00052 | 0.00046 | 0.0004 | -0.01065 | 0.01772 | -0.00226 | 0.00214 | 0.02799 | -0.00521 | -0.00016 | -0.00406 | 0.00046 | -0.0498 | 0.05192 | 0.00802 | -0.00406 | -0.02018 | -0.01596 | 0.00951
[RO-RS] [OPP] TIE 400 kV Resita-Pancevo c2 | N-1 OHL 400 kV Bor 2 – Nis 2 | 0.00983 | 0.00084 | 0.02086 | 1e-05 | -0.02822 | 0.00046 | -0.00114 | -0.00041 | 0.00035 | 0.0003 | -0.0149 | 0.01246 | 0.00023 | 0.00159 | 0.01947 | -0.00875 | -0.00012 | -0.00341 | 0.00035 | -0.0623 | 0.02921 | 0.00605 | -0.00274 | -0.02591 | -0.01634 | 0.00592
[RO-RS] [OPP] TIE 400 kV Resita-Pancevo c2 | N-1 OHL 400 kV Portile de Fier-Resita | 0.01153 | 0.00047 | 0.01684 | 0 | -0.00677 | 0.00034 | -0.00091 | -0.0003 | 0.00026 | 0.00022 | -0.00074 | 0.00995 | -0.0006 | 0.0012 | 0.01726 | 0.00211 | -9e-05 | -0.00236 | 0.00026 | -0.02517 | 0.03267 | 0.00448 | -0.00225 | -0.00594 | -0.00857 | 0.00937
[RO-RS] [OPP] TIE 400 kV Resita-Pancevo c2 | N-1 OHL 400 kV Paks -Sandorfalva | 0.00095 | 0.00093 | 0.0176 | 0 | -0.03376 | 0.00043 | -0.00102 | -0.00038 | 0.00033 | 0.00028 | -0.02352 | 0.01059 | 0.00119 | 0.00146 | 0.0132 | -0.01869 | -0.00012 | -0.0033 | 0.00032 | -0.05883 | 0.03154 | 0.00571 | -0.00248 | -0.03179 | -0.01644 | -0.00516
[RO-RS] [OPP] TIE 400 kV Resita-Pancevo c2 | N-1 TIE 400 kV Resita-Pancevo c1 | 0.00302 | 0.00134 | 0.02882 | 1e-05 | -0.05165 | 0.00067 | -0.00163 | -0.00059 | 0.00051 | 0.00044 | -0.03548 | 0.01716 | 0.00085 | 0.00231 | 0.02234 | -0.02785 | -0.00018 | -0.00507 | 0.00051 | -0.09124 | 0.05208 | 0.00893 | -0.00393 | -0.04854 | -0.02509 | -0.00649
[RO-RS] [OPP] TIE 400 kV Resita-Pancevo c1 | BC | 0.00191 | 0.00084 | 0.01815 | 0 | -0.03253 | 0.00042 | -0.00103 | -0.00037 | 0.00032 | 0.00028 | -0.02235 | 0.01081 | 0.00054 | 0.00145 | 0.01407 | -0.01754 | -0.00011 | -0.0032 | 0.00032 | -0.05747 | 0.0328 | 0.00563 | -0.00247 | -0.03057 | -0.0158 | -0.00409
[RO-RS] [OPP] TIE 400 kV Resita-Pancevo c1 | N-1 TIE 400 kV Arad-Sandorfalva | 0.00082 | 0.00105 | 0.0183 | 1e-05 | -0.03548 | 0.00046 | -0.00106 | -0.00041 | 0.00035 | 0.0003 | -0.02473 | 0.0111 | 0.00166 | 0.00155 | 0.01351 | -0.01967 | -0.00012 | -0.00358 | 0.00034 | -0.06174 | 0.03206 | 0.00608 | -0.00258 | -0.03345 | -0.01777 | -0.00555
[RO-RS] [OPP] TIE 400 kV Resita-Pancevo c1 | N-1 TIE 400 kV Nadab-Bekescsaba | -0.00087 | 0.00102 | 0.01661 | 0 | -0.0368 | 0.00042 | -0.00093 | -0.00038 | 0.00032 | 0.00027 | -0.0262 | 0.01001 | 0.00125 | 0.00141 | 0.01172 | -0.02121 | -0.00011 | -0.00338 | 0.00031 | -0.06293 | 0.02987 | 0.00552 | -0.00211 | -0.03477 | -0.01758 | -0.00724
[RO-RS] [OPP] TIE 400 kV Resita-Pancevo c1 | N-1 TIE 400 kV Portile de Fier-Djerdap | 0.02014 | 0.00118 | 0.03008 | 1e-05 | -0.03651 | 0.00065 | -0.00161 | -0.00057 | 0.0005 | 0.00043 | -0.01487 | 0.01803 | 0.00028 | 0.00225 | 0.03069 | -0.00484 | -0.00018 | -0.00482 | 0.00049 | -0.09835 | 0.07584 | 0.00848 | -0.00383 | -0.03326 | -0.02364 | 0.01696
[RO-RS] [OPP] TIE 400 kV Resita-Pancevo c1 | N-1 OHL 400 kV Iernut-Sibiu Sud | 0.0007 | 0.0008 | 0.01739 | 0 | -0.03435 | 0.0004 | -0.00099 | -0.00036 | 0.00031 | 0.00026 | -0.02399 | 0.01033 | 0.00045 | 0.00139 | 0.01303 | -0.01911 | -0.00011 | -0.00306 | 0.00031 | -0.05901 | 0.03164 | 0.00541 | -0.00238 | -0.03235 | -0.01573 | -0.00543
[RO-RS] [OPP] TIE 400 kV Resita-Pancevo c1 | N-1 OHL 400 kV Mintia-Arad | 1e-05 | 0.00092 | 0.01729 | 0 | -0.036 | 0.00042 | -0.00098 | -0.00038 | 0.00032 | 0.00027 | -0.02534 | 0.01036 | 0.00097 | 0.00143 | 0.01259 | -0.02031 | -0.00011 | -0.00326 | 0.00032 | -0.06175 | 0.03117 | 0.00558 | -0.00234 | -0.03397 | -0.0169 | -0.0063
[RO-RS] [OPP] TIE 400 kV Resita-Pancevo c1 | N-1 OHL 220 kV Portile de Fier-Resita c2 | 0.00296 | 0.00083 | 0.01862 | 0 | -0.03094 | 0.00043 | -0.00105 | -0.00038 | 0.00033 | 0.00028 | -0.02085 | 0.01108 | 0.00043 | 0.00147 | 0.01486 | -0.0161 | -0.00012 | -0.00321 | 0.00032 | -0.05475 | 0.03387 | 0.00569 | -0.00253 | -0.02904 | -0.01557 | -0.00284
[RO-RS] [OPP] TIE 400 kV Resita-Pancevo c1 | N-1 OHL 220 kV Portile de Fier-Resita c1 | 0.00296 | 0.00083 | 0.01862 | 0 | -0.03094 | 0.00043 | -0.00105 | -0.00038 | 0.00033 | 0.00028 | -0.02085 | 0.01108 | 0.00043 | 0.00147 | 0.01486 | -0.0161 | -0.00012 | -0.00321 | 0.00032 | -0.05475 | 0.03387 | 0.00569 | -0.00253 | -0.02904 | -0.01557 | -0.00284
[RO-RS] [OPP] TIE 400 kV Resita-Pancevo c1 | N-1 OHL 220 kV Resita-Timisoara c2 | -0.00052 | 0.00084 | 0.01649 | 0 | -0.03508 | 0.00039 | -0.00094 | -0.00035 | 0.0003 | 0.00026 | -0.02498 | 0.00984 | 0.00076 | 0.00136 | 0.01181 | -0.02022 | -0.00011 | -0.00305 | 0.0003 | -0.06013 | 0.02937 | 0.00529 | -0.00226 | -0.03307 | -0.01584 | -0.00675
[RO-RS] [OPP] TIE 400 kV Resita-Pancevo c1 | N-1 OHL 220 kV Resita-Timisoara c1 | -0.00052 | 0.00084 | 0.01649 | 0 | -0.03508 | 0.00039 | -0.00094 | -0.00035 | 0.0003 | 0.00026 | -0.02498 | 0.00984 | 0.00076 | 0.00136 | 0.01181 | -0.02022 | -0.00011 | -0.00305 | 0.0003 | -0.06013 | 0.02937 | 0.00529 | -0.00226 | -0.03307 | -0.01584 | -0.00675
[RO-RS] [OPP] TIE 400 kV Resita-Pancevo c1 | N-1 TRA 400/220 kV AT3 Arad | -0.00195 | 0.00088 | 0.01573 | 0 | -0.03723 | 0.00039 | -0.0009 | -0.00035 | 0.0003 | 0.00025 | -0.02694 | 0.00943 | 0.00105 | 0.00133 | 0.01062 | -0.0221 | -0.00011 | -0.00307 | 0.00029 | -0.06275 | 0.0278 | 0.00521 | -0.00215 | -0.03517 | -0.01639 | -0.00837
[RO-RS] [OPP] TIE 400 kV Resita-Pancevo c1 | N-1 OHL 400 kV Djerdap - Drmno | -0.00236 | 0.00117 | 0.02209 | 1e-05 | -0.05064 | 0.00054 | -0.00127 | -0.00048 | 0.00041 | 0.00035 | -0.03668 | 0.01319 | 0.00117 | 0.00184 | 0.01506 | -0.0301 | -0.00015 | -0.00418 | 0.00041 | -0.08307 | 0.04742 | 0.0072 | -0.00304 | -0.0478 | -0.0221 | -0.01128
[RO-RS] [OPP] TIE 400 kV Resita-Pancevo c1 | N-1 OHL 400 kV Djerdap - Bor | 0.01219 | 0.00086 | 0.02205 | 1e-05 | -0.02678 | 0.00048 | -0.00119 | -0.00042 | 0.00037 | 0.00031 | -0.01285 | 0.01317 | 0.00015 | 0.00166 | 0.02139 | -0.00636 | -0.00013 | -0.00354 | 0.00036 | -0.06576 | 0.0311 | 0.00629 | -0.00287 | -0.0246 | -0.01681 | 0.00873
[RO-RS] [OPP] TIE 400 kV Resita-Pancevo c1 | N-1 OHL 400 kV Srbobran – Subotica 3 | 0.00961 | 0.00076 | 0.02465 | 1e-05 | -0.0262 | 0.00051 | -0.00135 | -0.00045 | 0.00039 | 0.00034 | -0.01532 | 0.01444 | -0.00098 | 0.0018 | 0.02204 | -0.01017 | -0.00014 | -0.00361 | 0.00039 | -0.05264 | 0.04421 | 0.00682 | -0.00329 | -0.02426 | -0.01564 | 0.00393
[RO-RS] [OPP] TIE 400 kV Resita-Pancevo c1 | N-1 TIE 400 kV Sandorfalva-Subotica 3 | 0.01518 | 0.00072 | 0.03024 | 1e-05 | -0.02213 | 0.0006 | -0.00165 | -0.00052 | 0.00046 | 0.0004 | -0.01065 | 0.01772 | -0.00226 | 0.00214 | 0.02799 | -0.00521 | -0.00016 | -0.00406 | 0.00046 | -0.0498 | 0.05191 | 0.00802 | -0.00406 | -0.02018 | -0.01595 | 0.00951
[RO-RS] [OPP] TIE 400 kV Resita-Pancevo c1 | N-1 OHL 400 kV Portile de Fier-Resita | 0.01153 | 0.00047 | 0.01684 | 0 | -0.00677 | 0.00034 | -0.00091 | -0.0003 | 0.00026 | 0.00022 | -0.00074 | 0.00995 | -0.0006 | 0.0012 | 0.01726 | 0.00211 | -9e-05 | -0.00236 | 0.00026 | -0.02517 | 0.03267 | 0.00448 | -0.00225 | -0.00594 | -0.00857 | 0.00937
[RO-RS] [OPP] TIE 400 kV Resita-Pancevo c1 | N-1 OHL 400 kV Paks -Sandorfalva | 0.00095 | 0.00093 | 0.01759 | 0 | -0.03376 | 0.00043 | -0.00102 | -0.00038 | 0.00033 | 0.00028 | -0.02352 | 0.01059 | 0.00119 | 0.00146 | 0.0132 | -0.01869 | -0.00012 | -0.0033 | 0.00032 | -0.05883 | 0.03154 | 0.00571 | -0.00248 | -0.03179 | -0.01644 | -0.00516
[RO-RS] [OPP] TIE 400 kV Resita-Pancevo c1 | N-1 TIE 400 kV Resita-Pancevo c2 | 0.00302 | 0.00134 | 0.02881 | 1e-05 | -0.05165 | 0.00067 | -0.00163 | -0.00059 | 0.00051 | 0.00044 | -0.03548 | 0.01716 | 0.00085 | 0.00231 | 0.02234 | -0.02785 | -0.00018 | -0.00507 | 0.00051 | -0.09124 | 0.05208 | 0.00893 | -0.00393 | -0.04854 | -0.02509 | -0.00649
[RO-BG] [OPP] TIE 400 kV DOBRUDJA- MEDGIDIA SUD | BC | -0.05127 | -0.00117 | -0.02587 | -1e-05 | -0.12602 | -0.00054 | 0.00116 | 0.00049 | -0.00041 | -0.00035 | -0.0976 | -0.01626 | -0.00128 | -0.00185 | -0.03951 | -0.08262 | 0.00015 | 0.0044 | -0.00041 | 0.01175 | -0.02643 | -0.00655 | 0.0024 | -0.14356 | 0.03873 | -0.05821
[RO-BG] [OPP] TIE 400 kV DOBRUDJA- MEDGIDIA SUD | N-1 OHL 400 kV Isaccea - Stupina | -0.04985 | -0.00112 | -0.02504 | -1e-05 | -0.12327 | -0.00052 | 0.00112 | 0.00047 | -0.0004 | -0.00034 | -0.09531 | -0.01573 | -0.00119 | -0.00178 | -0.03834 | -0.08058 | 0.00014 | 0.00423 | -0.00039 | 0.01274 | -0.02533 | -0.00632 | 0.00233 | -0.14057 | 0.0369 | -0.05661
[RO-BG] [OPP] TIE 400 kV DOBRUDJA- MEDGIDIA SUD | N-1 TIE 400 kV MEDGIDIA SUD - VARNA | -0.08807 | -0.00201 | -0.04445 | -1e-05 | -0.21634 | -0.00092 | 0.002 | 0.00084 | -0.00071 | -0.0006 | -0.16767 | -0.02792 | -0.0022 | -0.00317 | -0.06788 | -0.14193 | 0.00025 | 0.00755 | -0.0007 | 0.02019 | -0.0454 | -0.01126 | 0.00413 | -0.24668 | 0.06653 | -0.09999
[RO-BG] [OPP] TIE 400 kV DOBRUDJA- MEDGIDIA SUD | N-1 OHL 400 kV Cernavoda - Pelicanu | -0.05134 | -0.00125 | -0.02637 | -1e-05 | -0.12306 | -0.00056 | 0.00118 | 0.0005 | -0.00042 | -0.00036 | -0.09591 | -0.01659 | -0.00151 | -0.0019 | -0.03989 | -0.08164 | 0.00015 | 0.00459 | -0.00042 | 0.0064 | -0.02803 | -0.00678 | 0.00243 | -0.13952 | 0.0416 | -0.05819
[RO-BG] [OPP] TIE 400 kV DOBRUDJA- MEDGIDIA SUD | N-1 OHL 400 kV Gura Ialomitei - Bucuresti Sud | -0.05141 | -0.00126 | -0.02647 | -1e-05 | -0.12278 | -0.00056 | 0.00119 | 0.00051 | -0.00043 | -0.00037 | -0.09578 | -0.01666 | -0.00154 | -0.00191 | -0.03999 | -0.0816 | 0.00015 | 0.00463 | -0.00042 | 0.00565 | -0.0283 | -0.00682 | 0.00243 | -0.1391 | 0.04205 | -0.05826
[RO-BG] [OPP] TIE 400 kV DOBRUDJA- MEDGIDIA SUD | N-1 OHL 400 kV Gutinas – Smardan | -0.05012 | -0.00126 | -0.02562 | -1e-05 | -0.12174 | -0.00055 | 0.00114 | 0.0005 | -0.00042 | -0.00036 | -0.09454 | -0.01616 | -0.00162 | -0.00186 | -0.03882 | -0.08023 | 0.00015 | 0.00455 | -0.00041 | 0.00777 | -0.02644 | -0.00664 | 0.00231 | -0.13835 | 0.0431 | -0.05682
[RO-BG] [OPP] TIE 400 kV DOBRUDJA- MEDGIDIA SUD | N-1 TIE 400 kV Resita-Pancevo c2 | -0.05128 | -0.00117 | -0.02595 | -1e-05 | -0.12589 | -0.00054 | 0.00117 | 0.00049 | -0.00041 | -0.00035 | -0.09751 | -0.0163 | -0.00128 | -0.00185 | -0.03957 | -0.08255 | 0.00015 | 0.00441 | -0.00041 | 0.01198 | -0.02656 | -0.00658 | 0.00241 | -0.14344 | 0.0388 | -0.05819
[RO-BG] [OPP] TIE 400 kV DOBRUDJA- MEDGIDIA SUD | N-1 TIE 400 kV Resita-Pancevo c1 | -0.05128 | -0.00117 | -0.02595 | -1e-05 | -0.12589 | -0.00054 | 0.00117 | 0.00049 | -0.00041 | -0.00035 | -0.09751 | -0.0163 | -0.00128 | -0.00185 | -0.03957 | -0.08255 | 0.00015 | 0.00441 | -0.00041 | 0.01198 | -0.02656 | -0.00658 | 0.00241 | -0.14344 | 0.0388 | -0.05819
[RO-BG] [OPP] TIE 400 kV MEDGIDIA SUD - VARNA | BC | -0.05293 | -0.00121 | -0.02671 | -1e-05 | -0.1299 | -0.00056 | 0.0012 | 0.0005 | -0.00042 | -0.00036 | -0.10078 | -0.01678 | -0.00132 | -0.0019 | -0.04079 | -0.0853 | 0.00015 | 0.00454 | -0.00042 | 0.01213 | -0.02728 | -0.00676 | 0.00248 | -0.14832 | 0.03998 | -0.06009
[RO-BG] [OPP] TIE 400 kV MEDGIDIA SUD - VARNA | N-1 OHL 400 kV Isaccea - Rahman | -0.05158 | -0.00116 | -0.02592 | -1e-05 | -0.12728 | -0.00054 | 0.00116 | 0.00049 | -0.00041 | -0.00035 | -0.09861 | -0.01628 | -0.00123 | -0.00184 | -0.03967 | -0.08337 | 0.00015 | 0.00438 | -0.00041 | 0.01307 | -0.02623 | -0.00654 | 0.00242 | -0.14548 | 0.03824 | -0.05857
[RO-BG] [OPP] TIE 400 kV MEDGIDIA SUD - VARNA | N-1 TIE 400 kV DOBRUDJA- MEDGIDIA SUD | -0.08892 | -0.00203 | -0.04487 | -1e-05 | -0.21836 | -0.00093 | 0.00201 | 0.00084 | -0.00071 | -0.00061 | -0.16929 | -0.02819 | -0.00222 | -0.0032 | -0.06853 | -0.1433 | 0.00025 | 0.00762 | -0.00071 | 0.02038 | -0.04584 | -0.01136 | 0.00417 | -0.24909 | 0.06717 | -0.10095
[RO-BG] [OPP] TIE 400 kV MEDGIDIA SUD - VARNA | N-1 OHL 400 kV Cernavoda - Pelicanu | -0.053 | -0.00129 | -0.02722 | -1e-05 | -0.12685 | -0.00057 | 0.00122 | 0.00052 | -0.00044 | -0.00038 | -0.09905 | -0.01713 | -0.00156 | -0.00196 | -0.04118 | -0.08429 | 0.00016 | 0.00474 | -0.00044 | 0.00661 | -0.02893 | -0.007 | 0.00251 | -0.14415 | 0.04294 | -0.06007
[RO-BG] [OPP] TIE 400 kV MEDGIDIA SUD - VARNA | N-1 OHL 400 kV Gura Ialomitei - Bucuresti Sud | -0.05307 | -0.0013 | -0.02733 | -1e-05 | -0.12655 | -0.00058 | 0.00123 | 0.00052 | -0.00044 | -0.00038 | -0.09891 | -0.0172 | -0.00159 | -0.00197 | -0.04129 | -0.08425 | 0.00016 | 0.00478 | -0.00044 | 0.00584 | -0.02921 | -0.00704 | 0.00251 | -0.14372 | 0.0434 | -0.06014
[RO-BG] [OPP] TIE 400 kV MEDGIDIA SUD - VARNA | N-1 OHL 400 kV Gutinas – Smardan | -0.05174 | -0.0013 | -0.02644 | -1e-05 | -0.12549 | -0.00056 | 0.00118 | 0.00051 | -0.00043 | -0.00037 | -0.09763 | -0.01668 | -0.00167 | -0.00192 | -0.04007 | -0.08284 | 0.00015 | 0.0047 | -0.00043 | 0.00802 | -0.02729 | -0.00685 | 0.00238 | -0.14295 | 0.04449 | -0.05866
[RO-BG] [OPP] TIE 400 kV MEDGIDIA SUD - VARNA | N-1 OHL 400 kV Medgidia Sud - Stupina | -0.05146 | -0.00115 | -0.02585 | -1e-05 | -0.12706 | -0.00054 | 0.00116 | 0.00048 | -0.00041 | -0.00035 | -0.09843 | -0.01623 | -0.00122 | -0.00184 | -0.03958 | -0.0832 | 0.00015 | 0.00436 | -0.00041 | 0.01315 | -0.02614 | -0.00652 | 0.00241 | -0.14524 | 0.03809 | -0.05844
[RO-BG] [OPP] TIE 400 kV MEDGIDIA SUD - VARNA | N-1 OHL 400 kV Cernavodă - Medgidia Sud | -0.0487 | -0.00123 | -0.02523 | -1e-05 | -0.11518 | -0.00054 | 0.00113 | 0.00049 | -0.00041 | -0.00035 | -0.09022 | -0.0159 | -0.00156 | -0.00183 | -0.03799 | -0.07698 | 0.00015 | 0.00446 | -0.00041 | 0.00353 | -0.02726 | -0.00654 | 0.0023 | -0.13061 | 0.04117 | -0.05515
[RO-BG] [OPP] TIE 400 kV MEDGIDIA SUD - VARNA | N-1 TIE 400 kV Resita-Pancevo c2 | -0.05294 | -0.00121 | -0.02678 | -1e-05 | -0.12977 | -0.00056 | 0.0012 | 0.0005 | -0.00043 | -0.00036 | -0.10069 | -0.01683 | -0.00132 | -0.00191 | -0.04085 | -0.08523 | 0.00015 | 0.00455 | -0.00042 | 0.01237 | -0.02742 | -0.00679 | 0.00249 | -0.14819 | 0.04005 | -0.06007
[RO-BG] [OPP] TIE 400 kV MEDGIDIA SUD - VARNA | N-1 TIE 400 kV Resita-Pancevo c1 | -0.05294 | -0.00121 | -0.02678 | -1e-05 | -0.12977 | -0.00056 | 0.0012 | 0.0005 | -0.00043 | -0.00036 | -0.10069 | -0.01683 | -0.00132 | -0.00191 | -0.04085 | -0.08523 | 0.00015 | 0.00455 | -0.00042 | 0.01237 | -0.02742 | -0.00679 | 0.00249 | -0.14819 | 0.04005 | -0.06007
[RO-RO] [OPP] OHL 400 kV Arad-Nadab | N-1 TIE 400 kV Arad-Sandorfalva | 0.09985 | -0.00171 | 0.05782 | 1e-05 | 0.14635 | 0.00067 | -0.00303 | -0.0005 | 0.00056 | 0.00048 | 0.13423 | 0.03276 | -0.01351 | 0.0028 | 0.08545 | 0.12874 | -0.00017 | -0.00173 | 0.00056 | 0.17125 | 0.10926 | 0.00914 | -0.00872 | 0.14332 | 0.02897 | 0.11248
[RO-RO] [OPP] OHL 400 kV Arad-Nadab | N-1 TIE 400 kV Resita-Pancevo c2 | 0.08328 | 0.0014 | 0.05959 | 1e-05 | 0.10277 | 0.00119 | -0.00357 | -0.00102 | 0.00093 | 0.00079 | 0.09876 | 0.0369 | 0.00346 | 0.00428 | 0.07649 | 0.09704 | -0.00032 | -0.00751 | 0.00092 | 0.1084 | 0.09692 | 0.01591 | -0.01031 | 0.10078 | -0.00028 | 0.09056
[RO-RO] [OPP] OHL 400 kV Mintia-Arad | BC | 0.05468 | -0.00222 | 0.02489 | 0 | 0.09997 | 7e-05 | -0.00121 | 1e-05 | 9e-05 | 7e-05 | 0.0862 | 0.01292 | -0.01261 | 0.00061 | 0.04272 | 0.07984 | -1e-05 | 0.00198 | 9e-05 | 0.12338 | 0.04698 | 0.00119 | -0.00376 | 0.09791 | 0.03155 | 0.06358
[RO-RO] [OPP] OHL 400 kV Mintia-Arad | N-1 TIE 400 kV Rosiori-Mukacevo | 0.06491 | -0.00136 | 0.03256 | 1e-05 | 0.11294 | 0.0003 | -0.0016 | -0.00021 | 0.00026 | 0.00022 | 0.09847 | 0.0181 | -0.01004 | 0.00135 | 0.05215 | 0.0918 | -8e-05 | -0.00017 | 0.00026 | 0.13978 | 0.05804 | 0.00405 | -0.00452 | 0.11066 | 0.02712 | 0.0746
[RO-RO] [OPP] OHL 400 kV Mintia-Arad | N-1 TIE 400 kV Portile de Fier-Djerdap | 0.05135 | -0.00228 | 0.02271 | 0 | 0.10069 | 2e-05 | -0.0011 | 5e-05 | 6e-05 | 5e-05 | 0.08483 | 0.01161 | -0.01257 | 0.00046 | 0.03968 | 0.07751 | 0 | 0.00228 | 6e-05 | 0.13085 | 0.03912 | 0.00067 | -0.00351 | 0.0984 | 0.03299 | 0.05973
[RO-RO] [OPP] OHL 400 kV Mintia-Arad | N-1 OHL 400 kV Iernut-Sibiu Sud | 0.07012 | -0.00168 | 0.03464 | 1e-05 | 0.12325 | 0.00029 | -0.00171 | -0.00019 | 0.00026 | 0.00022 | 0.10721 | 0.01909 | -0.01158 | 0.00136 | 0.05604 | 0.09982 | -7e-05 | 0.00023 | 0.00025 | 0.14306 | 0.06186 | 0.00396 | -0.00489 | 0.12054 | 0.03065 | 0.08075
[RO-RO] [OPP] OHL 400 kV Mintia-Arad | N-1 OHL 220 kV Portile de Fier-Resita 1&2 | 0.05573 | -0.00223 | 0.02535 | 0 | 0.10156 | 7e-05 | -0.00123 | 1e-05 | 9e-05 | 8e-05 | 0.08769 | 0.01319 | -0.01272 | 0.00063 | 0.04351 | 0.08129 | -1e-05 | 0.00197 | 9e-05 | 0.1261 | 0.04804 | 0.00126 | -0.00382 | 0.09945 | 0.03178 | 0.06483
[RO-RO] [OPP] OHL 400 kV Mintia-Arad | N-1 OHL 220 kV Resita-Timisoara 1&2 | 0.06055 | -0.00222 | 0.0289 | 0 | 0.10614 | 0.00013 | -0.00141 | -4e-05 | 0.00014 | 0.00011 | 0.09258 | 0.01526 | -0.01316 | 0.00084 | 0.04818 | 0.08632 | -3e-05 | 0.00164 | 0.00014 | 0.12981 | 0.05529 | 0.002 | -0.00428 | 0.10395 | 0.03164 | 0.07001
[RO-RO] [OPP] OHL 400 kV Mintia-Arad | N-1 OHL 220 kV Urechesti-Targu Jiu Nord | 0.05096 | -0.00221 | 0.02299 | 0 | 0.09366 | 4e-05 | -0.00111 | 3e-05 | 7e-05 | 5e-05 | 0.08064 | 0.01181 | -0.01232 | 0.0005 | 0.03975 | 0.0746 | -1e-05 | 0.00212 | 7e-05 | 0.1173 | 0.04377 | 0.00085 | -0.00351 | 0.09187 | 0.0308 | 0.05929
[RO-RO] [OPP] OHL 400 kV Mintia-Arad | N-1 OHL 220 kV Paroseni-Targu Jiu Nord | 0.05096 | -0.00221 | 0.02299 | 0 | 0.09366 | 4e-05 | -0.00111 | 3e-05 | 7e-05 | 5e-05 | 0.08064 | 0.01181 | -0.01232 | 0.0005 | 0.03975 | 0.0746 | -1e-05 | 0.00212 | 7e-05 | 0.1173 | 0.04377 | 0.00085 | -0.00351 | 0.09187 | 0.0308 | 0.05929
[RO-RO] [OPP] OHL 400 kV Mintia-Arad | N-1 TRA 400/220 kV AT3 Arad | 0.06396 | -0.00232 | 0.03072 | 0 | 0.11129 | 0.00014 | -0.0015 | -5e-05 | 0.00015 | 0.00013 | 0.09727 | 0.01624 | -0.01386 | 0.00091 | 0.05104 | 0.09081 | -3e-05 | 0.00168 | 0.00015 | 0.13611 | 0.05903 | 0.00219 | -0.00454 | 0.10898 | 0.03295 | 0.07389
[RO-RO] [OPP] OHL 400 kV Mintia-Arad | N-1 TIE 400 kV Resita-Pancevo c2 | 0.05464 | -0.00223 | 0.02454 | 0 | 0.10059 | 6e-05 | -0.00119 | 2e-05 | 8e-05 | 7e-05 | 0.08663 | 0.01272 | -0.01262 | 0.00058 | 0.04245 | 0.08017 | -1e-05 | 0.00205 | 8e-05 | 0.12448 | 0.04636 | 0.00108 | -0.00371 | 0.09849 | 0.03185 | 0.06365
[RO-RO] [OPP] OHL 400 kV Mintia-Arad | N-1 TIE 400 kV Resita-Pancevo c1 | 0.05464 | -0.00223 | 0.02454 | 0 | 0.10059 | 6e-05 | -0.00119 | 2e-05 | 8e-05 | 7e-05 | 0.08663 | 0.01272 | -0.01262 | 0.00058 | 0.04245 | 0.08017 | -1e-05 | 0.00205 | 8e-05 | 0.12448 | 0.04636 | 0.00108 | -0.00371 | 0.09849 | 0.03185 | 0.06365
[RO-RO] [OPP] OHL 400 kV Sibiu Sud-Mintia | BC | 0.03759 | -0.00197 | 0.01397 | 0 | 0.08137 | -7e-05 | -0.00066 | 0.00011 | -2e-05 | -2e-05 | 0.0671 | 0.00678 | -0.00998 | 6e-05 | 0.02719 | 0.06044 | 2e-05 | 0.00246 | -2e-05 | 0.10285 | 0.02304 | -0.00059 | -0.0023 | 0.08002 | 0.03007 | 0.0446
[RO-RO] [OPP] OHL 400 kV Sibiu Sud-Mintia | N-1 TIE 400 kV Rosiori-Mukacevo | 0.04648 | -0.00122 | 0.02064 | 0 | 0.09265 | 0.00014 | -0.00101 | -8e-05 | 0.00013 | 0.00011 | 0.07776 | 0.01128 | -0.00775 | 0.00071 | 0.03539 | 0.07083 | -3e-05 | 0.00059 | 0.00013 | 0.1171 | 0.03265 | 0.0019 | -0.00296 | 0.09109 | 0.02621 | 0.05418
[RO-RO] [OPP] OHL 400 kV Sibiu Sud-Mintia | N-1 OHL 400 kV Iernut-Sibiu Sud | 0.0635 | -0.00107 | 0.03033 | 1e-05 | 0.12044 | 0.0003 | -0.0015 | -0.00022 | 0.00026 | 0.00022 | 0.10234 | 0.01712 | -0.00824 | 0.00133 | 0.04955 | 0.09396 | -8e-05 | -0.00048 | 0.00026 | 0.13586 | 0.048 | 0.00405 | -0.0042 | 0.11798 | 0.02855 | 0.07341
[RO-RO] [OPP] OHL 400 kV Sibiu Sud-Mintia | N-1 OHL 220 kV Portile de Fier-Resita 1&2 | 0.0398 | -0.00199 | 0.01495 | 0 | 0.08471 | -6e-05 | -0.00071 | 0.0001 | -1e-05 | -1e-05 | 0.07023 | 0.00735 | -0.0102 | 0.00011 | 0.02886 | 0.06348 | 2e-05 | 0.00242 | -1e-05 | 0.10856 | 0.02527 | -0.00045 | -0.00242 | 0.08325 | 0.03055 | 0.04722
[RO-RO] [OPP] OHL 400 kV Sibiu Sud-Mintia | N-1 OHL 220 kV Resita-Timisoara 1&2 | 0.04801 | -0.00196 | 0.02109 | 0 | 0.09233 | 4e-05 | -0.00102 | 2e-05 | 7e-05 | 5e-05 | 0.07841 | 0.01092 | -0.01096 | 0.00048 | 0.03689 | 0.07194 | -1e-05 | 0.00185 | 7e-05 | 0.11426 | 0.03777 | 0.00085 | -0.00323 | 0.09074 | 0.03023 | 0.05601
[RO-RO] [OPP] OHL 400 kV Sibiu Sud-Mintia | N-1 OHL 220 kV Urechesti-Targu Jiu Nord | 0.04433 | -0.00199 | 0.01741 | 0 | 0.09278 | -2e-05 | -0.00083 | 7e-05 | 2e-05 | 1e-05 | 0.07716 | 0.0088 | -0.01051 | 0.00025 | 0.03257 | 0.0699 | 1e-05 | 0.00223 | 2e-05 | 0.11385 | 0.02885 | 3e-05 | -0.00274 | 0.09094 | 0.03144 | 0.05235
[RO-RO] [OPP] OHL 400 kV Sibiu Sud-Mintia | N-1 OHL 220 kV Paroseni-Targu Jiu Nord | 0.04433 | -0.00199 | 0.01741 | 0 | 0.09278 | -2e-05 | -0.00083 | 7e-05 | 2e-05 | 1e-05 | 0.07716 | 0.0088 | -0.01051 | 0.00025 | 0.03257 | 0.0699 | 1e-05 | 0.00223 | 2e-05 | 0.11385 | 0.02885 | 3e-05 | -0.00274 | 0.09094 | 0.03144 | 0.05235
[RO-RO] [OPP] OHL 400 kV Sibiu Sud-Mintia | N-1 TIE 400 kV Resita-Pancevo c2 | 0.03759 | -0.00197 | 0.01398 | 0 | 0.08135 | -7e-05 | -0.00066 | 0.00011 | -2e-05 | -2e-05 | 0.06709 | 0.00679 | -0.00998 | 7e-05 | 0.0272 | 0.06043 | 2e-05 | 0.00246 | -2e-05 | 0.10282 | 0.02305 | -0.00059 | -0.0023 | 0.08 | 0.03006 | 0.0446
[RO-RO] [OPP] OHL 400 kV Sibiu Sud-Mintia | N-1 TIE 400 kV Resita-Pancevo c1 | 0.03759 | -0.00197 | 0.01398 | 0 | 0.08135 | -7e-05 | -0.00066 | 0.00011 | -2e-05 | -2e-05 | 0.06709 | 0.00679 | -0.00998 | 7e-05 | 0.0272 | 0.06043 | 2e-05 | 0.00246 | -2e-05 | 0.10282 | 0.02305 | -0.00059 | -0.0023 | 0.08 | 0.03006 | 0.0446
[RO-RO] [OPP] OHL 400 kV Iernut-Sibiu Sud | N-1 TIE 400 kV Resita-Pancevo c2 | -0.06939 | -0.00241 | -0.04361 | -1e-05 | -0.105 | -0.00099 | 0.00224 | 0.00089 | -0.00075 | -0.00064 | -0.09464 | -0.02759 | -0.00465 | -0.00336 | -0.05974 | -0.08999 | 0.00027 | 0.00786 | -0.00075 | -0.08904 | -0.06652 | -0.01237 | 0.00508 | -0.10204 | 0.0039 | -0.07722
[RO-RO] [OPP] OHL 400 kV Iernut-Gadalin | BC | 0.07046 | 0.00245 | 0.04453 | 1e-05 | 0.10714 | 0.00101 | -0.00229 | -0.00091 | 0.00077 | 0.00066 | 0.09627 | 0.02816 | 0.00474 | 0.00344 | 0.06084 | 0.09128 | -0.00028 | -0.008 | 0.00076 | 0.13366 | 0.06802 | 0.01264 | -0.00523 | 0.10534 | -0.00115 | 0.0783
[RO-RO] [OPP] OHL 400 kV Iernut-Gadalin | N-1 TIE 400 kV Resita-Pancevo c2 | 0.07044 | 0.00244 | 0.04432 | 1e-05 | 0.10752 | 0.00101 | -0.00228 | -0.00091 | 0.00076 | 0.00066 | 0.09653 | 0.02804 | 0.00474 | 0.00342 | 0.06067 | 0.09149 | -0.00027 | -0.00796 | 0.00076 | 0.13434 | 0.06763 | 0.01258 | -0.0052 | 0.1057 | -0.00097 | 0.07835
[RO-RO] [OPP] OHL 400 kV Iernut-Gadalin | N-1 TIE 400 kV Resita-Pancevo c1 | 0.07044 | 0.00244 | 0.04432 | 1e-05 | 0.10752 | 0.00101 | -0.00228 | -0.00091 | 0.00076 | 0.00066 | 0.09653 | 0.02804 | 0.00474 | 0.00342 | 0.06067 | 0.09149 | -0.00027 | -0.00796 | 0.00076 | 0.13434 | 0.06763 | 0.01258 | -0.0052 | 0.1057 | -0.00097 | 0.07835
[RO-RO] [OPP] OHL 400 kV Rosiori-Gadalin | BC | -0.07278 | -0.00274 | -0.04667 | -1e-05 | -0.10881 | -0.00108 | 0.00241 | 0.00098 | -0.00082 | -0.0007 | -0.09824 | -0.02964 | -0.00567 | -0.00366 | -0.06322 | -0.0934 | 0.0003 | 0.0087 | -0.00082 | -0.13907 | -0.07138 | -0.01353 | 0.00543 | -0.10701 | 0.0032 | -0.08068
[RO-RO] [OPP] OHL 400 kV Rosiori-Gadalin | N-1 OHL 400 kV Mintia-Arad | -0.08494 | -0.00225 | -0.0522 | -1e-05 | -0.13104 | -0.0011 | 0.00267 | 0.00098 | -0.00084 | -0.00072 | -0.11742 | -0.03251 | -0.00286 | -0.0038 | -0.07272 | -0.11115 | 0.0003 | 0.00825 | -0.00084 | -0.16651 | -0.08183 | -0.0138 | 0.00627 | -0.12879 | -0.00381 | -0.09482
[RO-RO] [OPP] OHL 400 kV Rosiori-Gadalin | N-1 TIE 400 kV Resita-Pancevo c2 | -0.07275 | -0.00273 | -0.04643 | -1e-05 | -0.10924 | -0.00108 | 0.00239 | 0.00098 | -0.00082 | -0.0007 | -0.09854 | -0.0295 | -0.00566 | -0.00365 | -0.06304 | -0.09363 | 0.00029 | 0.00865 | -0.00081 | -0.13983 | -0.07095 | -0.01346 | 0.0054 | -0.10741 | 0.003 | -0.08073
[RO-RO] [OPP] OHL 400 kV Rosiori-Gadalin | N-1 TIE 400 kV Resita-Pancevo c1 | -0.07275 | -0.00273 | -0.04643 | -1e-05 | -0.10924 | -0.00108 | 0.00239 | 0.00098 | -0.00082 | -0.0007 | -0.09854 | -0.0295 | -0.00566 | -0.00365 | -0.06304 | -0.09363 | 0.00029 | 0.00865 | -0.00081 | -0.13983 | -0.07095 | -0.01346 | 0.0054 | -0.10741 | 0.003 | -0.08073
[RO-RO] [OPP] OHL 400 kV Arefu-Tantareni | N-1 OHL 400 kV Brasov - Sibiu Sud | -0.06649 | -0.00068 | -0.037 | -1e-05 | -0.10816 | -0.00065 | 0.00184 | 0.00056 | -0.00051 | -0.00043 | -0.09616 | -0.02236 | 0.00193 | -0.00234 | -0.05476 | -0.09118 | 0.00017 | 0.00425 | -0.0005 | -0.04737 | -0.05738 | -0.00818 | 0.00449 | -0.10014 | -0.00086 | -0.07548
[RO-RO] [OPP] OHL 400 kV Arefu-Tantareni | N-1 OHL 400 kV Sibiu Sud-Mintia | -0.04821 | -0.00114 | -0.02876 | -1e-05 | -0.07115 | -0.00059 | 0.00142 | 0.00052 | -0.00045 | -0.00039 | -0.06534 | -0.01783 | -0.00102 | -0.00205 | -0.04077 | -0.06333 | 0.00016 | 0.00446 | -0.00045 | -0.00463 | -0.04431 | -0.00737 | 0.00327 | -0.06267 | 0.01166 | -0.05424
[RO-RO] [OPP] OHL 400 kV Arefu-Tantareni | N-1 OHL 400 kV Tantareni-Urechesti | -0.0595 | -0.0006 | -0.03141 | -1e-05 | -0.10446 | -0.00055 | 0.00153 | 0.00048 | -0.00043 | -0.00037 | -0.0909 | -0.01905 | 0.00153 | -0.00198 | -0.04767 | -0.08545 | 0.00015 | 0.00366 | -0.00043 | -0.02314 | -0.0427 | -0.00689 | 0.0037 | -0.09343 | 0.00294 | -0.06804
[RO-RO] [OPP] OHL 400 kV Arefu-Tantareni | N-1 TIE 400 kV Resita-Pancevo c2 | -0.05631 | -0.00071 | -0.03167 | -1e-05 | -0.0889 | -0.00057 | 0.00156 | 0.0005 | -0.00045 | -0.00038 | -0.07995 | -0.01923 | 0.00114 | -0.00205 | -0.04656 | -0.07648 | 0.00015 | 0.00391 | -0.00044 | -0.02717 | -0.04909 | -0.00721 | 0.00375 | -0.08011 | 0.00507 | -0.06389
[RO-RO] [OPP] OHL 400 kV Arefu-Sibiu Sud | BC | 0.06711 | 0.0007 | 0.0375 | 1e-05 | 0.10877 | 0.00066 | -0.00186 | -0.00057 | 0.00051 | 0.00044 | 0.09679 | 0.02266 | -0.0019 | 0.00238 | 0.05537 | 0.09177 | -0.00018 | -0.00433 | 0.00051 | 0.0629 | 0.05852 | 0.00832 | -0.00455 | 0.10117 | 0.00075 | 0.07614
[RO-RO] [OPP] OHL 400 kV Arefu-Sibiu Sud | N-1 OHL 400 kV Brasov - Sibiu Sud | 0.08566 | 0.00062 | 0.04705 | 1e-05 | 0.14427 | 0.00079 | -0.00236 | -0.00068 | 0.00062 | 0.00053 | 0.12662 | 0.02826 | -0.00335 | 0.0029 | 0.07019 | 0.1188 | -0.00021 | -0.00493 | 0.00062 | 0.10039 | 0.07329 | 0.01004 | -0.00588 | 0.13806 | 0.01176 | 0.09733
[RO-RO] [OPP] OHL 400 kV Arefu-Sibiu Sud | N-1 TIE 400 kV Rosiori-Mukacevo | 0.05266 | -0.00051 | 0.02666 | 0 | 0.09045 | 0.00033 | -0.0013 | -0.00026 | 0.00027 | 0.00023 | 0.07945 | 0.01535 | -0.00553 | 0.00133 | 0.04204 | 0.07488 | -9e-05 | -0.00129 | 0.00027 | 0.03973 | 0.04289 | 0.00428 | -0.00348 | 0.08316 | 0.00701 | 0.06057
[RO-RO] [OPP] OHL 400 kV Arefu-Sibiu Sud | N-1 OHL 400 kV Mintia-Arad | 0.05834 | 0.00106 | 0.03351 | 1e-05 | 0.09274 | 0.00065 | -0.00167 | -0.00057 | 0.0005 | 0.00043 | 0.08297 | 0.02059 | 0.00012 | 0.00228 | 0.04852 | 0.07897 | -0.00018 | -0.00465 | 0.0005 | 0.04311 | 0.05098 | 0.00813 | -0.00395 | 0.08547 | -0.00431 | 0.06594
[RO-RO] [OPP] OHL 400 kV Arefu-Sibiu Sud | N-1 OHL 400 kV Sibiu Sud-Mintia | 0.0565 | 0.00125 | 0.03356 | 1e-05 | 0.08581 | 0.00068 | -0.00167 | -0.0006 | 0.00052 | 0.00045 | 0.07785 | 0.02075 | 0.00092 | 0.00236 | 0.0477 | 0.07472 | -0.00018 | -0.00503 | 0.00052 | 0.03387 | 0.05202 | 0.00849 | -0.0039 | 0.07859 | -0.00774 | 0.06355
[RO-RO] [OPP] OHL 400 kV Arefu-Sibiu Sud | N-1 OHL 400 kV Tantareni-Urechesti | 0.06999 | 0.00059 | 0.03717 | 1e-05 | 0.12305 | 0.00063 | -0.00183 | -0.00055 | 0.0005 | 0.00043 | 0.10683 | 0.02244 | -0.00226 | 0.00231 | 0.0563 | 0.1 | -0.00017 | -0.00409 | 0.00049 | 0.05955 | 0.05255 | 0.008 | -0.0045 | 0.1134 | 0.00277 | 0.07991
[RO-RO] [OPP] OHL 400 kV Arefu-Sibiu Sud | N-1 OHL 220 kV Resita-Timisoara 1&2 | 0.07502 | 0.0007 | 0.0429 | 1e-05 | 0.1171 | 0.00074 | -0.00214 | -0.00064 | 0.00058 | 0.0005 | 0.10539 | 0.02581 | -0.00264 | 0.0027 | 0.06274 | 0.10051 | -0.0002 | -0.0048 | 0.00058 | 0.07157 | 0.06971 | 0.00942 | -0.00526 | 0.10931 | 0.00087 | 0.08481
[RO-RO] [OPP] OHL 400 kV Arefu-Sibiu Sud | N-1 OHL 220 kV Urechesti-Targu Jiu Nord | 0.07191 | 0.00068 | 0.03995 | 1e-05 | 0.1169 | 0.00069 | -0.00198 | -0.0006 | 0.00054 | 0.00046 | 0.10396 | 0.0241 | -0.00228 | 0.00251 | 0.0592 | 0.09852 | -0.00019 | -0.0045 | 0.00054 | 0.07074 | 0.06266 | 0.00876 | -0.00487 | 0.10896 | 0.00172 | 0.08166
[RO-RO] [OPP] OHL 400 kV Arefu-Sibiu Sud | N-1 OHL 220 kV Paroseni-Targu Jiu Nord | 0.07191 | 0.00068 | 0.03995 | 1e-05 | 0.1169 | 0.00069 | -0.00198 | -0.0006 | 0.00054 | 0.00046 | 0.10396 | 0.0241 | -0.00228 | 0.00251 | 0.0592 | 0.09852 | -0.00019 | -0.0045 | 0.00054 | 0.07074 | 0.06266 | 0.00876 | -0.00487 | 0.10896 | 0.00172 | 0.08166
[RO-RO] [OPP] OHL 400 kV Arefu-Sibiu Sud | N-1 TRA 400/220 kV AT3 Arad | 0.0692 | 0.00068 | 0.03881 | 1e-05 | 0.11133 | 0.00067 | -0.00193 | -0.00058 | 0.00053 | 0.00045 | 0.09929 | 0.02341 | -0.00218 | 0.00245 | 0.05725 | 0.09425 | -0.00018 | -0.0044 | 0.00052 | 0.06577 | 0.06123 | 0.00855 | -0.00473 | 0.10367 | 0.00106 | 0.07846
[RO-RO] [OPP] OHL 400 kV Arefu-Sibiu Sud | N-1 TIE 400 kV Resita-Pancevo c2 | 0.0671 | 0.00069 | 0.03737 | 1e-05 | 0.109 | 0.00065 | -0.00185 | -0.00057 | 0.00051 | 0.00044 | 0.09695 | 0.02259 | -0.0019 | 0.00237 | 0.05527 | 0.0919 | -0.00018 | -0.00431 | 0.00051 | 0.06331 | 0.05828 | 0.00828 | -0.00454 | 0.10139 | 0.00086 | 0.07616
[RO-RO] [OPP] OHL 400 kV Arefu-Sibiu Sud | N-1 TIE 400 kV Resita-Pancevo c1 | 0.0671 | 0.00069 | 0.03737 | 1e-05 | 0.109 | 0.00065 | -0.00185 | -0.00057 | 0.00051 | 0.00044 | 0.09695 | 0.02259 | -0.0019 | 0.00237 | 0.05527 | 0.0919 | -0.00018 | -0.00431 | 0.00051 | 0.06331 | 0.05828 | 0.00828 | -0.00454 | 0.10139 | 0.00086 | 0.07616
[RO-RO] [OPP] OHL 400 kV Tantareni-Urechesti | BC | 0.02209 | -0.00084 | -0.0025 | 0 | 0.10948 | -0.00018 | 0.00023 | 0.00017 | -0.00013 | -0.00011 | 0.077 | -0.00167 | -0.00274 | -0.00054 | 0.00713 | 0.06305 | 5e-05 | 0.00186 | -0.00013 | -0.02563 | -0.04575 | -0.00245 | 0.00041 | 0.09375 | 0.01549 | 0.02897
[RO-RO] [OPP] OHL 400 kV Tantareni-Urechesti | N-1 TIE 400 kV Portile de Fier-Djerdap | 0.03771 | -0.00056 | 0.00771 | 0 | 0.10608 | 1e-05 | -0.00027 | 0 | 2e-05 | 2e-05 | 0.08341 | 0.00452 | -0.00296 | 0.00015 | 0.02137 | 0.07393 | 0 | 0.00047 | 2e-05 | -0.06065 | -0.00888 | -1e-05 | -0.00075 | 0.09145 | 0.00877 | 0.047
[RO-RO] [OPP] OHL 400 kV Tantareni-Urechesti | N-1 OHL 400 kV Portile de Fier-Urechesti | 0.02992 | 0.0002 | 0.01386 | 0 | 0.05761 | 0.00023 | -0.00064 | -0.0002 | 0.00018 | 0.00015 | 0.04924 | 0.00841 | -0.00095 | 0.00084 | 0.02255 | 0.04626 | -6e-05 | -0.00153 | 0.00018 | -0.07999 | 0.0138 | 0.00283 | -0.00151 | 0.04651 | -0.00662 | 0.03485
[RO-RO] [OPP] OHL 400 kV Tantareni-Urechesti | N-1 OHL 400 kV Slatina-Portile de Fier | 0.01981 | -0.00125 | -0.00813 | 0 | 0.12928 | -0.00033 | 0.00052 | 0.00031 | -0.00024 | -0.00021 | 0.0879 | -0.00517 | -0.00354 | -0.00103 | 0.00202 | 0.06983 | 9e-05 | 0.00313 | -0.00024 | -0.0116 | -0.06638 | -0.00434 | 0.00105 | 0.11251 | 0.02476 | 0.02747
[RO-RO] [OPP] OHL 400 kV Tantareni-Urechesti | N-1 OHL 400 kV Domnesti-Urechesti | 0.01528 | -0.00124 | -0.00857 | 0 | 0.11177 | -0.00033 | 0.00052 | 0.00031 | -0.00024 | -0.00021 | 0.07506 | -0.00549 | -0.00349 | -0.00103 | -0.0001 | 0.05881 | 9e-05 | 0.00314 | -0.00024 | -0.01206 | -0.05989 | -0.00431 | 0.00102 | 0.09929 | 0.02616 | 0.02176
[RO-RO] [OPP] OHL 400 kV Tantareni-Urechesti | N-1 TRA 400/220 kV AT Urechesti | 0.0123 | -0.00087 | -0.00792 | 0 | 0.09521 | -0.00026 | 0.00049 | 0.00024 | -0.0002 | -0.00017 | 0.06376 | -0.00488 | -0.00215 | -0.00085 | -0.00097 | 0.0502 | 7e-05 | 0.00236 | -0.00019 | -0.03554 | -0.05568 | -0.00353 | 0.00109 | 0.0805 | 0.0152 | 0.01781
[RO-RO] [OPP] OHL 400 kV Tantareni-Urechesti | N-1 TIE 400 kV Resita-Pancevo c2 | 0.02215 | -0.00081 | -0.00189 | 0 | 0.10838 | -0.00016 | 0.00019 | 0.00016 | -0.00012 | -0.0001 | 0.07625 | -0.0013 | -0.00272 | -0.00049 | 0.00761 | 0.06245 | 5e-05 | 0.00175 | -0.00012 | -0.02758 | -0.04464 | -0.00226 | 0.00033 | 0.09272 | 0.01495 | 0.02883
[RO-RO] [OPP] OHL 400 kV Tantareni-Urechesti | N-1 TIE 400 kV Resita-Pancevo c1 | 0.02215 | -0.00081 | -0.00189 | 0 | 0.10838 | -0.00016 | 0.00019 | 0.00016 | -0.00012 | -0.0001 | 0.07625 | -0.0013 | -0.00272 | -0.00049 | 0.00761 | 0.06245 | 5e-05 | 0.00175 | -0.00012 | -0.02758 | -0.04464 | -0.00226 | 0.00033 | 0.09272 | 0.01495 | 0.02883
[RO-RO] [OPP] OHL 400 kV Portile de Fier-Urechesti | BC | 0.01243 | 0.00166 | 0.02597 | 1e-05 | -0.08232 | 0.00065 | -0.00138 | -0.00059 | 0.00049 | 0.00042 | -0.04405 | 0.016 | 0.00284 | 0.00218 | 0.02447 | -0.02663 | -0.00018 | -0.00538 | 0.00049 | -0.08626 | 0.09449 | 0.00837 | -0.00305 | -0.07497 | -0.03509 | 0.00934
[RO-RO] [OPP] OHL 400 kV Portile de Fier-Urechesti | N-1 OHL 400 kV Slatina-Portile de Fier | 0.01585 | 0.00228 | 0.03443 | 1e-05 | -0.11208 | 0.00087 | -0.00182 | -0.00079 | 0.00066 | 0.00056 | -0.06043 | 0.02125 | 0.00405 | 0.00291 | 0.03215 | -0.03683 | -0.00024 | -0.00728 | 0.00065 | -0.10733 | 0.1255 | 0.01122 | -0.00401 | -0.10315 | -0.04903 | 0.01159
[RO-RO] [OPP] OHL 400 kV Portile de Fier-Urechesti | N-1 OHL 220 kV Portile de Fier-Resita 1&2 | 0.01687 | 0.00162 | 0.02794 | 1e-05 | -0.07561 | 0.00067 | -0.00147 | -0.00061 | 0.00051 | 0.00044 | -0.03776 | 0.01713 | 0.00241 | 0.00227 | 0.02782 | -0.02053 | -0.00018 | -0.00546 | 0.00051 | -0.07479 | 0.09896 | 0.00865 | -0.0033 | -0.06848 | -0.03411 | 0.01461
[RO-RO] [OPP] OHL 400 kV Portile de Fier-Urechesti | N-1 OHL 220 kV Resita-Timisoara 1&2 | 0.02509 | 0.00167 | 0.03462 | 1e-05 | -0.069 | 0.00078 | -0.00182 | -0.0007 | 0.0006 | 0.00051 | -0.0303 | 0.02103 | 0.00166 | 0.00268 | 0.03625 | -0.01265 | -0.00021 | -0.00612 | 0.00059 | -0.07238 | 0.1124 | 0.01012 | -0.00418 | -0.06194 | -0.03489 | 0.02321
[RO-RO] [OPP] OHL 400 kV Portile de Fier-Urechesti | N-1 TIE 400 kV Resita-Pancevo c2 | 0.01235 | 0.00163 | 0.02524 | 1e-05 | -0.081 | 0.00063 | -0.00134 | -0.00057 | 0.00048 | 0.00041 | -0.04315 | 0.01556 | 0.00282 | 0.00212 | 0.0239 | -0.02593 | -0.00017 | -0.00525 | 0.00047 | -0.08394 | 0.09317 | 0.00814 | -0.00295 | -0.07373 | -0.03445 | 0.0095
[RO-RO] [OPP] OHL 400 kV Portile de Fier-Urechesti | N-1 TIE 400 kV Resita-Pancevo c1 | 0.01235 | 0.00163 | 0.02524 | 1e-05 | -0.081 | 0.00063 | -0.00134 | -0.00057 | 0.00048 | 0.00041 | -0.04315 | 0.01556 | 0.00282 | 0.00212 | 0.0239 | -0.02593 | -0.00017 | -0.00525 | 0.00047 | -0.08394 | 0.09317 | 0.00814 | -0.00295 | -0.07373 | -0.03445 | 0.0095
[RO-RO] [OPP] OHL 400 kV Slatina-Portile de Fier | N-1 TIE 400 kV Portile de Fier-Djerdap | 0.00741 | -0.00094 | -0.00722 | 0 | 0.05467 | -0.00026 | 0.00042 | 0.00024 | -0.00019 | -0.00016 | 0.03754 | -0.00464 | -0.00254 | -0.00081 | -0.0021 | 0.02957 | 7e-05 | 0.00243 | -0.00019 | 0.0094 | -0.02701 | -0.00333 | 0.00081 | 0.05261 | 0.021 | 0.01184
[RO-RO] [OPP] OHL 400 kV Slatina-Portile de Fier | N-1 TIE 400 kV Resita-Pancevo c2 | -0.00658 | -0.00117 | -0.01592 | 0 | 0.05684 | -0.00042 | 0.00084 | 0.00038 | -0.00031 | -0.00027 | 0.03117 | -0.0099 | -0.00233 | -0.00139 | -0.01452 | 0.01931 | 0.00011 | 0.00359 | -0.00031 | 0.03932 | -0.05926 | -0.00537 | 0.00179 | 0.05384 | 0.02661 | -0.00448
[RO-RO] [OPP] OHL 400 kV Medgidia Sud - Stupina | N-1 OHL 400 kV Isaccea - Rahman | 0.04742 | 0.00175 | 0.02768 | 1e-05 | 0.09165 | 0.00065 | -0.00123 | -0.0006 | 0.00049 | 0.00042 | 0.0759 | 0.01764 | 0.00317 | 0.00217 | 0.03917 | 0.06776 | -0.00018 | -0.0057 | 0.00049 | 0.03285 | 0.03679 | 0.0079 | -0.00234 | 0.09925 | -0.06093 | 0.05307
[RO-RO] [OPP] OHL 400 kV Medgidia Sud - Stupina | N-1 OHL 400 kV Cernavodă - Medgidia Sud | 0.04566 | 0.0012 | 0.02394 | 1e-05 | 0.10621 | 0.00052 | -0.00107 | -0.00047 | 0.00039 | 0.00034 | 0.08349 | 0.0151 | 0.00162 | 0.00175 | 0.03582 | 0.07151 | -0.00014 | -0.00431 | 0.00039 | -1e-05 | 0.02649 | 0.00627 | -0.00217 | 0.11987 | -0.0405 | 0.05165
[RO-RO] [OPP] OHL 400 kV Medgidia Sud - Rahman | N-1 OHL 400 kV Cernavodă - Medgidia Sud | -0.04305 | -0.00113 | -0.02257 | -1e-05 | -0.10014 | -0.00049 | 0.00101 | 0.00044 | -0.00037 | -0.00032 | -0.07872 | -0.01424 | -0.00152 | -0.00165 | -0.03377 | -0.06743 | 0.00013 | 0.00406 | -0.00037 | 1e-05 | -0.02498 | -0.00592 | 0.00205 | -0.11302 | 0.03818 | -0.0487
[RO-RO] [OPP] OHL 400 kV Medgidia Sud- Cernavoda | BC | 0.03467 | -0.00016 | 0.01212 | 0 | 0.12066 | 0.00015 | -0.00056 | -0.00012 | 0.00012 | 0.0001 | 0.08658 | 0.00726 | -0.00198 | 0.00059 | 0.02296 | 0.06826 | -4e-05 | -0.00063 | 0.00012 | -0.07055 | 0.0002 | 0.0018 | -0.00146 | 0.14517 | 0.00977 | 0.04045
[RO-RO] [OPP] OHL 400 kV Medgidia Sud- Cernavoda | N-1 OHL 400 kV Isaccea - Tulcea Vest | 0.02615 | -0.00053 | 0.00681 | 0 | 0.10646 | 2e-05 | -0.00033 | 0 | 2e-05 | 2e-05 | 0.07425 | 0.00386 | -0.00272 | 0.00016 | 0.01569 | 0.05688 | 0 | 0.00054 | 2e-05 | -0.0804 | -0.00752 | 0.00022 | -0.00102 | 0.13039 | 0.02298 | 0.03099
[RO-RO] [OPP] OHL 400 kV Medgidia Sud- Cernavoda | N-1 OHL 400 kV Lacu Sarat - Gura Ialomitei | 0.02276 | -0.00056 | 0.00507 | 0 | 0.09893 | -1e-05 | -0.00024 | 3e-05 | 0 | 0 | 0.06824 | 0.0028 | -0.00264 | 5e-05 | 0.01302 | 0.05166 | 0 | 0.00074 | 0 | -0.0798 | -0.00979 | -0.00016 | -0.00082 | 0.12197 | 0.02287 | 0.02713
[RO-RO] [OPP] OHL 400 kV Medgidia Sud- Cernavoda | N-1 OHL 400 kV Tulcea Vest - Tariverde | 0.02728 | -0.00049 | 0.00749 | 0 | 0.10852 | 3e-05 | -0.00036 | -1e-05 | 4e-05 | 3e-05 | 0.07599 | 0.00429 | -0.00264 | 0.00021 | 0.01664 | 0.05845 | -1e-05 | 0.00039 | 4e-05 | -0.07941 | -0.00659 | 0.00041 | -0.00108 | 0.13259 | 0.02141 | 0.03225
[RO-RO] [OPP] OHL 400 kV Medgidia Sud- Cernavoda | N-1 OHL 400 kV Gutinas – Smardan | 0.03538 | -0.00021 | 0.01228 | 0 | 0.12331 | 0.00014 | -0.00057 | -0.00011 | 0.00012 | 0.0001 | 0.08846 | 0.00732 | -0.00219 | 0.00058 | 0.02339 | 0.06973 | -4e-05 | -0.00054 | 0.00012 | -0.07301 | 0.00019 | 0.00175 | -0.00151 | 0.14838 | 0.01247 | 0.0413
[RO-RO] [OPP] OHL 400 kV Medgidia Sud- Cernavoda | N-1 OHL 400 kV Isaccea - Rahman | 0.04942 | 0.00039 | 0.02074 | 0 | 0.14918 | 0.00035 | -0.00094 | -0.0003 | 0.00027 | 0.00023 | 0.11019 | 0.01275 | -0.00099 | 0.00126 | 0.03515 | 0.08934 | -9e-05 | -0.00241 | 0.00027 | -0.06033 | 0.01164 | 0.00426 | -0.00218 | 0.17605 | -0.00919 | 0.05696
[RO-RO] [OPP] OHL 400 kV Medgidia Sud- Cernavoda | N-1 OHL 400 kV Isaccea - Stupina | 0.0507 | 0.00043 | 0.02148 | 0 | 0.15165 | 0.00037 | -0.00098 | -0.00032 | 0.00029 | 0.00025 | 0.11224 | 0.01323 | -0.0009 | 0.00132 | 0.0362 | 0.09116 | -0.0001 | -0.00256 | 0.00029 | -0.05944 | 0.01263 | 0.00447 | -0.00225 | 0.17872 | -0.01083 | 0.05839
[RO-RO] [OPP] OHL 400 kV Medgidia Sud- Cernavoda | N-1 TIE 400 kV MEDGIDIA SUD - VARNA | 0.0241 | -0.0004 | 0.00679 | 0 | 0.09473 | 4e-05 | -0.00032 | -2e-05 | 4e-05 | 3e-05 | 0.06645 | 0.00391 | -0.00224 | 0.00021 | 0.01481 | 0.05122 | -1e-05 | 0.00027 | 4e-05 | -0.06813 | -0.00525 | 0.00045 | -0.00096 | 0.11555 | 0.01775 | 0.02845
[RO-RO] [OPP] OHL 400 kV Medgidia Sud- Cernavoda | N-1 TIE 400 kV DOBRUDJA- MEDGIDIA SUD | 0.02465 | -0.00039 | 0.00707 | 0 | 0.09605 | 4e-05 | -0.00033 | -2e-05 | 4e-05 | 3e-05 | 0.06752 | 0.00409 | -0.00223 | 0.00023 | 0.01524 | 0.05212 | -1e-05 | 0.00022 | 4e-05 | -0.06825 | -0.00496 | 0.00052 | -0.00099 | 0.11713 | 0.01733 | 0.02908
[RO-RO] [OPP] OHL 400 kV Medgidia Sud- Cernavoda | N-1 OHL 400 kV Constanta Nord- Cernavoda | 0.02518 | -0.0006 | 0.00603 | 0 | 0.10599 | 0 | -0.00029 | 2e-05 | 1e-05 | 1e-05 | 0.07351 | 0.00335 | -0.0029 | 9e-05 | 0.01474 | 0.05598 | 0 | 0.00075 | 1e-05 | -0.08358 | -0.00898 | -5e-05 | -0.00097 | 0.13027 | 0.02566 | 0.02995
[RO-RO] [OPP] OHL 400 kV Medgidia Sud- Cernavoda | N-1 OHL 400 kV Cernavoda - Pelicanu | 0.03486 | 8e-05 | 0.0136 | 0 | 0.11186 | 0.0002 | -0.00063 | -0.00017 | 0.00016 | 0.00014 | 0.08158 | 0.00827 | -0.00129 | 0.00076 | 0.02408 | 0.06534 | -5e-05 | -0.00122 | 0.00016 | -0.05463 | 0.00494 | 0.00248 | -0.00152 | 0.13316 | 0.00122 | 0.04039
[RO-RO] [OPP] OHL 400 kV Medgidia Sud- Cernavoda | N-1 OHL 400 kV Pelicanu - Bucuresti Sud | 0.0352 | 0.00011 | 0.01391 | 0 | 0.11171 | 0.00021 | -0.00064 | -0.00018 | 0.00017 | 0.00014 | 0.08165 | 0.00847 | -0.00122 | 0.00079 | 0.02445 | 0.06555 | -6e-05 | -0.0013 | 0.00017 | -0.05317 | 0.00562 | 0.00259 | -0.00155 | 0.13278 | 0.00021 | 0.04075
[RO-RO] [OPP] OHL 400 kV Medgidia Sud- Cernavoda | N-1 OHL 400 kV Gura Ialomitei - Bucuresti Sud | 0.03505 | 0.0001 | 0.01382 | 0 | 0.11147 | 0.00021 | -0.00064 | -0.00018 | 0.00017 | 0.00014 | 0.08144 | 0.00842 | -0.00123 | 0.00078 | 0.02432 | 0.06535 | -6e-05 | -0.00129 | 0.00017 | -0.05326 | 0.00549 | 0.00256 | -0.00154 | 0.13253 | 0.00036 | 0.04059
[RO-RO] [OPP] OHL 400 kV Medgidia Sud- Cernavoda | N-1 OHL 400 kV Medgidia Sud - Stupina | 0.0507 | 0.00043 | 0.02148 | 0 | 0.15165 | 0.00037 | -0.00098 | -0.00032 | 0.00029 | 0.00025 | 0.11224 | 0.01323 | -0.0009 | 0.00132 | 0.0362 | 0.09116 | -0.0001 | -0.00256 | 0.00029 | -0.05944 | 0.01263 | 0.00447 | -0.00225 | 0.17872 | -0.01083 | 0.05839
[RO-RO] [OPP] OHL 400 kV Medgidia Sud- Cernavoda | N-1 OHL 400 kV Medgidia Sud - Rahman | 0.04942 | 0.00039 | 0.02074 | 0 | 0.14918 | 0.00035 | -0.00094 | -0.0003 | 0.00027 | 0.00023 | 0.11019 | 0.01275 | -0.00099 | 0.00126 | 0.03515 | 0.08934 | -9e-05 | -0.00241 | 0.00027 | -0.06033 | 0.01164 | 0.00426 | -0.00218 | 0.17605 | -0.00919 | 0.05696
[RO-RO] [OPP] OHL 400 kV Medgidia Sud- Cernavoda | N-1 TIE 400 kV Isaccea - Vulcanesti | 0.04252 | 0.00025 | 0.01717 | 0 | 0.1333 | 0.00028 | -0.00078 | -0.00024 | 0.00022 | 0.00019 | 0.09766 | 0.01054 | -0.00106 | 0.00102 | 0.02975 | 0.07857 | -8e-05 | -0.00186 | 0.00022 | -0.05965 | 0.00747 | 0.00339 | -0.00182 | 0.15815 | -0.00569 | 0.04914
[RO-RO] [OPP] OHL 400 kV Cernavoda - Pelicanu | BC | 0.00061 | 0.00074 | 0.00468 | 0 | -0.02796 | 0.00018 | -0.0002 | -0.00017 | 0.00013 | 0.00011 | -0.01588 | 0.00319 | 0.00216 | 0.00054 | 0.00356 | -0.00926 | -5e-05 | -0.00186 | 0.00013 | 0.05056 | 0.01507 | 0.00216 | -0.00021 | -0.03813 | -0.02714 | -0.00019
[RO-RO] [OPP] OHL 400 kV Cernavoda - Pelicanu | N-1 OHL 400 kV Isaccea - Tulcea Vest | -0.00031 | 0.0007 | 0.0041 | 0 | -0.02949 | 0.00016 | -0.00018 | -0.00016 | 0.00012 | 0.0001 | -0.01722 | 0.00282 | 0.00208 | 0.0005 | 0.00277 | -0.0105 | -4e-05 | -0.00174 | 0.00012 | 0.04949 | 0.01424 | 0.00199 | -0.00016 | -0.03973 | -0.02571 | -0.00121
[RO-RO] [OPP] OHL 400 kV Cernavoda - Pelicanu | N-1 OHL 400 kV Lacu Sarat - Gura Ialomitei | -0.00104 | 0.00068 | 0.0037 | 0 | -0.03098 | 0.00015 | -0.00016 | -0.00015 | 0.00011 | 0.0001 | -0.01843 | 0.00257 | 0.00207 | 0.00047 | 0.00218 | -0.01157 | -4e-05 | -0.00167 | 0.00011 | 0.04927 | 0.01368 | 0.00188 | -0.00012 | -0.04136 | -0.02531 | -0.00204
[RO-RO] [OPP] OHL 400 kV Cernavoda - Pelicanu | N-1 OHL 400 kV Tulcea Vest - Tariverde | -0.00011 | 0.00071 | 0.00422 | 0 | -0.02915 | 0.00016 | -0.00018 | -0.00016 | 0.00012 | 0.0001 | -0.01692 | 0.0029 | 0.0021 | 0.0005 | 0.00294 | -0.01023 | -5e-05 | -0.00176 | 0.00012 | 0.04969 | 0.01441 | 0.00202 | -0.00017 | -0.03936 | -0.02599 | -0.00099
[RO-RO] [OPP] OHL 400 kV Cernavoda - Pelicanu | N-1 OHL 400 kV Tariverde - Constanta Nord | -0.00011 | 0.00071 | 0.00422 | 0 | -0.02915 | 0.00016 | -0.00018 | -0.00016 | 0.00012 | 0.0001 | -0.01692 | 0.0029 | 0.0021 | 0.0005 | 0.00294 | -0.01023 | -5e-05 | -0.00176 | 0.00012 | 0.04969 | 0.01441 | 0.00202 | -0.00017 | -0.03936 | -0.02599 | -0.00099
[RO-RO] [OPP] OHL 400 kV Cernavoda - Pelicanu | N-1 OHL 400 kV Constanta Nord- Cernavoda | -0.0001 | 0.00071 | 0.00422 | 0 | -0.02906 | 0.00016 | -0.00018 | -0.00016 | 0.00012 | 0.0001 | -0.01687 | 0.0029 | 0.00209 | 0.0005 | 0.00294 | -0.01019 | -5e-05 | -0.00176 | 0.00012 | 0.04957 | 0.01438 | 0.00202 | -0.00017 | -0.03926 | -0.02594 | -0.00098
[RO-RO] [OPP] OHL 400 kV Cernavoda - Pelicanu | N-1 OHL 400 kV Gura Ialomitei - Bucuresti Sud | 0.00112 | 0.00108 | 0.0069 | 0 | -0.03998 | 0.00026 | -0.0003 | -0.00025 | 0.00019 | 0.00016 | -0.0226 | 0.0047 | 0.00314 | 0.00079 | 0.00534 | -0.01306 | -7e-05 | -0.00272 | 0.00019 | 0.07315 | 0.02198 | 0.00315 | -0.00032 | -0.05465 | -0.03943 | 0
[RO-RO] [OPP] OHL 400 kV Cernavoda - Pelicanu | N-1 OHL 400 kV Gutinas – Smardan | -0.00105 | 0.00086 | 0.00431 | 0 | -0.03415 | 0.00019 | -0.00017 | -0.00018 | 0.00014 | 0.00012 | -0.0203 | 0.00305 | 0.00265 | 0.00056 | 0.00255 | -0.01272 | -5e-05 | -0.00208 | 0.00013 | 0.05632 | 0.01509 | 0.00228 | -7e-05 | -0.04566 | -0.03346 | -0.00219
[RO-RO] [OPP] OHL 400 kV Cernavoda - Pelicanu | N-1 OHL 400 kV Brasov – Gutinas | 8e-05 | 0.00088 | 0.00496 | 0 | -0.03226 | 0.0002 | -0.00021 | -0.00019 | 0.00014 | 0.00012 | -0.01865 | 0.00345 | 0.00265 | 0.00061 | 0.00349 | -0.01118 | -6e-05 | -0.00217 | 0.00014 | 0.05519 | 0.01608 | 0.00244 | -0.00016 | -0.04379 | -0.03314 | -0.00092
[RO-RO] [OPP] OHL 400 kV Pelicanu - Bucuresti Sud | BC | 0.00166 | 0.00081 | 0.00555 | 0 | -0.02776 | 0.0002 | -0.00024 | -0.00019 | 0.00015 | 0.00013 | -0.01526 | 0.00375 | 0.00233 | 0.00062 | 0.00461 | -0.0084 | -6e-05 | -0.00208 | 0.00014 | 0.05388 | 0.01682 | 0.00244 | -0.00028 | -0.0384 | -0.02962 | 0.00094
[RO-RO] [OPP] OHL 400 kV Pelicanu - Bucuresti Sud | N-1 OHL 400 kV Isaccea - Tulcea Vest | 0.00087 | 0.00078 | 0.00505 | 0 | -0.02908 | 0.00019 | -0.00022 | -0.00018 | 0.00014 | 0.00012 | -0.01641 | 0.00344 | 0.00226 | 0.00058 | 0.00394 | -0.00946 | -5e-05 | -0.00197 | 0.00014 | 0.05297 | 0.0161 | 0.0023 | -0.00024 | -0.03978 | -0.02839 | 6e-05
[RO-RO] [OPP] OHL 400 kV Pelicanu - Bucuresti Sud | N-1 OHL 400 kV Lacu Sarat - Gura Ialomitei | 0.00038 | 0.00077 | 0.00479 | 0 | -0.0301 | 0.00018 | -0.00021 | -0.00018 | 0.00013 | 0.00011 | -0.01724 | 0.00327 | 0.00226 | 0.00056 | 0.00354 | -0.01019 | -5e-05 | -0.00193 | 0.00013 | 0.05289 | 0.01574 | 0.00223 | -0.00021 | -0.0409 | -0.02821 | -0.0005
[RO-RO] [OPP] OHL 400 kV Pelicanu - Bucuresti Sud | N-1 OHL 400 kV Tulcea Vest - Tariverde | 0.00104 | 0.00079 | 0.00516 | 0 | -0.02878 | 0.00019 | -0.00022 | -0.00018 | 0.00014 | 0.00012 | -0.01616 | 0.0035 | 0.00227 | 0.00059 | 0.00408 | -0.00923 | -5e-05 | -0.00199 | 0.00014 | 0.05314 | 0.01625 | 0.00233 | -0.00025 | -0.03947 | -0.02863 | 0.00025
[RO-RO] [OPP] OHL 400 kV Pelicanu - Bucuresti Sud | N-1 OHL 400 kV Tariverde - Constanta Nord | 0.00104 | 0.00079 | 0.00516 | 0 | -0.02878 | 0.00019 | -0.00022 | -0.00018 | 0.00014 | 0.00012 | -0.01616 | 0.0035 | 0.00227 | 0.00059 | 0.00408 | -0.00923 | -5e-05 | -0.00199 | 0.00014 | 0.05314 | 0.01625 | 0.00233 | -0.00025 | -0.03947 | -0.02863 | 0.00025
[RO-RO] [OPP] OHL 400 kV Pelicanu - Bucuresti Sud | N-1 OHL 400 kV Constanta Nord- Cernavoda | 0.00104 | 0.00079 | 0.00515 | 0 | -0.02872 | 0.00019 | -0.00022 | -0.00018 | 0.00014 | 0.00012 | -0.01612 | 0.0035 | 0.00227 | 0.00058 | 0.00407 | -0.00921 | -5e-05 | -0.00199 | 0.00014 | 0.05303 | 0.01622 | 0.00232 | -0.00025 | -0.03938 | -0.02857 | 0.00025
[RO-RO] [OPP] OHL 400 kV Pelicanu - Bucuresti Sud | N-1 OHL 400 kV Gura Ialomitei - Bucuresti Sud | 0.0022 | 0.00117 | 0.00789 | 0 | -0.04045 | 0.00028 | -0.00034 | -0.00027 | 0.00021 | 0.00018 | -0.02235 | 0.00535 | 0.00336 | 0.00088 | 0.00649 | -0.01241 | -8e-05 | -0.00298 | 0.00021 | 0.07774 | 0.02412 | 0.0035 | -0.00039 | -0.05585 | -0.04259 | 0.00113
[RO-RO] [OPP] OHL 400 kV Pelicanu - Bucuresti Sud | N-1 OHL 400 kV Gutinas – Smardan | -0.00014 | 0.00095 | 0.00514 | 0 | -0.03445 | 0.00021 | -0.00021 | -0.00021 | 0.00015 | 0.00013 | -0.02004 | 0.0036 | 0.00286 | 0.00064 | 0.00352 | -0.01214 | -6e-05 | -0.00232 | 0.00015 | 0.06011 | 0.01684 | 0.00258 | -0.00013 | -0.04655 | -0.03646 | -0.00123
[RO-RO] [OPP] OHL 400 kV Pelicanu - Bucuresti Sud | N-1 OHL 400 kV Brasov – Gutinas | 0.00106 | 0.00097 | 0.00586 | 0 | -0.0326 | 0.00023 | -0.00025 | -0.00022 | 0.00016 | 0.00014 | -0.01838 | 0.00404 | 0.00288 | 0.00069 | 0.00453 | -0.01056 | -6e-05 | -0.00242 | 0.00016 | 0.0591 | 0.01795 | 0.00276 | -0.00022 | -0.04478 | -0.03637 | 0.00011
[RO-RO] [OPP] OHL 400 kV Gura Ialomitei - Bucuresti Sud | BC | 0.00114 | 0.00076 | 0.005 | 0 | -0.02704 | 0.00018 | -0.00022 | -0.00018 | 0.00013 | 0.00011 | -0.0151 | 0.00339 | 0.00219 | 0.00057 | 0.00401 | -0.00854 | -5e-05 | -0.00192 | 0.00013 | 0.05084 | 0.01555 | 0.00224 | -0.00024 | -0.03717 | -0.02765 | 0.00041
[RO-RO] [OPP] OHL 400 kV Gura Ialomitei - Bucuresti Sud | N-1 OHL 400 kV Isaccea - Tulcea Vest | 0.00032 | 0.00072 | 0.00448 | 0 | -0.02842 | 0.00017 | -0.00019 | -0.00016 | 0.00012 | 0.00011 | -0.01629 | 0.00306 | 0.00212 | 0.00052 | 0.0033 | -0.00965 | -5e-05 | -0.00181 | 0.00012 | 0.04988 | 0.0148 | 0.00209 | -0.0002 | -0.03861 | -0.02637 | -0.00051
[RO-RO] [OPP] OHL 400 kV Gura Ialomitei - Bucuresti Sud | N-1 OHL 400 kV Lacu Sarat - Gura Ialomitei | -0.00027 | 0.00071 | 0.00416 | 0 | -0.02962 | 0.00016 | -0.00018 | -0.00016 | 0.00012 | 0.0001 | -0.01727 | 0.00287 | 0.00211 | 0.0005 | 0.00283 | -0.01051 | -5e-05 | -0.00176 | 0.00012 | 0.04974 | 0.01437 | 0.00201 | -0.00017 | -0.03992 | -0.0261 | -0.00117
[RO-RO] [OPP] OHL 400 kV Gura Ialomitei - Bucuresti Sud | N-1 OHL 400 kV Tulcea Vest - Tariverde | 0.00049 | 0.00073 | 0.00459 | 0 | -0.02811 | 0.00017 | -0.0002 | -0.00017 | 0.00013 | 0.00011 | -0.01603 | 0.00313 | 0.00213 | 0.00053 | 0.00345 | -0.00941 | -5e-05 | -0.00183 | 0.00013 | 0.05006 | 0.01495 | 0.00212 | -0.00021 | -0.03828 | -0.02663 | -0.00031
[RO-RO] [OPP] OHL 400 kV Gura Ialomitei - Bucuresti Sud | N-1 OHL 400 kV Tariverde - Constanta Nord | 0.00049 | 0.00073 | 0.00459 | 0 | -0.02811 | 0.00017 | -0.0002 | -0.00017 | 0.00013 | 0.00011 | -0.01603 | 0.00313 | 0.00213 | 0.00053 | 0.00345 | -0.00941 | -5e-05 | -0.00183 | 0.00013 | 0.05006 | 0.01495 | 0.00212 | -0.00021 | -0.03828 | -0.02663 | -0.00031
[RO-RO] [OPP] OHL 400 kV Gura Ialomitei - Bucuresti Sud | N-1 OHL 400 kV Constanta Nord- Cernavoda | 0.0005 | 0.00073 | 0.00458 | 0 | -0.02804 | 0.00017 | -0.0002 | -0.00017 | 0.00013 | 0.00011 | -0.01599 | 0.00313 | 0.00212 | 0.00053 | 0.00345 | -0.00938 | -5e-05 | -0.00183 | 0.00012 | 0.04995 | 0.01493 | 0.00212 | -0.00021 | -0.03819 | -0.02657 | -0.00031
[RO-RO] [OPP] OHL 400 kV Gura Ialomitei - Bucuresti Sud | N-1 OHL 400 kV Cernavoda - Pelicanu | 0.00138 | 0.00105 | 0.00682 | 0 | -0.03794 | 0.00025 | -0.0003 | -0.00024 | 0.00018 | 0.00016 | -0.02129 | 0.00464 | 0.00303 | 0.00078 | 0.00539 | -0.01216 | -7e-05 | -0.00265 | 0.00018 | 0.07055 | 0.02143 | 0.00309 | -0.00032 | -0.05204 | -0.03823 | 0.00034
[RO-RO] [OPP] OHL 400 kV Gura Ialomitei - Bucuresti Sud | N-1 OHL 400 kV Gutinas – Smardan | -0.00054 | 0.00088 | 0.00462 | 0 | -0.03332 | 0.00019 | -0.00019 | -0.00019 | 0.00014 | 0.00012 | -0.01958 | 0.00325 | 0.00269 | 0.00059 | 0.00298 | -0.01205 | -5e-05 | -0.00215 | 0.00014 | 0.05668 | 0.01557 | 0.00237 | -0.0001 | -0.04481 | -0.03407 | -0.00162
[RO-RO] [OPP] OHL 400 kV Gura Ialomitei - Bucuresti Sud | N-1 OHL 400 kV Brasov – Gutinas | 0.00059 | 0.00091 | 0.00529 | 0 | -0.03151 | 0.00021 | -0.00022 | -0.0002 | 0.00015 | 0.00013 | -0.01797 | 0.00366 | 0.0027 | 0.00063 | 0.00393 | -0.01053 | -6e-05 | -0.00224 | 0.00015 | 0.05564 | 0.0166 | 0.00253 | -0.00018 | -0.04304 | -0.03388 | -0.00035
[RO-RO] [OPP] OHL 400 kV Gutinas - Smardan | BC | -0.01002 | 0.00074 | -0.00224 | 0 | -0.03727 | 7e-05 | 0.00018 | -8e-05 | 4e-05 | 4e-05 | -0.0266 | -0.00087 | 0.00296 | 0.00013 | -0.00607 | -0.02082 | -2e-05 | -0.00134 | 4e-05 | 0.03468 | 9e-05 | 0.00074 | 0.00083 | -0.04535 | -0.03808 | -0.01205
[RO-RO] [OPP] OHL 400 kV Gutinas - Smardan | N-1 OHL 400 kV Isaccea - Tulcea Vest | -0.00886 | 0.00079 | -0.00153 | 0 | -0.03535 | 9e-05 | 0.00015 | -0.0001 | 6e-05 | 5e-05 | -0.02493 | -0.00041 | 0.00307 | 0.00019 | -0.00509 | -0.01928 | -3e-05 | -0.0015 | 6e-05 | 0.03601 | 0.00114 | 0.00095 | 0.00077 | -0.04335 | -0.03987 | -0.01077
[RO-RO] [OPP] OHL 400 kV Gutinas - Smardan | N-1 OHL 400 kV Lacu Sarat - Gura Ialomitei | -0.00776 | 0.00082 | -0.00091 | 0 | -0.03315 | 0.0001 | 0.00012 | -0.00011 | 7e-05 | 6e-05 | -0.02312 | -2e-05 | 0.00309 | 0.00024 | -0.00418 | -0.01767 | -3e-05 | -0.0016 | 7e-05 | 0.03643 | 0.00199 | 0.00111 | 0.00071 | -0.04094 | -0.04057 | -0.00952
[RO-RO] [OPP] OHL 400 kV Gutinas - Smardan | N-1 OHL 400 kV Tulcea Vest - Tariverde | -0.00914 | 0.00078 | -0.00169 | 0 | -0.03583 | 8e-05 | 0.00015 | -9e-05 | 5e-05 | 5e-05 | -0.02534 | -0.00052 | 0.00304 | 0.00018 | -0.00532 | -0.01965 | -2e-05 | -0.00146 | 5e-05 | 0.03573 | 0.0009 | 0.0009 | 0.00079 | -0.04385 | -0.03946 | -0.01107
[RO-RO] [OPP] OHL 400 kV Gutinas - Smardan | N-1 OHL 400 kV Tariverde - Constanta Nord | -0.00914 | 0.00078 | -0.00169 | 0 | -0.03583 | 8e-05 | 0.00015 | -9e-05 | 5e-05 | 5e-05 | -0.02534 | -0.00052 | 0.00304 | 0.00018 | -0.00532 | -0.01965 | -2e-05 | -0.00146 | 5e-05 | 0.03573 | 0.0009 | 0.0009 | 0.00079 | -0.04385 | -0.03946 | -0.01107
[RO-RO] [OPP] OHL 400 kV Gutinas - Smardan | N-1 OHL 400 kV Constanta Nord- Cernavoda | -0.00924 | 0.00078 | -0.00174 | 0 | -0.03607 | 8e-05 | 0.00016 | -9e-05 | 5e-05 | 5e-05 | -0.02552 | -0.00055 | 0.00304 | 0.00018 | -0.00539 | -0.01981 | -2e-05 | -0.00145 | 5e-05 | 0.03575 | 0.00085 | 0.00089 | 0.00079 | -0.04412 | -0.03939 | -0.01118
[RO-RO] [OPP] OHL 400 kV Gutinas - Smardan | N-1 OHL 400 kV Cernavoda - Pelicanu | -0.00994 | 0.00083 | -0.00166 | 0 | -0.04076 | 9e-05 | 0.00015 | -0.0001 | 6e-05 | 5e-05 | -0.02858 | -0.00047 | 0.00323 | 0.0002 | -0.00562 | -0.02197 | -3e-05 | -0.00157 | 6e-05 | 0.04099 | 0.00198 | 0.001 | 0.0008 | -0.05011 | -0.04147 | -0.01207
[RO-RO] [OPP] OHL 400 kV Gutinas - Smardan | N-1 OHL 400 kV Gura Ialomitei - Bucuresti Sud | -0.00985 | 0.00085 | -0.00152 | 0 | -0.04117 | 9e-05 | 0.00015 | -0.00011 | 6e-05 | 5e-05 | -0.02877 | -0.00038 | 0.00328 | 0.00022 | -0.00549 | -0.02205 | -3e-05 | -0.00162 | 6e-05 | 0.04201 | 0.00234 | 0.00106 | 0.0008 | -0.05071 | -0.04207 | -0.01199
[RO-RO] [OPP] OHL 400 kV Gutinas - Smardan | N-1 OHL 400 kV Bucuresti Sud - Domnesti | -0.01113 | 0.00079 | -0.0025 | 0 | -0.04161 | 7e-05 | 0.00019 | -9e-05 | 4e-05 | 4e-05 | -0.02966 | -0.00099 | 0.00319 | 0.00014 | -0.00673 | -0.0232 | -2e-05 | -0.00143 | 4e-05 | 0.04485 | 0.00032 | 0.00078 | 0.0009 | -0.05056 | -0.04059 | -0.01338
[RO-RO] [OPP] OHL 400 kV Gutinas - Smardan | N-1 OHL 400 kV Brasov – Gutinas | -0.00802 | 0.00021 | -0.00328 | 0 | -0.02126 | -2e-05 | 0.00019 | 1e-05 | -2e-05 | -2e-05 | -0.0163 | -0.00181 | 0.00113 | -0.00011 | -0.00581 | -0.01368 | 0 | -0.0002 | -2e-05 | 0.01743 | -0.00366 | -0.0003 | 0.00062 | -0.02427 | -0.01574 | -0.00932
[RO-RO] [OPP] OHL 400 kV Gutinas - Smardan | N-1 TIE 400 kV Isaccea - Vulcanesti | -0.03311 | -0.00047 | -0.01708 | 0 | -0.07441 | -0.00032 | 0.00082 | 0.00028 | -0.00025 | -0.00021 | -0.05917 | -0.01049 | 0.00027 | -0.00112 | -0.02601 | -0.05114 | 9e-05 | 0.00227 | -0.00024 | 0.00265 | -0.02129 | -0.00393 | 0.0019 | -0.0835 | 0.00736 | -0.03759
[RO-RO] [OPP] OHL 400 kV Smardan - Isaccea c1 | BC | 0 | 0 | 0 |  | 0 |  | 0 |  | 0 | 0 | 0 | 0 |  |  | 0 | 0 | 0 |  | 0 | 0 | 0 | 0 | 0 | 0 | 0 | 0
[RO-RO] [OPP] OHL 400 kV Smardan - Isaccea c1 | N-1 OHL 400 kV Lacu Sarat - Isaccea | 0 | 0 | 0 |  | 0 |  | 0 |  | 0 | 0 | 0 | 0 |  |  | 0 | 0 | 0 |  | 0 | 0 | 0 | 0 | 0 | 0 | 0 | 0
[RO-RO] [OPP] OHL 400 kV Smardan - Isaccea c2 | N-1 OHL 400 kV Lacu Sarat - Isaccea | 0.00738 | 0.00141 | 0.00841 | 0 | -0.00765 | 0.00032 | -0.0003 | -0.00031 | 0.00023 | 0.0002 | -0.00105 | 0.00591 | 0.00418 | 0.00097 | 0.00868 | 0.00268 | -9e-05 | -0.00353 | 0.00023 | 0.05362 | 0.01571 | 0.0038 | -0.0001 | -0.01432 | -0.06067 | 0.00733
[RO-RO] [OPP] OHL 400 kV Bucuresti Sud - Domnesti | BC | -0.00988 | 0.00047 | -0.00226 | 0 | -0.03855 | 3e-05 | 0.00014 | -4e-05 | 2e-05 | 2e-05 | -0.02724 | -0.00107 | 0.00201 | 5e-05 | -0.00587 | -0.02119 | -1e-05 | -0.00079 | 2e-05 | 0.09034 | 0.002 | 0.00037 | 0.00057 | -0.0463 | -0.02226 | -0.01185
[RO-RO] [OPP] OHL 400 kV Bucuresti Sud - Domnesti | N-1 OHL 400 kV Gutinas – Smardan | -0.01217 | 0.00064 | -0.00277 | 0 | -0.04708 | 5e-05 | 0.00018 | -6e-05 | 3e-05 | 3e-05 | -0.03333 | -0.00127 | 0.00269 | 8e-05 | -0.00725 | -0.02595 | -1e-05 | -0.00109 | 3e-05 | 0.09828 | 0.00203 | 0.00054 | 0.00076 | -0.05669 | -0.03098 | -0.01461
[RO-RO] [OPP] OHL 400 kV Portile de Fier - Urechesti | BC | 0.01243 | 0.00166 | 0.02597 | 1e-05 | -0.08232 | 0.00065 | -0.00138 | -0.00059 | 0.00049 | 0.00042 | -0.04405 | 0.016 | 0.00284 | 0.00218 | 0.02447 | -0.02663 | -0.00018 | -0.00538 | 0.00049 | -0.08626 | 0.09449 | 0.00837 | -0.00305 | -0.07497 | -0.03509 | 0.00934
[RO-RO] [OPP] OHL 400 kV Portile de Fier - Urechesti | N-1 OHL 400 kV Domnesti-Urechesti | 0.00815 | 0.00141 | 0.02216 | 1e-05 | -0.08088 | 0.00055 | -0.00119 | -0.0005 | 0.00042 | 0.00036 | -0.04528 | 0.0136 | 0.00238 | 0.00187 | 0.01993 | -0.0293 | -0.00015 | -0.00458 | 0.00042 | -0.07773 | 0.08561 | 0.0072 | -0.00267 | -0.07149 | -0.02838 | 0.00481
[RO-RO] [OPP] OHL 220 kV Portile de Fier-Resita c1 | N-1 TIE 400 kV Portile de Fier-Djerdap | 0.00877 | -0.00023 | 0.0028 | 0 | 0.02199 | 1e-05 | -0.00013 | 0 | 1e-05 | 1e-05 | 0.01751 | 0.00152 | -0.00127 | 6e-05 | 0.00581 | 0.01548 | 0 | 0.00021 | 1e-05 | 0.04706 | 0.00198 | 0.0001 | -0.0004 | 0.02094 | 0.00522 | 0.01056
[RO-RO] [OPP] OHL 220 kV Portile de Fier-Resita c1 | N-1 TIE 400 kV Resita-Pancevo c2 | 0.01388 | -0.00012 | 0.00656 | 0 | 0.02008 | 8e-05 | -0.00032 | -6e-05 | 7e-05 | 6e-05 | 0.01904 | 0.0038 | -0.00133 | 0.00032 | 0.01078 | 0.01857 | -2e-05 | -0.00032 | 7e-05 | 0.03429 | 0.01474 | 0.00103 | -0.00083 | 0.01944 | 0.00265 | 0.0163
[RO-RO] [OPP] OHL 220 kV Portile de Fier-Resita c2 | N-1 TIE 400 kV Portile de Fier-Djerdap | 0.00877 | -0.00023 | 0.0028 | 0 | 0.02199 | 1e-05 | -0.00013 | 0 | 1e-05 | 1e-05 | 0.01751 | 0.00152 | -0.00127 | 6e-05 | 0.00581 | 0.01548 | 0 | 0.00021 | 1e-05 | 0.04706 | 0.00198 | 0.0001 | -0.0004 | 0.02094 | 0.00522 | 0.01056
[RO-RO] [OPP] OHL 220 kV Portile de Fier-Resita c2 | N-1 TIE 400 kV Resita-Pancevo c2 | 0.01388 | -0.00012 | 0.00656 | 0 | 0.02008 | 8e-05 | -0.00032 | -6e-05 | 7e-05 | 6e-05 | 0.01904 | 0.0038 | -0.00133 | 0.00032 | 0.01078 | 0.01857 | -2e-05 | -0.00032 | 7e-05 | 0.03429 | 0.01474 | 0.00103 | -0.00083 | 0.01944 | 0.00265 | 0.0163
[RO-RO] [OPP] OHL 220 kV Resita-Timisoara c1 | N-1 TIE 400 kV Resita-Pancevo c2 | 0.02855 | -2e-05 | 0.01888 | 0 | 0.03128 | 0.00029 | -0.00096 | -0.00024 | 0.00023 | 0.0002 | 0.03189 | 0.01098 | -0.0027 | 0.00109 | 0.02612 | 0.03224 | -8e-05 | -0.00155 | 0.00023 | 0.03345 | 0.03928 | 0.00376 | -0.00247 | 0.03056 | 0.00101 | 0.03151
[RO-RO] [OPP] OHL 220 kV Resita-Timisoara c2 | N-1 TIE 400 kV Resita-Pancevo c2 | 0.02855 | -2e-05 | 0.01888 | 0 | 0.03128 | 0.00029 | -0.00096 | -0.00024 | 0.00023 | 0.0002 | 0.03189 | 0.01098 | -0.0027 | 0.00109 | 0.02612 | 0.03224 | -8e-05 | -0.00155 | 0.00023 | 0.03345 | 0.03928 | 0.00376 | -0.00247 | 0.03056 | 0.00101 | 0.03151
[RO-RO] [OPP] OHL 220 kV Arad-Timisoara | N-1 TIE 400 kV Resita-Pancevo c2 | -0.03117 | 0.00029 | -0.01924 | 0 | -0.03879 | -0.00025 | 0.00097 | 0.0002 | -0.00021 | -0.00018 | -0.03775 | -0.011 | 0.00386 | -0.00101 | -0.02763 | -0.03733 | 7e-05 | 0.00109 | -0.00021 | -0.04339 | -0.03961 | -0.00337 | 0.00257 | -0.03789 | -0.00454 | -0.0348
[RO-RO] [OPP] OHL 220 kV Arad-Calea Aradului | N-1 TIE 400 kV Resita-Pancevo c2 | -0.02199 | 0.0002 | -0.01358 | 0 | -0.02737 | -0.00018 | 0.00068 | 0.00014 | -0.00015 | -0.00012 | -0.02663 | -0.00776 | 0.00273 | -0.00071 | -0.0195 | -0.02634 | 5e-05 | 0.00077 | -0.00015 | -0.03061 | -0.02795 | -0.00238 | 0.00182 | -0.02673 | -0.00321 | -0.02455
[RO-RO] [OPP] OHL 220 kV CaleaAradului-Sacalaz | N-1 TIE 400 kV Resita-Pancevo c2 | -0.02199 | 0.0002 | -0.01358 | 0 | -0.02737 | -0.00018 | 0.00068 | 0.00014 | -0.00015 | -0.00012 | -0.02663 | -0.00776 | 0.00273 | -0.00071 | -0.0195 | -0.02634 | 5e-05 | 0.00077 | -0.00015 | -0.03061 | -0.02795 | -0.00238 | 0.00182 | -0.02673 | -0.00321 | -0.02455
[RO-RO] [OPP] OHL 220 kV Sacalaz-Timisoara | N-1 TIE 400 kV Resita-Pancevo c2 | -0.0187 | 0.00017 | -0.01155 | 0 | -0.02328 | -0.00015 | 0.00058 | 0.00012 | -0.00012 | -0.00011 | -0.02266 | -0.0066 | 0.00232 | -0.0006 | -0.01658 | -0.0224 | 4e-05 | 0.00066 | -0.00012 | -0.02604 | -0.02377 | -0.00202 | 0.00154 | -0.02274 | -0.00273 | -0.02088
[RO-RO] [OPP] OHL 220 kV Mintia-Timisoara | N-1 TIE 400 kV Resita-Pancevo c2 | -0.00393 | -0.00045 | -0.00494 | 0 | 0.00359 | -0.00014 | 0.00026 | 0.00013 | -0.0001 | -9e-05 | 0.0006 | -0.0032 | -0.00119 | -0.00046 | -0.00511 | -0.00082 | 4e-05 | 0.00125 | -0.0001 | 0.00711 | -0.01101 | -0.00177 | 0.00055 | 0.0035 | 0.00573 | -0.00366
[RO-RO] [OPP] OHL 220 kV Urechesti-Targu Jiu Nord | N-1 TIE 400 kV Resita-Pancevo c2 | 0.02548 | -8e-05 | 0.0131 | 0 | 0.04292 | 0.00018 | -0.00065 | -0.00015 | 0.00015 | 0.00013 | 0.03791 | 0.00768 | -0.00199 | 0.00071 | 0.0204 | 0.03569 | -5e-05 | -0.00092 | 0.00015 | 0.04125 | 0.02218 | 0.00237 | -0.00168 | 0.04112 | 0.00508 | 0.02929
[RO-RO] [OPP] OHL 220 kV Paroseni-Targu Jiu Nord | N-1 TIE 400 kV Resita-Pancevo c2 | -0.02548 | 8e-05 | -0.0131 | 0 | -0.04292 | -0.00018 | 0.00065 | 0.00015 | -0.00015 | -0.00013 | -0.03791 | -0.00768 | 0.00199 | -0.00071 | -0.0204 | -0.03569 | 5e-05 | 0.00092 | -0.00015 | -0.04125 | -0.02218 | -0.00237 | 0.00168 | -0.04112 | -0.00508 | -0.02929
[RO-RO] [OPP] OHL 220 kV Paroseni-Baru Mare | N-1 TIE 400 kV Resita-Pancevo c2 | 0.02452 | -1e-05 | 0.01335 | 0 | 0.03864 | 0.0002 | -0.00066 | -0.00016 | 0.00016 | 0.00014 | 0.0348 | 0.00786 | -0.00177 | 0.00075 | 0.02017 | 0.0331 | -5e-05 | -0.00107 | 0.00016 | 0.03666 | 0.0235 | 0.00255 | -0.00171 | 0.03706 | 0.00368 | 0.02796
[RO-RO] [OPP] OHL 220 kV Baru Mare-Hasdat | N-1 TIE 400 kV Resita-Pancevo c2 | 0.03011 | 0.00013 | 0.01803 | 0 | 0.04156 | 0.00029 | -0.00091 | -0.00025 | 0.00023 | 0.0002 | 0.03899 | 0.01067 | -0.00186 | 0.00108 | 0.02595 | 0.03791 | -8e-05 | -0.00172 | 0.00023 | 0.03833 | 0.03359 | 0.00374 | -0.00229 | 0.03996 | 0.00187 | 0.03383
[RO-RO] [OPP] TRA 400/220 kV AT3 Arad | N-1 TIE 400 kV Resita-Pancevo c2 | 0.04296 | -0.00051 | 0.02623 | 0 | 0.05405 | 0.00033 | -0.00131 | -0.00026 | 0.00027 | 0.00023 | 0.05242 | 0.0149 | -0.00579 | 0.00133 | 0.03794 | 0.05176 | -9e-05 | -0.00127 | 0.00027 | 0.06174 | 0.05438 | 0.00439 | -0.00353 | 0.0528 | 0.00723 | 0.04806
[RO-RO] [OPP] TRA 400/220 kV AT Urechesti | N-1 TIE 400 kV Resita-Pancevo c2 | -0.02162 | -6e-05 | -0.01202 | 0 | -0.03141 | -0.00019 | 0.00059 | 0.00016 | -0.00015 | -0.00013 | -0.02919 | -0.00712 | 0.00131 | -0.00071 | -0.01794 | -0.02832 | 5e-05 | 0.00111 | -0.00015 | -0.02172 | -0.02204 | -0.00242 | 0.00149 | -0.02919 | -0.00058 | -0.02463
[RO-RO] [OPP] TRA 400/220 kV AT1 Portile de Fier | BC | -0.00924 | 9e-05 | -0.00409 | 0 | -0.01395 | -5e-05 | 0.00019 | 4e-05 | -4e-05 | -3e-05 | -0.01309 | -0.00236 | 0.0009 | -0.00019 | -0.00697 | -0.0127 | 1e-05 | 0.00016 | -4e-05 | 0.04942 | -0.00931 | -0.00059 | 0.00052 | -0.01349 | -0.00203 | -0.01096
[RO-RO] [OPP] TRA 400/220 kV AT1 Portile de Fier | N-1 TIE 400 kV Portile de Fier-Djerdap | -0.00586 | 0.00016 | -0.00187 | 0 | -0.01469 | 0 | 9e-05 | 0 | -1e-05 | -1e-05 | -0.0117 | -0.00102 | 0.00085 | -4e-05 | -0.00388 | -0.01034 | 0 | -0.00014 | -1e-05 | 0.04183 | -0.00132 | -6e-05 | 0.00026 | -0.01399 | -0.00348 | -0.00705
[RO-RO] [OPP] TRA 400/220 kV AT1 Portile de Fier | N-1 OHL 220 kV Portile de Fier-Resita 1&2 | 0 | 0 | 0 | 0 | 0 | 0 | 0 | 0 | 0 | 0 | 0 | 0 | 0 | 0 | 0 | 0 | 0 | 0 | 0 | 0.07327 | 0 | 0 | 0 | 0 | 0 | 0
[RO-RO] [OPP] TRA 400/220 kV AT1 Portile de Fier | N-1 TRA 400/220 kV AT2 Portile de Fier | -0.01319 | 0.00013 | -0.00583 | 0 | -0.01992 | -7e-05 | 0.00028 | 5e-05 | -6e-05 | -5e-05 | -0.01868 | -0.00337 | 0.00128 | -0.00027 | -0.00995 | -0.01812 | 2e-05 | 0.00023 | -5e-05 | 0.07053 | -0.01328 | -0.00085 | 0.00074 | -0.01926 | -0.0029 | -0.01564
[RO-RO] [OPP] TRA 400/220 kV AT1 Portile de Fier | N-1 TRA 400/220 kV AT3 Portile de Fier | -0.01315 | 0.00013 | -0.00581 | 0 | -0.01986 | -7e-05 | 0.00028 | 5e-05 | -6e-05 | -5e-05 | -0.01863 | -0.00336 | 0.00128 | -0.00027 | -0.00992 | -0.01807 | 2e-05 | 0.00023 | -5e-05 | 0.07034 | -0.01325 | -0.00084 | 0.00073 | -0.01921 | -0.00289 | -0.0156
[RO-RO] [OPP] TRA 400/220 kV AT1 Portile de Fier | N-1 OHL 400 kV Portile de Fier-Urechesti | -0.0096 | 4e-05 | -0.00484 | 0 | -0.01155 | -7e-05 | 0.00023 | 5e-05 | -5e-05 | -5e-05 | -0.0118 | -0.00283 | 0.00081 | -0.00026 | -0.00768 | -0.01192 | 2e-05 | 0.00032 | -5e-05 | 0.05194 | -0.01207 | -0.00084 | 0.00061 | -0.0113 | -0.00101 | -0.01123
[RO-RO] [OPP] TRA 400/220 kV AT1 Portile de Fier | N-1 OHL 400 kV Slatina-Portile de Fier | -0.00939 | 7e-05 | -0.00445 | 0 | -0.01268 | -6e-05 | 0.00021 | 4e-05 | -5e-05 | -4e-05 | -0.01239 | -0.00258 | 0.00085 | -0.00022 | -0.0073 | -0.01226 | 1e-05 | 0.00024 | -5e-05 | 0.05032 | -0.01063 | -0.00071 | 0.00056 | -0.01229 | -0.00144 | -0.01105
[RO-RO] [OPP] TRA 400/220 kV AT2 Portile de Fier | BC | -0.00924 | 9e-05 | -0.00409 | 0 | -0.01395 | -5e-05 | 0.00019 | 4e-05 | -4e-05 | -3e-05 | -0.01309 | -0.00236 | 0.0009 | -0.00019 | -0.00697 | -0.0127 | 1e-05 | 0.00016 | -4e-05 | 0.04942 | -0.00931 | -0.00059 | 0.00052 | -0.01349 | -0.00203 | -0.01096
[RO-RO] [OPP] TRA 400/220 kV AT2 Portile de Fier | N-1 TIE 400 kV Portile de Fier-Djerdap | -0.00586 | 0.00016 | -0.00187 | 0 | -0.01469 | 0 | 9e-05 | 0 | -1e-05 | -1e-05 | -0.0117 | -0.00102 | 0.00085 | -4e-05 | -0.00388 | -0.01034 | 0 | -0.00014 | -1e-05 | 0.04183 | -0.00132 | -6e-05 | 0.00026 | -0.01399 | -0.00348 | -0.00705
[RO-RO] [OPP] TRA 400/220 kV AT2 Portile de Fier | N-1 OHL 220 kV Portile de Fier-Resita 1&2 | 0 | 0 | 0 | 0 | 0 | 0 | 0 | 0 | 0 | 0 | 0 | 0 | 0 | 0 | 0 | 0 | 0 | 0 | 0 | 0.07327 | 0 | 0 | 0 | 0 | 0 | 0
[RO-RO] [OPP] TRA 400/220 kV AT2 Portile de Fier | N-1 TRA 400/220 kV AT1 Portile de Fier | -0.01319 | 0.00013 | -0.00583 | 0 | -0.01992 | -7e-05 | 0.00028 | 5e-05 | -6e-05 | -5e-05 | -0.01868 | -0.00337 | 0.00128 | -0.00027 | -0.00995 | -0.01812 | 2e-05 | 0.00023 | -5e-05 | 0.07053 | -0.01328 | -0.00085 | 0.00074 | -0.01926 | -0.0029 | -0.01564
[RO-RO] [OPP] TRA 400/220 kV AT2 Portile de Fier | N-1 TRA 400/220 kV AT3 Portile de Fier | -0.01315 | 0.00013 | -0.00581 | 0 | -0.01986 | -7e-05 | 0.00028 | 5e-05 | -6e-05 | -5e-05 | -0.01863 | -0.00336 | 0.00128 | -0.00027 | -0.00992 | -0.01807 | 2e-05 | 0.00023 | -5e-05 | 0.07034 | -0.01325 | -0.00084 | 0.00073 | -0.01921 | -0.00289 | -0.0156
[RO-RO] [OPP] TRA 400/220 kV AT2 Portile de Fier | N-1 OHL 400 kV Portile de Fier-Urechesti | -0.0096 | 4e-05 | -0.00484 | 0 | -0.01155 | -7e-05 | 0.00023 | 5e-05 | -5e-05 | -5e-05 | -0.0118 | -0.00283 | 0.00081 | -0.00026 | -0.00768 | -0.01192 | 2e-05 | 0.00032 | -5e-05 | 0.05194 | -0.01207 | -0.00084 | 0.00061 | -0.0113 | -0.00101 | -0.01123
[RO-RO] [OPP] TRA 400/220 kV AT2 Portile de Fier | N-1 OHL 400 kV Slatina-Portile de Fier | -0.00939 | 7e-05 | -0.00445 | 0 | -0.01268 | -6e-05 | 0.00021 | 4e-05 | -5e-05 | -4e-05 | -0.01239 | -0.00258 | 0.00085 | -0.00022 | -0.0073 | -0.01226 | 1e-05 | 0.00024 | -5e-05 | 0.05032 | -0.01063 | -0.00071 | 0.00056 | -0.01229 | -0.00144 | -0.01105
[RO-RO] [OPP] TRA 400/220 kV AT3 Portile de Fier | BC | -0.00918 | 9e-05 | -0.00406 | 0 | -0.01387 | -5e-05 | 0.00019 | 4e-05 | -4e-05 | -3e-05 | -0.01301 | -0.00234 | 0.00089 | -0.00019 | -0.00692 | -0.01262 | 1e-05 | 0.00016 | -4e-05 | 0.04911 | -0.00925 | -0.00059 | 0.00051 | -0.01341 | -0.00202 | -0.01089
[RO-RO] [OPP] TRA 400/220 kV AT3 Portile de Fier | N-1 TIE 400 kV Portile de Fier-Djerdap | -0.00582 | 0.00015 | -0.00186 | 0 | -0.0146 | 0 | 9e-05 | 0 | -1e-05 | -1e-05 | -0.01163 | -0.00101 | 0.00084 | -4e-05 | -0.00386 | -0.01028 | 0 | -0.00014 | -1e-05 | 0.04157 | -0.00132 | -6e-05 | 0.00026 | -0.0139 | -0.00346 | -0.00701
[RO-RO] [OPP] TRA 400/220 kV AT3 Portile de Fier | N-1 OHL 220 kV Portile de Fier-Resita 1&2 | 0 | 0 | 0 | 0 | 0 | 0 | 0 | 0 | 0 | 0 | 0 | 0 | 0 | 0 | 0 | 0 | 0 | 0 | 0 | 0.07281 | 0 | 0 | 0 | 0 | 0 | 0
[RO-RO] [OPP] TRA 400/220 kV AT3 Portile de Fier | N-1 TRA 400/220 kV AT1 Portile de Fier | -0.01311 | 0.00013 | -0.00579 | 0 | -0.01979 | -7e-05 | 0.00027 | 5e-05 | -5e-05 | -5e-05 | -0.01856 | -0.00334 | 0.00127 | -0.00027 | -0.00988 | -0.01801 | 2e-05 | 0.00022 | -5e-05 | 0.07009 | -0.0132 | -0.00084 | 0.00073 | -0.01914 | -0.00288 | -0.01554
[RO-RO] [OPP] TRA 400/220 kV AT3 Portile de Fier | N-1 TRA 400/220 kV AT2 Portile de Fier | -0.01311 | 0.00013 | -0.00579 | 0 | -0.01979 | -7e-05 | 0.00027 | 5e-05 | -5e-05 | -5e-05 | -0.01856 | -0.00334 | 0.00127 | -0.00027 | -0.00988 | -0.01801 | 2e-05 | 0.00022 | -5e-05 | 0.07009 | -0.0132 | -0.00084 | 0.00073 | -0.01914 | -0.00288 | -0.01554
[RO-RO] [OPP] TRA 400/220 kV AT3 Portile de Fier | N-1 OHL 400 kV Portile de Fier-Urechesti | -0.00954 | 4e-05 | -0.00481 | 0 | -0.01148 | -7e-05 | 0.00023 | 5e-05 | -5e-05 | -4e-05 | -0.01173 | -0.00281 | 0.00081 | -0.00025 | -0.00764 | -0.01184 | 2e-05 | 0.00031 | -5e-05 | 0.05161 | -0.01199 | -0.00083 | 0.0006 | -0.01123 | -0.001 | -0.01116
[RO-RO] [OPP] TRA 400/220 kV AT3 Portile de Fier | N-1 OHL 400 kV Slatina-Portile de Fier | -0.00933 | 7e-05 | -0.00442 | 0 | -0.0126 | -6e-05 | 0.00021 | 4e-05 | -5e-05 | -4e-05 | -0.01231 | -0.00257 | 0.00084 | -0.00022 | -0.00725 | -0.01219 | 1e-05 | 0.00024 | -5e-05 | 0.05 | -0.01057 | -0.00071 | 0.00055 | -0.01221 | -0.00143 | -0.01098

## 2030
PTDF report
Generated at: | 03/01/2026 22:05:41
Business day: | 2026-01-05
Horizon: | 2DA
Timestamp | 20:30
Border & direction: | South-Romania Exporting
Margin satisfied | False
Process | RAO
CNE Name | CO Name | AL | AT | BA | BE | BG | CH | CZ | DE | ES | FR | GR | HR | HU | IT | ME | MK | NL | PL | PT | RO | RS | SI | SK | TR | UA | XK
[GR-AL] [DIR] TIE 400 kV Kardia - Zemblak | BC | 0 | 0 | 0 |  | 0 |  | 0 |  | 0 | 0 | 0 | 0 |  | 0 | 0 | 0 | 0 |  | 0 | 0 | 0 | 0 | 0 | 0 | 0 | 0
[GR-AL] [DIR] TIE 400 kV Kardia - Zemblak | N-1 TIE 400 kV Lagadas - Blagoevgrad | 0 | 0 | 0 |  | 0 |  | 0 |  | 0 | 0 | 0 | 0 |  | 0 | 0 | 0 | 0 |  | 0 | 0 | 0 | 0 | 0 | 0 | 0 | 0
[GR-AL] [DIR] TIE 400 kV Kardia - Zemblak | N-1 TIE 400 kV Thessaloniki - Dubrovo | 0 | 0 | 0 |  | 0 |  | 0 |  | 0 | 0 | 0 | 0 |  | 0 | 0 | 0 | 0 |  | 0 | 0 | 0 | 0 | 0 | 0 | 0 | 0
[GR-AL] [DIR] TIE 400 kV Kardia - Zemblak | N-1 TIE 400 kV Meliti - Bitola | 0 | 0 | 0 |  | 0 |  | 0 |  | 0 | 0 | 0 | 0 |  | 0 | 0 | 0 | 0 |  | 0 | 0 | 0 | 0 | 0 | 0 | 0 | 0
[GR-AL] [DIR] TIE 400 kV Kardia - Zemblak | N-1 TIE 400 kV Arachthos - Galatina | 0 | 0 | 0 |  | 0 |  | 0 |  | 0 | 0 | 0 | 0 |  | 0 | 0 | 0 | 0 |  | 0 | 0 | 0 | 0 | 0 | 0 | 0 | 0
[GR-AL] [DIR] TIE 400 kV Kardia - Zemblak | N-1 TIE 400 kV Nea Santa - Babaeski | 0 | 0 | 0 |  | 0 |  | 0 |  | 0 | 0 | 0 | 0 |  | 0 | 0 | 0 | 0 |  | 0 | 0 | 0 | 0 | 0 | 0 | 0 | 0
[GR-AL] [DIR] TIE 400 kV Kardia - Zemblak | N-1 OHL 400 kV Kosovo B - Urosevac | 0 | 0 | 0 |  | 0 |  | 0 |  | 0 | 0 | 0 | 0 |  | 0 | 0 | 0 | 0 |  | 0 | 0 | 0 | 0 | 0 | 0 | 0 | 0
[GR-AL] [DIR] TIE 400 kV Kardia - Zemblak | N-1 TIE 400 kV Pec 3 - Ribarevina | 0 | 0 | 0 |  | 0 |  | 0 |  | 0 | 0 | 0 | 0 |  | 0 | 0 | 0 | 0 |  | 0 | 0 | 0 | 0 | 0 | 0 | 0 | 0
[GR-AL] [DIR] TIE 400 kV Kardia - Zemblak | N-1 TIE 400 kV Maritsa 3 - Hamitabat 1 | 0 | 0 | 0 |  | 0 |  | 0 |  | 0 | 0 | 0 | 0 |  | 0 | 0 | 0 | 0 |  | 0 | 0 | 0 | 0 | 0 | 0 | 0 | 0
[GR-AL] [DIR] TIE 400 kV Kardia - Zemblak | N-1 TIE 400 kV Maritsa 3 - Hamitabat 2 | 0 | 0 | 0 |  | 0 |  | 0 |  | 0 | 0 | 0 | 0 |  | 0 | 0 | 0 | 0 |  | 0 | 0 | 0 | 0 | 0 | 0 | 0 | 0
[GR-AL] [DIR] TIE 400 kV Kardia - Zemblak | N-1 TIE 400 kV Sofia Zapad - Nis | 0 | 0 | 0 |  | 0 |  | 0 |  | 0 | 0 | 0 | 0 |  | 0 | 0 | 0 | 0 |  | 0 | 0 | 0 | 0 | 0 | 0 | 0 | 0
[GR-AL] [DIR] TIE 400 kV Kardia - Zemblak | N-1 TIE 400 kV Kosovo B - Nis 2 | 0 | 0 | 0 |  | 0 |  | 0 |  | 0 | 0 | 0 | 0 |  | 0 | 0 | 0 | 0 |  | 0 | 0 | 0 | 0 | 0 | 0 | 0 | 0
[GR-AL] [DIR] TIE 400 kV Kardia - Zemblak | N-1 TIE 400 kV Vranje 4 - Stip | 0 | 0 | 0 |  | 0 |  | 0 |  | 0 | 0 | 0 | 0 |  | 0 | 0 | 0 | 0 |  | 0 | 0 | 0 | 0 | 0 | 0 | 0 | 0
[GR-AL] [DIR] TIE 400 kV Kardia - Zemblak | N-1 OHL 400 kV Vranje 4 - Leskovac 2 | 0 | 0 | 0 |  | 0 |  | 0 |  | 0 | 0 | 0 | 0 |  | 0 | 0 | 0 | 0 |  | 0 | 0 | 0 | 0 | 0 | 0 | 0 | 0
[GR-AL] [DIR] TIE 400 kV Kardia - Zemblak | N-1 OHL 400 kV Nis 2 - Leskovac 2 | 0 | 0 | 0 |  | 0 |  | 0 |  | 0 | 0 | 0 | 0 |  | 0 | 0 | 0 | 0 |  | 0 | 0 | 0 | 0 | 0 | 0 | 0 | 0
[GR-AL] [DIR] TIE 400 kV Kardia - Zemblak | N-1 OHL 400 kV Bitola 2 - Dubrovo | 0 | 0 | 0 |  | 0 |  | 0 |  | 0 | 0 | 0 | 0 |  | 0 | 0 | 0 | 0 |  | 0 | 0 | 0 | 0 | 0 | 0 | 0 | 0
[GR-AL] [DIR] TIE 400 kV Kardia - Zemblak | N-1 OHL 400 kV Dubrovo - Stip | 0 | 0 | 0 |  | 0 |  | 0 |  | 0 | 0 | 0 | 0 |  | 0 | 0 | 0 | 0 |  | 0 | 0 | 0 | 0 | 0 | 0 | 0 | 0
[GR-AL] [DIR] TIE 400 kV Kardia - Zemblak | N-1 TIE 400 kV Chervena Mogila - Stip | 0 | 0 | 0 |  | 0 |  | 0 |  | 0 | 0 | 0 | 0 |  | 0 | 0 | 0 | 0 |  | 0 | 0 | 0 | 0 | 0 | 0 | 0 | 0
[GR-AL] [DIR] TIE 400 kV Kardia - Zemblak | N-1 OHL 400 kV Skopje 4 - Skopje 5 | 0 | 0 | 0 |  | 0 |  | 0 |  | 0 | 0 | 0 | 0 |  | 0 | 0 | 0 | 0 |  | 0 | 0 | 0 | 0 | 0 | 0 | 0 | 0
[GR-AL] [DIR] TIE 400 kV Kardia - Zemblak | N-1 TIE 400 kV Skopje 5 - Urosevac | 0 | 0 | 0 |  | 0 |  | 0 |  | 0 | 0 | 0 | 0 |  | 0 | 0 | 0 | 0 |  | 0 | 0 | 0 | 0 | 0 | 0 | 0 | 0
[GR-AL] [DIR] TIE 400 kV Kardia - Zemblak | N-1 OHL 400 kV Habitabat NGCC - Babaeski | 0 | 0 | 0 |  | 0 |  | 0 |  | 0 | 0 | 0 | 0 |  | 0 | 0 | 0 | 0 |  | 0 | 0 | 0 | 0 | 0 | 0 | 0 | 0
[GR-AL] [DIR] TIE 400 kV Kardia - Zemblak | N-1 TIE 400 kV Tirana 2 – Podgorica 2 | 0 | 0 | 0 |  | 0 |  | 0 |  | 0 | 0 | 0 | 0 |  | 0 | 0 | 0 | 0 |  | 0 | 0 | 0 | 0 | 0 | 0 | 0 | 0
[GR-AL] [DIR] TIE 400 kV Kardia - Zemblak | N-1 OHL 400 kV Elbasan 2 - Tirana 2 | 0 | 0 | 0 |  | 0 |  | 0 |  | 0 | 0 | 0 | 0 |  | 0 | 0 | 0 | 0 |  | 0 | 0 | 0 | 0 | 0 | 0 | 0 | 0
[GR-AL] [DIR] TIE 400 kV Kardia - Zemblak | N-1 OHL 400 kV Elbasan 2 - Zemblak | 0 | 0 | 0 |  | 0 |  | 0 |  | 0 | 0 | 0 | 0 |  | 0 | 0 | 0 | 0 |  | 0 | 0 | 0 | 0 | 0 | 0 | 0 | 0
[GR-AL] [DIR] TIE 400 kV Kardia - Zemblak | N-1 OHL 400 kV Vetren - Chervena Mogila | 0 | 0 | 0 |  | 0 |  | 0 |  | 0 | 0 | 0 | 0 |  | 0 | 0 | 0 | 0 |  | 0 | 0 | 0 | 0 | 0 | 0 | 0 | 0
[GR-AL] [DIR] TIE 400 kV Kardia - Zemblak | N-1 OHL 400 kV Plovdiv - Vetren | 0 | 0 | 0 |  | 0 |  | 0 |  | 0 | 0 | 0 | 0 |  | 0 | 0 | 0 | 0 |  | 0 | 0 | 0 | 0 | 0 | 0 | 0 | 0
[GR-AL] [DIR] TIE 400 kV Kardia - Zemblak | N-1 OHL 400 kV Maritsa Iztok 2 - Maritsa Iztok 3 | 0 | 0 | 0 |  | 0 |  | 0 |  | 0 | 0 | 0 | 0 |  | 0 | 0 | 0 | 0 |  | 0 | 0 | 0 | 0 | 0 | 0 | 0 | 0
[GR-AL] [DIR] TIE 400 kV Kardia - Zemblak | N-1 OHL 400 kV Maritsa Iztok - Maritsa Iztok 3 ck. 1&2 | 0 | 0 | 0 |  | 0 |  | 0 |  | 0 | 0 | 0 | 0 |  | 0 | 0 | 0 | 0 |  | 0 | 0 | 0 | 0 | 0 | 0 | 0 | 0
[GR-AL] [DIR] TIE 400 kV Kardia - Zemblak | N-1 OHL 400 kV Maritsa Iztok - Plovdiv ck. 1&2 | 0 | 0 | 0 |  | 0 |  | 0 |  | 0 | 0 | 0 | 0 |  | 0 | 0 | 0 | 0 |  | 0 | 0 | 0 | 0 | 0 | 0 | 0 | 0
[GR-AL] [DIR] TIE 400 kV Kardia - Zemblak | N-1 OHL 400 kV Varna - Burgas ck. 1&2 | 0 | 0 | 0 |  | 0 |  | 0 |  | 0 | 0 | 0 | 0 |  | 0 | 0 | 0 | 0 |  | 0 | 0 | 0 | 0 | 0 | 0 | 0 | 0
[GR-AL] [DIR] TIE 400 kV Kardia - Zemblak | N-1 OHL 400 kV Burgas- Maritsa Iztok 2 | 0 | 0 | 0 |  | 0 |  | 0 |  | 0 | 0 | 0 | 0 |  | 0 | 0 | 0 | 0 |  | 0 | 0 | 0 | 0 | 0 | 0 | 0 | 0
[GR-AL] [DIR] TIE 400 kV Kardia - Zemblak | N-1 OHL 400 kV Sofia Zapad - Chervena Mogila ck. 1&2 | 0 | 0 | 0 |  | 0 |  | 0 |  | 0 | 0 | 0 | 0 |  | 0 | 0 | 0 | 0 |  | 0 | 0 | 0 | 0 | 0 | 0 | 0 | 0
[GR-AL] [DIR] TIE 400 kV Kardia - Zemblak | N-1 OHL 400 kV Chervena Mogila - Blagoevgrad ck. 1&2 | 0 | 0 | 0 |  | 0 |  | 0 |  | 0 | 0 | 0 | 0 |  | 0 | 0 | 0 | 0 |  | 0 | 0 | 0 | 0 | 0 | 0 | 0 | 0
[GR-AL] [DIR] TIE 400 kV Kardia - Zemblak | N-1 OHL 400 kV Kozloduy - Sofia Zapad ck. 1&2 | 0 | 0 | 0 |  | 0 |  | 0 |  | 0 | 0 | 0 | 0 |  | 0 | 0 | 0 | 0 |  | 0 | 0 | 0 | 0 | 0 | 0 | 0 | 0
[GR-AL] [DIR] TIE 400 kV Kardia - Zemblak | N-1 OHL 400 kV Filippoi - Komotini ck. 1&2 | 0 | 0 | 0 |  | 0 |  | 0 |  | 0 | 0 | 0 | 0 |  | 0 | 0 | 0 | 0 |  | 0 | 0 | 0 | 0 | 0 | 0 | 0 | 0
[GR-AL] [DIR] TIE 400 kV Kardia - Zemblak | N-1 OHL 400 kV Filippoi - Lagadas ck. 1&2 | 0 | 0 | 0 |  | 0 |  | 0 |  | 0 | 0 | 0 | 0 |  | 0 | 0 | 0 | 0 |  | 0 | 0 | 0 | 0 | 0 | 0 | 0 | 0
[GR-AL] [DIR] TIE 400 kV Kardia - Zemblak | N-1 OHL 400 kV Meliti - Amideo ck. 1&2 | 0 | 0 | 0 |  | 0 |  | 0 |  | 0 | 0 | 0 | 0 |  | 0 | 0 | 0 | 0 |  | 0 | 0 | 0 | 0 | 0 | 0 | 0 | 0
[GR-AL] [DIR] TIE 400 kV Kardia - Zemblak | N-1 OHL 400 kV Amideo - Lagadas ck. 1&2 | 0 | 0 | 0 |  | 0 |  | 0 |  | 0 | 0 | 0 | 0 |  | 0 | 0 | 0 | 0 |  | 0 | 0 | 0 | 0 | 0 | 0 | 0 | 0
[GR-AL] [DIR] TIE 400 kV Kardia - Zemblak | N-1 OHL 400 kV Thessaloniki - Lagadas ck. 1&2 | 0 | 0 | 0 |  | 0 |  | 0 |  | 0 | 0 | 0 | 0 |  | 0 | 0 | 0 | 0 |  | 0 | 0 | 0 | 0 | 0 | 0 | 0 | 0
[GR-AL] [OPP] TIE 400 kV Kardia - Zemblak | BC | 0 | 0 | 0 |  | 0 |  | 0 |  | 0 | 0 | 0 | 0 |  | 0 | 0 | 0 | 0 |  | 0 | 0 | 0 | 0 | 0 | 0 | 0 | 0
[GR-AL] [OPP] TIE 400 kV Kardia - Zemblak | N-1 TIE 400 kV Lagadas - Blagoevgrad | 0 | 0 | 0 |  | 0 |  | 0 |  | 0 | 0 | 0 | 0 |  | 0 | 0 | 0 | 0 |  | 0 | 0 | 0 | 0 | 0 | 0 | 0 | 0
[GR-AL] [OPP] TIE 400 kV Kardia - Zemblak | N-1 TIE 400 kV Thessaloniki - Dubrovo | 0 | 0 | 0 |  | 0 |  | 0 |  | 0 | 0 | 0 | 0 |  | 0 | 0 | 0 | 0 |  | 0 | 0 | 0 | 0 | 0 | 0 | 0 | 0
[GR-AL] [OPP] TIE 400 kV Kardia - Zemblak | N-1 TIE 400 kV Meliti - Bitola | 0 | 0 | 0 |  | 0 |  | 0 |  | 0 | 0 | 0 | 0 |  | 0 | 0 | 0 | 0 |  | 0 | 0 | 0 | 0 | 0 | 0 | 0 | 0
[GR-AL] [OPP] TIE 400 kV Kardia - Zemblak | N-1 TIE 400 kV Arachthos - Galatina | 0 | 0 | 0 |  | 0 |  | 0 |  | 0 | 0 | 0 | 0 |  | 0 | 0 | 0 | 0 |  | 0 | 0 | 0 | 0 | 0 | 0 | 0 | 0
[GR-AL] [OPP] TIE 400 kV Kardia - Zemblak | N-1 TIE 400 kV Nea Santa - Babaeski | 0 | 0 | 0 |  | 0 |  | 0 |  | 0 | 0 | 0 | 0 |  | 0 | 0 | 0 | 0 |  | 0 | 0 | 0 | 0 | 0 | 0 | 0 | 0
[GR-AL] [OPP] TIE 400 kV Kardia - Zemblak | N-1 OHL 400 kV Kosovo B - Urosevac | 0 | 0 | 0 |  | 0 |  | 0 |  | 0 | 0 | 0 | 0 |  | 0 | 0 | 0 | 0 |  | 0 | 0 | 0 | 0 | 0 | 0 | 0 | 0
[GR-AL] [OPP] TIE 400 kV Kardia - Zemblak | N-1 TIE 400 kV Pec 3 - Ribarevina | 0 | 0 | 0 |  | 0 |  | 0 |  | 0 | 0 | 0 | 0 |  | 0 | 0 | 0 | 0 |  | 0 | 0 | 0 | 0 | 0 | 0 | 0 | 0
[GR-AL] [OPP] TIE 400 kV Kardia - Zemblak | N-1 TIE 400 kV Maritsa 3 - Hamitabat 1 | 0 | 0 | 0 |  | 0 |  | 0 |  | 0 | 0 | 0 | 0 |  | 0 | 0 | 0 | 0 |  | 0 | 0 | 0 | 0 | 0 | 0 | 0 | 0
[GR-AL] [OPP] TIE 400 kV Kardia - Zemblak | N-1 TIE 400 kV Maritsa 3 - Hamitabat 2 | 0 | 0 | 0 |  | 0 |  | 0 |  | 0 | 0 | 0 | 0 |  | 0 | 0 | 0 | 0 |  | 0 | 0 | 0 | 0 | 0 | 0 | 0 | 0
[GR-AL] [OPP] TIE 400 kV Kardia - Zemblak | N-1 TIE 400 kV Sofia Zapad - Nis | 0 | 0 | 0 |  | 0 |  | 0 |  | 0 | 0 | 0 | 0 |  | 0 | 0 | 0 | 0 |  | 0 | 0 | 0 | 0 | 0 | 0 | 0 | 0
[GR-AL] [OPP] TIE 400 kV Kardia - Zemblak | N-1 TIE 400 kV Kosovo B - Nis 2 | 0 | 0 | 0 |  | 0 |  | 0 |  | 0 | 0 | 0 | 0 |  | 0 | 0 | 0 | 0 |  | 0 | 0 | 0 | 0 | 0 | 0 | 0 | 0
[GR-AL] [OPP] TIE 400 kV Kardia - Zemblak | N-1 TIE 400 kV Vranje 4 - Stip | 0 | 0 | 0 |  | 0 |  | 0 |  | 0 | 0 | 0 | 0 |  | 0 | 0 | 0 | 0 |  | 0 | 0 | 0 | 0 | 0 | 0 | 0 | 0
[GR-AL] [OPP] TIE 400 kV Kardia - Zemblak | N-1 OHL 400 kV Vranje 4 - Leskovac 2 | 0 | 0 | 0 |  | 0 |  | 0 |  | 0 | 0 | 0 | 0 |  | 0 | 0 | 0 | 0 |  | 0 | 0 | 0 | 0 | 0 | 0 | 0 | 0
[GR-AL] [OPP] TIE 400 kV Kardia - Zemblak | N-1 OHL 400 kV Nis 2 - Leskovac 2 | 0 | 0 | 0 |  | 0 |  | 0 |  | 0 | 0 | 0 | 0 |  | 0 | 0 | 0 | 0 |  | 0 | 0 | 0 | 0 | 0 | 0 | 0 | 0
[GR-AL] [OPP] TIE 400 kV Kardia - Zemblak | N-1 OHL 400 kV Bitola 2 - Dubrovo | 0 | 0 | 0 |  | 0 |  | 0 |  | 0 | 0 | 0 | 0 |  | 0 | 0 | 0 | 0 |  | 0 | 0 | 0 | 0 | 0 | 0 | 0 | 0
[GR-AL] [OPP] TIE 400 kV Kardia - Zemblak | N-1 OHL 400 kV Dubrovo - Stip | 0 | 0 | 0 |  | 0 |  | 0 |  | 0 | 0 | 0 | 0 |  | 0 | 0 | 0 | 0 |  | 0 | 0 | 0 | 0 | 0 | 0 | 0 | 0
[GR-AL] [OPP] TIE 400 kV Kardia - Zemblak | N-1 TIE 400 kV Chervena Mogila - Stip | 0 | 0 | 0 |  | 0 |  | 0 |  | 0 | 0 | 0 | 0 |  | 0 | 0 | 0 | 0 |  | 0 | 0 | 0 | 0 | 0 | 0 | 0 | 0
[GR-AL] [OPP] TIE 400 kV Kardia - Zemblak | N-1 OHL 400 kV Skopje 4 - Skopje 5 | 0 | 0 | 0 |  | 0 |  | 0 |  | 0 | 0 | 0 | 0 |  | 0 | 0 | 0 | 0 |  | 0 | 0 | 0 | 0 | 0 | 0 | 0 | 0
[GR-AL] [OPP] TIE 400 kV Kardia - Zemblak | N-1 TIE 400 kV Skopje 5 - Urosevac | 0 | 0 | 0 |  | 0 |  | 0 |  | 0 | 0 | 0 | 0 |  | 0 | 0 | 0 | 0 |  | 0 | 0 | 0 | 0 | 0 | 0 | 0 | 0
[GR-AL] [OPP] TIE 400 kV Kardia - Zemblak | N-1 OHL 400 kV Habitabat NGCC - Babaeski | 0 | 0 | 0 |  | 0 |  | 0 |  | 0 | 0 | 0 | 0 |  | 0 | 0 | 0 | 0 |  | 0 | 0 | 0 | 0 | 0 | 0 | 0 | 0
[GR-AL] [OPP] TIE 400 kV Kardia - Zemblak | N-1 TIE 400 kV Tirana 2 – Podgorica 2 | 0 | 0 | 0 |  | 0 |  | 0 |  | 0 | 0 | 0 | 0 |  | 0 | 0 | 0 | 0 |  | 0 | 0 | 0 | 0 | 0 | 0 | 0 | 0
[GR-AL] [OPP] TIE 400 kV Kardia - Zemblak | N-1 OHL 400 kV Elbasan 2 - Tirana 2 | 0 | 0 | 0 |  | 0 |  | 0 |  | 0 | 0 | 0 | 0 |  | 0 | 0 | 0 | 0 |  | 0 | 0 | 0 | 0 | 0 | 0 | 0 | 0
[GR-AL] [OPP] TIE 400 kV Kardia - Zemblak | N-1 OHL 400 kV Elbasan 2 - Zemblak | 0 | 0 | 0 |  | 0 |  | 0 |  | 0 | 0 | 0 | 0 |  | 0 | 0 | 0 | 0 |  | 0 | 0 | 0 | 0 | 0 | 0 | 0 | 0
[GR-AL] [OPP] TIE 400 kV Kardia - Zemblak | N-1 OHL 400 kV Vetren - Chervena Mogila | 0 | 0 | 0 |  | 0 |  | 0 |  | 0 | 0 | 0 | 0 |  | 0 | 0 | 0 | 0 |  | 0 | 0 | 0 | 0 | 0 | 0 | 0 | 0
[GR-AL] [OPP] TIE 400 kV Kardia - Zemblak | N-1 OHL 400 kV Plovdiv - Vetren | 0 | 0 | 0 |  | 0 |  | 0 |  | 0 | 0 | 0 | 0 |  | 0 | 0 | 0 | 0 |  | 0 | 0 | 0 | 0 | 0 | 0 | 0 | 0
[GR-AL] [OPP] TIE 400 kV Kardia - Zemblak | N-1 OHL 400 kV Maritsa Iztok 2 - Maritsa Iztok 3 | 0 | 0 | 0 |  | 0 |  | 0 |  | 0 | 0 | 0 | 0 |  | 0 | 0 | 0 | 0 |  | 0 | 0 | 0 | 0 | 0 | 0 | 0 | 0
[GR-AL] [OPP] TIE 400 kV Kardia - Zemblak | N-1 OHL 400 kV Maritsa Iztok - Maritsa Iztok 3 ck. 1&2 | 0 | 0 | 0 |  | 0 |  | 0 |  | 0 | 0 | 0 | 0 |  | 0 | 0 | 0 | 0 |  | 0 | 0 | 0 | 0 | 0 | 0 | 0 | 0
[GR-AL] [OPP] TIE 400 kV Kardia - Zemblak | N-1 OHL 400 kV Maritsa Iztok - Plovdiv ck. 1&2 | 0 | 0 | 0 |  | 0 |  | 0 |  | 0 | 0 | 0 | 0 |  | 0 | 0 | 0 | 0 |  | 0 | 0 | 0 | 0 | 0 | 0 | 0 | 0
[GR-AL] [OPP] TIE 400 kV Kardia - Zemblak | N-1 OHL 400 kV Varna - Burgas ck. 1&2 | 0 | 0 | 0 |  | 0 |  | 0 |  | 0 | 0 | 0 | 0 |  | 0 | 0 | 0 | 0 |  | 0 | 0 | 0 | 0 | 0 | 0 | 0 | 0
[GR-AL] [OPP] TIE 400 kV Kardia - Zemblak | N-1 OHL 400 kV Burgas- Maritsa Iztok 2 | 0 | 0 | 0 |  | 0 |  | 0 |  | 0 | 0 | 0 | 0 |  | 0 | 0 | 0 | 0 |  | 0 | 0 | 0 | 0 | 0 | 0 | 0 | 0
[GR-AL] [OPP] TIE 400 kV Kardia - Zemblak | N-1 OHL 400 kV Sofia Zapad - Chervena Mogila ck. 1&2 | 0 | 0 | 0 |  | 0 |  | 0 |  | 0 | 0 | 0 | 0 |  | 0 | 0 | 0 | 0 |  | 0 | 0 | 0 | 0 | 0 | 0 | 0 | 0
[GR-AL] [OPP] TIE 400 kV Kardia - Zemblak | N-1 OHL 400 kV Chervena Mogila - Blagoevgrad ck. 1&2 | 0 | 0 | 0 |  | 0 |  | 0 |  | 0 | 0 | 0 | 0 |  | 0 | 0 | 0 | 0 |  | 0 | 0 | 0 | 0 | 0 | 0 | 0 | 0
[GR-AL] [OPP] TIE 400 kV Kardia - Zemblak | N-1 OHL 400 kV Kozloduy - Sofia Zapad ck. 1&2 | 0 | 0 | 0 |  | 0 |  | 0 |  | 0 | 0 | 0 | 0 |  | 0 | 0 | 0 | 0 |  | 0 | 0 | 0 | 0 | 0 | 0 | 0 | 0
[GR-AL] [OPP] TIE 400 kV Kardia - Zemblak | N-1 OHL 400 kV Filippoi - Komotini ck. 1&2 | 0 | 0 | 0 |  | 0 |  | 0 |  | 0 | 0 | 0 | 0 |  | 0 | 0 | 0 | 0 |  | 0 | 0 | 0 | 0 | 0 | 0 | 0 | 0
[GR-AL] [OPP] TIE 400 kV Kardia - Zemblak | N-1 OHL 400 kV Filippoi - Lagadas ck. 1&2 | 0 | 0 | 0 |  | 0 |  | 0 |  | 0 | 0 | 0 | 0 |  | 0 | 0 | 0 | 0 |  | 0 | 0 | 0 | 0 | 0 | 0 | 0 | 0
[GR-AL] [OPP] TIE 400 kV Kardia - Zemblak | N-1 OHL 400 kV Meliti - Amideo ck. 1&2 | 0 | 0 | 0 |  | 0 |  | 0 |  | 0 | 0 | 0 | 0 |  | 0 | 0 | 0 | 0 |  | 0 | 0 | 0 | 0 | 0 | 0 | 0 | 0
[GR-AL] [OPP] TIE 400 kV Kardia - Zemblak | N-1 OHL 400 kV Amideo - Lagadas ck. 1&2 | 0 | 0 | 0 |  | 0 |  | 0 |  | 0 | 0 | 0 | 0 |  | 0 | 0 | 0 | 0 |  | 0 | 0 | 0 | 0 | 0 | 0 | 0 | 0
[GR-AL] [OPP] TIE 400 kV Kardia - Zemblak | N-1 OHL 400 kV Thessaloniki - Lagadas ck. 1&2 | 0 | 0 | 0 |  | 0 |  | 0 |  | 0 | 0 | 0 | 0 |  | 0 | 0 | 0 | 0 |  | 0 | 0 | 0 | 0 | 0 | 0 | 0 | 0
[GR-AL] [DIR] TIE 400 kV Kardia - Zemblak | N-1 TIE 400 kV Nea Santa - Maritsa Iztok | 0 | 0 | 0 |  | 0 |  | 0 |  | 0 | 0 | 0 | 0 |  | 0 | 0 | 0 | 0 |  | 0 | 0 | 0 | 0 | 0 | 0 | 0 | 0
[GR-AL] [OPP] TIE 400 kV Kardia - Zemblak | N-1 TIE 400 kV Nea Santa - Maritsa Iztok | 0 | 0 | 0 |  | 0 |  | 0 |  | 0 | 0 | 0 | 0 |  | 0 | 0 | 0 | 0 |  | 0 | 0 | 0 | 0 | 0 | 0 | 0 | 0
[GR-AL] [DIR] TIE 400 kV Kardia - Zemblak | N-1 TIE 400 kV Skopje 5 - Urosevac / N-1 TIE 150 kV Mourtos - Bistrica | 0 | 0 | 0 |  | 0 |  | 0 |  | 0 | 0 | 0 | 0 |  | 0 | 0 | 0 | 0 |  | 0 | 0 | 0 | 0 | 0 | 0 | 0 | 0
[GR-AL] [OPP] TIE 400 kV Kardia - Zemblak | N-1 TIE 400 kV Skopje 5 - Urosevac / N-1 TIE 150 kV Mourtos - Bistrica | 0 | 0 | 0 |  | 0 |  | 0 |  | 0 | 0 | 0 | 0 |  | 0 | 0 | 0 | 0 |  | 0 | 0 | 0 | 0 | 0 | 0 | 0 | 0
[GR-AL] [DIR] TIE 400 kV Kardia - Zemblak | N-1 OHL 400 kV Komotini - Nea Santa ck. 1&2 | 0 | 0 | 0 |  | 0 |  | 0 |  | 0 | 0 | 0 | 0 |  | 0 | 0 | 0 | 0 |  | 0 | 0 | 0 | 0 | 0 | 0 | 0 | 0
[GR-AL] [OPP] TIE 400 kV Kardia - Zemblak | N-1 OHL 400 kV Komotini - Nea Santa ck. 1&2 | 0 | 0 | 0 |  | 0 |  | 0 |  | 0 | 0 | 0 | 0 |  | 0 | 0 | 0 | 0 |  | 0 | 0 | 0 | 0 | 0 | 0 | 0 | 0
[GR-AL] [DIR] TIE 400 kV Kardia - Zemblak | N-1 OHL 400 kV Thessaloniki - Agios Dimitrios ck. 1&2 | 0 | 0 | 0 |  | 0 |  | 0 |  | 0 | 0 | 0 | 0 |  | 0 | 0 | 0 | 0 |  | 0 | 0 | 0 | 0 | 0 | 0 | 0 | 0
[GR-AL] [OPP] TIE 400 kV Kardia - Zemblak | N-1 OHL 400 kV Thessaloniki - Agios Dimitrios ck. 1&2 | 0 | 0 | 0 |  | 0 |  | 0 |  | 0 | 0 | 0 | 0 |  | 0 | 0 | 0 | 0 |  | 0 | 0 | 0 | 0 | 0 | 0 | 0 | 0
[GR-AL] [DIR] TIE 400 kV Kardia - Zemblak | N-1 OHL 400 kV Kardia - Amideo ck. 1&2 | 0 | 0 | 0 |  | 0 |  | 0 |  | 0 | 0 | 0 | 0 |  | 0 | 0 | 0 | 0 |  | 0 | 0 | 0 | 0 | 0 | 0 | 0 | 0
[GR-AL] [OPP] TIE 400 kV Kardia - Zemblak | N-1 OHL 400 kV Kardia - Amideo ck. 1&2 | 0 | 0 | 0 |  | 0 |  | 0 |  | 0 | 0 | 0 | 0 |  | 0 | 0 | 0 | 0 |  | 0 | 0 | 0 | 0 | 0 | 0 | 0 | 0
[BG-RO] [DIR] TIE 400 kV TINTARENI-KOZLODUI 2 | BC | -0.06365 | -0.00017 | -0.02476 | -1e-05 | -0.13562 | -0.00036 | 0.00112 | 0.00032 | -0.0003 | -0.00025 | -0.12297 | -0.01509 | 0.00221 | -0.00139 | -0.04415 | -0.11067 | 0.0001 | 0.00231 | -0.00029 | 0.0643 | -0.0046 | -0.00456 | 0.00266 | -0.12987 | 0.00195 | -0.07494
[BG-RO] [DIR] TIE 400 kV TINTARENI-KOZLODUI 2 | N-1 TIE 400 kV TINTARENI-KOZLODUI 1 | -0.10313 | -0.00027 | -0.04011 | -1e-05 | -0.21973 | -0.00059 | 0.00181 | 0.00052 | -0.00048 | -0.0004 | -0.19924 | -0.02444 | 0.00359 | -0.00225 | -0.07153 | -0.17931 | 0.00016 | 0.00374 | -0.00048 | 0.10418 | -0.00746 | -0.00739 | 0.0043 | -0.21042 | 0.00315 | -0.12142
[BG-RO] [DIR] TIE 400 kV TINTARENI-KOZLODUI 2 | N-1 TIE 400 kV PORTILE DE FIER - DJERDAP | -0.07457 | -0.00037 | -0.03191 | -1e-05 | -0.13276 | -0.0005 | 0.00146 | 0.00044 | -0.0004 | -0.00034 | -0.12745 | -0.01942 | 0.00236 | -0.00187 | -0.05412 | -0.11827 | 0.00014 | 0.00329 | -0.0004 | 0.08828 | -0.03101 | -0.00628 | 0.00346 | -0.12826 | 0.00666 | -0.08755
[BG-RO] [DIR] TIE 400 kV TINTARENI-KOZLODUI 2 | N-1 TIE 400 kV MEDGIDIA SUD - VARNA | -0.06865 | -0.00028 | -0.02728 | -1e-05 | -0.15001 | -0.00041 | 0.00123 | 0.00037 | -0.00034 | -0.00028 | -0.13246 | -0.01667 | 0.00208 | -0.00157 | -0.04799 | -0.1187 | 0.00011 | 0.00274 | -0.00033 | 0.06545 | -0.00717 | -0.0052 | 0.00288 | -0.14382 | 0.00575 | -0.0806
[BG-RO] [DIR] TIE 400 kV TINTARENI-KOZLODUI 2 | N-1 TIE 400 kV MEDGIDIA SUD - DOBRUDJA | -0.06838 | -0.00028 | -0.02715 | -1e-05 | -0.14926 | -0.00041 | 0.00122 | 0.00036 | -0.00033 | -0.00028 | -0.13196 | -0.01659 | 0.00209 | -0.00156 | -0.04779 | -0.11828 | 0.00011 | 0.00272 | -0.00033 | 0.06539 | -0.00703 | -0.00517 | 0.00287 | -0.14307 | 0.00555 | -0.0803
[BG-RO] [DIR] TIE 400 kV TINTARENI-KOZLODUI 1 | BC | -0.06365 | -0.00017 | -0.02476 | -1e-05 | -0.13562 | -0.00036 | 0.00112 | 0.00032 | -0.0003 | -0.00025 | -0.12297 | -0.01509 | 0.00221 | -0.00139 | -0.04415 | -0.11067 | 0.0001 | 0.00231 | -0.00029 | 0.0643 | -0.0046 | -0.00456 | 0.00266 | -0.12987 | 0.00195 | -0.07494
[BG-RO] [DIR] TIE 400 kV TINTARENI-KOZLODUI 1 | N-1 TIE 400 kV TINTARENI-KOZLODUI 2 | -0.10313 | -0.00027 | -0.04011 | -1e-05 | -0.21973 | -0.00059 | 0.00181 | 0.00052 | -0.00048 | -0.0004 | -0.19924 | -0.02444 | 0.00359 | -0.00225 | -0.07153 | -0.17931 | 0.00016 | 0.00374 | -0.00048 | 0.10418 | -0.00746 | -0.00739 | 0.0043 | -0.21042 | 0.00315 | -0.12142
[BG-RO] [DIR] TIE 400 kV TINTARENI-KOZLODUI 1 | N-1 TIE 400 kV PORTILE DE FIER - DJERDAP | -0.07457 | -0.00037 | -0.03191 | -1e-05 | -0.13276 | -0.0005 | 0.00146 | 0.00044 | -0.0004 | -0.00034 | -0.12745 | -0.01942 | 0.00236 | -0.00187 | -0.05412 | -0.11827 | 0.00014 | 0.00329 | -0.0004 | 0.08828 | -0.03101 | -0.00628 | 0.00346 | -0.12826 | 0.00666 | -0.08755
[BG-RO] [DIR] TIE 400 kV TINTARENI-KOZLODUI 1 | N-1 TIE 400 kV MEDGIDIA SUD - VARNA | -0.06865 | -0.00028 | -0.02728 | -1e-05 | -0.15001 | -0.00041 | 0.00123 | 0.00037 | -0.00034 | -0.00028 | -0.13246 | -0.01667 | 0.00208 | -0.00157 | -0.04799 | -0.1187 | 0.00011 | 0.00274 | -0.00033 | 0.06545 | -0.00717 | -0.0052 | 0.00288 | -0.14382 | 0.00575 | -0.0806
[BG-RO] [DIR] TIE 400 kV TINTARENI-KOZLODUI 1 | N-1 TIE 400 kV MEDGIDIA SUD - DOBRUDJA | -0.06838 | -0.00028 | -0.02715 | -1e-05 | -0.14926 | -0.00041 | 0.00122 | 0.00036 | -0.00033 | -0.00028 | -0.13196 | -0.01659 | 0.00209 | -0.00156 | -0.04779 | -0.11828 | 0.00011 | 0.00272 | -0.00033 | 0.06539 | -0.00703 | -0.00517 | 0.00287 | -0.14307 | 0.00555 | -0.0803
[BG-RO] [DIR] TIE 400 kV DOBRUDJA- MEDGIDIA SUD | BC | -0.05148 | -0.00118 | -0.02596 | -1e-05 | -0.14829 | -0.00052 | 0.00116 | 0.00049 | -0.00041 | -0.00035 | -0.09769 | -0.01633 | -0.00134 | -0.00185 | -0.03958 | -0.08273 | 0.00015 | 0.00445 | -0.00041 | 0.01187 | -0.02642 | -0.00662 | 0.00234 | -0.14354 | 0.03921 | -0.05829
[BG-RO] [DIR] TIE 400 kV DOBRUDJA- MEDGIDIA SUD | N-1 TIE 400 kV MEDGIDIA SUD - VARNA | -0.08846 | -0.00203 | -0.04461 | -1e-05 | -0.25474 | -0.0009 | 0.002 | 0.00084 | -0.00071 | -0.0006 | -0.16788 | -0.02807 | -0.0023 | -0.00319 | -0.068 | -0.14215 | 0.00025 | 0.00764 | -0.0007 | 0.02039 | -0.04539 | -0.01138 | 0.00402 | -0.24672 | 0.06737 | -0.10016
[BG-RO] [DIR] TIE 400 kV MEDGIDIA SUD - VARNA | N-1 TIE 400 kV MEDGIDIA SUD - DOBRUDJA | -0.08931 | -0.00205 | -0.04504 | -1e-05 | -0.25716 | -0.00091 | 0.00202 | 0.00085 | -0.00071 | -0.0006 | -0.1695 | -0.02834 | -0.00232 | -0.00322 | -0.06865 | -0.14352 | 0.00025 | 0.00772 | -0.00071 | 0.02059 | -0.04582 | -0.01149 | 0.00406 | -0.24913 | 0.06802 | -0.10113
[BG-RO] [OPP] TIE 400 kV TINTARENI-KOZLODUI 2 | BC | -0.06365 | -0.00017 | -0.02476 | -1e-05 | -0.13562 | -0.00036 | 0.00112 | 0.00032 | -0.0003 | -0.00025 | -0.12297 | -0.01509 | 0.00221 | -0.00139 | -0.04415 | -0.11067 | 0.0001 | 0.00231 | -0.00029 | 0.0643 | -0.0046 | -0.00456 | 0.00266 | -0.12987 | 0.00195 | -0.07494
[BG-RO] [OPP] TIE 400 kV TINTARENI-KOZLODUI 2 | N-1 TIE 400 kV TINTARENI-KOZLODUI 1 | -0.10313 | -0.00027 | -0.04011 | -1e-05 | -0.21973 | -0.00059 | 0.00181 | 0.00052 | -0.00048 | -0.0004 | -0.19924 | -0.02444 | 0.00359 | -0.00225 | -0.07153 | -0.17931 | 0.00016 | 0.00374 | -0.00048 | 0.10418 | -0.00746 | -0.00739 | 0.0043 | -0.21042 | 0.00315 | -0.12142
[BG-RO] [OPP] TIE 400 kV TINTARENI-KOZLODUI 2 | N-1 TIE 400 kV PORTILE DE FIER - DJERDAP | -0.07457 | -0.00037 | -0.03191 | -1e-05 | -0.13276 | -0.0005 | 0.00146 | 0.00044 | -0.0004 | -0.00034 | -0.12745 | -0.01942 | 0.00236 | -0.00187 | -0.05412 | -0.11827 | 0.00014 | 0.00329 | -0.0004 | 0.08828 | -0.03101 | -0.00628 | 0.00346 | -0.12826 | 0.00666 | -0.08755
[BG-RO] [OPP] TIE 400 kV TINTARENI-KOZLODUI 2 | N-1 TIE 400 kV MEDGIDIA SUD - VARNA | -0.06865 | -0.00028 | -0.02728 | -1e-05 | -0.15001 | -0.00041 | 0.00123 | 0.00037 | -0.00034 | -0.00028 | -0.13246 | -0.01667 | 0.00208 | -0.00157 | -0.04799 | -0.1187 | 0.00011 | 0.00274 | -0.00033 | 0.06545 | -0.00717 | -0.0052 | 0.00288 | -0.14382 | 0.00575 | -0.0806
[BG-RO] [OPP] TIE 400 kV TINTARENI-KOZLODUI 2 | N-1 TIE 400 kV MEDGIDIA SUD - DOBRUDJA | -0.06838 | -0.00028 | -0.02715 | -1e-05 | -0.14926 | -0.00041 | 0.00122 | 0.00036 | -0.00033 | -0.00028 | -0.13196 | -0.01659 | 0.00209 | -0.00156 | -0.04779 | -0.11828 | 0.00011 | 0.00272 | -0.00033 | 0.06539 | -0.00703 | -0.00517 | 0.00287 | -0.14307 | 0.00555 | -0.0803
[BG-RO] [OPP] TIE 400 kV TINTARENI-KOZLODUI 1 | BC | -0.06365 | -0.00017 | -0.02476 | -1e-05 | -0.13562 | -0.00036 | 0.00112 | 0.00032 | -0.0003 | -0.00025 | -0.12297 | -0.01509 | 0.00221 | -0.00139 | -0.04415 | -0.11067 | 0.0001 | 0.00231 | -0.00029 | 0.0643 | -0.0046 | -0.00456 | 0.00266 | -0.12987 | 0.00195 | -0.07494
[BG-RO] [OPP] TIE 400 kV TINTARENI-KOZLODUI 1 | N-1 TIE 400 kV TINTARENI-KOZLODUI 2 | -0.10313 | -0.00027 | -0.04011 | -1e-05 | -0.21973 | -0.00059 | 0.00181 | 0.00052 | -0.00048 | -0.0004 | -0.19924 | -0.02444 | 0.00359 | -0.00225 | -0.07153 | -0.17931 | 0.00016 | 0.00374 | -0.00048 | 0.10418 | -0.00746 | -0.00739 | 0.0043 | -0.21042 | 0.00315 | -0.12142
[BG-RO] [OPP] TIE 400 kV TINTARENI-KOZLODUI 1 | N-1 TIE 400 kV PORTILE DE FIER - DJERDAP | -0.07457 | -0.00037 | -0.03191 | -1e-05 | -0.13276 | -0.0005 | 0.00146 | 0.00044 | -0.0004 | -0.00034 | -0.12745 | -0.01942 | 0.00236 | -0.00187 | -0.05412 | -0.11827 | 0.00014 | 0.00329 | -0.0004 | 0.08828 | -0.03101 | -0.00628 | 0.00346 | -0.12826 | 0.00666 | -0.08755
[BG-RO] [OPP] TIE 400 kV TINTARENI-KOZLODUI 1 | N-1 TIE 400 kV MEDGIDIA SUD - VARNA | -0.06865 | -0.00028 | -0.02728 | -1e-05 | -0.15001 | -0.00041 | 0.00123 | 0.00037 | -0.00034 | -0.00028 | -0.13246 | -0.01667 | 0.00208 | -0.00157 | -0.04799 | -0.1187 | 0.00011 | 0.00274 | -0.00033 | 0.06545 | -0.00717 | -0.0052 | 0.00288 | -0.14382 | 0.00575 | -0.0806
[BG-RO] [OPP] TIE 400 kV TINTARENI-KOZLODUI 1 | N-1 TIE 400 kV MEDGIDIA SUD - DOBRUDJA | -0.06838 | -0.00028 | -0.02715 | -1e-05 | -0.14926 | -0.00041 | 0.00122 | 0.00036 | -0.00033 | -0.00028 | -0.13196 | -0.01659 | 0.00209 | -0.00156 | -0.04779 | -0.11828 | 0.00011 | 0.00272 | -0.00033 | 0.06539 | -0.00703 | -0.00517 | 0.00287 | -0.14307 | 0.00555 | -0.0803
[BG-RO] [OPP] TIE 400 kV DOBRUDJA- MEDGIDIA SUD | BC | -0.05148 | -0.00118 | -0.02596 | -1e-05 | -0.14829 | -0.00052 | 0.00116 | 0.00049 | -0.00041 | -0.00035 | -0.09769 | -0.01633 | -0.00134 | -0.00185 | -0.03958 | -0.08273 | 0.00015 | 0.00445 | -0.00041 | 0.01187 | -0.02642 | -0.00662 | 0.00234 | -0.14354 | 0.03921 | -0.05829
[BG-RO] [OPP] TIE 400 kV DOBRUDJA- MEDGIDIA SUD | N-1 TIE 400 kV MEDGIDIA SUD - VARNA | -0.08846 | -0.00203 | -0.04461 | -1e-05 | -0.25474 | -0.0009 | 0.002 | 0.00084 | -0.00071 | -0.0006 | -0.16788 | -0.02807 | -0.0023 | -0.00319 | -0.068 | -0.14215 | 0.00025 | 0.00764 | -0.0007 | 0.02039 | -0.04539 | -0.01138 | 0.00402 | -0.24672 | 0.06737 | -0.10016
[BG-RO] [OPP] TIE 400 kV MEDGIDIA SUD - VARNA | N-1 TIE 400 kV MEDGIDIA SUD - DOBRUDJA | -0.08931 | -0.00205 | -0.04504 | -1e-05 | -0.25716 | -0.00091 | 0.00202 | 0.00085 | -0.00071 | -0.0006 | -0.1695 | -0.02834 | -0.00232 | -0.00322 | -0.06865 | -0.14352 | 0.00025 | 0.00772 | -0.00071 | 0.02059 | -0.04582 | -0.01149 | 0.00406 | -0.24913 | 0.06802 | -0.10113
[RO-BG] [DIR] TIE 400 kV TINTARENI-KOZLODUI 1 | BC | -0.06365 | -0.00017 | -0.02476 | -1e-05 | -0.13562 | -0.00036 | 0.00112 | 0.00032 | -0.0003 | -0.00025 | -0.12297 | -0.01509 | 0.00221 | -0.00139 | -0.04415 | -0.11067 | 0.0001 | 0.00231 | -0.00029 | 0.0643 | -0.0046 | -0.00456 | 0.00266 | -0.12987 | 0.00195 | -0.07494
[RO-BG] [DIR] TIE 400 kV TINTARENI-KOZLODUI 1 | N-1 TIE 400 kV Portile de Fier-Djerdap | -0.07457 | -0.00037 | -0.03191 | -1e-05 | -0.13276 | -0.0005 | 0.00146 | 0.00044 | -0.0004 | -0.00034 | -0.12745 | -0.01942 | 0.00236 | -0.00187 | -0.05412 | -0.11827 | 0.00014 | 0.00329 | -0.0004 | 0.08828 | -0.03101 | -0.00628 | 0.00346 | -0.12826 | 0.00666 | -0.08755
[RO-BG] [DIR] TIE 400 kV TINTARENI-KOZLODUI 1 | N-1 TIE 400 kV TINTARENI-KOZLODUI 2 | -0.10313 | -0.00027 | -0.04011 | -1e-05 | -0.21973 | -0.00059 | 0.00181 | 0.00052 | -0.00048 | -0.0004 | -0.19924 | -0.02444 | 0.00359 | -0.00225 | -0.07153 | -0.17931 | 0.00016 | 0.00374 | -0.00048 | 0.10418 | -0.00746 | -0.00739 | 0.0043 | -0.21042 | 0.00315 | -0.12142
[RO-BG] [DIR] TIE 400 kV TINTARENI-KOZLODUI 1 | N-1 TIE 400 kV Isaccea - Vulcanesti | -0.06695 | -0.00034 | -0.02688 | -1e-05 | -0.14118 | -0.00042 | 0.00121 | 0.00037 | -0.00034 | -0.00028 | -0.12763 | -0.01646 | 0.00182 | -0.00157 | -0.047 | -0.115 | 0.00012 | 0.00283 | -0.00033 | 0.05975 | -0.00766 | -0.00523 | 0.0028 | -0.13532 | 0.0085 | -0.07858
[RO-BG] [DIR] TIE 400 kV TINTARENI-KOZLODUI 1 | N-1 TIE 400 kV Resita-Pancevo c2 | -0.06369 | -0.00019 | -0.02514 | -1e-05 | -0.13494 | -0.00037 | 0.00114 | 0.00033 | -0.0003 | -0.00026 | -0.1225 | -0.01532 | 0.0022 | -0.00142 | -0.04445 | -0.1103 | 0.0001 | 0.00238 | -0.0003 | 0.0655 | -0.00528 | -0.00468 | 0.00271 | -0.12922 | 0.00228 | -0.07485
[RO-BG] [DIR] TIE 400 kV TINTARENI-KOZLODUI 1 | N-1 TIE 400 kV Resita-Pancevo c1 | -0.06369 | -0.00019 | -0.02514 | -1e-05 | -0.13494 | -0.00037 | 0.00114 | 0.00033 | -0.0003 | -0.00026 | -0.1225 | -0.01532 | 0.0022 | -0.00142 | -0.04445 | -0.1103 | 0.0001 | 0.00238 | -0.0003 | 0.0655 | -0.00528 | -0.00468 | 0.00271 | -0.12922 | 0.00228 | -0.07485
[RO-BG] [DIR] TIE 400 kV TINTARENI-KOZLODUI 2 | BC | -0.06365 | -0.00017 | -0.02476 | -1e-05 | -0.13562 | -0.00036 | 0.00112 | 0.00032 | -0.0003 | -0.00025 | -0.12297 | -0.01509 | 0.00221 | -0.00139 | -0.04415 | -0.11067 | 0.0001 | 0.00231 | -0.00029 | 0.0643 | -0.0046 | -0.00456 | 0.00266 | -0.12987 | 0.00195 | -0.07494
[RO-BG] [DIR] TIE 400 kV TINTARENI-KOZLODUI 2 | N-1 TIE 400 kV Portile de Fier-Djerdap | -0.07457 | -0.00037 | -0.03191 | -1e-05 | -0.13276 | -0.0005 | 0.00146 | 0.00044 | -0.0004 | -0.00034 | -0.12745 | -0.01942 | 0.00236 | -0.00187 | -0.05412 | -0.11827 | 0.00014 | 0.00329 | -0.0004 | 0.08828 | -0.03101 | -0.00628 | 0.00346 | -0.12826 | 0.00666 | -0.08755
[RO-BG] [DIR] TIE 400 kV TINTARENI-KOZLODUI 2 | N-1 TIE 400 kV TINTARENI-KOZLODUI 1 | -0.10313 | -0.00027 | -0.04011 | -1e-05 | -0.21973 | -0.00059 | 0.00181 | 0.00052 | -0.00048 | -0.0004 | -0.19924 | -0.02444 | 0.00359 | -0.00225 | -0.07153 | -0.17931 | 0.00016 | 0.00374 | -0.00048 | 0.10418 | -0.00746 | -0.00739 | 0.0043 | -0.21042 | 0.00315 | -0.12142
[RO-BG] [DIR] TIE 400 kV TINTARENI-KOZLODUI 2 | N-1 TIE 400 kV Isaccea - Vulcanesti | -0.06695 | -0.00034 | -0.02688 | -1e-05 | -0.14118 | -0.00042 | 0.00121 | 0.00037 | -0.00034 | -0.00028 | -0.12763 | -0.01646 | 0.00182 | -0.00157 | -0.047 | -0.115 | 0.00012 | 0.00283 | -0.00033 | 0.05975 | -0.00766 | -0.00523 | 0.0028 | -0.13532 | 0.0085 | -0.07858
[RO-BG] [DIR] TIE 400 kV TINTARENI-KOZLODUI 2 | N-1 TIE 400 kV Resita-Pancevo c2 | -0.06369 | -0.00019 | -0.02514 | -1e-05 | -0.13494 | -0.00037 | 0.00114 | 0.00033 | -0.0003 | -0.00026 | -0.1225 | -0.01532 | 0.0022 | -0.00142 | -0.04445 | -0.1103 | 0.0001 | 0.00238 | -0.0003 | 0.0655 | -0.00528 | -0.00468 | 0.00271 | -0.12922 | 0.00228 | -0.07485
[RO-BG] [DIR] TIE 400 kV TINTARENI-KOZLODUI 2 | N-1 TIE 400 kV Resita-Pancevo c1 | -0.06369 | -0.00019 | -0.02514 | -1e-05 | -0.13494 | -0.00037 | 0.00114 | 0.00033 | -0.0003 | -0.00026 | -0.1225 | -0.01532 | 0.0022 | -0.00142 | -0.04445 | -0.1103 | 0.0001 | 0.00238 | -0.0003 | 0.0655 | -0.00528 | -0.00468 | 0.00271 | -0.12922 | 0.00228 | -0.07485
[RO-RS] [DIR] TIE 400 kV Portile de Fier-Djerdap | BC | 0.07709 | 0.00141 | 0.0505 | 1e-05 | -0.0202 | 0.00093 | -0.00245 | -0.00084 | 0.00074 | 0.00062 | 0.03156 | 0.0306 | -0.00102 | 0.00339 | 0.07033 | 0.05364 | -0.00026 | -0.00692 | 0.00073 | -0.16921 | 0.18636 | 0.01216 | -0.00564 | -0.01138 | -0.03325 | 0.08902
[RO-RS] [DIR] TIE 400 kV Portile de Fier-Djerdap | N-1 TIE 400 kV Arad-Sandorfalva | 0.07553 | 0.00171 | 0.05072 | 1e-05 | -0.02444 | 0.00098 | -0.00251 | -0.00089 | 0.00077 | 0.00065 | 0.02815 | 0.03103 | 0.0006 | 0.00353 | 0.06953 | 0.0506 | -0.00027 | -0.00748 | 0.00077 | -0.17542 | 0.18527 | 0.01281 | -0.00579 | -0.01547 | -0.03606 | 0.08695
[RO-RS] [DIR] TIE 400 kV Portile de Fier-Djerdap | N-1 TIE 400 kV Nadab-Bekescsaba | 0.07291 | 0.00168 | 0.04818 | 1e-05 | -0.02662 | 0.00092 | -0.00231 | -0.00084 | 0.00073 | 0.00062 | 0.02576 | 0.02939 | 5e-05 | 0.00333 | 0.06681 | 0.04812 | -0.00026 | -0.0072 | 0.00073 | -0.17749 | 0.18193 | 0.012 | -0.00507 | -0.01768 | -0.03594 | 0.0843
[RO-RS] [DIR] TIE 400 kV Portile de Fier-Djerdap | N-1 TIE 400 kV Rosiori-Mukacevo | 0.06925 | 0.00076 | 0.04462 | 1e-05 | -0.03005 | 0.00075 | -0.00215 | -0.00067 | 0.00061 | 0.00051 | 0.02217 | 0.02663 | -0.003 | 0.00281 | 0.06311 | 0.04448 | -0.00021 | -0.00526 | 0.0006 | -0.1819 | 0.17787 | 0.00995 | -0.00511 | -0.02113 | -0.02988 | 0.08059
[RO-RS] [DIR] TIE 400 kV Portile de Fier-Djerdap | N-1 TIE 400 kV TINTARENI-KOZLODUI 1 | 0.08554 | 0.00144 | 0.05379 | 1e-05 | -0.00219 | 0.00098 | -0.0026 | -0.00088 | 0.00078 | 0.00066 | 0.04789 | 0.03261 | -0.00131 | 0.00357 | 0.0762 | 0.06833 | -0.00027 | -0.00723 | 0.00077 | -0.17775 | 0.18697 | 0.01276 | -0.006 | 0.00587 | -0.03351 | 0.09897
[RO-RS] [DIR] TIE 400 kV Portile de Fier-Djerdap | N-1 TIE 400 kV TINTARENI-KOZLODUI 2 | 0.08554 | 0.00144 | 0.05379 | 1e-05 | -0.00219 | 0.00098 | -0.0026 | -0.00088 | 0.00078 | 0.00066 | 0.04789 | 0.03261 | -0.00131 | 0.00357 | 0.0762 | 0.06833 | -0.00027 | -0.00723 | 0.00077 | -0.17775 | 0.18697 | 0.01276 | -0.006 | 0.00587 | -0.03351 | 0.09897
[RO-RS] [DIR] TIE 400 kV Portile de Fier-Djerdap | N-1 TIE 400 kV Isaccea - Vulcanesti | 0.06922 | 0.001 | 0.04545 | 1e-05 | -0.03345 | 0.0008 | -0.00223 | -0.00072 | 0.00064 | 0.00054 | 0.02047 | 0.02732 | -0.00194 | 0.00296 | 0.06355 | 0.04331 | -0.00022 | -0.00568 | 0.00064 | -0.18005 | 0.17907 | 0.01056 | -0.0053 | -0.02437 | -0.01763 | 0.08033
[RO-RS] [DIR] TIE 400 kV Portile de Fier-Djerdap | N-1 OHL 400 kV Mintia-Arad | 0.0725 | 0.0016 | 0.04841 | 1e-05 | -0.02859 | 0.00092 | -0.00235 | -0.00084 | 0.00073 | 0.00062 | 0.02435 | 0.02952 | 4e-05 | 0.00334 | 0.06676 | 0.04695 | -0.00026 | -0.00709 | 0.00073 | -0.18003 | 0.1824 | 0.01205 | -0.00532 | -0.01957 | -0.03591 | 0.0837
[RO-RS] [DIR] TIE 400 kV Portile de Fier-Djerdap | N-1 OHL 220 kV Portile de Fier-Resita 1&2 | 0.0688 | 0.0015 | 0.04683 | 1e-05 | -0.0324 | 0.00089 | -0.00228 | -0.00081 | 0.0007 | 0.00059 | 0.01985 | 0.02849 | -0.00022 | 0.00322 | 0.0641 | 0.04227 | -0.00025 | -0.00678 | 0.0007 | -0.18968 | 0.17786 | 0.01162 | -0.00518 | -0.02345 | -0.03508 | 0.07922
[RO-RS] [DIR] TIE 400 kV Portile de Fier-Djerdap | N-1 OHL 220 kV Resita-Timisoara 1&2 | 0.06808 | 0.00141 | 0.04434 | 1e-05 | -0.02941 | 0.00083 | -0.00214 | -0.00076 | 0.00066 | 0.00056 | 0.02178 | 0.02702 | -0.00018 | 0.00303 | 0.06195 | 0.04369 | -0.00023 | -0.0064 | 0.00066 | -0.17864 | 0.17354 | 0.0109 | -0.00484 | -0.02064 | -0.0334 | 0.07916
[RO-RS] [DIR] TIE 400 kV Portile de Fier-Djerdap | N-1 TRA 400/220 kV AT3 Arad | 0.07333 | 0.00146 | 0.04813 | 1e-05 | -0.02469 | 0.0009 | -0.00233 | -0.00082 | 0.00071 | 0.0006 | 0.02708 | 0.02926 | -0.00052 | 0.00327 | 0.06697 | 0.0492 | -0.00025 | -0.0068 | 0.00071 | -0.17424 | 0.18145 | 0.01175 | -0.00533 | -0.01585 | -0.03382 | 0.08485
[RO-RS] [DIR] TIE 400 kV Portile de Fier-Djerdap | N-1 TIE 400 kV Resita-Pancevo c2 | 0.07754 | 0.00163 | 0.05506 | 2e-05 | -0.02834 | 0.00103 | -0.00271 | -0.00093 | 0.00082 | 0.00069 | 0.02594 | 0.03333 | -0.00087 | 0.00375 | 0.07388 | 0.04922 | -0.00029 | -0.00773 | 0.00081 | -0.18347 | 0.19444 | 0.01359 | -0.00625 | -0.01906 | -0.03724 | 0.08799
[RO-RS] [DIR] TIE 400 kV Portile de Fier-Djerdap | N-1 TIE 400 kV Resita-Pancevo c1 | 0.07754 | 0.00163 | 0.05506 | 2e-05 | -0.02833 | 0.00103 | -0.00271 | -0.00093 | 0.00082 | 0.00069 | 0.02594 | 0.03333 | -0.00087 | 0.00375 | 0.07388 | 0.04922 | -0.00029 | -0.00773 | 0.00081 | -0.18347 | 0.19444 | 0.01359 | -0.00625 | -0.01906 | -0.03724 | 0.08799
[RO-UA] [DIR] TIE 400 kV Isaccea-Vulcanesti | N-1 TIE 400 kV Resita-Pancevo c2 | 0.09433 | 0.00494 | 0.06037 | 2e-05 | 0.15927 | 0.00152 | -0.00259 | -0.00147 | 0.00117 | 0.00099 | 0.13319 | 0.03922 | 0.01111 | 0.00513 | 0.08122 | 0.12394 | -0.00043 | -0.01483 | 0.00116 | 0.13054 | 0.08711 | 0.01911 | -0.0041 | 0.1561 | -0.18703 | 0.10425
[RO-HU] [DIR] TIE 400 kV Arad-Sandorfalva | BC | -0.02287 | 0.00435 | 0.00319 | 1e-05 | -0.062 | 0.00071 | -0.00078 | -0.00073 | 0.00052 | 0.00044 | -0.0499 | 0.0062 | 0.02369 | 0.00211 | -0.01175 | -0.04449 | -0.0002 | -0.0082 | 0.00052 | -0.09086 | -0.01604 | 0.00961 | -0.00208 | -0.05998 | -0.04114 | -0.03041
[RO-HU] [DIR] TIE 400 kV Arad-Sandorfalva | N-1 TIE 400 kV Nadab-Bekescsaba | -0.06543 | 0.00704 | -0.02042 | 0 | -0.12736 | 0.00066 | 0.00071 | -0.00077 | 0.00044 | 0.00038 | -0.10896 | -0.00612 | 0.03451 | 0.0015 | -0.04765 | -0.10066 | -0.0002 | -0.01102 | 0.00044 | -0.17518 | -0.0612 | 0.00798 | 0.00375 | -0.12424 | -0.06853 | -0.07858
[RO-HU] [DIR] TIE 400 kV Arad-Sandorfalva | N-1 TIE 400 kV Rosiori-Mukacevo | -0.04614 | 0.00239 | -0.01425 | 0 | -0.09124 | 0.0002 | 0.00012 | -0.00023 | 0.00013 | 0.00011 | -0.07778 | -0.00558 | 0.01779 | 0.00041 | -0.0332 | -0.07166 | -6e-05 | -0.00325 | 0.00013 | -0.12854 | -0.04124 | 0.00306 | -0.00049 | -0.08894 | -0.03115 | -0.05546
[RO-HU] [DIR] TIE 400 kV Arad-Sandorfalva | N-1 TIE 400 kV Portile de Fier-Djerdap | -0.01837 | 0.00443 | 0.00614 | 1e-05 | -0.06318 | 0.00077 | -0.00093 | -0.00078 | 0.00056 | 0.00048 | -0.04805 | 0.00799 | 0.02363 | 0.00231 | -0.00764 | -0.04136 | -0.00022 | -0.0086 | 0.00056 | -0.10073 | -0.00516 | 0.01031 | -0.0024 | -0.06064 | -0.04308 | -0.02522
[RO-HU] [DIR] TIE 400 kV Arad-Sandorfalva | N-1 OHL 400 kV Iernut-Sibiu Sud | -0.02417 | 0.0043 | 0.00237 | 1e-05 | -0.06395 | 0.00069 | -0.00074 | -0.00071 | 0.00051 | 0.00043 | -0.05167 | 0.00568 | 0.0236 | 0.00205 | -0.01287 | -0.04617 | -0.0002 | -0.00805 | 0.0005 | -0.09276 | -0.0173 | 0.00937 | -0.00198 | -0.06189 | -0.04107 | -0.03186
[RO-HU] [DIR] TIE 400 kV Arad-Sandorfalva | N-1 TIE 400 kV Resita-Pancevo c2 | -0.02279 | 0.00439 | 0.00398 | 1e-05 | -0.06341 | 0.00073 | -0.00083 | -0.00075 | 0.00053 | 0.00046 | -0.05087 | 0.00667 | 0.02371 | 0.00218 | -0.01113 | -0.04525 | -0.00021 | -0.00834 | 0.00053 | -0.09332 | -0.01464 | 0.00985 | -0.00218 | -0.06131 | -0.04183 | -0.03059
[RO-HU] [DIR] TIE 400 kV Arad-Sandorfalva | N-1 TIE 400 kV Resita-Pancevo c1 | -0.02279 | 0.00439 | 0.00398 | 1e-05 | -0.06341 | 0.00073 | -0.00083 | -0.00075 | 0.00053 | 0.00046 | -0.05087 | 0.00667 | 0.02371 | 0.00218 | -0.01113 | -0.04525 | -0.00021 | -0.00834 | 0.00053 | -0.09332 | -0.01464 | 0.00985 | -0.00218 | -0.06131 | -0.04183 | -0.03059
[RO-HU] [DIR] TIE 400 kV Nadab-Bekescsaba | BC | -0.07589 | 0.0048 | -0.0421 | -1e-05 | -0.11651 | -9e-05 | 0.00266 | -8e-05 | -0.00014 | -0.00012 | -0.1053 | -0.02197 | 0.01929 | -0.00109 | -0.064 | -0.10014 | 1e-05 | -0.00503 | -0.00014 | -0.15032 | -0.08051 | -0.0029 | 0.01038 | -0.11456 | -0.04882 | -0.08587
[RO-HU] [DIR] TIE 400 kV Nadab-Bekescsaba | N-1 TIE 400 kV Arad-Sandorfalva | -0.09039 | 0.00756 | -0.04007 | 0 | -0.15584 | 0.00036 | 0.00216 | -0.00054 | 0.00019 | 0.00017 | -0.13695 | -0.01803 | 0.03432 | 0.00025 | -0.07145 | -0.12836 | -0.00012 | -0.01023 | 0.00019 | -0.20796 | -0.09068 | 0.0032 | 0.00906 | -0.15261 | -0.07492 | -0.10516
[RO-HU] [DIR] TIE 400 kV Nadab-Bekescsaba | N-1 TIE 400 kV Rosiori-Mukacevo | -0.1254 | 0.00064 | -0.07921 | -2e-05 | -0.17872 | -0.00118 | 0.00457 | 0.00098 | -0.00098 | -0.00082 | -0.16463 | -0.04705 | 0.00674 | -0.00471 | -0.10964 | -0.15797 | 0.00032 | 0.00548 | -0.00097 | -0.23051 | -0.13413 | -0.01683 | 0.01375 | -0.17618 | -0.02757 | -0.13915
[RO-HU] [DIR] TIE 400 kV Nadab-Bekescsaba | N-1 TIE 400 kV Portile de Fier-Djerdap | -0.07179 | 0.00487 | -0.03941 | -1e-05 | -0.11758 | -4e-05 | 0.00253 | -0.00012 | -0.0001 | -8e-05 | -0.10362 | -0.02034 | 0.01924 | -0.00091 | -0.06026 | -0.09729 | 0 | -0.0054 | -0.0001 | -0.15933 | -0.07059 | -0.00225 | 0.01008 | -0.11516 | -0.05059 | -0.08113
[RO-HU] [DIR] TIE 400 kV Nadab-Bekescsaba | N-1 OHL 400 kV Iernut-Sibiu Sud | -0.0746 | 0.00484 | -0.04128 | -1e-05 | -0.11459 | -7e-05 | 0.00261 | -9e-05 | -0.00013 | -0.0001 | -0.10355 | -0.02145 | 0.01938 | -0.00103 | -0.06289 | -0.09848 | 1e-05 | -0.00518 | -0.00013 | -0.14845 | -0.07926 | -0.00266 | 0.01029 | -0.11267 | -0.04889 | -0.08443
[RO-HU] [DIR] TIE 400 kV Nadab-Bekescsaba | N-1 TIE 400 kV Resita-Pancevo c2 | -0.07582 | 0.00483 | -0.04141 | -1e-05 | -0.11773 | -7e-05 | 0.00262 | -9e-05 | -0.00013 | -0.0001 | -0.10614 | -0.02156 | 0.01931 | -0.00104 | -0.06347 | -0.1008 | 1e-05 | -0.00515 | -0.00013 | -0.15246 | -0.0793 | -0.00268 | 0.01029 | -0.11571 | -0.04942 | -0.08602
[RO-HU] [DIR] TIE 400 kV Nadab-Bekescsaba | N-1 TIE 400 kV Resita-Pancevo c1 | -0.07582 | 0.00483 | -0.04141 | -1e-05 | -0.11773 | -7e-05 | 0.00262 | -9e-05 | -0.00013 | -0.0001 | -0.10614 | -0.02156 | 0.01931 | -0.00104 | -0.06347 | -0.1008 | 1e-05 | -0.00515 | -0.00013 | -0.15246 | -0.0793 | -0.00268 | 0.01029 | -0.11571 | -0.04942 | -0.08602
[RO-UA] [DIR]TIE 400 kV Rosiori-Mukacevo | BC | 0.11953 | 0.01004 | 0.0896 | 3e-05 | 0.15019 | 0.00264 | -0.00462 | -0.00256 | 0.00202 | 0.00171 | 0.14322 | 0.06055 | 0.03031 | 0.00873 | 0.11018 | 0.1396 | -0.00075 | -0.02539 | 0.002 | 0.19358 | 0.12946 | 0.03363 | -0.00814 | 0.14876 | -0.05131 | 0.12864
[RO-UA] [DIR]TIE 400 kV Rosiori-Mukacevo | N-1 TIE 400 kV Arad-Sandorfalva | 0.1222 | 0.00953 | 0.08923 | 3e-05 | 0.15744 | 0.00255 | -0.00453 | -0.00247 | 0.00195 | 0.00166 | 0.14905 | 0.05982 | 0.02754 | 0.00848 | 0.11155 | 0.1448 | -0.00072 | -0.02443 | 0.00194 | 0.2042 | 0.13133 | 0.0325 | -0.0079 | 0.15578 | -0.0465 | 0.1322
[RO-UA] [DIR]TIE 400 kV Rosiori-Mukacevo | N-1 TIE 400 kV Nadab-Bekescsaba | 0.13622 | 0.00898 | 0.09887 | 3e-05 | 0.17583 | 0.00266 | -0.00521 | -0.00254 | 0.00205 | 0.00173 | 0.16639 | 0.06538 | 0.02606 | 0.00897 | 0.12426 | 0.16163 | -0.00075 | -0.02428 | 0.00203 | 0.22665 | 0.14717 | 0.03426 | -0.01042 | 0.17397 | -0.04057 | 0.14753
[RO-UA] [DIR]TIE 400 kV Rosiori-Mukacevo | N-1 TIE 400 kV Portile de Fier-Djerdap | 0.11693 | 0.00999 | 0.08791 | 3e-05 | 0.15087 | 0.0026 | -0.00454 | -0.00253 | 0.00199 | 0.00169 | 0.14216 | 0.05952 | 0.03034 | 0.00862 | 0.10781 | 0.1378 | -0.00074 | -0.02516 | 0.00198 | 0.19927 | 0.12319 | 0.03322 | -0.00795 | 0.14915 | -0.05019 | 0.12565
[RO-UA] [DIR]TIE 400 kV Rosiori-Mukacevo | N-1 OHL 400 kV Iernut-Sibiu Sud | 0.10124 | 0.0094 | 0.07806 | 3e-05 | 0.12299 | 0.00238 | -0.00403 | -0.00232 | 0.00182 | 0.00154 | 0.11839 | 0.05324 | 0.02905 | 0.00784 | 0.09441 | 0.11598 | -0.00068 | -0.02329 | 0.0018 | 0.167 | 0.11178 | 0.03033 | -0.00685 | 0.12203 | -0.05027 | 0.10834
[RO-UA] [DIR]TIE 400 kV Rosiori-Mukacevo | N-1 OHL 400 kV Mintia-Arad | 0.1242 | 0.00984 | 0.09173 | 3e-05 | 0.15874 | 0.00264 | -0.00473 | -0.00256 | 0.00202 | 0.00171 | 0.15056 | 0.06165 | 0.02923 | 0.00878 | 0.11382 | 0.1464 | -0.00075 | -0.02522 | 0.00201 | 0.20459 | 0.13349 | 0.03373 | -0.00847 | 0.1571 | -0.0486 | 0.13406
[RO-UA] [DIR]TIE 400 kV Rosiori-Mukacevo | N-1 OHL 400 kV Sibiu Sud-Mintia | 0.12236 | 0.00989 | 0.09066 | 3e-05 | 0.1564 | 0.00263 | -0.00467 | -0.00255 | 0.00201 | 0.00171 | 0.14827 | 0.06106 | 0.02956 | 0.00873 | 0.11222 | 0.14415 | -0.00074 | -0.0252 | 0.002 | 0.20207 | 0.1312 | 0.03358 | -0.00832 | 0.15478 | -0.04903 | 0.132
[RO-UA] [DIR]TIE 400 kV Rosiori-Mukacevo | N-1 OHL 400 kV Arefu-Sibiu Sud | 0.11217 | 0.00996 | 0.08549 | 3e-05 | 0.13892 | 0.00257 | -0.00442 | -0.00249 | 0.00196 | 0.00166 | 0.13265 | 0.05806 | 0.03051 | 0.00847 | 0.10412 | 0.12957 | -0.00073 | -0.02491 | 0.00195 | 0.18808 | 0.12301 | 0.0327 | -0.00765 | 0.13772 | -0.05137 | 0.12031
[RO-UA] [DIR]TIE 400 kV Rosiori-Mukacevo | N-1 TIE 400 kV Resita-Pancevo c2 | 0.11949 | 0.01002 | 0.08927 | 3e-05 | 0.15079 | 0.00263 | -0.00461 | -0.00255 | 0.00201 | 0.0017 | 0.14363 | 0.06035 | 0.0303 | 0.0087 | 0.10992 | 0.13993 | -0.00074 | -0.02533 | 0.002 | 0.19462 | 0.12887 | 0.03352 | -0.0081 | 0.14932 | -0.05101 | 0.12872
[RO-UA] [DIR]TIE 400 kV Rosiori-Mukacevo | N-1 OHL 400 kV Arefu-Tantareni | 0.11434 | 0.00997 | 0.08668 | 3e-05 | 0.14269 | 0.00258 | -0.00448 | -0.00251 | 0.00197 | 0.00167 | 0.13588 | 0.05877 | 0.03041 | 0.00854 | 0.10589 | 0.13258 | -0.00073 | -0.02502 | 0.00196 | 0.19198 | 0.1249 | 0.03295 | -0.0078 | 0.14141 | -0.05084 | 0.12277
[RO-UA] [DIR]TIE 400 kV Rosiori-Mukacevo | N-1 TIE 400 kV Resita-Pancevo c1 | 0.11949 | 0.01002 | 0.08927 | 3e-05 | 0.15079 | 0.00263 | -0.00461 | -0.00255 | 0.00201 | 0.0017 | 0.14363 | 0.06035 | 0.0303 | 0.0087 | 0.10992 | 0.13993 | -0.00074 | -0.02533 | 0.002 | 0.19462 | 0.12887 | 0.03352 | -0.0081 | 0.14932 | -0.05101 | 0.12872
[RO-RS] [DIR] TIE 400 kV Resita-Pancevo c2 | BC | 0.00181 | 0.00084 | 0.01815 | 1e-05 | -0.03235 | 0.00041 | -0.00102 | -0.00037 | 0.00032 | 0.00027 | -0.02236 | 0.01084 | 0.00059 | 0.00146 | 0.01412 | -0.01757 | -0.00011 | -0.00322 | 0.00032 | -0.0567 | 0.03211 | 0.00568 | -0.00243 | -0.03057 | -0.01587 | -0.00412
[RO-RS] [DIR] TIE 400 kV Resita-Pancevo c2 | N-1 TIE 400 kV Arad-Sandorfalva | 0.00071 | 0.00105 | 0.01831 | 1e-05 | -0.03532 | 0.00044 | -0.00106 | -0.00041 | 0.00035 | 0.00029 | -0.02475 | 0.01113 | 0.00172 | 0.00156 | 0.01356 | -0.0197 | -0.00012 | -0.00361 | 0.00034 | -0.06105 | 0.03134 | 0.00614 | -0.00252 | -0.03345 | -0.01784 | -0.00558
[RO-RS] [DIR] TIE 400 kV Resita-Pancevo c2 | N-1 TIE 400 kV Nadab-Bekescsaba | -0.00098 | 0.00102 | 0.01661 | 1e-05 | -0.03662 | 0.0004 | -0.00093 | -0.00038 | 0.00032 | 0.00027 | -0.02622 | 0.01003 | 0.00129 | 0.00142 | 0.01177 | -0.02124 | -0.00011 | -0.0034 | 0.00031 | -0.06221 | 0.02916 | 0.00557 | -0.00204 | -0.03477 | -0.01765 | -0.00727
[RO-RS] [DIR] TIE 400 kV Resita-Pancevo c2 | N-1 TIE 400 kV Portile de Fier-Djerdap | 0.02003 | 0.00118 | 0.03009 | 1e-05 | -0.03713 | 0.00063 | -0.0016 | -0.00057 | 0.0005 | 0.00042 | -0.0149 | 0.01807 | 0.00034 | 0.00226 | 0.03074 | -0.00489 | -0.00017 | -0.00486 | 0.00049 | -0.0967 | 0.07617 | 0.00855 | -0.00376 | -0.03326 | -0.02372 | 0.01692
[RO-RS] [DIR] TIE 400 kV Resita-Pancevo c2 | N-1 OHL 400 kV Iernut-Sibiu Sud | 0.00059 | 0.0008 | 0.01739 | 1e-05 | -0.03416 | 0.00039 | -0.00098 | -0.00036 | 0.00031 | 0.00026 | -0.02401 | 0.01035 | 0.0005 | 0.0014 | 0.01307 | -0.01914 | -0.00011 | -0.00308 | 0.00031 | -0.05847 | 0.03094 | 0.00546 | -0.00234 | -0.03235 | -0.0158 | -0.00547
[RO-RS] [DIR] TIE 400 kV Resita-Pancevo c2 | N-1 OHL 400 kV Mintia-Arad | -0.0001 | 0.00092 | 0.01729 | 1e-05 | -0.03584 | 0.00041 | -0.00098 | -0.00038 | 0.00032 | 0.00027 | -0.02536 | 0.01039 | 0.00102 | 0.00143 | 0.01263 | -0.02035 | -0.00011 | -0.00329 | 0.00032 | -0.06119 | 0.03047 | 0.00563 | -0.00229 | -0.03397 | -0.01697 | -0.00633
[RO-RS] [DIR] TIE 400 kV Resita-Pancevo c2 | N-1 OHL 220 kV Portile de Fier-Resita c2 | 0.00286 | 0.00083 | 0.01862 | 1e-05 | -0.0308 | 0.00041 | -0.00105 | -0.00038 | 0.00033 | 0.00028 | -0.02087 | 0.01111 | 0.00048 | 0.00148 | 0.01491 | -0.01612 | -0.00012 | -0.00324 | 0.00032 | -0.05409 | 0.0332 | 0.00575 | -0.00248 | -0.02904 | -0.01563 | -0.00287
[RO-RS] [DIR] TIE 400 kV Resita-Pancevo c2 | N-1 OHL 220 kV Portile de Fier-Resita c1 | 0.00286 | 0.00083 | 0.01862 | 1e-05 | -0.0308 | 0.00041 | -0.00105 | -0.00038 | 0.00033 | 0.00028 | -0.02087 | 0.01111 | 0.00048 | 0.00148 | 0.01491 | -0.01612 | -0.00012 | -0.00324 | 0.00032 | -0.05409 | 0.0332 | 0.00575 | -0.00248 | -0.02904 | -0.01563 | -0.00287
[RO-RS] [DIR] TIE 400 kV Resita-Pancevo c2 | N-1 OHL 220 kV Resita-Timisoara c2 | -0.00062 | 0.00084 | 0.01649 | 1e-05 | -0.03484 | 0.00038 | -0.00094 | -0.00035 | 0.0003 | 0.00025 | -0.025 | 0.00987 | 0.00081 | 0.00136 | 0.01186 | -0.02025 | -0.00011 | -0.00308 | 0.0003 | -0.05924 | 0.02866 | 0.00534 | -0.00221 | -0.03307 | -0.01591 | -0.00678
[RO-RS] [DIR] TIE 400 kV Resita-Pancevo c2 | N-1 OHL 220 kV Resita-Timisoara c1 | -0.00062 | 0.00084 | 0.01649 | 1e-05 | -0.03484 | 0.00038 | -0.00094 | -0.00035 | 0.0003 | 0.00025 | -0.025 | 0.00987 | 0.00081 | 0.00136 | 0.01186 | -0.02025 | -0.00011 | -0.00308 | 0.0003 | -0.05924 | 0.02866 | 0.00534 | -0.00221 | -0.03307 | -0.01591 | -0.00678
[RO-RS] [DIR] TIE 400 kV Resita-Pancevo c2 | N-1 TRA 400/220 kV AT3 Arad | -0.00205 | 0.00089 | 0.01573 | 1e-05 | -0.03697 | 0.00038 | -0.0009 | -0.00035 | 0.0003 | 0.00025 | -0.02696 | 0.00945 | 0.0011 | 0.00133 | 0.01066 | -0.02213 | -0.00011 | -0.00309 | 0.00029 | -0.06186 | 0.02708 | 0.00526 | -0.0021 | -0.03517 | -0.01645 | -0.00841
[RO-RS] [DIR] TIE 400 kV Resita-Pancevo c2 | N-1 OHL 400 kV Djerdap - Drmno | -0.00251 | 0.00117 | 0.02209 | 1e-05 | -0.05024 | 0.00052 | -0.00127 | -0.00048 | 0.00041 | 0.00035 | -0.0367 | 0.01323 | 0.00123 | 0.00184 | 0.01513 | -0.03014 | -0.00015 | -0.00421 | 0.00041 | -0.08188 | 0.04649 | 0.00726 | -0.00297 | -0.0478 | -0.02219 | -0.01132
[RO-RS] [DIR] TIE 400 kV Resita-Pancevo c2 | N-1 OHL 400 kV Djerdap - Bor | 0.0121 | 0.00086 | 0.02206 | 1e-05 | -0.02707 | 0.00046 | -0.00119 | -0.00042 | 0.00037 | 0.00031 | -0.01287 | 0.0132 | 0.0002 | 0.00167 | 0.02144 | -0.00639 | -0.00013 | -0.00357 | 0.00036 | -0.06476 | 0.0302 | 0.00635 | -0.00282 | -0.0246 | -0.01687 | 0.0087
[RO-RS] [DIR] TIE 400 kV Resita-Pancevo c2 | N-1 OHL 400 kV Srbobran – Subotica 3 | 0.00952 | 0.00076 | 0.02466 | 1e-05 | -0.02616 | 0.00049 | -0.00135 | -0.00045 | 0.00039 | 0.00033 | -0.01534 | 0.01448 | -0.00092 | 0.00181 | 0.02209 | -0.0102 | -0.00014 | -0.00364 | 0.00039 | -0.05199 | 0.04352 | 0.00689 | -0.00325 | -0.02426 | -0.01569 | 0.00389
[RO-RS] [DIR] TIE 400 kV Resita-Pancevo c2 | N-1 TIE 400 kV Sandorfalva-Subotica 3 | 0.01508 | 0.00072 | 0.03025 | 1e-05 | -0.02219 | 0.00058 | -0.00165 | -0.00052 | 0.00046 | 0.00039 | -0.01067 | 0.01778 | -0.00221 | 0.00214 | 0.02805 | -0.00524 | -0.00016 | -0.00408 | 0.00046 | -0.04922 | 0.05121 | 0.0081 | -0.00402 | -0.02018 | -0.016 | 0.00948
[RO-RS] [DIR] TIE 400 kV Resita-Pancevo c2 | N-1 OHL 400 kV Bor 2 – Nis 2 | 0.00975 | 0.00085 | 0.02087 | 1e-05 | -0.02828 | 0.00044 | -0.00114 | -0.00041 | 0.00035 | 0.0003 | -0.01492 | 0.01249 | 0.00028 | 0.00159 | 0.01951 | -0.00878 | -0.00012 | -0.00344 | 0.00035 | -0.0614 | 0.02835 | 0.00611 | -0.00269 | -0.02591 | -0.01639 | 0.0059
[RO-RS] [DIR] TIE 400 kV Resita-Pancevo c2 | N-1 OHL 400 kV Portile de Fier-Resita | 0.01149 | 0.00048 | 0.01685 | 1e-05 | -0.007 | 0.00033 | -0.00091 | -0.0003 | 0.00026 | 0.00022 | -0.00075 | 0.00998 | -0.00057 | 0.0012 | 0.0173 | 0.0021 | -9e-05 | -0.00237 | 0.00026 | -0.02501 | 0.03242 | 0.00453 | -0.00222 | -0.00595 | -0.00859 | 0.00935
[RO-RS] [DIR] TIE 400 kV Resita-Pancevo c2 | N-1 OHL 400 kV Paks -Sandorfalva | 0.00085 | 0.00093 | 0.0176 | 1e-05 | -0.03358 | 0.00041 | -0.00101 | -0.00038 | 0.00033 | 0.00028 | -0.02354 | 0.01062 | 0.00125 | 0.00147 | 0.01325 | -0.01872 | -0.00012 | -0.00333 | 0.00032 | -0.05807 | 0.03084 | 0.00576 | -0.00243 | -0.03179 | -0.0165 | -0.00519
[RO-RS] [DIR] TIE 400 kV Resita-Pancevo c2 | N-1 TIE 400 kV Resita-Pancevo c1 | 0.00287 | 0.00134 | 0.02882 | 1e-05 | -0.05137 | 0.00065 | -0.00162 | -0.0006 | 0.00051 | 0.00043 | -0.0355 | 0.0172 | 0.00093 | 0.00231 | 0.02241 | -0.0279 | -0.00018 | -0.00511 | 0.00051 | -0.09002 | 0.05098 | 0.00901 | -0.00385 | -0.04854 | -0.02519 | -0.00655
[RO-RS] [DIR] TIE 400 kV Resita-Pancevo c1 | BC | 0.00181 | 0.00084 | 0.01815 | 1e-05 | -0.03235 | 0.00041 | -0.00102 | -0.00037 | 0.00032 | 0.00027 | -0.02236 | 0.01084 | 0.00059 | 0.00146 | 0.01412 | -0.01757 | -0.00011 | -0.00322 | 0.00032 | -0.0567 | 0.03211 | 0.00568 | -0.00243 | -0.03057 | -0.01586 | -0.00412
[RO-RS] [DIR] TIE 400 kV Resita-Pancevo c1 | N-1 TIE 400 kV Arad-Sandorfalva | 0.00071 | 0.00105 | 0.01831 | 1e-05 | -0.03532 | 0.00044 | -0.00106 | -0.00041 | 0.00035 | 0.00029 | -0.02475 | 0.01113 | 0.00172 | 0.00156 | 0.01355 | -0.0197 | -0.00012 | -0.00361 | 0.00034 | -0.06105 | 0.03134 | 0.00614 | -0.00252 | -0.03345 | -0.01783 | -0.00558
[RO-RS] [DIR] TIE 400 kV Resita-Pancevo c1 | N-1 TIE 400 kV Nadab-Bekescsaba | -0.00098 | 0.00102 | 0.01661 | 1e-05 | -0.03662 | 0.0004 | -0.00093 | -0.00038 | 0.00032 | 0.00027 | -0.02622 | 0.01003 | 0.00129 | 0.00142 | 0.01177 | -0.02124 | -0.00011 | -0.0034 | 0.00031 | -0.06221 | 0.02916 | 0.00557 | -0.00204 | -0.03477 | -0.01765 | -0.00727
[RO-RS] [DIR] TIE 400 kV Resita-Pancevo c1 | N-1 TIE 400 kV Portile de Fier-Djerdap | 0.02003 | 0.00118 | 0.03009 | 1e-05 | -0.03713 | 0.00063 | -0.0016 | -0.00057 | 0.0005 | 0.00042 | -0.0149 | 0.01807 | 0.00034 | 0.00226 | 0.03074 | -0.00489 | -0.00017 | -0.00486 | 0.00049 | -0.0967 | 0.07617 | 0.00855 | -0.00376 | -0.03326 | -0.02372 | 0.01692
[RO-RS] [DIR] TIE 400 kV Resita-Pancevo c1 | N-1 OHL 400 kV Iernut-Sibiu Sud | 0.00059 | 0.0008 | 0.01739 | 1e-05 | -0.03416 | 0.00039 | -0.00098 | -0.00036 | 0.00031 | 0.00026 | -0.02401 | 0.01035 | 0.0005 | 0.0014 | 0.01307 | -0.01914 | -0.00011 | -0.00308 | 0.00031 | -0.05847 | 0.03094 | 0.00546 | -0.00234 | -0.03235 | -0.0158 | -0.00547
[RO-RS] [DIR] TIE 400 kV Resita-Pancevo c1 | N-1 OHL 400 kV Mintia-Arad | -0.0001 | 0.00092 | 0.01729 | 1e-05 | -0.03583 | 0.00041 | -0.00098 | -0.00038 | 0.00032 | 0.00027 | -0.02535 | 0.01039 | 0.00102 | 0.00143 | 0.01263 | -0.02034 | -0.00011 | -0.00329 | 0.00032 | -0.06119 | 0.03047 | 0.00563 | -0.00229 | -0.03397 | -0.01697 | -0.00633
[RO-RS] [DIR] TIE 400 kV Resita-Pancevo c1 | N-1 OHL 220 kV Portile de Fier-Resita c2 | 0.00286 | 0.00083 | 0.01862 | 1e-05 | -0.0308 | 0.00041 | -0.00105 | -0.00038 | 0.00033 | 0.00028 | -0.02087 | 0.01111 | 0.00048 | 0.00148 | 0.01491 | -0.01612 | -0.00012 | -0.00324 | 0.00032 | -0.05409 | 0.0332 | 0.00575 | -0.00248 | -0.02903 | -0.01563 | -0.00287
[RO-RS] [DIR] TIE 400 kV Resita-Pancevo c1 | N-1 OHL 220 kV Portile de Fier-Resita c1 | 0.00286 | 0.00083 | 0.01862 | 1e-05 | -0.0308 | 0.00041 | -0.00105 | -0.00038 | 0.00033 | 0.00028 | -0.02087 | 0.01111 | 0.00048 | 0.00148 | 0.01491 | -0.01612 | -0.00012 | -0.00324 | 0.00032 | -0.05409 | 0.0332 | 0.00575 | -0.00248 | -0.02903 | -0.01563 | -0.00287
[RO-RS] [DIR] TIE 400 kV Resita-Pancevo c1 | N-1 OHL 220 kV Resita-Timisoara c2 | -0.00062 | 0.00084 | 0.01649 | 1e-05 | -0.03483 | 0.00038 | -0.00094 | -0.00035 | 0.0003 | 0.00025 | -0.025 | 0.00987 | 0.00081 | 0.00136 | 0.01186 | -0.02025 | -0.00011 | -0.00308 | 0.0003 | -0.05924 | 0.02866 | 0.00534 | -0.00221 | -0.03307 | -0.01591 | -0.00678
[RO-RS] [DIR] TIE 400 kV Resita-Pancevo c1 | N-1 OHL 220 kV Resita-Timisoara c1 | -0.00062 | 0.00084 | 0.01649 | 1e-05 | -0.03483 | 0.00038 | -0.00094 | -0.00035 | 0.0003 | 0.00025 | -0.025 | 0.00987 | 0.00081 | 0.00136 | 0.01186 | -0.02025 | -0.00011 | -0.00308 | 0.0003 | -0.05924 | 0.02866 | 0.00534 | -0.00221 | -0.03307 | -0.01591 | -0.00678
[RO-RS] [DIR] TIE 400 kV Resita-Pancevo c1 | N-1 OHL 400 kV Djerdap - Bor | 0.0121 | 0.00086 | 0.02206 | 1e-05 | -0.02707 | 0.00046 | -0.00119 | -0.00042 | 0.00037 | 0.00031 | -0.01287 | 0.0132 | 0.0002 | 0.00167 | 0.02144 | -0.00639 | -0.00013 | -0.00357 | 0.00036 | -0.06476 | 0.03019 | 0.00635 | -0.00282 | -0.02459 | -0.01687 | 0.0087
[RO-RS] [DIR] TIE 400 kV Resita-Pancevo c1 | N-1 TIE 400 kV Sandorfalva-Subotica 3 | 0.01508 | 0.00072 | 0.03025 | 1e-05 | -0.02219 | 0.00058 | -0.00165 | -0.00052 | 0.00046 | 0.00039 | -0.01067 | 0.01778 | -0.00221 | 0.00214 | 0.02805 | -0.00524 | -0.00016 | -0.00408 | 0.00046 | -0.04922 | 0.05121 | 0.0081 | -0.00402 | -0.02018 | -0.016 | 0.00948
[RO-RS] [DIR] TIE 400 kV Resita-Pancevo c1 | N-1 OHL 400 kV Bor 2 – Nis 2 | 0.00975 | 0.00085 | 0.02087 | 1e-05 | -0.02828 | 0.00044 | -0.00114 | -0.00041 | 0.00035 | 0.0003 | -0.01492 | 0.01249 | 0.00028 | 0.00159 | 0.01951 | -0.00878 | -0.00012 | -0.00344 | 0.00035 | -0.06139 | 0.02835 | 0.00611 | -0.00269 | -0.02591 | -0.01639 | 0.0059
[RO-RS] [DIR] TIE 400 kV Resita-Pancevo c1 | N-1 OHL 400 kV Portile de Fier-Resita | 0.01149 | 0.00048 | 0.01685 | 1e-05 | -0.007 | 0.00033 | -0.00091 | -0.0003 | 0.00026 | 0.00022 | -0.00075 | 0.00998 | -0.00057 | 0.0012 | 0.0173 | 0.0021 | -9e-05 | -0.00237 | 0.00026 | -0.02501 | 0.03242 | 0.00453 | -0.00222 | -0.00594 | -0.00859 | 0.00935
[RO-RS] [DIR] TIE 400 kV Resita-Pancevo c1 | N-1 TIE 400 kV Resita-Pancevo c2 | 0.00287 | 0.00134 | 0.02882 | 1e-05 | -0.05136 | 0.00065 | -0.00162 | -0.0006 | 0.00051 | 0.00043 | -0.0355 | 0.0172 | 0.00093 | 0.00231 | 0.02241 | -0.0279 | -0.00018 | -0.00511 | 0.00051 | -0.09002 | 0.05098 | 0.00901 | -0.00385 | -0.04854 | -0.02519 | -0.00655
[RO-BG] [DIR] TIE 400 kV DOBRUDJA- MEDGIDIA SUD | BC | -0.05148 | -0.00118 | -0.02596 | -1e-05 | -0.14829 | -0.00052 | 0.00116 | 0.00049 | -0.00041 | -0.00035 | -0.09769 | -0.01633 | -0.00134 | -0.00185 | -0.03958 | -0.08273 | 0.00015 | 0.00445 | -0.00041 | 0.01187 | -0.02642 | -0.00662 | 0.00234 | -0.14354 | 0.03921 | -0.05829
[RO-BG] [DIR] TIE 400 kV DOBRUDJA- MEDGIDIA SUD | N-1 OHL 400 kV Isaccea - Stupina | -0.05006 | -0.00113 | -0.02513 | -1e-05 | -0.14526 | -0.00051 | 0.00113 | 0.00047 | -0.0004 | -0.00034 | -0.09543 | -0.0158 | -0.00124 | -0.00179 | -0.0384 | -0.0807 | 0.00014 | 0.00428 | -0.00039 | 0.01285 | -0.02531 | -0.00639 | 0.00227 | -0.14058 | 0.03737 | -0.05671
[RO-BG] [DIR] TIE 400 kV DOBRUDJA- MEDGIDIA SUD | N-1 TIE 400 kV MEDGIDIA SUD - VARNA | -0.08846 | -0.00203 | -0.04461 | -1e-05 | -0.25474 | -0.0009 | 0.002 | 0.00084 | -0.00071 | -0.0006 | -0.16788 | -0.02807 | -0.0023 | -0.00319 | -0.068 | -0.14215 | 0.00025 | 0.00764 | -0.0007 | 0.02039 | -0.04539 | -0.01138 | 0.00402 | -0.24672 | 0.06737 | -0.10016
[RO-BG] [DIR] TIE 400 kV DOBRUDJA- MEDGIDIA SUD | N-1 OHL 400 kV Cernavoda - Pelicanu | -0.05157 | -0.00126 | -0.02648 | -1e-05 | -0.144 | -0.00054 | 0.00119 | 0.00051 | -0.00043 | -0.00036 | -0.09601 | -0.01669 | -0.00157 | -0.00191 | -0.03998 | -0.08175 | 0.00015 | 0.00465 | -0.00042 | 0.00642 | -0.02808 | -0.00686 | 0.00236 | -0.13946 | 0.04218 | -0.0583
[RO-BG] [DIR] TIE 400 kV DOBRUDJA- MEDGIDIA SUD | N-1 OHL 400 kV Gura Ialomitei - Bucuresti Sud | -0.05164 | -0.00127 | -0.02659 | -1e-05 | -0.14355 | -0.00055 | 0.00119 | 0.00051 | -0.00043 | -0.00036 | -0.09588 | -0.01676 | -0.00161 | -0.00192 | -0.04009 | -0.08171 | 0.00015 | 0.00469 | -0.00043 | 0.00565 | -0.02837 | -0.0069 | 0.00237 | -0.13903 | 0.04265 | -0.05837
[RO-BG] [DIR] TIE 400 kV DOBRUDJA- MEDGIDIA SUD | N-1 OHL 400 kV Gutinas – Smardan | -0.05031 | -0.00126 | -0.02569 | -1e-05 | -0.14293 | -0.00053 | 0.00114 | 0.0005 | -0.00042 | -0.00035 | -0.09464 | -0.01622 | -0.00167 | -0.00187 | -0.03886 | -0.08033 | 0.00015 | 0.0046 | -0.00041 | 0.00784 | -0.02639 | -0.0067 | 0.00224 | -0.13838 | 0.04355 | -0.05689
[RO-BG] [DIR] TIE 400 kV DOBRUDJA- MEDGIDIA SUD | N-1 TIE 400 kV Resita-Pancevo c2 | -0.05149 | -0.00118 | -0.02603 | -1e-05 | -0.14816 | -0.00053 | 0.00117 | 0.00049 | -0.00041 | -0.00035 | -0.09761 | -0.01638 | -0.00134 | -0.00186 | -0.03963 | -0.08266 | 0.00015 | 0.00446 | -0.00041 | 0.01209 | -0.02655 | -0.00665 | 0.00235 | -0.14342 | 0.03928 | -0.05828
[RO-BG] [DIR] TIE 400 kV DOBRUDJA- MEDGIDIA SUD | N-1 TIE 400 kV Resita-Pancevo c1 | -0.05149 | -0.00118 | -0.02603 | -1e-05 | -0.14816 | -0.00053 | 0.00117 | 0.00049 | -0.00041 | -0.00035 | -0.09761 | -0.01638 | -0.00134 | -0.00186 | -0.03963 | -0.08266 | 0.00015 | 0.00446 | -0.00041 | 0.01209 | -0.02655 | -0.00665 | 0.00235 | -0.14342 | 0.03928 | -0.05828
[RO-BG] [DIR] TIE 400 kV MEDGIDIA SUD - VARNA | N-1 OHL 400 kV Isaccea - Rahman | -0.0518 | -0.00117 | -0.02601 | -1e-05 | -0.15011 | -0.00052 | 0.00117 | 0.00049 | -0.00041 | -0.00035 | -0.09873 | -0.01636 | -0.00129 | -0.00185 | -0.03974 | -0.08349 | 0.00015 | 0.00443 | -0.00041 | 0.01319 | -0.02622 | -0.00661 | 0.00235 | -0.14549 | 0.03872 | -0.05867
[RO-BG] [DIR] TIE 400 kV MEDGIDIA SUD - VARNA | N-1 TIE 400 kV DOBRUDJA- MEDGIDIA SUD | -0.08931 | -0.00205 | -0.04504 | -1e-05 | -0.25716 | -0.00091 | 0.00202 | 0.00085 | -0.00071 | -0.0006 | -0.1695 | -0.02834 | -0.00232 | -0.00322 | -0.06865 | -0.14352 | 0.00025 | 0.00772 | -0.00071 | 0.02059 | -0.04582 | -0.01149 | 0.00406 | -0.24913 | 0.06802 | -0.10113
[RO-BG] [DIR] TIE 400 kV MEDGIDIA SUD - VARNA | N-1 OHL 400 kV Cernavoda - Pelicanu | -0.05323 | -0.0013 | -0.02733 | -1e-05 | -0.14857 | -0.00056 | 0.00122 | 0.00052 | -0.00044 | -0.00037 | -0.09914 | -0.01723 | -0.00162 | -0.00198 | -0.04127 | -0.08441 | 0.00016 | 0.0048 | -0.00044 | 0.00662 | -0.02899 | -0.00708 | 0.00244 | -0.14409 | 0.04354 | -0.06018
[RO-BG] [DIR] TIE 400 kV MEDGIDIA SUD - VARNA | N-1 OHL 400 kV Gura Ialomitei - Bucuresti Sud | -0.05331 | -0.00132 | -0.02745 | -1e-05 | -0.1481 | -0.00056 | 0.00123 | 0.00053 | -0.00044 | -0.00037 | -0.09901 | -0.0173 | -0.00166 | -0.00199 | -0.04138 | -0.08437 | 0.00016 | 0.00484 | -0.00044 | 0.00583 | -0.02928 | -0.00713 | 0.00244 | -0.14365 | 0.04402 | -0.06026
[RO-BG] [DIR] TIE 400 kV MEDGIDIA SUD - VARNA | N-1 OHL 400 kV Gutinas – Smardan | -0.05194 | -0.0013 | -0.02651 | -1e-05 | -0.14746 | -0.00055 | 0.00118 | 0.00051 | -0.00043 | -0.00036 | -0.09773 | -0.01675 | -0.00173 | -0.00193 | -0.04011 | -0.08294 | 0.00015 | 0.00475 | -0.00043 | 0.0081 | -0.02724 | -0.00692 | 0.00231 | -0.14297 | 0.04495 | -0.05873
[RO-BG] [DIR] TIE 400 kV MEDGIDIA SUD - VARNA | N-1 OHL 400 kV Medgidia Sud - Stupina | -0.05168 | -0.00116 | -0.02594 | -1e-05 | -0.14986 | -0.00052 | 0.00116 | 0.00049 | -0.00041 | -0.00035 | -0.09854 | -0.01631 | -0.00128 | -0.00185 | -0.03964 | -0.08332 | 0.00015 | 0.00441 | -0.00041 | 0.01327 | -0.02612 | -0.00659 | 0.00235 | -0.14525 | 0.03857 | -0.05854
[RO-BG] [DIR] TIE 400 kV MEDGIDIA SUD - VARNA | N-1 OHL 400 kV Cernavodă - Medgidia Sud | -0.04891 | -0.00124 | -0.02533 | -1e-05 | -0.13458 | -0.00052 | 0.00113 | 0.00049 | -0.00041 | -0.00035 | -0.09031 | -0.01598 | -0.00162 | -0.00184 | -0.03806 | -0.07708 | 0.00015 | 0.00452 | -0.00041 | 0.00359 | -0.0273 | -0.00662 | 0.00224 | -0.13057 | 0.04171 | -0.05525
[RO-BG] [DIR] TIE 400 kV MEDGIDIA SUD - VARNA | N-1 TIE 400 kV Resita-Pancevo c2 | -0.05316 | -0.00122 | -0.02688 | -1e-05 | -0.15286 | -0.00054 | 0.0012 | 0.00051 | -0.00043 | -0.00036 | -0.10079 | -0.01691 | -0.00138 | -0.00192 | -0.04091 | -0.08534 | 0.00015 | 0.0046 | -0.00042 | 0.01249 | -0.0274 | -0.00686 | 0.00243 | -0.14818 | 0.04054 | -0.06016
[RO-RO] [DIR] OHL 400 kV Portile de Fier-Resita | BC | 0.03061 | -0.00117 | -0.00411 | 0 | 0.08014 | -0.00025 | 0.00036 | 0.00025 | -0.00019 | -0.00016 | 0.06832 | -0.00271 | -0.00364 | -0.0008 | 0.01005 | 0.06219 | 7e-05 | 0.00268 | -0.00019 | 0.1002 | 0.00098 | -0.00363 | 0.00065 | 0.07786 | 0.02301 | 0.04261
[RO-RO] [DIR] OHL 400 kV Portile de Fier-Resita | N-1 TIE 400 kV Resita-Pancevo c2 | 0.03109 | -0.00094 | 0.00078 | 0 | 0.07142 | -0.00014 | 9e-05 | 0.00015 | -0.0001 | -9e-05 | 0.06229 | 0.00021 | -0.00348 | -0.00041 | 0.01386 | 0.05746 | 4e-05 | 0.00181 | -0.0001 | 0.08492 | 0.00963 | -0.0021 | 0 | 0.06962 | 0.01874 | 0.0415
[RO-RO] [DIR] OHL 400 kV Arad-Nadab | N-1 TIE 400 kV Arad-Sandorfalva | 0.10003 | -0.00173 | 0.05792 | 1e-05 | 0.14542 | 0.00065 | -0.00303 | -0.0005 | 0.00056 | 0.00047 | 0.13426 | 0.03287 | -0.01342 | 0.0028 | 0.08552 | 0.12879 | -0.00017 | -0.00172 | 0.00056 | 0.17485 | 0.11 | 0.00928 | -0.00883 | 0.14332 | 0.02931 | 0.11252
[RO-RO] [DIR] OHL 400 kV Arad-Nadab | N-1 TIE 400 kV Resita-Pancevo c2 | 0.08339 | 0.0014 | 0.05966 | 2e-05 | 0.10147 | 0.00116 | -0.00357 | -0.00102 | 0.00093 | 0.00078 | 0.09877 | 0.03702 | 0.00375 | 0.00429 | 0.07655 | 0.09707 | -0.00032 | -0.00756 | 0.00092 | 0.11074 | 0.09735 | 0.01607 | -0.01026 | 0.10078 | -3e-05 | 0.09059
[RO-RO] [DIR] OHL 400 kV Mintia-Arad | BC | 0.05482 | -0.00224 | 0.02494 | 0 | 0.10032 | 7e-05 | -0.00121 | 1e-05 | 9e-05 | 7e-05 | 0.08623 | 0.01297 | -0.01263 | 0.00061 | 0.04274 | 0.07988 | -1e-05 | 0.00201 | 9e-05 | 0.12933 | 0.04736 | 0.00125 | -0.00389 | 0.09791 | 0.03181 | 0.06361
[RO-RO] [DIR] OHL 400 kV Mintia-Arad | N-1 TIE 400 kV Rosiori-Mukacevo | 0.06507 | -0.00138 | 0.03262 | 1e-05 | 0.11319 | 0.00029 | -0.0016 | -0.00021 | 0.00026 | 0.00022 | 0.0985 | 0.01816 | -0.01003 | 0.00136 | 0.05218 | 0.09184 | -8e-05 | -0.00016 | 0.00026 | 0.14592 | 0.05845 | 0.00413 | -0.00459 | 0.11066 | 0.02742 | 0.07463
[RO-RO] [DIR] OHL 400 kV Mintia-Arad | N-1 TIE 400 kV Portile de Fier-Djerdap | 0.05149 | -0.0023 | 0.02276 | 0 | 0.10119 | 3e-05 | -0.0011 | 5e-05 | 6e-05 | 4e-05 | 0.08487 | 0.01164 | -0.01258 | 0.00046 | 0.0397 | 0.07756 | 0 | 0.00231 | 6e-05 | 0.13664 | 0.03931 | 0.00072 | -0.00365 | 0.0984 | 0.03325 | 0.05976
[RO-RO] [DIR] OHL 400 kV Mintia-Arad | N-1 OHL 400 kV Iernut-Sibiu Sud | 0.07032 | -0.0017 | 0.03472 | 1e-05 | 0.12337 | 0.00028 | -0.00171 | -0.00019 | 0.00026 | 0.00021 | 0.10726 | 0.01916 | -0.01156 | 0.00136 | 0.0561 | 0.09989 | -7e-05 | 0.00024 | 0.00026 | 0.15184 | 0.06233 | 0.00404 | -0.00499 | 0.12056 | 0.03094 | 0.08081
[RO-RO] [DIR] OHL 400 kV Mintia-Arad | N-1 OHL 220 kV Portile de Fier-Resita 1&2 | 0.05588 | -0.00225 | 0.02541 | 0 | 0.10188 | 7e-05 | -0.00123 | 1e-05 | 9e-05 | 8e-05 | 0.08772 | 0.01324 | -0.01273 | 0.00063 | 0.04354 | 0.08133 | -1e-05 | 0.002 | 9e-05 | 0.13194 | 0.04844 | 0.00131 | -0.00395 | 0.09945 | 0.03205 | 0.06486
[RO-RO] [DIR] OHL 400 kV Mintia-Arad | N-1 OHL 220 kV Resita-Timisoara 1&2 | 0.0607 | -0.00224 | 0.02896 | 0 | 0.10632 | 0.00013 | -0.00141 | -4e-05 | 0.00014 | 0.00011 | 0.09261 | 0.01531 | -0.01317 | 0.00084 | 0.04821 | 0.08637 | -3e-05 | 0.00167 | 0.00014 | 0.13548 | 0.05572 | 0.00207 | -0.00442 | 0.10396 | 0.03191 | 0.07005
[RO-RO] [DIR] OHL 400 kV Mintia-Arad | N-1 OHL 220 kV Urechesti-Targu Jiu Nord | 0.05109 | -0.00223 | 0.02304 | 0 | 0.09415 | 4e-05 | -0.00111 | 3e-05 | 7e-05 | 5e-05 | 0.08066 | 0.01185 | -0.01234 | 0.00051 | 0.03977 | 0.07464 | -1e-05 | 0.00215 | 7e-05 | 0.12348 | 0.04412 | 0.0009 | -0.00365 | 0.09188 | 0.03105 | 0.05932
[RO-RO] [DIR] OHL 400 kV Mintia-Arad | N-1 OHL 220 kV Paroseni-Targu Jiu Nord | 0.05109 | -0.00223 | 0.02304 | 0 | 0.09415 | 4e-05 | -0.00111 | 3e-05 | 7e-05 | 5e-05 | 0.08066 | 0.01185 | -0.01234 | 0.00051 | 0.03977 | 0.07464 | -1e-05 | 0.00215 | 7e-05 | 0.12348 | 0.04412 | 0.0009 | -0.00365 | 0.09188 | 0.03105 | 0.05932
[RO-RO] [DIR] OHL 400 kV Mintia-Arad | N-1 TRA 400/220 kV AT3 Arad | 0.06412 | -0.00234 | 0.03079 | 1e-05 | 0.11143 | 0.00014 | -0.0015 | -5e-05 | 0.00015 | 0.00012 | 0.09731 | 0.0163 | -0.01386 | 0.00091 | 0.05107 | 0.09086 | -3e-05 | 0.00171 | 0.00015 | 0.14175 | 0.0595 | 0.00226 | -0.00468 | 0.10899 | 0.03323 | 0.07393
[RO-RO] [DIR] OHL 400 kV Mintia-Arad | N-1 TIE 400 kV Resita-Pancevo c2 | 0.05479 | -0.00226 | 0.0246 | 0 | 0.10093 | 6e-05 | -0.00119 | 2e-05 | 8e-05 | 7e-05 | 0.08666 | 0.01276 | -0.01264 | 0.00058 | 0.04247 | 0.08021 | -1e-05 | 0.00208 | 8e-05 | 0.13041 | 0.04675 | 0.00114 | -0.00385 | 0.0985 | 0.03212 | 0.06369
[RO-RO] [DIR] OHL 400 kV Mintia-Arad | N-1 TIE 400 kV Resita-Pancevo c1 | 0.05479 | -0.00226 | 0.0246 | 0 | 0.10093 | 6e-05 | -0.00119 | 2e-05 | 8e-05 | 7e-05 | 0.08666 | 0.01276 | -0.01264 | 0.00058 | 0.04247 | 0.08021 | -1e-05 | 0.00208 | 8e-05 | 0.13041 | 0.04675 | 0.00114 | -0.00385 | 0.0985 | 0.03212 | 0.06369
[RO-RO] [DIR] OHL 400 kV Sibiu Sud-Mintia | BC | 0.03772 | -0.00198 | 0.01401 | 0 | 0.08252 | -6e-05 | -0.00066 | 0.00011 | -2e-05 | -2e-05 | 0.06713 | 0.00681 | -0.01001 | 7e-05 | 0.02721 | 0.06048 | 2e-05 | 0.00249 | -2e-05 | 0.11289 | 0.02322 | -0.00056 | -0.00242 | 0.08002 | 0.03031 | 0.04463
[RO-RO] [DIR] OHL 400 kV Sibiu Sud-Mintia | N-1 TIE 400 kV Rosiori-Mukacevo | 0.04662 | -0.00124 | 0.02069 | 0 | 0.09371 | 0.00013 | -0.00101 | -8e-05 | 0.00013 | 0.00011 | 0.0778 | 0.01131 | -0.00775 | 0.00072 | 0.03541 | 0.07087 | -3e-05 | 0.0006 | 0.00013 | 0.1273 | 0.03286 | 0.00194 | -0.00302 | 0.0911 | 0.02649 | 0.05421
[RO-RO] [DIR] OHL 400 kV Sibiu Sud-Mintia | N-1 OHL 400 kV Iernut-Sibiu Sud | 0.0637 | -0.00108 | 0.03041 | 1e-05 | 0.12118 | 0.0003 | -0.0015 | -0.00022 | 0.00026 | 0.00022 | 0.10241 | 0.01719 | -0.00822 | 0.00133 | 0.04961 | 0.09405 | -8e-05 | -0.00048 | 0.00026 | 0.15066 | 0.04834 | 0.00413 | -0.00426 | 0.11801 | 0.02884 | 0.07348
[RO-RO] [DIR] OHL 400 kV Sibiu Sud-Mintia | N-1 OHL 220 kV Portile de Fier-Resita 1&2 | 0.03994 | -0.00201 | 0.015 | 0 | 0.08579 | -5e-05 | -0.00071 | 0.0001 | -1e-05 | -1e-05 | 0.07027 | 0.00737 | -0.01022 | 0.00011 | 0.02888 | 0.06352 | 2e-05 | 0.00246 | -1e-05 | 0.11837 | 0.0255 | -0.00042 | -0.00254 | 0.08326 | 0.0308 | 0.04726
[RO-RO] [DIR] OHL 400 kV Sibiu Sud-Mintia | N-1 OHL 220 kV Resita-Timisoara 1&2 | 0.04815 | -0.00198 | 0.02114 | 0 | 0.09318 | 5e-05 | -0.00103 | 2e-05 | 7e-05 | 5e-05 | 0.07845 | 0.01096 | -0.01097 | 0.00048 | 0.03691 | 0.07199 | -1e-05 | 0.00188 | 7e-05 | 0.1238 | 0.03806 | 0.0009 | -0.00335 | 0.09075 | 0.03048 | 0.05605
[RO-RO] [DIR] OHL 400 kV Sibiu Sud-Mintia | N-1 OHL 220 kV Urechesti-Targu Jiu Nord | 0.04447 | -0.00201 | 0.01746 | 0 | 0.09369 | -1e-05 | -0.00083 | 7e-05 | 2e-05 | 1e-05 | 0.0772 | 0.00883 | -0.01053 | 0.00025 | 0.03258 | 0.06996 | 1e-05 | 0.00225 | 2e-05 | 0.12347 | 0.02909 | 7e-05 | -0.00286 | 0.09095 | 0.03169 | 0.05239
[RO-RO] [DIR] OHL 400 kV Sibiu Sud-Mintia | N-1 OHL 220 kV Paroseni-Targu Jiu Nord | 0.04447 | -0.00201 | 0.01746 | 0 | 0.09369 | -1e-05 | -0.00083 | 7e-05 | 2e-05 | 1e-05 | 0.0772 | 0.00883 | -0.01053 | 0.00025 | 0.03258 | 0.06996 | 1e-05 | 0.00225 | 2e-05 | 0.12347 | 0.02909 | 7e-05 | -0.00286 | 0.09095 | 0.03169 | 0.05239
[RO-RO] [DIR] OHL 400 kV Sibiu Sud-Mintia | N-1 TIE 400 kV Resita-Pancevo c2 | 0.03772 | -0.00198 | 0.01402 | 0 | 0.08251 | -6e-05 | -0.00066 | 0.00011 | -2e-05 | -2e-05 | 0.06712 | 0.00681 | -0.01 | 7e-05 | 0.02721 | 0.06047 | 2e-05 | 0.00249 | -2e-05 | 0.11286 | 0.02324 | -0.00056 | -0.00242 | 0.08001 | 0.0303 | 0.04463
[RO-RO] [DIR] OHL 400 kV Sibiu Sud-Mintia | N-1 TIE 400 kV Resita-Pancevo c1 | 0.03772 | -0.00198 | 0.01402 | 0 | 0.08251 | -6e-05 | -0.00066 | 0.00011 | -2e-05 | -2e-05 | 0.06712 | 0.00681 | -0.01 | 7e-05 | 0.02721 | 0.06047 | 2e-05 | 0.00249 | -2e-05 | 0.11286 | 0.02324 | -0.00056 | -0.00242 | 0.08001 | 0.0303 | 0.04463
[RO-RO] [DIR] OHL 400 kV Iernut-Sibiu Sud | N-1 TIE 400 kV Resita-Pancevo c2 | -0.06957 | -0.00242 | -0.04372 | -1e-05 | -0.10387 | -0.00096 | 0.00224 | 0.0009 | -0.00075 | -0.00064 | -0.09471 | -0.0277 | -0.00477 | -0.00338 | -0.05984 | -0.09008 | 0.00027 | 0.00793 | -0.00075 | -0.10176 | -0.06691 | -0.01249 | 0.0049 | -0.10205 | 0.00375 | -0.07732
[RO-RO] [DIR] OHL 400 kV Iernut-Gadalin | BC | 0.07058 | 0.00247 | 0.04458 | 1e-05 | 0.10724 | 0.00098 | -0.00229 | -0.00091 | 0.00077 | 0.00065 | 0.09629 | 0.02824 | 0.00485 | 0.00345 | 0.06086 | 0.09131 | -0.00027 | -0.00806 | 0.00076 | 0.13982 | 0.0683 | 0.01274 | -0.00504 | 0.10534 | -0.00083 | 0.07832
[RO-RO] [DIR] OHL 400 kV Iernut-Gadalin | N-1 OHL 400 kV Mintia-Arad | 0.08239 | 0.00198 | 0.04996 | 1e-05 | 0.12886 | 0.001 | -0.00255 | -0.00091 | 0.00079 | 0.00067 | 0.11487 | 0.03104 | 0.00213 | 0.00358 | 0.07008 | 0.10852 | -0.00028 | -0.00763 | 0.00078 | 0.16769 | 0.07851 | 0.01301 | -0.00587 | 0.12644 | 0.00603 | 0.09203
[RO-RO] [DIR] OHL 400 kV Iernut-Gadalin | N-1 TIE 400 kV Resita-Pancevo c2 | 0.07056 | 0.00246 | 0.04437 | 1e-05 | 0.10762 | 0.00098 | -0.00228 | -0.00091 | 0.00076 | 0.00065 | 0.09655 | 0.02812 | 0.00484 | 0.00343 | 0.0607 | 0.09151 | -0.00027 | -0.00802 | 0.00076 | 0.14049 | 0.06792 | 0.01268 | -0.00501 | 0.1057 | -0.00064 | 0.07837
[RO-RO] [DIR] OHL 400 kV Iernut-Gadalin | N-1 TIE 400 kV Resita-Pancevo c1 | 0.07056 | 0.00246 | 0.04437 | 1e-05 | 0.10762 | 0.00098 | -0.00228 | -0.00091 | 0.00076 | 0.00065 | 0.09655 | 0.02812 | 0.00484 | 0.00343 | 0.0607 | 0.09151 | -0.00027 | -0.00802 | 0.00076 | 0.14049 | 0.06792 | 0.01268 | -0.00501 | 0.1057 | -0.00064 | 0.07837
[RO-RO] [DIR] OHL 400 kV Rosiori-Gadalin | BC | -0.07289 | -0.00276 | -0.04672 | -1e-05 | -0.10886 | -0.00105 | 0.0024 | 0.00098 | -0.00082 | -0.0007 | -0.09826 | -0.02972 | -0.00578 | -0.00367 | -0.06325 | -0.09342 | 0.00029 | 0.00876 | -0.00082 | -0.14388 | -0.07167 | -0.01364 | 0.00522 | -0.10702 | 0.00286 | -0.0807
[RO-RO] [DIR] OHL 400 kV Rosiori-Gadalin | N-1 OHL 400 kV Mintia-Arad | -0.08508 | -0.00226 | -0.05227 | -2e-05 | -0.13117 | -0.00107 | 0.00267 | 0.00098 | -0.00084 | -0.00071 | -0.11744 | -0.0326 | -0.00298 | -0.00381 | -0.07275 | -0.11119 | 0.0003 | 0.00832 | -0.00084 | -0.17264 | -0.0822 | -0.01391 | 0.00608 | -0.12879 | -0.00421 | -0.09484
[RO-RO] [DIR] OHL 400 kV Rosiori-Gadalin | N-1 TIE 400 kV Resita-Pancevo c2 | -0.07287 | -0.00275 | -0.04648 | -1e-05 | -0.10928 | -0.00105 | 0.00239 | 0.00098 | -0.00082 | -0.00069 | -0.09855 | -0.02958 | -0.00578 | -0.00365 | -0.06306 | -0.09365 | 0.00029 | 0.00872 | -0.00081 | -0.14462 | -0.07125 | -0.01356 | 0.00519 | -0.10742 | 0.00266 | -0.08075
[RO-RO] [DIR] OHL 400 kV Rosiori-Gadalin | N-1 TIE 400 kV Resita-Pancevo c1 | -0.07287 | -0.00275 | -0.04648 | -1e-05 | -0.10928 | -0.00105 | 0.00239 | 0.00098 | -0.00082 | -0.00069 | -0.09855 | -0.02958 | -0.00578 | -0.00365 | -0.06306 | -0.09365 | 0.00029 | 0.00872 | -0.00081 | -0.14462 | -0.07125 | -0.01356 | 0.00519 | -0.10742 | 0.00266 | -0.08075
[RO-RO] [DIR] OHL 400 kV Arefu-Tantareni | N-1 OHL 400 kV Brasov - Sibiu Sud | -0.06649 | -0.00067 | -0.03698 | -1e-05 | -0.10217 | -0.00063 | 0.00183 | 0.00056 | -0.00051 | -0.00043 | -0.096 | -0.02237 | 0.00187 | -0.00234 | -0.05467 | -0.09104 | 0.00017 | 0.00427 | -0.0005 | -0.03444 | -0.05753 | -0.00825 | 0.00442 | -0.09998 | -0.00107 | -0.07536
[RO-RO] [DIR] OHL 400 kV Arefu-Tantareni | N-1 OHL 400 kV Sibiu Sud-Mintia | -0.04824 | -0.00115 | -0.02876 | -1e-05 | -0.06375 | -0.00057 | 0.00142 | 0.00052 | -0.00045 | -0.00038 | -0.06527 | -0.01785 | -0.00107 | -0.00205 | -0.04074 | -0.06328 | 0.00016 | 0.00449 | -0.00045 | 0.007 | -0.04445 | -0.00742 | 0.00318 | -0.06261 | 0.01159 | -0.05419
[RO-RO] [DIR] OHL 400 kV Arefu-Tantareni | N-1 OHL 400 kV Tantareni-Urechesti | -0.05956 | -0.0006 | -0.03142 | -1e-05 | -0.09587 | -0.00053 | 0.00153 | 0.00048 | -0.00043 | -0.00036 | -0.09081 | -0.01908 | 0.00148 | -0.00198 | -0.04762 | -0.08539 | 0.00015 | 0.00368 | -0.00043 | -0.01431 | -0.04274 | -0.00695 | 0.00365 | -0.09334 | 0.00281 | -0.06798
[RO-RO] [DIR] OHL 400 kV Arefu-Tantareni | N-1 TIE 400 kV Resita-Pancevo c2 | -0.05636 | -0.00071 | -0.03167 | -1e-05 | -0.08173 | -0.00056 | 0.00156 | 0.0005 | -0.00045 | -0.00038 | -0.07987 | -0.01926 | 0.00109 | -0.00205 | -0.04652 | -0.07642 | 0.00015 | 0.00393 | -0.00044 | -0.01767 | -0.04927 | -0.00727 | 0.00369 | -0.08005 | 0.00497 | -0.06384
[RO-RO] [DIR] OHL 400 kV Arefu-Sibiu Sud | BC | 0.06744 | 0.00071 | 0.03769 | 1e-05 | 0.10342 | 0.00064 | -0.00187 | -0.00057 | 0.00052 | 0.00044 | 0.09698 | 0.02282 | -0.00182 | 0.0024 | 0.05558 | 0.09201 | -0.00018 | -0.00439 | 0.00051 | 0.05045 | 0.05907 | 0.00845 | -0.0045 | 0.10124 | 0.00064 | 0.07638
[RO-RO] [DIR] OHL 400 kV Arefu-Sibiu Sud | N-1 OHL 400 kV Brasov - Sibiu Sud | 0.086 | 0.00063 | 0.04723 | 1e-05 | 0.14127 | 0.00077 | -0.00236 | -0.00068 | 0.00062 | 0.00053 | 0.12681 | 0.02841 | -0.00326 | 0.00291 | 0.07036 | 0.11902 | -0.00021 | -0.00498 | 0.00062 | 0.08183 | 0.07387 | 0.01018 | -0.00582 | 0.13813 | 0.01187 | 0.09755
[RO-RO] [DIR] OHL 400 kV Arefu-Sibiu Sud | N-1 TIE 400 kV Rosiori-Mukacevo | 0.05297 | -0.00051 | 0.02685 | 1e-05 | 0.08525 | 0.00032 | -0.00131 | -0.00026 | 0.00027 | 0.00023 | 0.07965 | 0.01549 | -0.00549 | 0.00134 | 0.04224 | 0.07511 | -9e-05 | -0.00132 | 0.00027 | 0.02702 | 0.0434 | 0.00438 | -0.00352 | 0.08324 | 0.00685 | 0.06081
[RO-RO] [DIR] OHL 400 kV Arefu-Sibiu Sud | N-1 OHL 400 kV Mintia-Arad | 0.05865 | 0.00107 | 0.03369 | 1e-05 | 0.08733 | 0.00063 | -0.00167 | -0.00057 | 0.0005 | 0.00042 | 0.08315 | 0.02074 | 0.0002 | 0.0023 | 0.04872 | 0.0792 | -0.00018 | -0.00472 | 0.0005 | 0.02971 | 0.05148 | 0.00825 | -0.00388 | 0.08554 | -0.00447 | 0.06617
[RO-RO] [DIR] OHL 400 kV Arefu-Sibiu Sud | N-1 OHL 400 kV Sibiu Sud-Mintia | 0.05679 | 0.00127 | 0.03374 | 1e-05 | 0.08012 | 0.00066 | -0.00168 | -0.0006 | 0.00052 | 0.00044 | 0.07803 | 0.02089 | 0.001 | 0.00238 | 0.04789 | 0.07493 | -0.00018 | -0.0051 | 0.00052 | 0.01857 | 0.05251 | 0.00861 | -0.00382 | 0.07864 | -0.00792 | 0.06377
[RO-RO] [DIR] OHL 400 kV Arefu-Sibiu Sud | N-1 OHL 400 kV Tantareni-Urechesti | 0.07034 | 0.0006 | 0.03737 | 1e-05 | 0.11645 | 0.00062 | -0.00184 | -0.00055 | 0.0005 | 0.00042 | 0.10704 | 0.0226 | -0.00218 | 0.00233 | 0.0565 | 0.10025 | -0.00017 | -0.00415 | 0.0005 | 0.04771 | 0.05297 | 0.00813 | -0.00445 | 0.11348 | 0.00267 | 0.08016
[RO-RO] [DIR] OHL 400 kV Arefu-Sibiu Sud | N-1 OHL 220 kV Portile de Fier-Resita 1&2 | 0.06925 | 0.00069 | 0.0385 | 1e-05 | 0.1061 | 0.00065 | -0.0019 | -0.00058 | 0.00052 | 0.00044 | 0.09955 | 0.02328 | -0.002 | 0.00244 | 0.05694 | 0.0945 | -0.00018 | -0.00443 | 0.00052 | 0.05494 | 0.06093 | 0.00857 | -0.0046 | 0.10388 | 0.00104 | 0.07852
[RO-RO] [DIR] OHL 400 kV Arefu-Sibiu Sud | N-1 OHL 220 kV Resita-Timisoara 1&2 | 0.07538 | 0.00071 | 0.04312 | 1e-05 | 0.11154 | 0.00073 | -0.00214 | -0.00064 | 0.00058 | 0.00049 | 0.1056 | 0.02598 | -0.00256 | 0.00271 | 0.06297 | 0.10078 | -0.0002 | -0.00486 | 0.00058 | 0.05876 | 0.07038 | 0.00956 | -0.00521 | 0.10941 | 0.00077 | 0.08508
[RO-RO] [DIR] OHL 400 kV Arefu-Sibiu Sud | N-1 OHL 220 kV Urechesti-Targu Jiu Nord | 0.07227 | 0.00069 | 0.04016 | 1e-05 | 0.11141 | 0.00068 | -0.00199 | -0.0006 | 0.00055 | 0.00046 | 0.10418 | 0.02426 | -0.0022 | 0.00253 | 0.05942 | 0.09879 | -0.00019 | -0.00456 | 0.00054 | 0.05802 | 0.06327 | 0.0089 | -0.00482 | 0.10905 | 0.00163 | 0.08192
[RO-RO] [DIR] OHL 400 kV Arefu-Sibiu Sud | N-1 OHL 220 kV Paroseni-Targu Jiu Nord | 0.07227 | 0.00069 | 0.04016 | 1e-05 | 0.11141 | 0.00068 | -0.00199 | -0.0006 | 0.00055 | 0.00046 | 0.10418 | 0.02426 | -0.0022 | 0.00253 | 0.05942 | 0.09879 | -0.00019 | -0.00456 | 0.00054 | 0.05802 | 0.06327 | 0.0089 | -0.00482 | 0.10905 | 0.00163 | 0.08192
[RO-RO] [DIR] OHL 400 kV Arefu-Sibiu Sud | N-1 TRA 400/220 kV AT3 Arad | 0.06954 | 0.00069 | 0.03902 | 1e-05 | 0.10594 | 0.00066 | -0.00193 | -0.00059 | 0.00053 | 0.00045 | 0.09949 | 0.02357 | -0.0021 | 0.00247 | 0.05746 | 0.0945 | -0.00018 | -0.00446 | 0.00053 | 0.05326 | 0.06182 | 0.00868 | -0.00468 | 0.10375 | 0.00096 | 0.07871
[RO-RO] [DIR] OHL 400 kV Arefu-Sibiu Sud | N-1 TIE 400 kV Resita-Pancevo c2 | 0.06743 | 0.0007 | 0.03756 | 1e-05 | 0.10366 | 0.00064 | -0.00186 | -0.00057 | 0.00052 | 0.00043 | 0.09714 | 0.02274 | -0.00183 | 0.00239 | 0.05548 | 0.09214 | -0.00018 | -0.00437 | 0.00051 | 0.05086 | 0.05884 | 0.00841 | -0.00449 | 0.10146 | 0.00075 | 0.07641
[RO-RO] [DIR] OHL 400 kV Arefu-Sibiu Sud | N-1 TIE 400 kV Resita-Pancevo c1 | 0.06743 | 0.0007 | 0.03756 | 1e-05 | 0.10366 | 0.00064 | -0.00186 | -0.00057 | 0.00052 | 0.00043 | 0.09714 | 0.02274 | -0.00183 | 0.00239 | 0.05548 | 0.09214 | -0.00018 | -0.00437 | 0.00051 | 0.05086 | 0.05884 | 0.00841 | -0.00449 | 0.10146 | 0.00075 | 0.07641
[RO-RO] [DIR] OHL 400 kV Tantareni-Urechesti | BC | 0.02223 | -0.00085 | -0.00251 | 0 | 0.09971 | -0.00017 | 0.00023 | 0.00017 | -0.00013 | -0.00011 | 0.077 | -0.00169 | -0.00277 | -0.00054 | 0.00706 | 0.06307 | 5e-05 | 0.00188 | -0.00013 | -0.02101 | -0.04676 | -0.00247 | 0.00037 | 0.09372 | 0.01562 | 0.02896
[RO-RO] [DIR] OHL 400 kV Tantareni-Urechesti | N-1 TIE 400 kV Portile de Fier-Djerdap | 0.03784 | -0.00056 | 0.00772 | 0 | 0.09562 | 1e-05 | -0.00027 | 0 | 2e-05 | 2e-05 | 0.08339 | 0.00451 | -0.00298 | 0.00015 | 0.02131 | 0.07394 | 0 | 0.00048 | 2e-05 | -0.05528 | -0.00902 | -1e-05 | -0.00077 | 0.09142 | 0.00888 | 0.04699
[RO-RO] [DIR] OHL 400 kV Tantareni-Urechesti | N-1 OHL 400 kV Portile de Fier-Urechesti | 0.02994 | 0.0002 | 0.01385 | 0 | 0.04812 | 0.00022 | -0.00064 | -0.0002 | 0.00018 | 0.00015 | 0.04919 | 0.00841 | -0.00093 | 0.00083 | 0.0225 | 0.04623 | -6e-05 | -0.00153 | 0.00018 | -0.07677 | 0.01368 | 0.00284 | -0.00149 | 0.04648 | -0.00659 | 0.03481
[RO-RO] [DIR] OHL 400 kV Tantareni-Urechesti | N-1 OHL 400 kV Slatina-Portile de Fier | 0.02 | -0.00126 | -0.00813 | 0 | 0.12006 | -0.00032 | 0.00052 | 0.00031 | -0.00024 | -0.0002 | 0.08791 | -0.00519 | -0.00359 | -0.00103 | 0.00195 | 0.06988 | 9e-05 | 0.00315 | -0.00024 | -0.00619 | -0.06769 | -0.00437 | 0.00098 | 0.11247 | 0.02493 | 0.02748
[RO-RO] [DIR] OHL 400 kV Tantareni-Urechesti | N-1 OHL 400 kV Domnesti-Urechesti | 0.01546 | -0.00125 | -0.00856 | 0 | 0.10595 | -0.00032 | 0.00052 | 0.00031 | -0.00024 | -0.0002 | 0.07508 | -0.0055 | -0.00353 | -0.00103 | -0.00014 | 0.05887 | 9e-05 | 0.00316 | -0.00024 | -0.00663 | -0.061 | -0.00433 | 0.00095 | 0.09926 | 0.02631 | 0.02179
[RO-RO] [DIR] OHL 400 kV Tantareni-Urechesti | N-1 TRA 400/220 kV AT Urechesti | 0.01242 | -0.00088 | -0.00794 | 0 | 0.08628 | -0.00026 | 0.00049 | 0.00025 | -0.0002 | -0.00017 | 0.06375 | -0.00491 | -0.00218 | -0.00086 | -0.00105 | 0.05022 | 7e-05 | 0.00238 | -0.0002 | -0.03039 | -0.05679 | -0.00357 | 0.00104 | 0.08047 | 0.01532 | 0.0178
[RO-RO] [DIR] OHL 400 kV Tantareni-Urechesti | N-1 TIE 400 kV Resita-Pancevo c2 | 0.02229 | -0.00082 | -0.0019 | 0 | 0.09862 | -0.00016 | 0.00019 | 0.00016 | -0.00012 | -0.0001 | 0.07624 | -0.00132 | -0.00275 | -0.00049 | 0.00754 | 0.06248 | 5e-05 | 0.00177 | -0.00012 | -0.02293 | -0.04568 | -0.00228 | 0.00029 | 0.09269 | 0.01508 | 0.02882
[RO-RO] [DIR] OHL 400 kV Tantareni-Urechesti | N-1 TIE 400 kV Resita-Pancevo c1 | 0.02229 | -0.00082 | -0.0019 | 0 | 0.09862 | -0.00016 | 0.00019 | 0.00016 | -0.00012 | -0.0001 | 0.07624 | -0.00132 | -0.00275 | -0.00049 | 0.00754 | 0.06248 | 5e-05 | 0.00177 | -0.00012 | -0.02293 | -0.04568 | -0.00228 | 0.00029 | 0.09269 | 0.01508 | 0.02882
[RO-RO] [DIR] OHL 400 kV Portile de Fier-Urechesti | BC | 0.01225 | 0.00167 | 0.02596 | 1e-05 | -0.08186 | 0.00063 | -0.00137 | -0.00059 | 0.00049 | 0.00041 | -0.04412 | 0.01602 | 0.00291 | 0.00218 | 0.0245 | -0.02673 | -0.00018 | -0.00542 | 0.00049 | -0.08846 | 0.0959 | 0.00843 | -0.00295 | -0.07496 | -0.03524 | 0.00928
[RO-RO] [DIR] OHL 400 kV Portile de Fier-Urechesti | N-1 OHL 400 kV Slatina-Portile de Fier | 0.0156 | 0.00229 | 0.03441 | 1e-05 | -0.11244 | 0.00084 | -0.00182 | -0.00079 | 0.00066 | 0.00055 | -0.06053 | 0.02129 | 0.00414 | 0.00292 | 0.03219 | -0.03697 | -0.00024 | -0.00733 | 0.00065 | -0.11074 | 0.12737 | 0.0113 | -0.00387 | -0.10315 | -0.04925 | 0.0115
[RO-RO] [DIR] OHL 400 kV Portile de Fier-Urechesti | N-1 OHL 220 kV Portile de Fier-Resita 1&2 | 0.0167 | 0.00162 | 0.02792 | 1e-05 | -0.0753 | 0.00065 | -0.00147 | -0.00061 | 0.00051 | 0.00043 | -0.03782 | 0.01716 | 0.00248 | 0.00227 | 0.02785 | -0.02062 | -0.00018 | -0.00549 | 0.0005 | -0.07747 | 0.10047 | 0.00872 | -0.0032 | -0.06847 | -0.03425 | 0.01455
[RO-RO] [DIR] OHL 400 kV Portile de Fier-Urechesti | N-1 OHL 220 kV Resita-Timisoara 1&2 | 0.02492 | 0.00167 | 0.03461 | 1e-05 | -0.06891 | 0.00076 | -0.00181 | -0.0007 | 0.0006 | 0.0005 | -0.03037 | 0.02107 | 0.00174 | 0.00269 | 0.03629 | -0.01275 | -0.00021 | -0.00616 | 0.00059 | -0.07521 | 0.11392 | 0.0102 | -0.00408 | -0.06193 | -0.03502 | 0.02315
[RO-RO] [DIR] OHL 400 kV Portile de Fier-Urechesti | N-1 TIE 400 kV Resita-Pancevo c2 | 0.01217 | 0.00163 | 0.02523 | 1e-05 | -0.08055 | 0.00061 | -0.00133 | -0.00057 | 0.00048 | 0.0004 | -0.04322 | 0.01558 | 0.00289 | 0.00212 | 0.02393 | -0.02602 | -0.00017 | -0.00529 | 0.00047 | -0.08618 | 0.0946 | 0.0082 | -0.00285 | -0.07373 | -0.0346 | 0.00944
[RO-RO] [DIR] OHL 400 kV Portile de Fier-Urechesti | N-1 TIE 400 kV Resita-Pancevo c1 | 0.01217 | 0.00163 | 0.02523 | 1e-05 | -0.08055 | 0.00061 | -0.00133 | -0.00057 | 0.00048 | 0.0004 | -0.04322 | 0.01558 | 0.00289 | 0.00212 | 0.02393 | -0.02602 | -0.00017 | -0.00529 | 0.00047 | -0.08618 | 0.0946 | 0.0082 | -0.00285 | -0.07373 | -0.0346 | 0.00944
[RO-RO] [DIR] OHL 400 kV Slatina-Portile de Fier | N-1 TIE 400 kV Portile de Fier-Djerdap | 0.00752 | -0.00094 | -0.00721 | 0 | 0.05564 | -0.00025 | 0.00042 | 0.00024 | -0.00019 | -0.00016 | 0.03757 | -0.00464 | -0.00257 | -0.00081 | -0.00211 | 0.02962 | 7e-05 | 0.00245 | -0.00019 | 0.01241 | -0.02712 | -0.00335 | 0.00076 | 0.05261 | 0.02112 | 0.01188
[RO-RO] [DIR] OHL 400 kV Slatina-Portile de Fier | N-1 TIE 400 kV Resita-Pancevo c2 | -0.00646 | -0.00117 | -0.0159 | -1e-05 | 0.05844 | -0.0004 | 0.00083 | 0.00038 | -0.00031 | -0.00027 | 0.03122 | -0.00992 | -0.00237 | -0.00139 | -0.01453 | 0.01938 | 0.00011 | 0.00362 | -0.00031 | 0.04165 | -0.06016 | -0.00541 | 0.00172 | 0.05384 | 0.02674 | -0.00443
[RO-RO] [DIR] OHL 400 kV Medgidia Sud - Stupina | N-1 OHL 400 kV Isaccea - Rahman | 0.04771 | 0.00177 | 0.02786 | 1e-05 | 0.10188 | 0.00063 | -0.00124 | -0.0006 | 0.00049 | 0.00042 | 0.07608 | 0.01778 | 0.00325 | 0.00218 | 0.03936 | 0.06798 | -0.00018 | -0.00579 | 0.00049 | 0.03296 | 0.03713 | 0.008 | -0.00226 | 0.09928 | -0.06187 | 0.05329
[RO-RO] [DIR] OHL 400 kV Medgidia Sud - Stupina | N-1 OHL 400 kV Cernavodă - Medgidia Sud | 0.04585 | 0.00121 | 0.02403 | 1e-05 | 0.12353 | 0.0005 | -0.00107 | -0.00047 | 0.00039 | 0.00033 | 0.08356 | 0.01518 | 0.00167 | 0.00176 | 0.03589 | 0.0716 | -0.00014 | -0.00436 | 0.00039 | -4e-05 | 0.02656 | 0.00635 | -0.00211 | 0.1198 | -0.04104 | 0.05174
[RO-RO] [DIR] OHL 400 kV Medgidia Sud - Rahman | N-1 OHL 400 kV Cernavodă - Medgidia Sud | -0.04323 | -0.00114 | -0.02266 | -1e-05 | -0.11647 | -0.00047 | 0.00101 | 0.00044 | -0.00037 | -0.00031 | -0.07878 | -0.01431 | -0.00158 | -0.00166 | -0.03384 | -0.06751 | 0.00013 | 0.00411 | -0.00037 | 4e-05 | -0.02504 | -0.00598 | 0.00199 | -0.11295 | 0.03869 | -0.04878
[RO-RO] [DIR] OHL 400 kV Medgidia Sud- Cernavoda | BC | 0.0347 | -0.00017 | 0.01206 | 0 | 0.15072 | 0.00014 | -0.00056 | -0.00012 | 0.00012 | 0.0001 | 0.08656 | 0.00722 | -0.00198 | 0.00058 | 0.02283 | 0.0682 | -4e-05 | -0.00061 | 0.00012 | -0.0709 | -0.0003 | 0.00179 | -0.00145 | 0.14515 | 0.01012 | 0.04034
[RO-RO] [DIR] OHL 400 kV Medgidia Sud- Cernavoda | N-1 OHL 400 kV Isaccea - Tulcea Vest | 0.02612 | -0.00055 | 0.0067 | 0 | 0.13561 | 2e-05 | -0.00032 | 0 | 2e-05 | 2e-05 | 0.07419 | 0.00379 | -0.00275 | 0.00015 | 0.01551 | 0.05677 | 0 | 0.00058 | 2e-05 | -0.0808 | -0.00811 | 0.00019 | -0.00103 | 0.13036 | 0.02355 | 0.03083
[RO-RO] [DIR] OHL 400 kV Medgidia Sud- Cernavoda | N-1 OHL 400 kV Lacu Sarat - Gura Ialomitei | 0.0226 | -0.00058 | 0.00488 | 0 | 0.12688 | -2e-05 | -0.00023 | 3e-05 | 0 | 0 | 0.06806 | 0.00267 | -0.00268 | 3e-05 | 0.01274 | 0.05143 | 1e-05 | 0.0008 | 0 | -0.08044 | -0.01054 | -0.00022 | -0.00082 | 0.12187 | 0.02363 | 0.02684
[RO-RO] [DIR] OHL 400 kV Medgidia Sud- Cernavoda | N-1 OHL 400 kV Tulcea Vest - Tariverde | 0.02726 | -0.0005 | 0.00739 | 0 | 0.13788 | 3e-05 | -0.00035 | -1e-05 | 3e-05 | 3e-05 | 0.07593 | 0.00423 | -0.00266 | 0.0002 | 0.01647 | 0.05835 | -1e-05 | 0.00043 | 3e-05 | -0.0798 | -0.00717 | 0.00039 | -0.00109 | 0.13257 | 0.02195 | 0.0321
[RO-RO] [DIR] OHL 400 kV Medgidia Sud- Cernavoda | N-1 OHL 400 kV Gutinas – Smardan | 0.03541 | -0.00022 | 0.01222 | 0 | 0.15397 | 0.00014 | -0.00057 | -0.00011 | 0.00012 | 0.0001 | 0.08841 | 0.00729 | -0.00218 | 0.00058 | 0.02327 | 0.06966 | -4e-05 | -0.00052 | 0.00012 | -0.07335 | -0.00028 | 0.00175 | -0.00151 | 0.14828 | 0.01275 | 0.04119
[RO-RO] [DIR] OHL 400 kV Medgidia Sud- Cernavoda | N-1 OHL 400 kV Isaccea - Rahman | 0.04953 | 0.00038 | 0.02071 | 1e-05 | 0.18238 | 0.00034 | -0.00094 | -0.0003 | 0.00027 | 0.00023 | 0.1102 | 0.01275 | -0.00097 | 0.00126 | 0.03506 | 0.08933 | -9e-05 | -0.00241 | 0.00027 | -0.06066 | 0.01124 | 0.00428 | -0.00215 | 0.176 | -0.00911 | 0.0569
[RO-RO] [DIR] OHL 400 kV Medgidia Sud- Cernavoda | N-1 OHL 400 kV Isaccea - Stupina | 0.05081 | 0.00043 | 0.02146 | 1e-05 | 0.18512 | 0.00036 | -0.00097 | -0.00032 | 0.00029 | 0.00024 | 0.11225 | 0.01323 | -0.00088 | 0.00132 | 0.03612 | 0.09116 | -0.0001 | -0.00257 | 0.00028 | -0.05978 | 0.01224 | 0.0045 | -0.00221 | 0.17867 | -0.01078 | 0.05833
[RO-RO] [DIR] OHL 400 kV Medgidia Sud- Cernavoda | N-1 TIE 400 kV MEDGIDIA SUD - VARNA | 0.02407 | -0.00041 | 0.00669 | 0 | 0.12011 | 3e-05 | -0.00032 | -2e-05 | 3e-05 | 3e-05 | 0.06638 | 0.00385 | -0.00226 | 0.0002 | 0.01466 | 0.05112 | -1e-05 | 0.0003 | 3e-05 | -0.06845 | -0.00575 | 0.00043 | -0.00096 | 0.11548 | 0.01821 | 0.0283
[RO-RO] [DIR] OHL 400 kV Medgidia Sud- Cernavoda | N-1 TIE 400 kV DOBRUDJA- MEDGIDIA SUD | 0.02463 | -0.0004 | 0.00698 | 0 | 0.1217 | 4e-05 | -0.00033 | -2e-05 | 4e-05 | 3e-05 | 0.06744 | 0.00403 | -0.00224 | 0.00022 | 0.01509 | 0.05202 | -1e-05 | 0.00026 | 4e-05 | -0.06858 | -0.00547 | 0.0005 | -0.00099 | 0.11707 | 0.01779 | 0.02893
[RO-RO] [DIR] OHL 400 kV Medgidia Sud- Cernavoda | N-1 OHL 400 kV Constanta Nord- Cernavoda | 0.02514 | -0.00062 | 0.00591 | 0 | 0.13554 | -1e-05 | -0.00029 | 2e-05 | 1e-05 | 0 | 0.07344 | 0.00327 | -0.00293 | 8e-05 | 0.01455 | 0.05586 | 0 | 0.00079 | 1e-05 | -0.08399 | -0.0096 | -9e-05 | -0.00098 | 0.13024 | 0.02628 | 0.02977
[RO-RO] [DIR] OHL 400 kV Medgidia Sud- Cernavoda | N-1 OHL 400 kV Cernavoda - Pelicanu | 0.03494 | 7e-05 | 0.01357 | 0 | 0.13811 | 0.0002 | -0.00062 | -0.00017 | 0.00016 | 0.00014 | 0.0816 | 0.00826 | -0.00129 | 0.00076 | 0.02401 | 0.06534 | -5e-05 | -0.00122 | 0.00016 | -0.05488 | 0.0046 | 0.00249 | -0.00151 | 0.13316 | 0.00138 | 0.04035
[RO-RO] [DIR] OHL 400 kV Medgidia Sud- Cernavoda | N-1 OHL 400 kV Pelicanu - Bucuresti Sud | 0.03529 | 0.0001 | 0.0139 | 0 | 0.13769 | 0.00021 | -0.00064 | -0.00018 | 0.00017 | 0.00014 | 0.08168 | 0.00847 | -0.00121 | 0.00079 | 0.02439 | 0.06556 | -6e-05 | -0.0013 | 0.00017 | -0.05339 | 0.0053 | 0.0026 | -0.00153 | 0.13278 | 0.00034 | 0.04072
[RO-RO] [DIR] OHL 400 kV Medgidia Sud- Cernavoda | N-1 OHL 400 kV Gura Ialomitei - Bucuresti Sud | 0.03514 | 0.0001 | 0.01381 | 0 | 0.13744 | 0.0002 | -0.00063 | -0.00018 | 0.00017 | 0.00014 | 0.08147 | 0.00842 | -0.00122 | 0.00078 | 0.02426 | 0.06536 | -6e-05 | -0.00129 | 0.00017 | -0.05349 | 0.00516 | 0.00258 | -0.00152 | 0.13253 | 0.0005 | 0.04055
[RO-RO] [DIR] OHL 400 kV Medgidia Sud- Cernavoda | N-1 OHL 400 kV Medgidia Sud - Stupina | 0.05081 | 0.00043 | 0.02146 | 1e-05 | 0.18512 | 0.00036 | -0.00097 | -0.00032 | 0.00029 | 0.00024 | 0.11225 | 0.01323 | -0.00088 | 0.00132 | 0.03612 | 0.09116 | -0.0001 | -0.00257 | 0.00028 | -0.05978 | 0.01224 | 0.0045 | -0.00221 | 0.17867 | -0.01078 | 0.05833
[RO-RO] [DIR] OHL 400 kV Medgidia Sud- Cernavoda | N-1 OHL 400 kV Medgidia Sud - Rahman | 0.04953 | 0.00038 | 0.02071 | 1e-05 | 0.18238 | 0.00034 | -0.00094 | -0.0003 | 0.00027 | 0.00023 | 0.1102 | 0.01275 | -0.00097 | 0.00126 | 0.03506 | 0.08933 | -9e-05 | -0.00241 | 0.00027 | -0.06066 | 0.01124 | 0.00428 | -0.00215 | 0.176 | -0.00911 | 0.0569
[RO-RO] [DIR] OHL 400 kV Medgidia Sud- Cernavoda | N-1 TIE 400 kV Isaccea - Vulcanesti | 0.04266 | 0.00025 | 0.01717 | 0 | 0.16413 | 0.00027 | -0.00078 | -0.00024 | 0.00022 | 0.00018 | 0.09777 | 0.01054 | -0.00104 | 0.00102 | 0.0297 | 0.07864 | -8e-05 | -0.00187 | 0.00022 | -0.05994 | 0.00708 | 0.00341 | -0.00179 | 0.15829 | -0.00568 | 0.04913
[RO-RO] [DIR] OHL 400 kV Cernavoda - Pelicanu | BC | 0.00077 | 0.00076 | 0.00483 | 0 | -0.04011 | 0.00017 | -0.00021 | -0.00017 | 0.00013 | 0.00011 | -0.01577 | 0.0033 | 0.00221 | 0.00056 | 0.00376 | -0.00911 | -5e-05 | -0.00192 | 0.00013 | 0.051 | 0.01558 | 0.00222 | -0.00019 | -0.03814 | -0.02779 | 2e-05
[RO-RO] [DIR] OHL 400 kV Cernavoda - Pelicanu | N-1 OHL 400 kV Isaccea - Tulcea Vest | -0.00014 | 0.00072 | 0.00426 | 0 | -0.04171 | 0.00016 | -0.00018 | -0.00016 | 0.00012 | 0.0001 | -0.01709 | 0.00294 | 0.00213 | 0.00051 | 0.00298 | -0.01032 | -5e-05 | -0.00179 | 0.00012 | 0.04995 | 0.01475 | 0.00205 | -0.00014 | -0.03972 | -0.02637 | -0.00099
[RO-RO] [DIR] OHL 400 kV Cernavoda - Pelicanu | N-1 OHL 400 kV Lacu Sarat - Gura Ialomitei | -0.00087 | 0.0007 | 0.00386 | 0 | -0.04334 | 0.00015 | -0.00017 | -0.00015 | 0.00011 | 0.0001 | -0.01828 | 0.00268 | 0.00211 | 0.00048 | 0.00239 | -0.01138 | -4e-05 | -0.00173 | 0.00011 | 0.04971 | 0.01419 | 0.00195 | -0.0001 | -0.0413 | -0.02596 | -0.00181
[RO-RO] [DIR] OHL 400 kV Cernavoda - Pelicanu | N-1 OHL 400 kV Tulcea Vest - Tariverde | 5e-05 | 0.00073 | 0.00438 | 0 | -0.04134 | 0.00016 | -0.00019 | -0.00016 | 0.00012 | 0.0001 | -0.01679 | 0.00301 | 0.00214 | 0.00052 | 0.00315 | -0.01006 | -5e-05 | -0.00182 | 0.00012 | 0.05014 | 0.01491 | 0.00208 | -0.00015 | -0.03936 | -0.02665 | -0.00077
[RO-RO] [DIR] OHL 400 kV Cernavoda - Pelicanu | N-1 OHL 400 kV Tariverde - Constanta Nord | 5e-05 | 0.00073 | 0.00438 | 0 | -0.04134 | 0.00016 | -0.00019 | -0.00016 | 0.00012 | 0.0001 | -0.01679 | 0.00301 | 0.00214 | 0.00052 | 0.00315 | -0.01006 | -5e-05 | -0.00182 | 0.00012 | 0.05014 | 0.01491 | 0.00208 | -0.00015 | -0.03936 | -0.02665 | -0.00077
[RO-RO] [DIR] OHL 400 kV Cernavoda - Pelicanu | N-1 OHL 400 kV Constanta Nord- Cernavoda | 6e-05 | 0.00072 | 0.00438 | 0 | -0.04123 | 0.00016 | -0.00019 | -0.00016 | 0.00012 | 0.0001 | -0.01674 | 0.00301 | 0.00214 | 0.00052 | 0.00315 | -0.01002 | -5e-05 | -0.00181 | 0.00012 | 0.05003 | 0.01489 | 0.00208 | -0.00015 | -0.03925 | -0.02659 | -0.00076
[RO-RO] [DIR] OHL 400 kV Cernavoda - Pelicanu | N-1 OHL 400 kV Gura Ialomitei - Bucuresti Sud | 0.00136 | 0.00111 | 0.00715 | 0 | -0.05766 | 0.00026 | -0.00031 | -0.00026 | 0.00019 | 0.00016 | -0.02249 | 0.00487 | 0.00321 | 0.00082 | 0.00565 | -0.01286 | -7e-05 | -0.00281 | 0.00019 | 0.07401 | 0.02278 | 0.00325 | -0.00029 | -0.05482 | -0.0405 | 0.0003
[RO-RO] [DIR] OHL 400 kV Cernavoda - Pelicanu | N-1 OHL 400 kV Gutinas – Smardan | -0.00091 | 0.00088 | 0.00444 | 0 | -0.04778 | 0.00018 | -0.00018 | -0.00019 | 0.00014 | 0.00012 | -0.02014 | 0.00314 | 0.00269 | 0.00058 | 0.00273 | -0.01254 | -5e-05 | -0.00213 | 0.00014 | 0.05676 | 0.01554 | 0.00233 | -5e-05 | -0.04554 | -0.034 | -0.00199
[RO-RO] [DIR] OHL 400 kV Cernavoda - Pelicanu | N-1 OHL 400 kV Brasov – Gutinas | 0.00028 | 0.00092 | 0.00522 | 0 | -0.04655 | 0.0002 | -0.00022 | -0.0002 | 0.00015 | 0.00013 | -0.01871 | 0.00363 | 0.00276 | 0.00064 | 0.00379 | -0.0111 | -6e-05 | -0.00228 | 0.00015 | 0.05724 | 0.01685 | 0.00255 | -0.00013 | -0.04431 | -0.0346 | -0.00066
[RO-RO] [DIR] OHL 400 kV Pelicanu - Bucuresti Sud | BC | 0.00184 | 0.00083 | 0.00572 | 0 | -0.04045 | 0.0002 | -0.00025 | -0.0002 | 0.00015 | 0.00013 | -0.01513 | 0.00388 | 0.00238 | 0.00063 | 0.00484 | -0.00822 | -6e-05 | -0.00214 | 0.00015 | 0.05439 | 0.01738 | 0.00251 | -0.00026 | -0.03842 | -0.03035 | 0.00117
[RO-RO] [DIR] OHL 400 kV Pelicanu - Bucuresti Sud | N-1 OHL 400 kV Isaccea - Tulcea Vest | 0.00106 | 0.0008 | 0.00524 | 0 | -0.04182 | 0.00019 | -0.00023 | -0.00019 | 0.00014 | 0.00012 | -0.01625 | 0.00356 | 0.00231 | 0.00059 | 0.00418 | -0.00926 | -5e-05 | -0.00203 | 0.00014 | 0.05349 | 0.01667 | 0.00237 | -0.00022 | -0.03976 | -0.02913 | 0.00031
[RO-RO] [DIR] OHL 400 kV Pelicanu - Bucuresti Sud | N-1 OHL 400 kV Lacu Sarat - Gura Ialomitei | 0.00059 | 0.00079 | 0.00498 | 0 | -0.04292 | 0.00018 | -0.00022 | -0.00018 | 0.00014 | 0.00012 | -0.01705 | 0.0034 | 0.00231 | 0.00058 | 0.00379 | -0.00996 | -5e-05 | -0.00199 | 0.00014 | 0.0534 | 0.01632 | 0.0023 | -0.00019 | -0.04083 | -0.02895 | -0.00023
[RO-RO] [DIR] OHL 400 kV Pelicanu - Bucuresti Sud | N-1 OHL 400 kV Tulcea Vest - Tariverde | 0.00123 | 0.00081 | 0.00534 | 0 | -0.04151 | 0.00019 | -0.00023 | -0.00019 | 0.00014 | 0.00012 | -0.01601 | 0.00363 | 0.00233 | 0.0006 | 0.00431 | -0.00903 | -5e-05 | -0.00205 | 0.00014 | 0.05366 | 0.01681 | 0.0024 | -0.00023 | -0.03946 | -0.02937 | 0.00049
[RO-RO] [DIR] OHL 400 kV Pelicanu - Bucuresti Sud | N-1 OHL 400 kV Tariverde - Constanta Nord | 0.00123 | 0.00081 | 0.00534 | 0 | -0.04151 | 0.00019 | -0.00023 | -0.00019 | 0.00014 | 0.00012 | -0.01601 | 0.00363 | 0.00233 | 0.0006 | 0.00431 | -0.00903 | -5e-05 | -0.00205 | 0.00014 | 0.05366 | 0.01681 | 0.0024 | -0.00023 | -0.03946 | -0.02937 | 0.00049
[RO-RO] [DIR] OHL 400 kV Pelicanu - Bucuresti Sud | N-1 OHL 400 kV Constanta Nord- Cernavoda | 0.00123 | 0.0008 | 0.00533 | 0 | -0.04143 | 0.00019 | -0.00023 | -0.00019 | 0.00014 | 0.00012 | -0.01598 | 0.00362 | 0.00232 | 0.0006 | 0.00431 | -0.00901 | -5e-05 | -0.00205 | 0.00014 | 0.05355 | 0.01678 | 0.00239 | -0.00023 | -0.03938 | -0.02931 | 0.00049
[RO-RO] [DIR] OHL 400 kV Pelicanu - Bucuresti Sud | N-1 OHL 400 kV Gura Ialomitei - Bucuresti Sud | 0.00246 | 0.0012 | 0.00817 | 0 | -0.05899 | 0.00028 | -0.00036 | -0.00028 | 0.00021 | 0.00018 | -0.02223 | 0.00554 | 0.00344 | 0.00091 | 0.00684 | -0.01219 | -8e-05 | -0.00308 | 0.00021 | 0.0787 | 0.02499 | 0.00361 | -0.00036 | -0.05604 | -0.04377 | 0.00147
[RO-RO] [DIR] OHL 400 kV Pelicanu - Bucuresti Sud | N-1 OHL 400 kV Gutinas – Smardan | 3e-05 | 0.00096 | 0.00529 | 0 | -0.04874 | 0.00021 | -0.00022 | -0.00021 | 0.00016 | 0.00013 | -0.01985 | 0.0037 | 0.0029 | 0.00065 | 0.00373 | -0.01193 | -6e-05 | -0.00237 | 0.00015 | 0.06062 | 0.01734 | 0.00263 | -0.0001 | -0.04641 | -0.03706 | -0.001
[RO-RO] [DIR] OHL 400 kV Pelicanu - Bucuresti Sud | N-1 OHL 400 kV Brasov – Gutinas | 0.00129 | 0.00102 | 0.00615 | 0 | -0.04771 | 0.00023 | -0.00026 | -0.00023 | 0.00017 | 0.00015 | -0.01844 | 0.00425 | 0.003 | 0.00072 | 0.00487 | -0.01047 | -7e-05 | -0.00254 | 0.00017 | 0.06142 | 0.01881 | 0.00289 | -0.00019 | -0.04537 | -0.03801 | 0.0004
[RO-RO] [DIR] OHL 400 kV Gura Ialomitei - Bucuresti Sud | BC | 0.00131 | 0.00078 | 0.00516 | 0 | -0.03913 | 0.00018 | -0.00022 | -0.00018 | 0.00014 | 0.00012 | -0.01498 | 0.00351 | 0.00224 | 0.00058 | 0.00422 | -0.00838 | -5e-05 | -0.00198 | 0.00014 | 0.0513 | 0.01607 | 0.00231 | -0.00022 | -0.03718 | -0.02833 | 0.00062
[RO-RO] [DIR] OHL 400 kV Gura Ialomitei - Bucuresti Sud | N-1 OHL 400 kV Isaccea - Tulcea Vest | 0.00049 | 0.00074 | 0.00465 | 0 | -0.04056 | 0.00017 | -0.0002 | -0.00017 | 0.00013 | 0.00011 | -0.01616 | 0.00318 | 0.00216 | 0.00054 | 0.00352 | -0.00946 | -5e-05 | -0.00187 | 0.00013 | 0.05036 | 0.01533 | 0.00216 | -0.00018 | -0.03859 | -0.02705 | -0.00028
[RO-RO] [DIR] OHL 400 kV Gura Ialomitei - Bucuresti Sud | N-1 OHL 400 kV Lacu Sarat - Gura Ialomitei | -8e-05 | 0.00073 | 0.00433 | 0 | -0.04187 | 0.00016 | -0.00019 | -0.00016 | 0.00012 | 0.0001 | -0.01711 | 0.00298 | 0.00215 | 0.00052 | 0.00306 | -0.01031 | -5e-05 | -0.00182 | 0.00012 | 0.05021 | 0.01489 | 0.00208 | -0.00015 | -0.03986 | -0.02678 | -0.00093
[RO-RO] [DIR] OHL 400 kV Gura Ialomitei - Bucuresti Sud | N-1 OHL 400 kV Tulcea Vest - Tariverde | 0.00067 | 0.00075 | 0.00476 | 0 | -0.04024 | 0.00017 | -0.00021 | -0.00017 | 0.00013 | 0.00011 | -0.0159 | 0.00325 | 0.00218 | 0.00055 | 0.00367 | -0.00923 | -5e-05 | -0.00189 | 0.00013 | 0.05053 | 0.01548 | 0.00219 | -0.00019 | -0.03827 | -0.02731 | -9e-05
[RO-RO] [DIR] OHL 400 kV Gura Ialomitei - Bucuresti Sud | N-1 OHL 400 kV Tariverde - Constanta Nord | 0.00067 | 0.00075 | 0.00476 | 0 | -0.04024 | 0.00017 | -0.00021 | -0.00017 | 0.00013 | 0.00011 | -0.0159 | 0.00325 | 0.00218 | 0.00055 | 0.00367 | -0.00923 | -5e-05 | -0.00189 | 0.00013 | 0.05053 | 0.01548 | 0.00219 | -0.00019 | -0.03827 | -0.02731 | -9e-05
[RO-RO] [DIR] OHL 400 kV Gura Ialomitei - Bucuresti Sud | N-1 OHL 400 kV Constanta Nord- Cernavoda | 0.00067 | 0.00075 | 0.00475 | 0 | -0.04014 | 0.00017 | -0.00021 | -0.00017 | 0.00013 | 0.00011 | -0.01586 | 0.00324 | 0.00217 | 0.00055 | 0.00366 | -0.0092 | -5e-05 | -0.00189 | 0.00013 | 0.05043 | 0.01545 | 0.00218 | -0.00019 | -0.03818 | -0.02725 | -8e-05
[RO-RO] [DIR] OHL 400 kV Gura Ialomitei - Bucuresti Sud | N-1 OHL 400 kV Cernavoda - Pelicanu | 0.00161 | 0.00107 | 0.00706 | 0 | -0.0549 | 0.00025 | -0.00031 | -0.00025 | 0.00019 | 0.00016 | -0.02118 | 0.0048 | 0.0031 | 0.0008 | 0.0057 | -0.01196 | -7e-05 | -0.00273 | 0.00019 | 0.07136 | 0.0222 | 0.00318 | -0.00029 | -0.05219 | -0.03926 | 0.00063
[RO-RO] [DIR] OHL 400 kV Gura Ialomitei - Bucuresti Sud | N-1 OHL 400 kV Gutinas – Smardan | -0.00039 | 0.0009 | 0.00476 | 0 | -0.04691 | 0.00019 | -0.00019 | -0.00019 | 0.00014 | 0.00012 | -0.01941 | 0.00334 | 0.00272 | 0.0006 | 0.00318 | -0.01186 | -5e-05 | -0.0022 | 0.00014 | 0.05714 | 0.01604 | 0.00242 | -7e-05 | -0.04468 | -0.03462 | -0.00141
[RO-RO] [DIR] OHL 400 kV Gura Ialomitei - Bucuresti Sud | N-1 OHL 400 kV Brasov – Gutinas | 0.0008 | 0.00094 | 0.00556 | 0 | -0.04581 | 0.00021 | -0.00023 | -0.00021 | 0.00016 | 0.00013 | -0.01803 | 0.00385 | 0.00281 | 0.00066 | 0.00424 | -0.01045 | -6e-05 | -0.00235 | 0.00016 | 0.05777 | 0.01739 | 0.00265 | -0.00016 | -0.04359 | -0.03539 | -9e-05
[RO-RO] [DIR] OHL 400 kV Gutinas - Smardan | BC | -0.0103 | 0.00073 | -0.00243 | 0 | -0.04706 | 6e-05 | 0.00019 | -8e-05 | 4e-05 | 3e-05 | -0.02679 | -0.00099 | 0.00294 | 0.00012 | -0.00629 | -0.02105 | -2e-05 | -0.00132 | 4e-05 | 0.03533 | -0.00021 | 0.00067 | 0.00087 | -0.04533 | -0.03807 | -0.0123
[RO-RO] [DIR] OHL 400 kV Gutinas - Smardan | N-1 OHL 400 kV Isaccea - Tulcea Vest | -0.00916 | 0.00078 | -0.00172 | 0 | -0.04505 | 8e-05 | 0.00016 | -9e-05 | 5e-05 | 4e-05 | -0.02514 | -0.00053 | 0.00304 | 0.00018 | -0.00532 | -0.01953 | -2e-05 | -0.00147 | 5e-05 | 0.03665 | 0.00083 | 0.00089 | 0.00082 | -0.04337 | -0.03986 | -0.01104
[RO-RO] [DIR] OHL 400 kV Gutinas - Smardan | N-1 OHL 400 kV Lacu Sarat - Gura Ialomitei | -0.00805 | 0.00081 | -0.0011 | 0 | -0.04263 | 9e-05 | 0.00013 | -0.00011 | 6e-05 | 5e-05 | -0.02335 | -0.00014 | 0.00307 | 0.00022 | -0.00442 | -0.01793 | -3e-05 | -0.00158 | 6e-05 | 0.0371 | 0.00169 | 0.00105 | 0.00075 | -0.04101 | -0.04058 | -0.0098
[RO-RO] [DIR] OHL 400 kV Gutinas - Smardan | N-1 OHL 400 kV Tulcea Vest - Tariverde | -0.00943 | 0.00077 | -0.00189 | 0 | -0.04556 | 7e-05 | 0.00016 | -9e-05 | 5e-05 | 4e-05 | -0.02555 | -0.00064 | 0.00302 | 0.00016 | -0.00555 | -0.0199 | -2e-05 | -0.00144 | 5e-05 | 0.03637 | 0.0006 | 0.00084 | 0.00083 | -0.04387 | -0.03945 | -0.01134
[RO-RO] [DIR] OHL 400 kV Gutinas - Smardan | N-1 OHL 400 kV Tariverde - Constanta Nord | -0.00943 | 0.00077 | -0.00189 | 0 | -0.04556 | 7e-05 | 0.00016 | -9e-05 | 5e-05 | 4e-05 | -0.02555 | -0.00064 | 0.00302 | 0.00016 | -0.00555 | -0.0199 | -2e-05 | -0.00144 | 5e-05 | 0.03637 | 0.0006 | 0.00084 | 0.00083 | -0.04387 | -0.03945 | -0.01134
[RO-RO] [DIR] OHL 400 kV Gutinas - Smardan | N-1 OHL 400 kV Constanta Nord- Cernavoda | -0.00953 | 0.00077 | -0.00194 | 0 | -0.04583 | 7e-05 | 0.00017 | -9e-05 | 5e-05 | 4e-05 | -0.02573 | -0.00067 | 0.00302 | 0.00016 | -0.00562 | -0.02005 | -2e-05 | -0.00143 | 5e-05 | 0.03639 | 0.00055 | 0.00082 | 0.00083 | -0.04413 | -0.03938 | -0.01145
[RO-RO] [DIR] OHL 400 kV Gutinas - Smardan | N-1 OHL 400 kV Cernavoda - Pelicanu | -0.0102 | 0.00083 | -0.00184 | 0 | -0.05197 | 8e-05 | 0.00016 | -0.0001 | 5e-05 | 5e-05 | -0.02872 | -0.00058 | 0.00321 | 0.00019 | -0.00583 | -0.02216 | -3e-05 | -0.00155 | 5e-05 | 0.04158 | 0.0017 | 0.00094 | 0.00085 | -0.05 | -0.04147 | -0.0123
[RO-RO] [DIR] OHL 400 kV Gutinas - Smardan | N-1 OHL 400 kV Gura Ialomitei - Bucuresti Sud | -0.01011 | 0.00084 | -0.00171 | 0 | -0.05259 | 9e-05 | 0.00016 | -0.0001 | 6e-05 | 5e-05 | -0.0289 | -0.00049 | 0.00326 | 0.0002 | -0.00569 | -0.02223 | -3e-05 | -0.0016 | 6e-05 | 0.04259 | 0.00207 | 0.001 | 0.00084 | -0.05059 | -0.04208 | -0.01221
[RO-RO] [DIR] OHL 400 kV Gutinas - Smardan | N-1 OHL 400 kV Bucuresti Sud - Domnesti | -0.01139 | 0.00079 | -0.00268 | 0 | -0.05242 | 6e-05 | 0.0002 | -8e-05 | 4e-05 | 4e-05 | -0.02981 | -0.0011 | 0.00317 | 0.00013 | -0.00693 | -0.0234 | -2e-05 | -0.00141 | 4e-05 | 0.04541 | 5e-05 | 0.00072 | 0.00094 | -0.05049 | -0.04061 | -0.01361
[RO-RO] [DIR] OHL 400 kV Gutinas - Smardan | N-1 OHL 400 kV Brasov – Gutinas | -0.00855 | 0.00015 | -0.00381 | 0 | -0.02393 | -4e-05 | 0.00022 | 2e-05 | -3e-05 | -3e-05 | -0.01623 | -0.00217 | 0.00095 | -0.00017 | -0.00638 | -0.01388 | 1e-05 | -3e-05 | -3e-05 | 0.01294 | -0.00476 | -0.00051 | 0.00065 | -0.02319 | -0.01364 | -0.00984
[RO-RO] [DIR] OHL 400 kV Gutinas - Smardan | N-1 TIE 400 kV Isaccea - Vulcanesti | -0.03321 | -0.00047 | -0.01715 | 0 | -0.08566 | -0.00031 | 0.00082 | 0.00028 | -0.00025 | -0.00021 | -0.05908 | -0.01054 | 0.00024 | -0.00113 | -0.02606 | -0.0511 | 9e-05 | 0.00229 | -0.00024 | 0.00378 | -0.02145 | -0.00398 | 0.00187 | -0.08317 | 0.0074 | -0.03762
[RO-RO] [DIR] OHL 400 kV Smardan - Isaccea c1 | BC | 0 | 0 | 0 |  | 0 |  | 0 |  | 0 | 0 | 0 | 0 |  | 0 | 0 | 0 | 0 |  | 0 | 0 | 0 | 0 | 0 | 0 | 0 | 0
[RO-RO] [DIR] OHL 400 kV Smardan - Isaccea c1 | N-1 OHL 400 kV Lacu Sarat - Isaccea | 0 | 0 | 0 |  | 0 |  | 0 |  | 0 | 0 | 0 | 0 |  | 0 | 0 | 0 | 0 |  | 0 | 0 | 0 | 0 | 0 | 0 | 0 | 0
[RO-RO] [DIR] OHL 400 kV Smardan - Isaccea c2 | N-1 OHL 400 kV Lacu Sarat - Isaccea | 0.00704 | 0.0014 | 0.00816 | 0 | -0.01532 | 0.0003 | -0.00029 | -0.00031 | 0.00023 | 0.00019 | -0.00129 | 0.00576 | 0.00417 | 0.00095 | 0.00838 | 0.00238 | -9e-05 | -0.00351 | 0.00023 | 0.05288 | 0.01533 | 0.00374 | -1e-05 | -0.01429 | -0.06071 | 0.00698
[RO-RO] [DIR] OHL 400 kV Bucuresti Sud - Domnesti | BC | -0.0098 | 0.00049 | -0.00216 | 0 | -0.04818 | 3e-05 | 0.00013 | -5e-05 | 2e-05 | 2e-05 | -0.02717 | -0.00101 | 0.00203 | 6e-05 | -0.00573 | -0.02109 | -1e-05 | -0.00082 | 2e-05 | 0.09048 | 0.00231 | 0.0004 | 0.00058 | -0.04632 | -0.02279 | -0.01171
[RO-RO] [DIR] OHL 400 kV Bucuresti Sud - Domnesti | N-1 OHL 400 kV Gutinas – Smardan | -0.01214 | 0.00065 | -0.00271 | 0 | -0.05888 | 5e-05 | 0.00018 | -6e-05 | 3e-05 | 3e-05 | -0.03326 | -0.00123 | 0.0027 | 8e-05 | -0.00716 | -0.02587 | -2e-05 | -0.00112 | 3e-05 | 0.09851 | 0.00226 | 0.00056 | 0.00078 | -0.05662 | -0.03144 | -0.01451
[RO-RO] [DIR] OHL 400 kV Portile de Fier - Urechesti | BC | 0.01225 | 0.00167 | 0.02596 | 1e-05 | -0.08186 | 0.00063 | -0.00137 | -0.00059 | 0.00049 | 0.00041 | -0.04412 | 0.01602 | 0.00291 | 0.00218 | 0.0245 | -0.02673 | -0.00018 | -0.00542 | 0.00049 | -0.08846 | 0.0959 | 0.00843 | -0.00295 | -0.07496 | -0.03524 | 0.00928
[RO-RO] [DIR] OHL 400 kV Portile de Fier - Urechesti | N-1 OHL 400 kV Domnesti-Urechesti | 0.008 | 0.00142 | 0.02216 | 1e-05 | -0.07794 | 0.00054 | -0.00119 | -0.0005 | 0.00042 | 0.00035 | -0.04532 | 0.01363 | 0.00244 | 0.00187 | 0.01997 | -0.02937 | -0.00015 | -0.00461 | 0.00042 | -0.07943 | 0.08696 | 0.00726 | -0.00259 | -0.07148 | -0.02852 | 0.00478
[RO-RO] [DIR] OHL 220 kV Portile de Fier-Resita c1 | N-1 TIE 400 kV Portile de Fier-Djerdap | 0.00881 | -0.00023 | 0.00281 | 0 | 0.02174 | 1e-05 | -0.00013 | 0 | 1e-05 | 1e-05 | 0.01752 | 0.00153 | -0.00127 | 7e-05 | 0.00582 | 0.01549 | 0 | 0.00022 | 1e-05 | 0.04536 | 0.00199 | 0.0001 | -0.00041 | 0.02094 | 0.00526 | 0.01057
[RO-RO] [DIR] OHL 220 kV Portile de Fier-Resita c1 | N-1 TIE 400 kV Resita-Pancevo c2 | 0.01391 | -0.00012 | 0.00658 | 0 | 0.01961 | 8e-05 | -0.00032 | -6e-05 | 7e-05 | 6e-05 | 0.01904 | 0.00381 | -0.00133 | 0.00032 | 0.01078 | 0.01858 | -2e-05 | -0.00032 | 7e-05 | 0.03284 | 0.01502 | 0.00104 | -0.00084 | 0.01944 | 0.00268 | 0.01631
[RO-RO] [DIR] OHL 220 kV Portile de Fier-Resita c2 | N-1 TIE 400 kV Portile de Fier-Djerdap | 0.00881 | -0.00023 | 0.00281 | 0 | 0.02174 | 1e-05 | -0.00013 | 0 | 1e-05 | 1e-05 | 0.01752 | 0.00153 | -0.00127 | 7e-05 | 0.00582 | 0.01549 | 0 | 0.00022 | 1e-05 | 0.04536 | 0.00199 | 0.0001 | -0.00041 | 0.02094 | 0.00526 | 0.01057
[RO-RO] [DIR] OHL 220 kV Portile de Fier-Resita c2 | N-1 TIE 400 kV Resita-Pancevo c2 | 0.01391 | -0.00012 | 0.00658 | 0 | 0.01961 | 8e-05 | -0.00032 | -6e-05 | 7e-05 | 6e-05 | 0.01904 | 0.00381 | -0.00133 | 0.00032 | 0.01078 | 0.01858 | -2e-05 | -0.00032 | 7e-05 | 0.03284 | 0.01502 | 0.00104 | -0.00084 | 0.01944 | 0.00268 | 0.01631
[RO-RO] [DIR] OHL 220 kV Resita-Timisoara c1 | N-1 TIE 400 kV Resita-Pancevo c2 | 0.02858 | -2e-05 | 0.01891 | 0 | 0.03044 | 0.00028 | -0.00095 | -0.00024 | 0.00023 | 0.00019 | 0.0319 | 0.01102 | -0.00267 | 0.00109 | 0.02614 | 0.03225 | -8e-05 | -0.00156 | 0.00023 | 0.03203 | 0.03959 | 0.0038 | -0.00247 | 0.03056 | 0.00106 | 0.03152
[RO-RO] [DIR] OHL 220 kV Resita-Timisoara c2 | N-1 TIE 400 kV Resita-Pancevo c2 | 0.02858 | -2e-05 | 0.01891 | 0 | 0.03044 | 0.00028 | -0.00095 | -0.00024 | 0.00023 | 0.00019 | 0.0319 | 0.01102 | -0.00267 | 0.00109 | 0.02614 | 0.03225 | -8e-05 | -0.00156 | 0.00023 | 0.03203 | 0.03959 | 0.0038 | -0.00247 | 0.03056 | 0.00106 | 0.03152
[RO-RO] [DIR] OHL 220 kV Arad-Timisoara | N-1 TIE 400 kV Resita-Pancevo c2 | -0.03121 | 0.00029 | -0.01928 | 0 | -0.03806 | -0.00025 | 0.00097 | 0.0002 | -0.00021 | -0.00017 | -0.03775 | -0.01104 | 0.00384 | -0.00101 | -0.02765 | -0.03734 | 7e-05 | 0.0011 | -0.00021 | -0.04248 | -0.03992 | -0.00341 | 0.00259 | -0.03789 | -0.00462 | -0.03481
[RO-RO] [DIR] OHL 220 kV Arad-Calea Aradului | N-1 TIE 400 kV Resita-Pancevo c2 | -0.02202 | 0.00021 | -0.0136 | 0 | -0.02685 | -0.00018 | 0.00068 | 0.00014 | -0.00015 | -0.00012 | -0.02664 | -0.00779 | 0.00271 | -0.00071 | -0.01951 | -0.02634 | 5e-05 | 0.00077 | -0.00015 | -0.02997 | -0.02817 | -0.00241 | 0.00183 | -0.02673 | -0.00326 | -0.02456
[RO-RO] [DIR] OHL 220 kV CaleaAradului-Sacalaz | N-1 TIE 400 kV Resita-Pancevo c2 | -0.02202 | 0.00021 | -0.0136 | 0 | -0.02685 | -0.00018 | 0.00068 | 0.00014 | -0.00015 | -0.00012 | -0.02664 | -0.00779 | 0.00271 | -0.00071 | -0.01951 | -0.02634 | 5e-05 | 0.00077 | -0.00015 | -0.02997 | -0.02817 | -0.00241 | 0.00183 | -0.02673 | -0.00326 | -0.02456
[RO-RO] [DIR] OHL 220 kV Sacalaz-Timisoara | N-1 TIE 400 kV Resita-Pancevo c2 | -0.01873 | 0.00018 | -0.01157 | 0 | -0.02284 | -0.00015 | 0.00058 | 0.00012 | -0.00012 | -0.0001 | -0.02266 | -0.00662 | 0.00231 | -0.00061 | -0.0166 | -0.02241 | 4e-05 | 0.00066 | -0.00012 | -0.02549 | -0.02396 | -0.00205 | 0.00155 | -0.02274 | -0.00277 | -0.02089
[RO-RO] [DIR] OHL 220 kV Mintia-Timisoara | N-1 TIE 400 kV Resita-Pancevo c2 | -0.00392 | -0.00045 | -0.00494 | 0 | 0.00403 | -0.00014 | 0.00026 | 0.00013 | -0.0001 | -9e-05 | 0.0006 | -0.00321 | -0.00121 | -0.00046 | -0.00512 | -0.00082 | 4e-05 | 0.00126 | -0.0001 | 0.00839 | -0.01108 | -0.00178 | 0.00052 | 0.0035 | 0.00575 | -0.00366
[RO-RO] [DIR] OHL 220 kV Urechesti-Targu Jiu Nord | N-1 TIE 400 kV Resita-Pancevo c2 | 0.02555 | -8e-05 | 0.01313 | 0 | 0.042 | 0.00018 | -0.00065 | -0.00015 | 0.00015 | 0.00013 | 0.03793 | 0.00771 | -0.00198 | 0.00071 | 0.02042 | 0.03571 | -5e-05 | -0.00092 | 0.00015 | 0.03966 | 0.02238 | 0.0024 | -0.00168 | 0.04111 | 0.00514 | 0.02931
[RO-RO] [DIR] OHL 220 kV Paroseni-Targu Jiu Nord | N-1 TIE 400 kV Resita-Pancevo c2 | -0.02555 | 8e-05 | -0.01313 | 0 | -0.042 | -0.00018 | 0.00065 | 0.00015 | -0.00015 | -0.00013 | -0.03793 | -0.00771 | 0.00198 | -0.00071 | -0.02042 | -0.03571 | 5e-05 | 0.00092 | -0.00015 | -0.03966 | -0.02238 | -0.0024 | 0.00168 | -0.04111 | -0.00514 | -0.02931
[RO-RO] [DIR] OHL 220 kV Paroseni-Baru Mare | N-1 TIE 400 kV Resita-Pancevo c2 | 0.02458 | -1e-05 | 0.01338 | 0 | 0.03773 | 0.00019 | -0.00066 | -0.00017 | 0.00016 | 0.00013 | 0.03481 | 0.00789 | -0.00176 | 0.00076 | 0.02019 | 0.03313 | -5e-05 | -0.00108 | 0.00016 | 0.03505 | 0.02371 | 0.00259 | -0.0017 | 0.03705 | 0.00374 | 0.02798
[RO-RO] [DIR] OHL 220 kV Baru Mare-Hasdat | N-1 TIE 400 kV Resita-Pancevo c2 | 0.03017 | 0.00012 | 0.01807 | 0 | 0.04041 | 0.00028 | -0.00091 | -0.00025 | 0.00023 | 0.00019 | 0.03901 | 0.01071 | -0.00183 | 0.00108 | 0.02597 | 0.03793 | -8e-05 | -0.00173 | 0.00023 | 0.03619 | 0.03387 | 0.00379 | -0.00228 | 0.03996 | 0.00193 | 0.03385
[RO-RO] [DIR] TRA 400/220 kV AT3 Arad | N-1 TIE 400 kV Resita-Pancevo c2 | 0.04303 | -0.00052 | 0.02627 | 1e-05 | 0.05306 | 0.00032 | -0.00131 | -0.00026 | 0.00027 | 0.00023 | 0.05243 | 0.01494 | -0.00576 | 0.00133 | 0.03798 | 0.05177 | -9e-05 | -0.00128 | 0.00027 | 0.06029 | 0.05481 | 0.00445 | -0.00356 | 0.0528 | 0.00733 | 0.04807
[RO-RO] [DIR] TRA 400/220 kV AT Urechesti | N-1 TIE 400 kV Resita-Pancevo c2 | -0.02166 | -6e-05 | -0.01204 | 0 | -0.02958 | -0.00018 | 0.00059 | 0.00016 | -0.00015 | -0.00013 | -0.02919 | -0.00715 | 0.00129 | -0.00071 | -0.01795 | -0.02832 | 5e-05 | 0.00112 | -0.00015 | -0.02056 | -0.02225 | -0.00244 | 0.00148 | -0.02917 | -0.00061 | -0.02464
[RO-RO] [DIR] TRA 400/220 kV AT1 Portile de Fier | BC | -0.00926 | 9e-05 | -0.00409 | 0 | -0.01364 | -5e-05 | 0.00019 | 4e-05 | -4e-05 | -3e-05 | -0.01309 | -0.00237 | 0.0009 | -0.00019 | -0.00697 | -0.0127 | 1e-05 | 0.00016 | -4e-05 | 0.04601 | -0.0095 | -0.0006 | 0.00052 | -0.01349 | -0.00205 | -0.01096
[RO-RO] [DIR] TRA 400/220 kV AT1 Portile de Fier | N-1 TIE 400 kV Portile de Fier-Djerdap | -0.00588 | 0.00016 | -0.00188 | 0 | -0.01452 | 0 | 9e-05 | 0 | -1e-05 | -1e-05 | -0.01171 | -0.00102 | 0.00085 | -4e-05 | -0.00389 | -0.01035 | 0 | -0.00014 | -1e-05 | 0.03859 | -0.00133 | -7e-05 | 0.00027 | -0.01399 | -0.00351 | -0.00706
[RO-RO] [DIR] TRA 400/220 kV AT1 Portile de Fier | N-1 OHL 220 kV Portile de Fier-Resita 1&2 | 0 | 0 | 0 | 0 | 0 | 0 | 0 | 0 | 0 | 0 | 0 | 0 | 0 | 0 | 0 | 0 | 0 | 0 | 0 | 0.06889 | 0 | 0 | 0 | 0 | 0 | 0
[RO-RO] [DIR] TRA 400/220 kV AT1 Portile de Fier | N-1 TRA 400/220 kV AT2 Portile de Fier | -0.01322 | 0.00014 | -0.00584 | 0 | -0.01947 | -7e-05 | 0.00028 | 5e-05 | -6e-05 | -5e-05 | -0.01868 | -0.00338 | 0.00128 | -0.00027 | -0.00995 | -0.01813 | 2e-05 | 0.00023 | -5e-05 | 0.06567 | -0.01356 | -0.00086 | 0.00074 | -0.01926 | -0.00293 | -0.01565
[RO-RO] [DIR] TRA 400/220 kV AT1 Portile de Fier | N-1 TRA 400/220 kV AT3 Portile de Fier | -0.01319 | 0.00013 | -0.00583 | 0 | -0.01941 | -6e-05 | 0.00028 | 5e-05 | -6e-05 | -5e-05 | -0.01863 | -0.00337 | 0.00127 | -0.00027 | -0.00992 | -0.01808 | 2e-05 | 0.00023 | -5e-05 | 0.0655 | -0.01353 | -0.00086 | 0.00074 | -0.01921 | -0.00292 | -0.0156
[RO-RO] [DIR] TRA 400/220 kV AT1 Portile de Fier | N-1 OHL 400 kV Portile de Fier-Urechesti | -0.00962 | 5e-05 | -0.00485 | 0 | -0.01125 | -6e-05 | 0.00023 | 5e-05 | -5e-05 | -4e-05 | -0.0118 | -0.00283 | 0.00081 | -0.00026 | -0.00769 | -0.01192 | 2e-05 | 0.00032 | -5e-05 | 0.0486 | -0.0123 | -0.00085 | 0.00061 | -0.0113 | -0.00102 | -0.01123
[RO-RO] [DIR] TRA 400/220 kV AT1 Portile de Fier | N-1 OHL 400 kV Slatina-Portile de Fier | -0.00941 | 7e-05 | -0.00446 | 0 | -0.01233 | -5e-05 | 0.00021 | 4e-05 | -5e-05 | -4e-05 | -0.01239 | -0.00259 | 0.00084 | -0.00022 | -0.0073 | -0.01227 | 1e-05 | 0.00024 | -5e-05 | 0.04696 | -0.01085 | -0.00072 | 0.00056 | -0.01229 | -0.00145 | -0.01106
[RO-RO] [DIR] TRA 400/220 kV AT2 Portile de Fier | BC | -0.00926 | 9e-05 | -0.00409 | 0 | -0.01364 | -5e-05 | 0.00019 | 4e-05 | -4e-05 | -3e-05 | -0.01309 | -0.00237 | 0.0009 | -0.00019 | -0.00697 | -0.0127 | 1e-05 | 0.00016 | -4e-05 | 0.04601 | -0.0095 | -0.0006 | 0.00052 | -0.01349 | -0.00205 | -0.01096
[RO-RO] [DIR] TRA 400/220 kV AT2 Portile de Fier | N-1 TIE 400 kV Portile de Fier-Djerdap | -0.00588 | 0.00016 | -0.00188 | 0 | -0.01452 | 0 | 9e-05 | 0 | -1e-05 | -1e-05 | -0.01171 | -0.00102 | 0.00085 | -4e-05 | -0.00389 | -0.01035 | 0 | -0.00014 | -1e-05 | 0.03859 | -0.00133 | -7e-05 | 0.00027 | -0.01399 | -0.00351 | -0.00706
[RO-RO] [DIR] TRA 400/220 kV AT2 Portile de Fier | N-1 OHL 220 kV Portile de Fier-Resita 1&2 | 0 | 0 | 0 | 0 | 0 | 0 | 0 | 0 | 0 | 0 | 0 | 0 | 0 | 0 | 0 | 0 | 0 | 0 | 0 | 0.06889 | 0 | 0 | 0 | 0 | 0 | 0
[RO-RO] [DIR] TRA 400/220 kV AT2 Portile de Fier | N-1 TRA 400/220 kV AT1 Portile de Fier | -0.01322 | 0.00014 | -0.00584 | 0 | -0.01947 | -7e-05 | 0.00028 | 5e-05 | -6e-05 | -5e-05 | -0.01868 | -0.00338 | 0.00128 | -0.00027 | -0.00995 | -0.01813 | 2e-05 | 0.00023 | -5e-05 | 0.06567 | -0.01356 | -0.00086 | 0.00074 | -0.01926 | -0.00293 | -0.01565
[RO-RO] [DIR] TRA 400/220 kV AT2 Portile de Fier | N-1 TRA 400/220 kV AT3 Portile de Fier | -0.01319 | 0.00013 | -0.00583 | 0 | -0.01941 | -6e-05 | 0.00028 | 5e-05 | -6e-05 | -5e-05 | -0.01863 | -0.00337 | 0.00127 | -0.00027 | -0.00992 | -0.01808 | 2e-05 | 0.00023 | -5e-05 | 0.0655 | -0.01353 | -0.00086 | 0.00074 | -0.01921 | -0.00292 | -0.0156
[RO-RO] [DIR] TRA 400/220 kV AT2 Portile de Fier | N-1 OHL 400 kV Portile de Fier-Urechesti | -0.00962 | 5e-05 | -0.00485 | 0 | -0.01125 | -6e-05 | 0.00023 | 5e-05 | -5e-05 | -4e-05 | -0.0118 | -0.00283 | 0.00081 | -0.00026 | -0.00769 | -0.01192 | 2e-05 | 0.00032 | -5e-05 | 0.0486 | -0.0123 | -0.00085 | 0.00061 | -0.0113 | -0.00102 | -0.01123
[RO-RO] [DIR] TRA 400/220 kV AT2 Portile de Fier | N-1 OHL 400 kV Slatina-Portile de Fier | -0.00941 | 7e-05 | -0.00446 | 0 | -0.01233 | -5e-05 | 0.00021 | 4e-05 | -5e-05 | -4e-05 | -0.01239 | -0.00259 | 0.00084 | -0.00022 | -0.0073 | -0.01227 | 1e-05 | 0.00024 | -5e-05 | 0.04696 | -0.01085 | -0.00072 | 0.00056 | -0.01229 | -0.00145 | -0.01106
[RO-RO] [DIR] TRA 400/220 kV AT3 Portile de Fier | BC | -0.00921 | 9e-05 | -0.00407 | 0 | -0.01355 | -5e-05 | 0.00019 | 4e-05 | -4e-05 | -3e-05 | -0.01301 | -0.00235 | 0.00089 | -0.00019 | -0.00693 | -0.01262 | 1e-05 | 0.00016 | -4e-05 | 0.04573 | -0.00944 | -0.0006 | 0.00052 | -0.01341 | -0.00204 | -0.01089
[RO-RO] [DIR] TRA 400/220 kV AT3 Portile de Fier | N-1 TIE 400 kV Portile de Fier-Djerdap | -0.00585 | 0.00016 | -0.00187 | 0 | -0.01443 | 0 | 9e-05 | 0 | -1e-05 | -1e-05 | -0.01163 | -0.00102 | 0.00085 | -4e-05 | -0.00386 | -0.01029 | 0 | -0.00014 | -1e-05 | 0.03835 | -0.00132 | -7e-05 | 0.00027 | -0.0139 | -0.00349 | -0.00701
[RO-RO] [DIR] TRA 400/220 kV AT3 Portile de Fier | N-1 OHL 220 kV Portile de Fier-Resita 1&2 | 0 | 0 | 0 | 0 | 0 | 0 | 0 | 0 | 0 | 0 | 0 | 0 | 0 | 0 | 0 | 0 | 0 | 0 | 0 | 0.06846 | 0 | 0 | 0 | 0 | 0 | 0
[RO-RO] [DIR] TRA 400/220 kV AT3 Portile de Fier | N-1 TRA 400/220 kV AT1 Portile de Fier | -0.01314 | 0.00013 | -0.00581 | 0 | -0.01934 | -6e-05 | 0.00027 | 5e-05 | -6e-05 | -5e-05 | -0.01857 | -0.00336 | 0.00127 | -0.00027 | -0.00989 | -0.01802 | 2e-05 | 0.00023 | -5e-05 | 0.06526 | -0.01348 | -0.00085 | 0.00074 | -0.01914 | -0.00291 | -0.01555
[RO-RO] [DIR] TRA 400/220 kV AT3 Portile de Fier | N-1 TRA 400/220 kV AT2 Portile de Fier | -0.01314 | 0.00013 | -0.00581 | 0 | -0.01934 | -6e-05 | 0.00027 | 5e-05 | -6e-05 | -5e-05 | -0.01857 | -0.00336 | 0.00127 | -0.00027 | -0.00989 | -0.01802 | 2e-05 | 0.00023 | -5e-05 | 0.06526 | -0.01348 | -0.00085 | 0.00074 | -0.01914 | -0.00291 | -0.01555
[RO-RO] [DIR] TRA 400/220 kV AT3 Portile de Fier | N-1 OHL 400 kV Portile de Fier-Urechesti | -0.00956 | 5e-05 | -0.00482 | 0 | -0.01118 | -6e-05 | 0.00023 | 5e-05 | -5e-05 | -4e-05 | -0.01173 | -0.00282 | 0.0008 | -0.00025 | -0.00764 | -0.01185 | 2e-05 | 0.00032 | -5e-05 | 0.04829 | -0.01223 | -0.00084 | 0.0006 | -0.01123 | -0.00102 | -0.01116
[RO-RO] [DIR] TRA 400/220 kV AT3 Portile de Fier | N-1 OHL 400 kV Slatina-Portile de Fier | -0.00935 | 7e-05 | -0.00443 | 0 | -0.01226 | -5e-05 | 0.00021 | 4e-05 | -5e-05 | -4e-05 | -0.01231 | -0.00257 | 0.00084 | -0.00022 | -0.00725 | -0.01219 | 1e-05 | 0.00024 | -5e-05 | 0.04667 | -0.01078 | -0.00072 | 0.00056 | -0.01221 | -0.00145 | -0.01099
[RO-BG] [OPP] TIE 400 kV TINTARENI-KOZLODUI 1 | BC | -0.06365 | -0.00017 | -0.02476 | -1e-05 | -0.13562 | -0.00036 | 0.00112 | 0.00032 | -0.0003 | -0.00025 | -0.12297 | -0.01509 | 0.00221 | -0.00139 | -0.04415 | -0.11067 | 0.0001 | 0.00231 | -0.00029 | 0.0643 | -0.0046 | -0.00456 | 0.00266 | -0.12987 | 0.00195 | -0.07494
[RO-BG] [OPP] TIE 400 kV TINTARENI-KOZLODUI 1 | N-1 TIE 400 kV Portile de Fier-Djerdap | -0.07457 | -0.00037 | -0.03191 | -1e-05 | -0.13276 | -0.0005 | 0.00146 | 0.00044 | -0.0004 | -0.00034 | -0.12745 | -0.01942 | 0.00236 | -0.00187 | -0.05412 | -0.11827 | 0.00014 | 0.00329 | -0.0004 | 0.08828 | -0.03101 | -0.00628 | 0.00346 | -0.12826 | 0.00666 | -0.08755
[RO-BG] [OPP] TIE 400 kV TINTARENI-KOZLODUI 1 | N-1 TIE 400 kV TINTARENI-KOZLODUI 2 | -0.10313 | -0.00027 | -0.04011 | -1e-05 | -0.21973 | -0.00059 | 0.00181 | 0.00052 | -0.00048 | -0.0004 | -0.19924 | -0.02444 | 0.00359 | -0.00225 | -0.07153 | -0.17931 | 0.00016 | 0.00374 | -0.00048 | 0.10418 | -0.00746 | -0.00739 | 0.0043 | -0.21042 | 0.00315 | -0.12142
[RO-BG] [OPP] TIE 400 kV TINTARENI-KOZLODUI 1 | N-1 TIE 400 kV Isaccea - Vulcanesti | -0.06695 | -0.00034 | -0.02688 | -1e-05 | -0.14118 | -0.00042 | 0.00121 | 0.00037 | -0.00034 | -0.00028 | -0.12763 | -0.01646 | 0.00182 | -0.00157 | -0.047 | -0.115 | 0.00012 | 0.00283 | -0.00033 | 0.05975 | -0.00766 | -0.00523 | 0.0028 | -0.13532 | 0.0085 | -0.07858
[RO-BG] [OPP] TIE 400 kV TINTARENI-KOZLODUI 1 | N-1 TIE 400 kV Resita-Pancevo c2 | -0.06369 | -0.00019 | -0.02514 | -1e-05 | -0.13494 | -0.00037 | 0.00114 | 0.00033 | -0.0003 | -0.00026 | -0.1225 | -0.01532 | 0.0022 | -0.00142 | -0.04445 | -0.1103 | 0.0001 | 0.00238 | -0.0003 | 0.0655 | -0.00528 | -0.00468 | 0.00271 | -0.12922 | 0.00228 | -0.07485
[RO-BG] [OPP] TIE 400 kV TINTARENI-KOZLODUI 1 | N-1 TIE 400 kV Resita-Pancevo c1 | -0.06369 | -0.00019 | -0.02514 | -1e-05 | -0.13494 | -0.00037 | 0.00114 | 0.00033 | -0.0003 | -0.00026 | -0.1225 | -0.01532 | 0.0022 | -0.00142 | -0.04445 | -0.1103 | 0.0001 | 0.00238 | -0.0003 | 0.0655 | -0.00528 | -0.00468 | 0.00271 | -0.12922 | 0.00228 | -0.07485
[RO-BG] [OPP] TIE 400 kV TINTARENI-KOZLODUI 2 | BC | -0.06365 | -0.00017 | -0.02476 | -1e-05 | -0.13562 | -0.00036 | 0.00112 | 0.00032 | -0.0003 | -0.00025 | -0.12297 | -0.01509 | 0.00221 | -0.00139 | -0.04415 | -0.11067 | 0.0001 | 0.00231 | -0.00029 | 0.0643 | -0.0046 | -0.00456 | 0.00266 | -0.12987 | 0.00195 | -0.07494
[RO-BG] [OPP] TIE 400 kV TINTARENI-KOZLODUI 2 | N-1 TIE 400 kV Portile de Fier-Djerdap | -0.07457 | -0.00037 | -0.03191 | -1e-05 | -0.13276 | -0.0005 | 0.00146 | 0.00044 | -0.0004 | -0.00034 | -0.12745 | -0.01942 | 0.00236 | -0.00187 | -0.05412 | -0.11827 | 0.00014 | 0.00329 | -0.0004 | 0.08828 | -0.03101 | -0.00628 | 0.00346 | -0.12826 | 0.00666 | -0.08755
[RO-BG] [OPP] TIE 400 kV TINTARENI-KOZLODUI 2 | N-1 TIE 400 kV TINTARENI-KOZLODUI 1 | -0.10313 | -0.00027 | -0.04011 | -1e-05 | -0.21973 | -0.00059 | 0.00181 | 0.00052 | -0.00048 | -0.0004 | -0.19924 | -0.02444 | 0.00359 | -0.00225 | -0.07153 | -0.17931 | 0.00016 | 0.00374 | -0.00048 | 0.10418 | -0.00746 | -0.00739 | 0.0043 | -0.21042 | 0.00315 | -0.12142
[RO-BG] [OPP] TIE 400 kV TINTARENI-KOZLODUI 2 | N-1 TIE 400 kV Isaccea - Vulcanesti | -0.06695 | -0.00034 | -0.02688 | -1e-05 | -0.14118 | -0.00042 | 0.00121 | 0.00037 | -0.00034 | -0.00028 | -0.12763 | -0.01646 | 0.00182 | -0.00157 | -0.047 | -0.115 | 0.00012 | 0.00283 | -0.00033 | 0.05975 | -0.00766 | -0.00523 | 0.0028 | -0.13532 | 0.0085 | -0.07858
[RO-BG] [OPP] TIE 400 kV TINTARENI-KOZLODUI 2 | N-1 TIE 400 kV Resita-Pancevo c2 | -0.06369 | -0.00019 | -0.02514 | -1e-05 | -0.13494 | -0.00037 | 0.00114 | 0.00033 | -0.0003 | -0.00026 | -0.1225 | -0.01532 | 0.0022 | -0.00142 | -0.04445 | -0.1103 | 0.0001 | 0.00238 | -0.0003 | 0.0655 | -0.00528 | -0.00468 | 0.00271 | -0.12922 | 0.00228 | -0.07485
[RO-BG] [OPP] TIE 400 kV TINTARENI-KOZLODUI 2 | N-1 TIE 400 kV Resita-Pancevo c1 | -0.06369 | -0.00019 | -0.02514 | -1e-05 | -0.13494 | -0.00037 | 0.00114 | 0.00033 | -0.0003 | -0.00026 | -0.1225 | -0.01532 | 0.0022 | -0.00142 | -0.04445 | -0.1103 | 0.0001 | 0.00238 | -0.0003 | 0.0655 | -0.00528 | -0.00468 | 0.00271 | -0.12922 | 0.00228 | -0.07485
[RO-RS] [OPP] TIE 400 kV Portile de Fier-Djerdap | BC | 0.07709 | 0.00141 | 0.0505 | 1e-05 | -0.0202 | 0.00093 | -0.00245 | -0.00084 | 0.00074 | 0.00062 | 0.03156 | 0.0306 | -0.00102 | 0.00339 | 0.07033 | 0.05364 | -0.00026 | -0.00692 | 0.00073 | -0.16921 | 0.18636 | 0.01216 | -0.00564 | -0.01138 | -0.03325 | 0.08902
[RO-RS] [OPP] TIE 400 kV Portile de Fier-Djerdap | N-1 TIE 400 kV Arad-Sandorfalva | 0.07553 | 0.00171 | 0.05072 | 1e-05 | -0.02444 | 0.00098 | -0.00251 | -0.00089 | 0.00077 | 0.00065 | 0.02815 | 0.03103 | 0.0006 | 0.00353 | 0.06953 | 0.0506 | -0.00027 | -0.00748 | 0.00077 | -0.17542 | 0.18527 | 0.01281 | -0.00579 | -0.01547 | -0.03606 | 0.08695
[RO-RS] [OPP] TIE 400 kV Portile de Fier-Djerdap | N-1 TIE 400 kV Nadab-Bekescsaba | 0.07291 | 0.00168 | 0.04818 | 1e-05 | -0.02662 | 0.00092 | -0.00231 | -0.00084 | 0.00073 | 0.00062 | 0.02576 | 0.02939 | 5e-05 | 0.00333 | 0.06681 | 0.04812 | -0.00026 | -0.0072 | 0.00073 | -0.17749 | 0.18193 | 0.012 | -0.00507 | -0.01768 | -0.03594 | 0.0843
[RO-RS] [OPP] TIE 400 kV Portile de Fier-Djerdap | N-1 TIE 400 kV Rosiori-Mukacevo | 0.06925 | 0.00076 | 0.04462 | 1e-05 | -0.03005 | 0.00075 | -0.00215 | -0.00067 | 0.00061 | 0.00051 | 0.02217 | 0.02663 | -0.003 | 0.00281 | 0.06311 | 0.04448 | -0.00021 | -0.00526 | 0.0006 | -0.1819 | 0.17787 | 0.00995 | -0.00511 | -0.02113 | -0.02988 | 0.08059
[RO-RS] [OPP] TIE 400 kV Portile de Fier-Djerdap | N-1 TIE 400 kV TINTARENI-KOZLODUI 1 | 0.08554 | 0.00144 | 0.05379 | 1e-05 | -0.00219 | 0.00098 | -0.0026 | -0.00088 | 0.00078 | 0.00066 | 0.04789 | 0.03261 | -0.00131 | 0.00357 | 0.0762 | 0.06833 | -0.00027 | -0.00723 | 0.00077 | -0.17775 | 0.18697 | 0.01276 | -0.006 | 0.00587 | -0.03351 | 0.09897
[RO-RS] [OPP] TIE 400 kV Portile de Fier-Djerdap | N-1 TIE 400 kV TINTARENI-KOZLODUI 2 | 0.08554 | 0.00144 | 0.05379 | 1e-05 | -0.00219 | 0.00098 | -0.0026 | -0.00088 | 0.00078 | 0.00066 | 0.04789 | 0.03261 | -0.00131 | 0.00357 | 0.0762 | 0.06833 | -0.00027 | -0.00723 | 0.00077 | -0.17775 | 0.18697 | 0.01276 | -0.006 | 0.00587 | -0.03351 | 0.09897
[RO-RS] [OPP] TIE 400 kV Portile de Fier-Djerdap | N-1 TIE 400 kV Isaccea - Vulcanesti | 0.06922 | 0.001 | 0.04545 | 1e-05 | -0.03345 | 0.0008 | -0.00223 | -0.00072 | 0.00064 | 0.00054 | 0.02047 | 0.02732 | -0.00194 | 0.00296 | 0.06355 | 0.04331 | -0.00022 | -0.00568 | 0.00064 | -0.18005 | 0.17907 | 0.01056 | -0.0053 | -0.02437 | -0.01763 | 0.08033
[RO-RS] [OPP] TIE 400 kV Portile de Fier-Djerdap | N-1 OHL 400 kV Mintia-Arad | 0.0725 | 0.0016 | 0.04841 | 1e-05 | -0.02859 | 0.00092 | -0.00235 | -0.00084 | 0.00073 | 0.00062 | 0.02435 | 0.02952 | 4e-05 | 0.00334 | 0.06676 | 0.04695 | -0.00026 | -0.00709 | 0.00073 | -0.18003 | 0.1824 | 0.01205 | -0.00532 | -0.01957 | -0.03591 | 0.0837
[RO-RS] [OPP] TIE 400 kV Portile de Fier-Djerdap | N-1 OHL 220 kV Portile de Fier-Resita 1&2 | 0.0688 | 0.0015 | 0.04683 | 1e-05 | -0.0324 | 0.00089 | -0.00228 | -0.00081 | 0.0007 | 0.00059 | 0.01985 | 0.02849 | -0.00022 | 0.00322 | 0.0641 | 0.04227 | -0.00025 | -0.00678 | 0.0007 | -0.18968 | 0.17786 | 0.01162 | -0.00518 | -0.02345 | -0.03508 | 0.07922
[RO-RS] [OPP] TIE 400 kV Portile de Fier-Djerdap | N-1 OHL 220 kV Resita-Timisoara 1&2 | 0.06808 | 0.00141 | 0.04434 | 1e-05 | -0.02941 | 0.00083 | -0.00214 | -0.00076 | 0.00066 | 0.00056 | 0.02178 | 0.02702 | -0.00018 | 0.00303 | 0.06195 | 0.04369 | -0.00023 | -0.0064 | 0.00066 | -0.17864 | 0.17354 | 0.0109 | -0.00484 | -0.02064 | -0.0334 | 0.07916
[RO-RS] [OPP] TIE 400 kV Portile de Fier-Djerdap | N-1 TRA 400/220 kV AT3 Arad | 0.07333 | 0.00146 | 0.04813 | 1e-05 | -0.02469 | 0.0009 | -0.00233 | -0.00082 | 0.00071 | 0.0006 | 0.02708 | 0.02926 | -0.00052 | 0.00327 | 0.06697 | 0.0492 | -0.00025 | -0.0068 | 0.00071 | -0.17424 | 0.18145 | 0.01175 | -0.00533 | -0.01585 | -0.03382 | 0.08485
[RO-RS] [OPP] TIE 400 kV Portile de Fier-Djerdap | N-1 TIE 400 kV Resita-Pancevo c2 | 0.07754 | 0.00163 | 0.05506 | 2e-05 | -0.02834 | 0.00103 | -0.00271 | -0.00093 | 0.00082 | 0.00069 | 0.02594 | 0.03333 | -0.00087 | 0.00375 | 0.07388 | 0.04922 | -0.00029 | -0.00773 | 0.00081 | -0.18347 | 0.19444 | 0.01359 | -0.00625 | -0.01906 | -0.03724 | 0.08799
[RO-RS] [OPP] TIE 400 kV Portile de Fier-Djerdap | N-1 TIE 400 kV Resita-Pancevo c1 | 0.07754 | 0.00163 | 0.05506 | 2e-05 | -0.02833 | 0.00103 | -0.00271 | -0.00093 | 0.00082 | 0.00069 | 0.02594 | 0.03333 | -0.00087 | 0.00375 | 0.07388 | 0.04922 | -0.00029 | -0.00773 | 0.00081 | -0.18347 | 0.19444 | 0.01359 | -0.00625 | -0.01906 | -0.03724 | 0.08799
[RO-RO] [OPP] OHL 400 kV Portile de Fier-Resita | BC | 0.03061 | -0.00117 | -0.00411 | 0 | 0.08014 | -0.00025 | 0.00036 | 0.00025 | -0.00019 | -0.00016 | 0.06832 | -0.00271 | -0.00364 | -0.0008 | 0.01005 | 0.06219 | 7e-05 | 0.00268 | -0.00019 | 0.1002 | 0.00098 | -0.00363 | 0.00065 | 0.07786 | 0.02301 | 0.04261
[RO-RO] [OPP] OHL 400 kV Portile de Fier-Resita | N-1 TIE 400 kV Resita-Pancevo c2 | 0.03109 | -0.00094 | 0.00078 | 0 | 0.07142 | -0.00014 | 9e-05 | 0.00015 | -0.0001 | -9e-05 | 0.06229 | 0.00021 | -0.00348 | -0.00041 | 0.01386 | 0.05746 | 4e-05 | 0.00181 | -0.0001 | 0.08492 | 0.00963 | -0.0021 | 0 | 0.06962 | 0.01874 | 0.0415
[RO-UA] [OPP] TIE 400 kV Isaccea-Vulcanesti | N-1 TIE 400 kV Resita-Pancevo c2 | 0.09433 | 0.00494 | 0.06037 | 2e-05 | 0.15927 | 0.00152 | -0.00259 | -0.00147 | 0.00117 | 0.00099 | 0.13319 | 0.03922 | 0.01111 | 0.00513 | 0.08122 | 0.12394 | -0.00043 | -0.01483 | 0.00116 | 0.13054 | 0.08711 | 0.01911 | -0.0041 | 0.1561 | -0.18703 | 0.10425
[RO-HU] [OPP] TIE 400 kV Arad-Sandorfalva | BC | -0.02287 | 0.00435 | 0.00319 | 1e-05 | -0.062 | 0.00071 | -0.00078 | -0.00073 | 0.00052 | 0.00044 | -0.0499 | 0.0062 | 0.02369 | 0.00211 | -0.01175 | -0.04449 | -0.0002 | -0.0082 | 0.00052 | -0.09086 | -0.01604 | 0.00961 | -0.00208 | -0.05998 | -0.04114 | -0.03041
[RO-HU] [OPP] TIE 400 kV Arad-Sandorfalva | N-1 TIE 400 kV Nadab-Bekescsaba | -0.06543 | 0.00704 | -0.02042 | 0 | -0.12736 | 0.00066 | 0.00071 | -0.00077 | 0.00044 | 0.00038 | -0.10896 | -0.00612 | 0.03451 | 0.0015 | -0.04765 | -0.10066 | -0.0002 | -0.01102 | 0.00044 | -0.17518 | -0.0612 | 0.00798 | 0.00375 | -0.12424 | -0.06853 | -0.07858
[RO-HU] [OPP] TIE 400 kV Arad-Sandorfalva | N-1 TIE 400 kV Rosiori-Mukacevo | -0.04614 | 0.00239 | -0.01425 | 0 | -0.09124 | 0.0002 | 0.00012 | -0.00023 | 0.00013 | 0.00011 | -0.07778 | -0.00558 | 0.01779 | 0.00041 | -0.0332 | -0.07166 | -6e-05 | -0.00325 | 0.00013 | -0.12854 | -0.04124 | 0.00306 | -0.00049 | -0.08894 | -0.03115 | -0.05546
[RO-HU] [OPP] TIE 400 kV Arad-Sandorfalva | N-1 TIE 400 kV Portile de Fier-Djerdap | -0.01837 | 0.00443 | 0.00614 | 1e-05 | -0.06318 | 0.00077 | -0.00093 | -0.00078 | 0.00056 | 0.00048 | -0.04805 | 0.00799 | 0.02363 | 0.00231 | -0.00764 | -0.04136 | -0.00022 | -0.0086 | 0.00056 | -0.10073 | -0.00516 | 0.01031 | -0.0024 | -0.06064 | -0.04308 | -0.02522
[RO-HU] [OPP] TIE 400 kV Arad-Sandorfalva | N-1 OHL 400 kV Iernut-Sibiu Sud | -0.02417 | 0.0043 | 0.00237 | 1e-05 | -0.06395 | 0.00069 | -0.00074 | -0.00071 | 0.00051 | 0.00043 | -0.05167 | 0.00568 | 0.0236 | 0.00205 | -0.01287 | -0.04617 | -0.0002 | -0.00805 | 0.0005 | -0.09276 | -0.0173 | 0.00937 | -0.00198 | -0.06189 | -0.04107 | -0.03186
[RO-HU] [OPP] TIE 400 kV Arad-Sandorfalva | N-1 TIE 400 kV Resita-Pancevo c2 | -0.02279 | 0.00439 | 0.00398 | 1e-05 | -0.06341 | 0.00073 | -0.00083 | -0.00075 | 0.00053 | 0.00046 | -0.05087 | 0.00667 | 0.02371 | 0.00218 | -0.01113 | -0.04525 | -0.00021 | -0.00834 | 0.00053 | -0.09332 | -0.01464 | 0.00985 | -0.00218 | -0.06131 | -0.04183 | -0.03059
[RO-HU] [OPP] TIE 400 kV Arad-Sandorfalva | N-1 TIE 400 kV Resita-Pancevo c1 | -0.02279 | 0.00439 | 0.00398 | 1e-05 | -0.06341 | 0.00073 | -0.00083 | -0.00075 | 0.00053 | 0.00046 | -0.05087 | 0.00667 | 0.02371 | 0.00218 | -0.01113 | -0.04525 | -0.00021 | -0.00834 | 0.00053 | -0.09332 | -0.01464 | 0.00985 | -0.00218 | -0.06131 | -0.04183 | -0.03059
[RO-HU] [OPP] TIE 400 kV Nadab-Bekescsaba | BC | -0.07589 | 0.0048 | -0.0421 | -1e-05 | -0.11651 | -9e-05 | 0.00266 | -8e-05 | -0.00014 | -0.00012 | -0.1053 | -0.02197 | 0.01929 | -0.00109 | -0.064 | -0.10014 | 1e-05 | -0.00503 | -0.00014 | -0.15032 | -0.08051 | -0.0029 | 0.01038 | -0.11456 | -0.04882 | -0.08587
[RO-HU] [OPP] TIE 400 kV Nadab-Bekescsaba | N-1 TIE 400 kV Arad-Sandorfalva | -0.09039 | 0.00756 | -0.04007 | 0 | -0.15584 | 0.00036 | 0.00216 | -0.00054 | 0.00019 | 0.00017 | -0.13695 | -0.01803 | 0.03432 | 0.00025 | -0.07145 | -0.12836 | -0.00012 | -0.01023 | 0.00019 | -0.20796 | -0.09068 | 0.0032 | 0.00906 | -0.15261 | -0.07492 | -0.10516
[RO-HU] [OPP] TIE 400 kV Nadab-Bekescsaba | N-1 TIE 400 kV Rosiori-Mukacevo | -0.1254 | 0.00064 | -0.07921 | -2e-05 | -0.17872 | -0.00118 | 0.00457 | 0.00098 | -0.00098 | -0.00082 | -0.16463 | -0.04705 | 0.00674 | -0.00471 | -0.10964 | -0.15797 | 0.00032 | 0.00548 | -0.00097 | -0.23051 | -0.13413 | -0.01683 | 0.01375 | -0.17618 | -0.02757 | -0.13915
[RO-HU] [OPP] TIE 400 kV Nadab-Bekescsaba | N-1 TIE 400 kV Portile de Fier-Djerdap | -0.07179 | 0.00487 | -0.03941 | -1e-05 | -0.11758 | -4e-05 | 0.00253 | -0.00012 | -0.0001 | -8e-05 | -0.10362 | -0.02034 | 0.01924 | -0.00091 | -0.06026 | -0.09729 | 0 | -0.0054 | -0.0001 | -0.15933 | -0.07059 | -0.00225 | 0.01008 | -0.11516 | -0.05059 | -0.08113
[RO-HU] [OPP] TIE 400 kV Nadab-Bekescsaba | N-1 OHL 400 kV Iernut-Sibiu Sud | -0.0746 | 0.00484 | -0.04128 | -1e-05 | -0.11459 | -7e-05 | 0.00261 | -9e-05 | -0.00013 | -0.0001 | -0.10355 | -0.02145 | 0.01938 | -0.00103 | -0.06289 | -0.09848 | 1e-05 | -0.00518 | -0.00013 | -0.14845 | -0.07926 | -0.00266 | 0.01029 | -0.11267 | -0.04889 | -0.08443
[RO-HU] [OPP] TIE 400 kV Nadab-Bekescsaba | N-1 TIE 400 kV Resita-Pancevo c2 | -0.07582 | 0.00483 | -0.04141 | -1e-05 | -0.11773 | -7e-05 | 0.00262 | -9e-05 | -0.00013 | -0.0001 | -0.10614 | -0.02156 | 0.01931 | -0.00104 | -0.06347 | -0.1008 | 1e-05 | -0.00515 | -0.00013 | -0.15246 | -0.0793 | -0.00268 | 0.01029 | -0.11571 | -0.04942 | -0.08602
[RO-HU] [OPP] TIE 400 kV Nadab-Bekescsaba | N-1 TIE 400 kV Resita-Pancevo c1 | -0.07582 | 0.00483 | -0.04141 | -1e-05 | -0.11773 | -7e-05 | 0.00262 | -9e-05 | -0.00013 | -0.0001 | -0.10614 | -0.02156 | 0.01931 | -0.00104 | -0.06347 | -0.1008 | 1e-05 | -0.00515 | -0.00013 | -0.15246 | -0.0793 | -0.00268 | 0.01029 | -0.11571 | -0.04942 | -0.08602
[RO-UA] [OPP]TIE 400 kV Rosiori-Mukacevo | BC | 0.11953 | 0.01004 | 0.0896 | 3e-05 | 0.15019 | 0.00264 | -0.00462 | -0.00256 | 0.00202 | 0.00171 | 0.14322 | 0.06055 | 0.03031 | 0.00873 | 0.11018 | 0.1396 | -0.00075 | -0.02539 | 0.002 | 0.19358 | 0.12946 | 0.03363 | -0.00814 | 0.14876 | -0.05131 | 0.12864
[RO-UA] [OPP]TIE 400 kV Rosiori-Mukacevo | N-1 TIE 400 kV Arad-Sandorfalva | 0.1222 | 0.00953 | 0.08923 | 3e-05 | 0.15744 | 0.00255 | -0.00453 | -0.00247 | 0.00195 | 0.00166 | 0.14905 | 0.05982 | 0.02754 | 0.00848 | 0.11155 | 0.1448 | -0.00072 | -0.02443 | 0.00194 | 0.2042 | 0.13133 | 0.0325 | -0.0079 | 0.15578 | -0.0465 | 0.1322
[RO-UA] [OPP]TIE 400 kV Rosiori-Mukacevo | N-1 TIE 400 kV Nadab-Bekescsaba | 0.13622 | 0.00898 | 0.09887 | 3e-05 | 0.17583 | 0.00266 | -0.00521 | -0.00254 | 0.00205 | 0.00173 | 0.16639 | 0.06538 | 0.02606 | 0.00897 | 0.12426 | 0.16163 | -0.00075 | -0.02428 | 0.00203 | 0.22665 | 0.14717 | 0.03426 | -0.01042 | 0.17397 | -0.04057 | 0.14753
[RO-UA] [OPP]TIE 400 kV Rosiori-Mukacevo | N-1 TIE 400 kV Portile de Fier-Djerdap | 0.11693 | 0.00999 | 0.08791 | 3e-05 | 0.15087 | 0.0026 | -0.00454 | -0.00253 | 0.00199 | 0.00169 | 0.14216 | 0.05952 | 0.03034 | 0.00862 | 0.10781 | 0.1378 | -0.00074 | -0.02516 | 0.00198 | 0.19927 | 0.12319 | 0.03322 | -0.00795 | 0.14915 | -0.05019 | 0.12565
[RO-UA] [OPP]TIE 400 kV Rosiori-Mukacevo | N-1 OHL 400 kV Iernut-Sibiu Sud | 0.10124 | 0.0094 | 0.07806 | 3e-05 | 0.12299 | 0.00238 | -0.00403 | -0.00232 | 0.00182 | 0.00154 | 0.11839 | 0.05324 | 0.02905 | 0.00784 | 0.09441 | 0.11598 | -0.00068 | -0.02329 | 0.0018 | 0.167 | 0.11178 | 0.03033 | -0.00685 | 0.12203 | -0.05027 | 0.10834
[RO-UA] [OPP]TIE 400 kV Rosiori-Mukacevo | N-1 OHL 400 kV Mintia-Arad | 0.1242 | 0.00984 | 0.09173 | 3e-05 | 0.15874 | 0.00264 | -0.00473 | -0.00256 | 0.00202 | 0.00171 | 0.15056 | 0.06165 | 0.02923 | 0.00878 | 0.11382 | 0.1464 | -0.00075 | -0.02522 | 0.00201 | 0.20459 | 0.13349 | 0.03373 | -0.00847 | 0.1571 | -0.0486 | 0.13406
[RO-UA] [OPP]TIE 400 kV Rosiori-Mukacevo | N-1 OHL 400 kV Sibiu Sud-Mintia | 0.12236 | 0.00989 | 0.09066 | 3e-05 | 0.1564 | 0.00263 | -0.00467 | -0.00255 | 0.00201 | 0.00171 | 0.14827 | 0.06106 | 0.02956 | 0.00873 | 0.11222 | 0.14415 | -0.00074 | -0.0252 | 0.002 | 0.20207 | 0.1312 | 0.03358 | -0.00832 | 0.15478 | -0.04903 | 0.132
[RO-UA] [OPP]TIE 400 kV Rosiori-Mukacevo | N-1 OHL 400 kV Arefu-Sibiu Sud | 0.11217 | 0.00996 | 0.08549 | 3e-05 | 0.13892 | 0.00257 | -0.00442 | -0.00249 | 0.00196 | 0.00166 | 0.13265 | 0.05806 | 0.03051 | 0.00847 | 0.10412 | 0.12957 | -0.00073 | -0.02491 | 0.00195 | 0.18808 | 0.12301 | 0.0327 | -0.00765 | 0.13772 | -0.05137 | 0.12031
[RO-UA] [OPP]TIE 400 kV Rosiori-Mukacevo | N-1 TIE 400 kV Resita-Pancevo c2 | 0.11949 | 0.01002 | 0.08927 | 3e-05 | 0.15079 | 0.00263 | -0.00461 | -0.00255 | 0.00201 | 0.0017 | 0.14363 | 0.06035 | 0.0303 | 0.0087 | 0.10992 | 0.13993 | -0.00074 | -0.02533 | 0.002 | 0.19462 | 0.12887 | 0.03352 | -0.0081 | 0.14932 | -0.05101 | 0.12872
[RO-UA] [OPP]TIE 400 kV Rosiori-Mukacevo | N-1 OHL 400 kV Arefu-Tantareni | 0.11434 | 0.00997 | 0.08668 | 3e-05 | 0.14269 | 0.00258 | -0.00448 | -0.00251 | 0.00197 | 0.00167 | 0.13588 | 0.05877 | 0.03041 | 0.00854 | 0.10589 | 0.13258 | -0.00073 | -0.02502 | 0.00196 | 0.19198 | 0.1249 | 0.03295 | -0.0078 | 0.14141 | -0.05084 | 0.12277
[RO-UA] [OPP]TIE 400 kV Rosiori-Mukacevo | N-1 TIE 400 kV Resita-Pancevo c1 | 0.11949 | 0.01002 | 0.08927 | 3e-05 | 0.15079 | 0.00263 | -0.00461 | -0.00255 | 0.00201 | 0.0017 | 0.14363 | 0.06035 | 0.0303 | 0.0087 | 0.10992 | 0.13993 | -0.00074 | -0.02533 | 0.002 | 0.19462 | 0.12887 | 0.03352 | -0.0081 | 0.14932 | -0.05101 | 0.12872
[RO-RS] [OPP] TIE 400 kV Resita-Pancevo c2 | BC | 0.00181 | 0.00084 | 0.01815 | 1e-05 | -0.03235 | 0.00041 | -0.00102 | -0.00037 | 0.00032 | 0.00027 | -0.02236 | 0.01084 | 0.00059 | 0.00146 | 0.01412 | -0.01757 | -0.00011 | -0.00322 | 0.00032 | -0.0567 | 0.03211 | 0.00568 | -0.00243 | -0.03057 | -0.01587 | -0.00412
[RO-RS] [OPP] TIE 400 kV Resita-Pancevo c2 | N-1 TIE 400 kV Arad-Sandorfalva | 0.00071 | 0.00105 | 0.01831 | 1e-05 | -0.03532 | 0.00044 | -0.00106 | -0.00041 | 0.00035 | 0.00029 | -0.02475 | 0.01113 | 0.00172 | 0.00156 | 0.01356 | -0.0197 | -0.00012 | -0.00361 | 0.00034 | -0.06105 | 0.03134 | 0.00614 | -0.00252 | -0.03345 | -0.01784 | -0.00558
[RO-RS] [OPP] TIE 400 kV Resita-Pancevo c2 | N-1 TIE 400 kV Nadab-Bekescsaba | -0.00098 | 0.00102 | 0.01661 | 1e-05 | -0.03662 | 0.0004 | -0.00093 | -0.00038 | 0.00032 | 0.00027 | -0.02622 | 0.01003 | 0.00129 | 0.00142 | 0.01177 | -0.02124 | -0.00011 | -0.0034 | 0.00031 | -0.06221 | 0.02916 | 0.00557 | -0.00204 | -0.03477 | -0.01765 | -0.00727
[RO-RS] [OPP] TIE 400 kV Resita-Pancevo c2 | N-1 TIE 400 kV Portile de Fier-Djerdap | 0.02003 | 0.00118 | 0.03009 | 1e-05 | -0.03713 | 0.00063 | -0.0016 | -0.00057 | 0.0005 | 0.00042 | -0.0149 | 0.01807 | 0.00034 | 0.00226 | 0.03074 | -0.00489 | -0.00017 | -0.00486 | 0.00049 | -0.0967 | 0.07617 | 0.00855 | -0.00376 | -0.03326 | -0.02372 | 0.01692
[RO-RS] [OPP] TIE 400 kV Resita-Pancevo c2 | N-1 OHL 400 kV Iernut-Sibiu Sud | 0.00059 | 0.0008 | 0.01739 | 1e-05 | -0.03416 | 0.00039 | -0.00098 | -0.00036 | 0.00031 | 0.00026 | -0.02401 | 0.01035 | 0.0005 | 0.0014 | 0.01307 | -0.01914 | -0.00011 | -0.00308 | 0.00031 | -0.05847 | 0.03094 | 0.00546 | -0.00234 | -0.03235 | -0.0158 | -0.00547
[RO-RS] [OPP] TIE 400 kV Resita-Pancevo c2 | N-1 OHL 400 kV Mintia-Arad | -0.0001 | 0.00092 | 0.01729 | 1e-05 | -0.03584 | 0.00041 | -0.00098 | -0.00038 | 0.00032 | 0.00027 | -0.02536 | 0.01039 | 0.00102 | 0.00143 | 0.01263 | -0.02035 | -0.00011 | -0.00329 | 0.00032 | -0.06119 | 0.03047 | 0.00563 | -0.00229 | -0.03397 | -0.01697 | -0.00633
[RO-RS] [OPP] TIE 400 kV Resita-Pancevo c2 | N-1 OHL 220 kV Portile de Fier-Resita c2 | 0.00286 | 0.00083 | 0.01862 | 1e-05 | -0.0308 | 0.00041 | -0.00105 | -0.00038 | 0.00033 | 0.00028 | -0.02087 | 0.01111 | 0.00048 | 0.00148 | 0.01491 | -0.01612 | -0.00012 | -0.00324 | 0.00032 | -0.05409 | 0.0332 | 0.00575 | -0.00248 | -0.02904 | -0.01563 | -0.00287
[RO-RS] [OPP] TIE 400 kV Resita-Pancevo c2 | N-1 OHL 220 kV Portile de Fier-Resita c1 | 0.00286 | 0.00083 | 0.01862 | 1e-05 | -0.0308 | 0.00041 | -0.00105 | -0.00038 | 0.00033 | 0.00028 | -0.02087 | 0.01111 | 0.00048 | 0.00148 | 0.01491 | -0.01612 | -0.00012 | -0.00324 | 0.00032 | -0.05409 | 0.0332 | 0.00575 | -0.00248 | -0.02904 | -0.01563 | -0.00287
[RO-RS] [OPP] TIE 400 kV Resita-Pancevo c2 | N-1 OHL 220 kV Resita-Timisoara c2 | -0.00062 | 0.00084 | 0.01649 | 1e-05 | -0.03484 | 0.00038 | -0.00094 | -0.00035 | 0.0003 | 0.00025 | -0.025 | 0.00987 | 0.00081 | 0.00136 | 0.01186 | -0.02025 | -0.00011 | -0.00308 | 0.0003 | -0.05924 | 0.02866 | 0.00534 | -0.00221 | -0.03307 | -0.01591 | -0.00678
[RO-RS] [OPP] TIE 400 kV Resita-Pancevo c2 | N-1 OHL 220 kV Resita-Timisoara c1 | -0.00062 | 0.00084 | 0.01649 | 1e-05 | -0.03484 | 0.00038 | -0.00094 | -0.00035 | 0.0003 | 0.00025 | -0.025 | 0.00987 | 0.00081 | 0.00136 | 0.01186 | -0.02025 | -0.00011 | -0.00308 | 0.0003 | -0.05924 | 0.02866 | 0.00534 | -0.00221 | -0.03307 | -0.01591 | -0.00678
[RO-RS] [OPP] TIE 400 kV Resita-Pancevo c2 | N-1 TRA 400/220 kV AT3 Arad | -0.00205 | 0.00089 | 0.01573 | 1e-05 | -0.03697 | 0.00038 | -0.0009 | -0.00035 | 0.0003 | 0.00025 | -0.02696 | 0.00945 | 0.0011 | 0.00133 | 0.01066 | -0.02213 | -0.00011 | -0.00309 | 0.00029 | -0.06186 | 0.02708 | 0.00526 | -0.0021 | -0.03517 | -0.01645 | -0.00841
[RO-RS] [OPP] TIE 400 kV Resita-Pancevo c2 | N-1 OHL 400 kV Djerdap - Drmno | -0.00251 | 0.00117 | 0.02209 | 1e-05 | -0.05024 | 0.00052 | -0.00127 | -0.00048 | 0.00041 | 0.00035 | -0.0367 | 0.01323 | 0.00123 | 0.00184 | 0.01513 | -0.03014 | -0.00015 | -0.00421 | 0.00041 | -0.08188 | 0.04649 | 0.00726 | -0.00297 | -0.0478 | -0.02219 | -0.01132
[RO-RS] [OPP] TIE 400 kV Resita-Pancevo c2 | N-1 OHL 400 kV Djerdap - Bor | 0.0121 | 0.00086 | 0.02206 | 1e-05 | -0.02707 | 0.00046 | -0.00119 | -0.00042 | 0.00037 | 0.00031 | -0.01287 | 0.0132 | 0.0002 | 0.00167 | 0.02144 | -0.00639 | -0.00013 | -0.00357 | 0.00036 | -0.06476 | 0.0302 | 0.00635 | -0.00282 | -0.0246 | -0.01687 | 0.0087
[RO-RS] [OPP] TIE 400 kV Resita-Pancevo c2 | N-1 OHL 400 kV Srbobran – Subotica 3 | 0.00952 | 0.00076 | 0.02466 | 1e-05 | -0.02616 | 0.00049 | -0.00135 | -0.00045 | 0.00039 | 0.00033 | -0.01534 | 0.01448 | -0.00092 | 0.00181 | 0.02209 | -0.0102 | -0.00014 | -0.00364 | 0.00039 | -0.05199 | 0.04352 | 0.00689 | -0.00325 | -0.02426 | -0.01569 | 0.00389
[RO-RS] [OPP] TIE 400 kV Resita-Pancevo c2 | N-1 TIE 400 kV Sandorfalva-Subotica 3 | 0.01508 | 0.00072 | 0.03025 | 1e-05 | -0.02219 | 0.00058 | -0.00165 | -0.00052 | 0.00046 | 0.00039 | -0.01067 | 0.01778 | -0.00221 | 0.00214 | 0.02805 | -0.00524 | -0.00016 | -0.00408 | 0.00046 | -0.04922 | 0.05121 | 0.0081 | -0.00402 | -0.02018 | -0.016 | 0.00948
[RO-RS] [OPP] TIE 400 kV Resita-Pancevo c2 | N-1 OHL 400 kV Bor 2 – Nis 2 | 0.00975 | 0.00085 | 0.02087 | 1e-05 | -0.02828 | 0.00044 | -0.00114 | -0.00041 | 0.00035 | 0.0003 | -0.01492 | 0.01249 | 0.00028 | 0.00159 | 0.01951 | -0.00878 | -0.00012 | -0.00344 | 0.00035 | -0.0614 | 0.02835 | 0.00611 | -0.00269 | -0.02591 | -0.01639 | 0.0059
[RO-RS] [OPP] TIE 400 kV Resita-Pancevo c2 | N-1 OHL 400 kV Portile de Fier-Resita | 0.01149 | 0.00048 | 0.01685 | 1e-05 | -0.007 | 0.00033 | -0.00091 | -0.0003 | 0.00026 | 0.00022 | -0.00075 | 0.00998 | -0.00057 | 0.0012 | 0.0173 | 0.0021 | -9e-05 | -0.00237 | 0.00026 | -0.02501 | 0.03242 | 0.00453 | -0.00222 | -0.00595 | -0.00859 | 0.00935
[RO-RS] [OPP] TIE 400 kV Resita-Pancevo c2 | N-1 OHL 400 kV Paks -Sandorfalva | 0.00085 | 0.00093 | 0.0176 | 1e-05 | -0.03358 | 0.00041 | -0.00101 | -0.00038 | 0.00033 | 0.00028 | -0.02354 | 0.01062 | 0.00125 | 0.00147 | 0.01325 | -0.01872 | -0.00012 | -0.00333 | 0.00032 | -0.05807 | 0.03084 | 0.00576 | -0.00243 | -0.03179 | -0.0165 | -0.00519
[RO-RS] [OPP] TIE 400 kV Resita-Pancevo c2 | N-1 TIE 400 kV Resita-Pancevo c1 | 0.00287 | 0.00134 | 0.02882 | 1e-05 | -0.05137 | 0.00065 | -0.00162 | -0.0006 | 0.00051 | 0.00043 | -0.0355 | 0.0172 | 0.00093 | 0.00231 | 0.02241 | -0.0279 | -0.00018 | -0.00511 | 0.00051 | -0.09002 | 0.05098 | 0.00901 | -0.00385 | -0.04854 | -0.02519 | -0.00655
[RO-RS] [OPP] TIE 400 kV Resita-Pancevo c1 | BC | 0.00181 | 0.00084 | 0.01815 | 1e-05 | -0.03235 | 0.00041 | -0.00102 | -0.00037 | 0.00032 | 0.00027 | -0.02236 | 0.01084 | 0.00059 | 0.00146 | 0.01412 | -0.01757 | -0.00011 | -0.00322 | 0.00032 | -0.0567 | 0.03211 | 0.00568 | -0.00243 | -0.03057 | -0.01586 | -0.00412
[RO-RS] [OPP] TIE 400 kV Resita-Pancevo c1 | N-1 TIE 400 kV Arad-Sandorfalva | 0.00071 | 0.00105 | 0.01831 | 1e-05 | -0.03532 | 0.00044 | -0.00106 | -0.00041 | 0.00035 | 0.00029 | -0.02475 | 0.01113 | 0.00172 | 0.00156 | 0.01355 | -0.0197 | -0.00012 | -0.00361 | 0.00034 | -0.06105 | 0.03134 | 0.00614 | -0.00252 | -0.03345 | -0.01783 | -0.00558
[RO-RS] [OPP] TIE 400 kV Resita-Pancevo c1 | N-1 TIE 400 kV Nadab-Bekescsaba | -0.00098 | 0.00102 | 0.01661 | 1e-05 | -0.03662 | 0.0004 | -0.00093 | -0.00038 | 0.00032 | 0.00027 | -0.02622 | 0.01003 | 0.00129 | 0.00142 | 0.01177 | -0.02124 | -0.00011 | -0.0034 | 0.00031 | -0.06221 | 0.02916 | 0.00557 | -0.00204 | -0.03477 | -0.01765 | -0.00727
[RO-RS] [OPP] TIE 400 kV Resita-Pancevo c1 | N-1 TIE 400 kV Portile de Fier-Djerdap | 0.02003 | 0.00118 | 0.03009 | 1e-05 | -0.03713 | 0.00063 | -0.0016 | -0.00057 | 0.0005 | 0.00042 | -0.0149 | 0.01807 | 0.00034 | 0.00226 | 0.03074 | -0.00489 | -0.00017 | -0.00486 | 0.00049 | -0.0967 | 0.07617 | 0.00855 | -0.00376 | -0.03326 | -0.02372 | 0.01692
[RO-RS] [OPP] TIE 400 kV Resita-Pancevo c1 | N-1 OHL 400 kV Iernut-Sibiu Sud | 0.00059 | 0.0008 | 0.01739 | 1e-05 | -0.03416 | 0.00039 | -0.00098 | -0.00036 | 0.00031 | 0.00026 | -0.02401 | 0.01035 | 0.0005 | 0.0014 | 0.01307 | -0.01914 | -0.00011 | -0.00308 | 0.00031 | -0.05847 | 0.03094 | 0.00546 | -0.00234 | -0.03235 | -0.0158 | -0.00547
[RO-RS] [OPP] TIE 400 kV Resita-Pancevo c1 | N-1 OHL 400 kV Mintia-Arad | -0.0001 | 0.00092 | 0.01729 | 1e-05 | -0.03583 | 0.00041 | -0.00098 | -0.00038 | 0.00032 | 0.00027 | -0.02535 | 0.01039 | 0.00102 | 0.00143 | 0.01263 | -0.02034 | -0.00011 | -0.00329 | 0.00032 | -0.06119 | 0.03047 | 0.00563 | -0.00229 | -0.03397 | -0.01697 | -0.00633
[RO-RS] [OPP] TIE 400 kV Resita-Pancevo c1 | N-1 OHL 220 kV Portile de Fier-Resita c2 | 0.00286 | 0.00083 | 0.01862 | 1e-05 | -0.0308 | 0.00041 | -0.00105 | -0.00038 | 0.00033 | 0.00028 | -0.02087 | 0.01111 | 0.00048 | 0.00148 | 0.01491 | -0.01612 | -0.00012 | -0.00324 | 0.00032 | -0.05409 | 0.0332 | 0.00575 | -0.00248 | -0.02903 | -0.01563 | -0.00287
[RO-RS] [OPP] TIE 400 kV Resita-Pancevo c1 | N-1 OHL 220 kV Portile de Fier-Resita c1 | 0.00286 | 0.00083 | 0.01862 | 1e-05 | -0.0308 | 0.00041 | -0.00105 | -0.00038 | 0.00033 | 0.00028 | -0.02087 | 0.01111 | 0.00048 | 0.00148 | 0.01491 | -0.01612 | -0.00012 | -0.00324 | 0.00032 | -0.05409 | 0.0332 | 0.00575 | -0.00248 | -0.02903 | -0.01563 | -0.00287
[RO-RS] [OPP] TIE 400 kV Resita-Pancevo c1 | N-1 OHL 220 kV Resita-Timisoara c2 | -0.00062 | 0.00084 | 0.01649 | 1e-05 | -0.03483 | 0.00038 | -0.00094 | -0.00035 | 0.0003 | 0.00025 | -0.025 | 0.00987 | 0.00081 | 0.00136 | 0.01186 | -0.02025 | -0.00011 | -0.00308 | 0.0003 | -0.05924 | 0.02866 | 0.00534 | -0.00221 | -0.03307 | -0.01591 | -0.00678
[RO-RS] [OPP] TIE 400 kV Resita-Pancevo c1 | N-1 OHL 220 kV Resita-Timisoara c1 | -0.00062 | 0.00084 | 0.01649 | 1e-05 | -0.03483 | 0.00038 | -0.00094 | -0.00035 | 0.0003 | 0.00025 | -0.025 | 0.00987 | 0.00081 | 0.00136 | 0.01186 | -0.02025 | -0.00011 | -0.00308 | 0.0003 | -0.05924 | 0.02866 | 0.00534 | -0.00221 | -0.03307 | -0.01591 | -0.00678
[RO-RS] [OPP] TIE 400 kV Resita-Pancevo c1 | N-1 OHL 400 kV Djerdap - Bor | 0.0121 | 0.00086 | 0.02206 | 1e-05 | -0.02707 | 0.00046 | -0.00119 | -0.00042 | 0.00037 | 0.00031 | -0.01287 | 0.0132 | 0.0002 | 0.00167 | 0.02144 | -0.00639 | -0.00013 | -0.00357 | 0.00036 | -0.06476 | 0.03019 | 0.00635 | -0.00282 | -0.02459 | -0.01687 | 0.0087
[RO-RS] [OPP] TIE 400 kV Resita-Pancevo c1 | N-1 TIE 400 kV Sandorfalva-Subotica 3 | 0.01508 | 0.00072 | 0.03025 | 1e-05 | -0.02219 | 0.00058 | -0.00165 | -0.00052 | 0.00046 | 0.00039 | -0.01067 | 0.01778 | -0.00221 | 0.00214 | 0.02805 | -0.00524 | -0.00016 | -0.00408 | 0.00046 | -0.04922 | 0.05121 | 0.0081 | -0.00402 | -0.02018 | -0.016 | 0.00948
[RO-RS] [OPP] TIE 400 kV Resita-Pancevo c1 | N-1 OHL 400 kV Bor 2 – Nis 2 | 0.00975 | 0.00085 | 0.02087 | 1e-05 | -0.02828 | 0.00044 | -0.00114 | -0.00041 | 0.00035 | 0.0003 | -0.01492 | 0.01249 | 0.00028 | 0.00159 | 0.01951 | -0.00878 | -0.00012 | -0.00344 | 0.00035 | -0.06139 | 0.02835 | 0.00611 | -0.00269 | -0.02591 | -0.01639 | 0.0059
[RO-RS] [OPP] TIE 400 kV Resita-Pancevo c1 | N-1 OHL 400 kV Portile de Fier-Resita | 0.01149 | 0.00048 | 0.01685 | 1e-05 | -0.007 | 0.00033 | -0.00091 | -0.0003 | 0.00026 | 0.00022 | -0.00075 | 0.00998 | -0.00057 | 0.0012 | 0.0173 | 0.0021 | -9e-05 | -0.00237 | 0.00026 | -0.02501 | 0.03242 | 0.00453 | -0.00222 | -0.00594 | -0.00859 | 0.00935
[RO-RS] [OPP] TIE 400 kV Resita-Pancevo c1 | N-1 TIE 400 kV Resita-Pancevo c2 | 0.00287 | 0.00134 | 0.02882 | 1e-05 | -0.05136 | 0.00065 | -0.00162 | -0.0006 | 0.00051 | 0.00043 | -0.0355 | 0.0172 | 0.00093 | 0.00231 | 0.02241 | -0.0279 | -0.00018 | -0.00511 | 0.00051 | -0.09002 | 0.05098 | 0.00901 | -0.00385 | -0.04854 | -0.02519 | -0.00655
[RO-BG] [OPP] TIE 400 kV DOBRUDJA- MEDGIDIA SUD | BC | -0.05148 | -0.00118 | -0.02596 | -1e-05 | -0.14829 | -0.00052 | 0.00116 | 0.00049 | -0.00041 | -0.00035 | -0.09769 | -0.01633 | -0.00134 | -0.00185 | -0.03958 | -0.08273 | 0.00015 | 0.00445 | -0.00041 | 0.01187 | -0.02642 | -0.00662 | 0.00234 | -0.14354 | 0.03921 | -0.05829
[RO-BG] [OPP] TIE 400 kV DOBRUDJA- MEDGIDIA SUD | N-1 OHL 400 kV Isaccea - Stupina | -0.05006 | -0.00113 | -0.02513 | -1e-05 | -0.14526 | -0.00051 | 0.00113 | 0.00047 | -0.0004 | -0.00034 | -0.09543 | -0.0158 | -0.00124 | -0.00179 | -0.0384 | -0.0807 | 0.00014 | 0.00428 | -0.00039 | 0.01285 | -0.02531 | -0.00639 | 0.00227 | -0.14058 | 0.03737 | -0.05671
[RO-BG] [OPP] TIE 400 kV DOBRUDJA- MEDGIDIA SUD | N-1 TIE 400 kV MEDGIDIA SUD - VARNA | -0.08846 | -0.00203 | -0.04461 | -1e-05 | -0.25474 | -0.0009 | 0.002 | 0.00084 | -0.00071 | -0.0006 | -0.16788 | -0.02807 | -0.0023 | -0.00319 | -0.068 | -0.14215 | 0.00025 | 0.00764 | -0.0007 | 0.02039 | -0.04539 | -0.01138 | 0.00402 | -0.24672 | 0.06737 | -0.10016
[RO-BG] [OPP] TIE 400 kV DOBRUDJA- MEDGIDIA SUD | N-1 OHL 400 kV Cernavoda - Pelicanu | -0.05157 | -0.00126 | -0.02648 | -1e-05 | -0.144 | -0.00054 | 0.00119 | 0.00051 | -0.00043 | -0.00036 | -0.09601 | -0.01669 | -0.00157 | -0.00191 | -0.03998 | -0.08175 | 0.00015 | 0.00465 | -0.00042 | 0.00642 | -0.02808 | -0.00686 | 0.00236 | -0.13946 | 0.04218 | -0.0583
[RO-BG] [OPP] TIE 400 kV DOBRUDJA- MEDGIDIA SUD | N-1 OHL 400 kV Gura Ialomitei - Bucuresti Sud | -0.05164 | -0.00127 | -0.02659 | -1e-05 | -0.14355 | -0.00055 | 0.00119 | 0.00051 | -0.00043 | -0.00036 | -0.09588 | -0.01676 | -0.00161 | -0.00192 | -0.04009 | -0.08171 | 0.00015 | 0.00469 | -0.00043 | 0.00565 | -0.02837 | -0.0069 | 0.00237 | -0.13903 | 0.04265 | -0.05837
[RO-BG] [OPP] TIE 400 kV DOBRUDJA- MEDGIDIA SUD | N-1 OHL 400 kV Gutinas – Smardan | -0.05031 | -0.00126 | -0.02569 | -1e-05 | -0.14293 | -0.00053 | 0.00114 | 0.0005 | -0.00042 | -0.00035 | -0.09464 | -0.01622 | -0.00167 | -0.00187 | -0.03886 | -0.08033 | 0.00015 | 0.0046 | -0.00041 | 0.00784 | -0.02639 | -0.0067 | 0.00224 | -0.13838 | 0.04355 | -0.05689
[RO-BG] [OPP] TIE 400 kV DOBRUDJA- MEDGIDIA SUD | N-1 TIE 400 kV Resita-Pancevo c2 | -0.05149 | -0.00118 | -0.02603 | -1e-05 | -0.14816 | -0.00053 | 0.00117 | 0.00049 | -0.00041 | -0.00035 | -0.09761 | -0.01638 | -0.00134 | -0.00186 | -0.03963 | -0.08266 | 0.00015 | 0.00446 | -0.00041 | 0.01209 | -0.02655 | -0.00665 | 0.00235 | -0.14342 | 0.03928 | -0.05828
[RO-BG] [OPP] TIE 400 kV DOBRUDJA- MEDGIDIA SUD | N-1 TIE 400 kV Resita-Pancevo c1 | -0.05149 | -0.00118 | -0.02603 | -1e-05 | -0.14816 | -0.00053 | 0.00117 | 0.00049 | -0.00041 | -0.00035 | -0.09761 | -0.01638 | -0.00134 | -0.00186 | -0.03963 | -0.08266 | 0.00015 | 0.00446 | -0.00041 | 0.01209 | -0.02655 | -0.00665 | 0.00235 | -0.14342 | 0.03928 | -0.05828
[RO-BG] [OPP] TIE 400 kV MEDGIDIA SUD - VARNA | N-1 OHL 400 kV Isaccea - Rahman | -0.0518 | -0.00117 | -0.02601 | -1e-05 | -0.15011 | -0.00052 | 0.00117 | 0.00049 | -0.00041 | -0.00035 | -0.09873 | -0.01636 | -0.00129 | -0.00185 | -0.03974 | -0.08349 | 0.00015 | 0.00443 | -0.00041 | 0.01319 | -0.02622 | -0.00661 | 0.00235 | -0.14549 | 0.03872 | -0.05867
[RO-BG] [OPP] TIE 400 kV MEDGIDIA SUD - VARNA | N-1 TIE 400 kV DOBRUDJA- MEDGIDIA SUD | -0.08931 | -0.00205 | -0.04504 | -1e-05 | -0.25716 | -0.00091 | 0.00202 | 0.00085 | -0.00071 | -0.0006 | -0.1695 | -0.02834 | -0.00232 | -0.00322 | -0.06865 | -0.14352 | 0.00025 | 0.00772 | -0.00071 | 0.02059 | -0.04582 | -0.01149 | 0.00406 | -0.24913 | 0.06802 | -0.10113
[RO-BG] [OPP] TIE 400 kV MEDGIDIA SUD - VARNA | N-1 OHL 400 kV Cernavoda - Pelicanu | -0.05323 | -0.0013 | -0.02733 | -1e-05 | -0.14857 | -0.00056 | 0.00122 | 0.00052 | -0.00044 | -0.00037 | -0.09914 | -0.01723 | -0.00162 | -0.00198 | -0.04127 | -0.08441 | 0.00016 | 0.0048 | -0.00044 | 0.00662 | -0.02899 | -0.00708 | 0.00244 | -0.14409 | 0.04354 | -0.06018
[RO-BG] [OPP] TIE 400 kV MEDGIDIA SUD - VARNA | N-1 OHL 400 kV Gura Ialomitei - Bucuresti Sud | -0.05331 | -0.00132 | -0.02745 | -1e-05 | -0.1481 | -0.00056 | 0.00123 | 0.00053 | -0.00044 | -0.00037 | -0.09901 | -0.0173 | -0.00166 | -0.00199 | -0.04138 | -0.08437 | 0.00016 | 0.00484 | -0.00044 | 0.00583 | -0.02928 | -0.00713 | 0.00244 | -0.14365 | 0.04402 | -0.06026
[RO-BG] [OPP] TIE 400 kV MEDGIDIA SUD - VARNA | N-1 OHL 400 kV Gutinas – Smardan | -0.05194 | -0.0013 | -0.02651 | -1e-05 | -0.14746 | -0.00055 | 0.00118 | 0.00051 | -0.00043 | -0.00036 | -0.09773 | -0.01675 | -0.00173 | -0.00193 | -0.04011 | -0.08294 | 0.00015 | 0.00475 | -0.00043 | 0.0081 | -0.02724 | -0.00692 | 0.00231 | -0.14297 | 0.04495 | -0.05873
[RO-BG] [OPP] TIE 400 kV MEDGIDIA SUD - VARNA | N-1 OHL 400 kV Medgidia Sud - Stupina | -0.05168 | -0.00116 | -0.02594 | -1e-05 | -0.14986 | -0.00052 | 0.00116 | 0.00049 | -0.00041 | -0.00035 | -0.09854 | -0.01631 | -0.00128 | -0.00185 | -0.03964 | -0.08332 | 0.00015 | 0.00441 | -0.00041 | 0.01327 | -0.02612 | -0.00659 | 0.00235 | -0.14525 | 0.03857 | -0.05854
[RO-BG] [OPP] TIE 400 kV MEDGIDIA SUD - VARNA | N-1 OHL 400 kV Cernavodă - Medgidia Sud | -0.04891 | -0.00124 | -0.02533 | -1e-05 | -0.13458 | -0.00052 | 0.00113 | 0.00049 | -0.00041 | -0.00035 | -0.09031 | -0.01598 | -0.00162 | -0.00184 | -0.03806 | -0.07708 | 0.00015 | 0.00452 | -0.00041 | 0.00359 | -0.0273 | -0.00662 | 0.00224 | -0.13057 | 0.04171 | -0.05525
[RO-BG] [OPP] TIE 400 kV MEDGIDIA SUD - VARNA | N-1 TIE 400 kV Resita-Pancevo c2 | -0.05316 | -0.00122 | -0.02688 | -1e-05 | -0.15286 | -0.00054 | 0.0012 | 0.00051 | -0.00043 | -0.00036 | -0.10079 | -0.01691 | -0.00138 | -0.00192 | -0.04091 | -0.08534 | 0.00015 | 0.0046 | -0.00042 | 0.01249 | -0.0274 | -0.00686 | 0.00243 | -0.14818 | 0.04054 | -0.06016
[RO-RO] [OPP] OHL 400 kV Arad-Nadab | N-1 TIE 400 kV Arad-Sandorfalva | 0.10003 | -0.00173 | 0.05792 | 1e-05 | 0.14542 | 0.00065 | -0.00303 | -0.0005 | 0.00056 | 0.00047 | 0.13426 | 0.03287 | -0.01342 | 0.0028 | 0.08552 | 0.12879 | -0.00017 | -0.00172 | 0.00056 | 0.17485 | 0.11 | 0.00928 | -0.00883 | 0.14332 | 0.02931 | 0.11252
[RO-RO] [OPP] OHL 400 kV Arad-Nadab | N-1 TIE 400 kV Resita-Pancevo c2 | 0.08339 | 0.0014 | 0.05966 | 2e-05 | 0.10147 | 0.00116 | -0.00357 | -0.00102 | 0.00093 | 0.00078 | 0.09877 | 0.03702 | 0.00375 | 0.00429 | 0.07655 | 0.09707 | -0.00032 | -0.00756 | 0.00092 | 0.11074 | 0.09735 | 0.01607 | -0.01026 | 0.10078 | -3e-05 | 0.09059
[RO-RO] [OPP] OHL 400 kV Mintia-Arad | BC | 0.05482 | -0.00224 | 0.02494 | 0 | 0.10032 | 7e-05 | -0.00121 | 1e-05 | 9e-05 | 7e-05 | 0.08623 | 0.01297 | -0.01263 | 0.00061 | 0.04274 | 0.07988 | -1e-05 | 0.00201 | 9e-05 | 0.12933 | 0.04736 | 0.00125 | -0.00389 | 0.09791 | 0.03181 | 0.06361
[RO-RO] [OPP] OHL 400 kV Mintia-Arad | N-1 TIE 400 kV Rosiori-Mukacevo | 0.06507 | -0.00138 | 0.03262 | 1e-05 | 0.11319 | 0.00029 | -0.0016 | -0.00021 | 0.00026 | 0.00022 | 0.0985 | 0.01816 | -0.01003 | 0.00136 | 0.05218 | 0.09184 | -8e-05 | -0.00016 | 0.00026 | 0.14592 | 0.05845 | 0.00413 | -0.00459 | 0.11066 | 0.02742 | 0.07463
[RO-RO] [OPP] OHL 400 kV Mintia-Arad | N-1 TIE 400 kV Portile de Fier-Djerdap | 0.05149 | -0.0023 | 0.02276 | 0 | 0.10119 | 3e-05 | -0.0011 | 5e-05 | 6e-05 | 4e-05 | 0.08487 | 0.01164 | -0.01258 | 0.00046 | 0.0397 | 0.07756 | 0 | 0.00231 | 6e-05 | 0.13664 | 0.03931 | 0.00072 | -0.00365 | 0.0984 | 0.03325 | 0.05976
[RO-RO] [OPP] OHL 400 kV Mintia-Arad | N-1 OHL 400 kV Iernut-Sibiu Sud | 0.07032 | -0.0017 | 0.03472 | 1e-05 | 0.12337 | 0.00028 | -0.00171 | -0.00019 | 0.00026 | 0.00021 | 0.10726 | 0.01916 | -0.01156 | 0.00136 | 0.0561 | 0.09989 | -7e-05 | 0.00024 | 0.00026 | 0.15184 | 0.06233 | 0.00404 | -0.00499 | 0.12056 | 0.03094 | 0.08081
[RO-RO] [OPP] OHL 400 kV Mintia-Arad | N-1 OHL 220 kV Portile de Fier-Resita 1&2 | 0.05588 | -0.00225 | 0.02541 | 0 | 0.10188 | 7e-05 | -0.00123 | 1e-05 | 9e-05 | 8e-05 | 0.08772 | 0.01324 | -0.01273 | 0.00063 | 0.04354 | 0.08133 | -1e-05 | 0.002 | 9e-05 | 0.13194 | 0.04844 | 0.00131 | -0.00395 | 0.09945 | 0.03205 | 0.06486
[RO-RO] [OPP] OHL 400 kV Mintia-Arad | N-1 OHL 220 kV Resita-Timisoara 1&2 | 0.0607 | -0.00224 | 0.02896 | 0 | 0.10632 | 0.00013 | -0.00141 | -4e-05 | 0.00014 | 0.00011 | 0.09261 | 0.01531 | -0.01317 | 0.00084 | 0.04821 | 0.08637 | -3e-05 | 0.00167 | 0.00014 | 0.13548 | 0.05572 | 0.00207 | -0.00442 | 0.10396 | 0.03191 | 0.07005
[RO-RO] [OPP] OHL 400 kV Mintia-Arad | N-1 OHL 220 kV Urechesti-Targu Jiu Nord | 0.05109 | -0.00223 | 0.02304 | 0 | 0.09415 | 4e-05 | -0.00111 | 3e-05 | 7e-05 | 5e-05 | 0.08066 | 0.01185 | -0.01234 | 0.00051 | 0.03977 | 0.07464 | -1e-05 | 0.00215 | 7e-05 | 0.12348 | 0.04412 | 0.0009 | -0.00365 | 0.09188 | 0.03105 | 0.05932
[RO-RO] [OPP] OHL 400 kV Mintia-Arad | N-1 OHL 220 kV Paroseni-Targu Jiu Nord | 0.05109 | -0.00223 | 0.02304 | 0 | 0.09415 | 4e-05 | -0.00111 | 3e-05 | 7e-05 | 5e-05 | 0.08066 | 0.01185 | -0.01234 | 0.00051 | 0.03977 | 0.07464 | -1e-05 | 0.00215 | 7e-05 | 0.12348 | 0.04412 | 0.0009 | -0.00365 | 0.09188 | 0.03105 | 0.05932
[RO-RO] [OPP] OHL 400 kV Mintia-Arad | N-1 TRA 400/220 kV AT3 Arad | 0.06412 | -0.00234 | 0.03079 | 1e-05 | 0.11143 | 0.00014 | -0.0015 | -5e-05 | 0.00015 | 0.00012 | 0.09731 | 0.0163 | -0.01386 | 0.00091 | 0.05107 | 0.09086 | -3e-05 | 0.00171 | 0.00015 | 0.14175 | 0.0595 | 0.00226 | -0.00468 | 0.10899 | 0.03323 | 0.07393
[RO-RO] [OPP] OHL 400 kV Mintia-Arad | N-1 TIE 400 kV Resita-Pancevo c2 | 0.05479 | -0.00226 | 0.0246 | 0 | 0.10093 | 6e-05 | -0.00119 | 2e-05 | 8e-05 | 7e-05 | 0.08666 | 0.01276 | -0.01264 | 0.00058 | 0.04247 | 0.08021 | -1e-05 | 0.00208 | 8e-05 | 0.13041 | 0.04675 | 0.00114 | -0.00385 | 0.0985 | 0.03212 | 0.06369
[RO-RO] [OPP] OHL 400 kV Mintia-Arad | N-1 TIE 400 kV Resita-Pancevo c1 | 0.05479 | -0.00226 | 0.0246 | 0 | 0.10093 | 6e-05 | -0.00119 | 2e-05 | 8e-05 | 7e-05 | 0.08666 | 0.01276 | -0.01264 | 0.00058 | 0.04247 | 0.08021 | -1e-05 | 0.00208 | 8e-05 | 0.13041 | 0.04675 | 0.00114 | -0.00385 | 0.0985 | 0.03212 | 0.06369
[RO-RO] [OPP] OHL 400 kV Sibiu Sud-Mintia | BC | 0.03772 | -0.00198 | 0.01401 | 0 | 0.08252 | -6e-05 | -0.00066 | 0.00011 | -2e-05 | -2e-05 | 0.06713 | 0.00681 | -0.01001 | 7e-05 | 0.02721 | 0.06048 | 2e-05 | 0.00249 | -2e-05 | 0.11289 | 0.02322 | -0.00056 | -0.00242 | 0.08002 | 0.03031 | 0.04463
[RO-RO] [OPP] OHL 400 kV Sibiu Sud-Mintia | N-1 TIE 400 kV Rosiori-Mukacevo | 0.04662 | -0.00124 | 0.02069 | 0 | 0.09371 | 0.00013 | -0.00101 | -8e-05 | 0.00013 | 0.00011 | 0.0778 | 0.01131 | -0.00775 | 0.00072 | 0.03541 | 0.07087 | -3e-05 | 0.0006 | 0.00013 | 0.1273 | 0.03286 | 0.00194 | -0.00302 | 0.0911 | 0.02649 | 0.05421
[RO-RO] [OPP] OHL 400 kV Sibiu Sud-Mintia | N-1 OHL 400 kV Iernut-Sibiu Sud | 0.0637 | -0.00108 | 0.03041 | 1e-05 | 0.12118 | 0.0003 | -0.0015 | -0.00022 | 0.00026 | 0.00022 | 0.10241 | 0.01719 | -0.00822 | 0.00133 | 0.04961 | 0.09405 | -8e-05 | -0.00048 | 0.00026 | 0.15066 | 0.04834 | 0.00413 | -0.00426 | 0.11801 | 0.02884 | 0.07348
[RO-RO] [OPP] OHL 400 kV Sibiu Sud-Mintia | N-1 OHL 220 kV Portile de Fier-Resita 1&2 | 0.03994 | -0.00201 | 0.015 | 0 | 0.08579 | -5e-05 | -0.00071 | 0.0001 | -1e-05 | -1e-05 | 0.07027 | 0.00737 | -0.01022 | 0.00011 | 0.02888 | 0.06352 | 2e-05 | 0.00246 | -1e-05 | 0.11837 | 0.0255 | -0.00042 | -0.00254 | 0.08326 | 0.0308 | 0.04726
[RO-RO] [OPP] OHL 400 kV Sibiu Sud-Mintia | N-1 OHL 220 kV Resita-Timisoara 1&2 | 0.04815 | -0.00198 | 0.02114 | 0 | 0.09318 | 5e-05 | -0.00103 | 2e-05 | 7e-05 | 5e-05 | 0.07845 | 0.01096 | -0.01097 | 0.00048 | 0.03691 | 0.07199 | -1e-05 | 0.00188 | 7e-05 | 0.1238 | 0.03806 | 0.0009 | -0.00335 | 0.09075 | 0.03048 | 0.05605
[RO-RO] [OPP] OHL 400 kV Sibiu Sud-Mintia | N-1 OHL 220 kV Urechesti-Targu Jiu Nord | 0.04447 | -0.00201 | 0.01746 | 0 | 0.09369 | -1e-05 | -0.00083 | 7e-05 | 2e-05 | 1e-05 | 0.0772 | 0.00883 | -0.01053 | 0.00025 | 0.03258 | 0.06996 | 1e-05 | 0.00225 | 2e-05 | 0.12347 | 0.02909 | 7e-05 | -0.00286 | 0.09095 | 0.03169 | 0.05239
[RO-RO] [OPP] OHL 400 kV Sibiu Sud-Mintia | N-1 OHL 220 kV Paroseni-Targu Jiu Nord | 0.04447 | -0.00201 | 0.01746 | 0 | 0.09369 | -1e-05 | -0.00083 | 7e-05 | 2e-05 | 1e-05 | 0.0772 | 0.00883 | -0.01053 | 0.00025 | 0.03258 | 0.06996 | 1e-05 | 0.00225 | 2e-05 | 0.12347 | 0.02909 | 7e-05 | -0.00286 | 0.09095 | 0.03169 | 0.05239
[RO-RO] [OPP] OHL 400 kV Sibiu Sud-Mintia | N-1 TIE 400 kV Resita-Pancevo c2 | 0.03772 | -0.00198 | 0.01402 | 0 | 0.08251 | -6e-05 | -0.00066 | 0.00011 | -2e-05 | -2e-05 | 0.06712 | 0.00681 | -0.01 | 7e-05 | 0.02721 | 0.06047 | 2e-05 | 0.00249 | -2e-05 | 0.11286 | 0.02324 | -0.00056 | -0.00242 | 0.08001 | 0.0303 | 0.04463
[RO-RO] [OPP] OHL 400 kV Sibiu Sud-Mintia | N-1 TIE 400 kV Resita-Pancevo c1 | 0.03772 | -0.00198 | 0.01402 | 0 | 0.08251 | -6e-05 | -0.00066 | 0.00011 | -2e-05 | -2e-05 | 0.06712 | 0.00681 | -0.01 | 7e-05 | 0.02721 | 0.06047 | 2e-05 | 0.00249 | -2e-05 | 0.11286 | 0.02324 | -0.00056 | -0.00242 | 0.08001 | 0.0303 | 0.04463
[RO-RO] [OPP] OHL 400 kV Iernut-Sibiu Sud | N-1 TIE 400 kV Resita-Pancevo c2 | -0.06957 | -0.00242 | -0.04372 | -1e-05 | -0.10387 | -0.00096 | 0.00224 | 0.0009 | -0.00075 | -0.00064 | -0.09471 | -0.0277 | -0.00477 | -0.00338 | -0.05984 | -0.09008 | 0.00027 | 0.00793 | -0.00075 | -0.10176 | -0.06691 | -0.01249 | 0.0049 | -0.10205 | 0.00375 | -0.07732
[RO-RO] [OPP] OHL 400 kV Iernut-Gadalin | BC | 0.07058 | 0.00247 | 0.04458 | 1e-05 | 0.10724 | 0.00098 | -0.00229 | -0.00091 | 0.00077 | 0.00065 | 0.09629 | 0.02824 | 0.00485 | 0.00345 | 0.06086 | 0.09131 | -0.00027 | -0.00806 | 0.00076 | 0.13982 | 0.0683 | 0.01274 | -0.00504 | 0.10534 | -0.00083 | 0.07832
[RO-RO] [OPP] OHL 400 kV Iernut-Gadalin | N-1 OHL 400 kV Mintia-Arad | 0.08239 | 0.00198 | 0.04996 | 1e-05 | 0.12886 | 0.001 | -0.00255 | -0.00091 | 0.00079 | 0.00067 | 0.11487 | 0.03104 | 0.00213 | 0.00358 | 0.07008 | 0.10852 | -0.00028 | -0.00763 | 0.00078 | 0.16769 | 0.07851 | 0.01301 | -0.00587 | 0.12644 | 0.00603 | 0.09203
[RO-RO] [OPP] OHL 400 kV Iernut-Gadalin | N-1 TIE 400 kV Resita-Pancevo c2 | 0.07056 | 0.00246 | 0.04437 | 1e-05 | 0.10762 | 0.00098 | -0.00228 | -0.00091 | 0.00076 | 0.00065 | 0.09655 | 0.02812 | 0.00484 | 0.00343 | 0.0607 | 0.09151 | -0.00027 | -0.00802 | 0.00076 | 0.14049 | 0.06792 | 0.01268 | -0.00501 | 0.1057 | -0.00064 | 0.07837
[RO-RO] [OPP] OHL 400 kV Iernut-Gadalin | N-1 TIE 400 kV Resita-Pancevo c1 | 0.07056 | 0.00246 | 0.04437 | 1e-05 | 0.10762 | 0.00098 | -0.00228 | -0.00091 | 0.00076 | 0.00065 | 0.09655 | 0.02812 | 0.00484 | 0.00343 | 0.0607 | 0.09151 | -0.00027 | -0.00802 | 0.00076 | 0.14049 | 0.06792 | 0.01268 | -0.00501 | 0.1057 | -0.00064 | 0.07837
[RO-RO] [OPP] OHL 400 kV Rosiori-Gadalin | BC | -0.07289 | -0.00276 | -0.04672 | -1e-05 | -0.10886 | -0.00105 | 0.0024 | 0.00098 | -0.00082 | -0.0007 | -0.09826 | -0.02972 | -0.00578 | -0.00367 | -0.06325 | -0.09342 | 0.00029 | 0.00876 | -0.00082 | -0.14388 | -0.07167 | -0.01364 | 0.00522 | -0.10702 | 0.00286 | -0.0807
[RO-RO] [OPP] OHL 400 kV Rosiori-Gadalin | N-1 OHL 400 kV Mintia-Arad | -0.08508 | -0.00226 | -0.05227 | -2e-05 | -0.13117 | -0.00107 | 0.00267 | 0.00098 | -0.00084 | -0.00071 | -0.11744 | -0.0326 | -0.00298 | -0.00381 | -0.07275 | -0.11119 | 0.0003 | 0.00832 | -0.00084 | -0.17264 | -0.0822 | -0.01391 | 0.00608 | -0.12879 | -0.00421 | -0.09484
[RO-RO] [OPP] OHL 400 kV Rosiori-Gadalin | N-1 TIE 400 kV Resita-Pancevo c2 | -0.07287 | -0.00275 | -0.04648 | -1e-05 | -0.10928 | -0.00105 | 0.00239 | 0.00098 | -0.00082 | -0.00069 | -0.09855 | -0.02958 | -0.00578 | -0.00365 | -0.06306 | -0.09365 | 0.00029 | 0.00872 | -0.00081 | -0.14462 | -0.07125 | -0.01356 | 0.00519 | -0.10742 | 0.00266 | -0.08075
[RO-RO] [OPP] OHL 400 kV Rosiori-Gadalin | N-1 TIE 400 kV Resita-Pancevo c1 | -0.07287 | -0.00275 | -0.04648 | -1e-05 | -0.10928 | -0.00105 | 0.00239 | 0.00098 | -0.00082 | -0.00069 | -0.09855 | -0.02958 | -0.00578 | -0.00365 | -0.06306 | -0.09365 | 0.00029 | 0.00872 | -0.00081 | -0.14462 | -0.07125 | -0.01356 | 0.00519 | -0.10742 | 0.00266 | -0.08075
[RO-RO] [OPP] OHL 400 kV Arefu-Tantareni | N-1 OHL 400 kV Brasov - Sibiu Sud | -0.06649 | -0.00067 | -0.03698 | -1e-05 | -0.10217 | -0.00063 | 0.00183 | 0.00056 | -0.00051 | -0.00043 | -0.096 | -0.02237 | 0.00187 | -0.00234 | -0.05467 | -0.09104 | 0.00017 | 0.00427 | -0.0005 | -0.03444 | -0.05753 | -0.00825 | 0.00442 | -0.09998 | -0.00107 | -0.07536
[RO-RO] [OPP] OHL 400 kV Arefu-Tantareni | N-1 OHL 400 kV Sibiu Sud-Mintia | -0.04824 | -0.00115 | -0.02876 | -1e-05 | -0.06375 | -0.00057 | 0.00142 | 0.00052 | -0.00045 | -0.00038 | -0.06527 | -0.01785 | -0.00107 | -0.00205 | -0.04074 | -0.06328 | 0.00016 | 0.00449 | -0.00045 | 0.007 | -0.04445 | -0.00742 | 0.00318 | -0.06261 | 0.01159 | -0.05419
[RO-RO] [OPP] OHL 400 kV Arefu-Tantareni | N-1 OHL 400 kV Tantareni-Urechesti | -0.05956 | -0.0006 | -0.03142 | -1e-05 | -0.09587 | -0.00053 | 0.00153 | 0.00048 | -0.00043 | -0.00036 | -0.09081 | -0.01908 | 0.00148 | -0.00198 | -0.04762 | -0.08539 | 0.00015 | 0.00368 | -0.00043 | -0.01431 | -0.04274 | -0.00695 | 0.00365 | -0.09334 | 0.00281 | -0.06798
[RO-RO] [OPP] OHL 400 kV Arefu-Tantareni | N-1 TIE 400 kV Resita-Pancevo c2 | -0.05636 | -0.00071 | -0.03167 | -1e-05 | -0.08173 | -0.00056 | 0.00156 | 0.0005 | -0.00045 | -0.00038 | -0.07987 | -0.01926 | 0.00109 | -0.00205 | -0.04652 | -0.07642 | 0.00015 | 0.00393 | -0.00044 | -0.01767 | -0.04927 | -0.00727 | 0.00369 | -0.08005 | 0.00497 | -0.06384
[RO-RO] [OPP] OHL 400 kV Arefu-Sibiu Sud | BC | 0.06744 | 0.00071 | 0.03769 | 1e-05 | 0.10342 | 0.00064 | -0.00187 | -0.00057 | 0.00052 | 0.00044 | 0.09698 | 0.02282 | -0.00182 | 0.0024 | 0.05558 | 0.09201 | -0.00018 | -0.00439 | 0.00051 | 0.05045 | 0.05907 | 0.00845 | -0.0045 | 0.10124 | 0.00064 | 0.07638
[RO-RO] [OPP] OHL 400 kV Arefu-Sibiu Sud | N-1 OHL 400 kV Brasov - Sibiu Sud | 0.086 | 0.00063 | 0.04723 | 1e-05 | 0.14127 | 0.00077 | -0.00236 | -0.00068 | 0.00062 | 0.00053 | 0.12681 | 0.02841 | -0.00326 | 0.00291 | 0.07036 | 0.11902 | -0.00021 | -0.00498 | 0.00062 | 0.08183 | 0.07387 | 0.01018 | -0.00582 | 0.13813 | 0.01187 | 0.09755
[RO-RO] [OPP] OHL 400 kV Arefu-Sibiu Sud | N-1 TIE 400 kV Rosiori-Mukacevo | 0.05297 | -0.00051 | 0.02685 | 1e-05 | 0.08525 | 0.00032 | -0.00131 | -0.00026 | 0.00027 | 0.00023 | 0.07965 | 0.01549 | -0.00549 | 0.00134 | 0.04224 | 0.07511 | -9e-05 | -0.00132 | 0.00027 | 0.02702 | 0.0434 | 0.00438 | -0.00352 | 0.08324 | 0.00685 | 0.06081
[RO-RO] [OPP] OHL 400 kV Arefu-Sibiu Sud | N-1 OHL 400 kV Mintia-Arad | 0.05865 | 0.00107 | 0.03369 | 1e-05 | 0.08733 | 0.00063 | -0.00167 | -0.00057 | 0.0005 | 0.00042 | 0.08315 | 0.02074 | 0.0002 | 0.0023 | 0.04872 | 0.0792 | -0.00018 | -0.00472 | 0.0005 | 0.02971 | 0.05148 | 0.00825 | -0.00388 | 0.08554 | -0.00447 | 0.06617
[RO-RO] [OPP] OHL 400 kV Arefu-Sibiu Sud | N-1 OHL 400 kV Sibiu Sud-Mintia | 0.05679 | 0.00127 | 0.03374 | 1e-05 | 0.08012 | 0.00066 | -0.00168 | -0.0006 | 0.00052 | 0.00044 | 0.07803 | 0.02089 | 0.001 | 0.00238 | 0.04789 | 0.07493 | -0.00018 | -0.0051 | 0.00052 | 0.01857 | 0.05251 | 0.00861 | -0.00382 | 0.07864 | -0.00792 | 0.06377
[RO-RO] [OPP] OHL 400 kV Arefu-Sibiu Sud | N-1 OHL 400 kV Tantareni-Urechesti | 0.07034 | 0.0006 | 0.03737 | 1e-05 | 0.11645 | 0.00062 | -0.00184 | -0.00055 | 0.0005 | 0.00042 | 0.10704 | 0.0226 | -0.00218 | 0.00233 | 0.0565 | 0.10025 | -0.00017 | -0.00415 | 0.0005 | 0.04771 | 0.05297 | 0.00813 | -0.00445 | 0.11348 | 0.00267 | 0.08016
[RO-RO] [OPP] OHL 400 kV Arefu-Sibiu Sud | N-1 OHL 220 kV Portile de Fier-Resita 1&2 | 0.06925 | 0.00069 | 0.0385 | 1e-05 | 0.1061 | 0.00065 | -0.0019 | -0.00058 | 0.00052 | 0.00044 | 0.09955 | 0.02328 | -0.002 | 0.00244 | 0.05694 | 0.0945 | -0.00018 | -0.00443 | 0.00052 | 0.05494 | 0.06093 | 0.00857 | -0.0046 | 0.10388 | 0.00104 | 0.07852
[RO-RO] [OPP] OHL 400 kV Arefu-Sibiu Sud | N-1 OHL 220 kV Resita-Timisoara 1&2 | 0.07538 | 0.00071 | 0.04312 | 1e-05 | 0.11154 | 0.00073 | -0.00214 | -0.00064 | 0.00058 | 0.00049 | 0.1056 | 0.02598 | -0.00256 | 0.00271 | 0.06297 | 0.10078 | -0.0002 | -0.00486 | 0.00058 | 0.05876 | 0.07038 | 0.00956 | -0.00521 | 0.10941 | 0.00077 | 0.08508
[RO-RO] [OPP] OHL 400 kV Arefu-Sibiu Sud | N-1 OHL 220 kV Urechesti-Targu Jiu Nord | 0.07227 | 0.00069 | 0.04016 | 1e-05 | 0.11141 | 0.00068 | -0.00199 | -0.0006 | 0.00055 | 0.00046 | 0.10418 | 0.02426 | -0.0022 | 0.00253 | 0.05942 | 0.09879 | -0.00019 | -0.00456 | 0.00054 | 0.05802 | 0.06327 | 0.0089 | -0.00482 | 0.10905 | 0.00163 | 0.08192
[RO-RO] [OPP] OHL 400 kV Arefu-Sibiu Sud | N-1 OHL 220 kV Paroseni-Targu Jiu Nord | 0.07227 | 0.00069 | 0.04016 | 1e-05 | 0.11141 | 0.00068 | -0.00199 | -0.0006 | 0.00055 | 0.00046 | 0.10418 | 0.02426 | -0.0022 | 0.00253 | 0.05942 | 0.09879 | -0.00019 | -0.00456 | 0.00054 | 0.05802 | 0.06327 | 0.0089 | -0.00482 | 0.10905 | 0.00163 | 0.08192
[RO-RO] [OPP] OHL 400 kV Arefu-Sibiu Sud | N-1 TRA 400/220 kV AT3 Arad | 0.06954 | 0.00069 | 0.03902 | 1e-05 | 0.10594 | 0.00066 | -0.00193 | -0.00059 | 0.00053 | 0.00045 | 0.09949 | 0.02357 | -0.0021 | 0.00247 | 0.05746 | 0.0945 | -0.00018 | -0.00446 | 0.00053 | 0.05326 | 0.06182 | 0.00868 | -0.00468 | 0.10375 | 0.00096 | 0.07871
[RO-RO] [OPP] OHL 400 kV Arefu-Sibiu Sud | N-1 TIE 400 kV Resita-Pancevo c2 | 0.06743 | 0.0007 | 0.03756 | 1e-05 | 0.10366 | 0.00064 | -0.00186 | -0.00057 | 0.00052 | 0.00043 | 0.09714 | 0.02274 | -0.00183 | 0.00239 | 0.05548 | 0.09214 | -0.00018 | -0.00437 | 0.00051 | 0.05086 | 0.05884 | 0.00841 | -0.00449 | 0.10146 | 0.00075 | 0.07641
[RO-RO] [OPP] OHL 400 kV Arefu-Sibiu Sud | N-1 TIE 400 kV Resita-Pancevo c1 | 0.06743 | 0.0007 | 0.03756 | 1e-05 | 0.10366 | 0.00064 | -0.00186 | -0.00057 | 0.00052 | 0.00043 | 0.09714 | 0.02274 | -0.00183 | 0.00239 | 0.05548 | 0.09214 | -0.00018 | -0.00437 | 0.00051 | 0.05086 | 0.05884 | 0.00841 | -0.00449 | 0.10146 | 0.00075 | 0.07641
[RO-RO] [OPP] OHL 400 kV Tantareni-Urechesti | BC | 0.02223 | -0.00085 | -0.00251 | 0 | 0.09971 | -0.00017 | 0.00023 | 0.00017 | -0.00013 | -0.00011 | 0.077 | -0.00169 | -0.00277 | -0.00054 | 0.00706 | 0.06307 | 5e-05 | 0.00188 | -0.00013 | -0.02101 | -0.04676 | -0.00247 | 0.00037 | 0.09372 | 0.01562 | 0.02896
[RO-RO] [OPP] OHL 400 kV Tantareni-Urechesti | N-1 TIE 400 kV Portile de Fier-Djerdap | 0.03784 | -0.00056 | 0.00772 | 0 | 0.09562 | 1e-05 | -0.00027 | 0 | 2e-05 | 2e-05 | 0.08339 | 0.00451 | -0.00298 | 0.00015 | 0.02131 | 0.07394 | 0 | 0.00048 | 2e-05 | -0.05528 | -0.00902 | -1e-05 | -0.00077 | 0.09142 | 0.00888 | 0.04699
[RO-RO] [OPP] OHL 400 kV Tantareni-Urechesti | N-1 OHL 400 kV Portile de Fier-Urechesti | 0.02994 | 0.0002 | 0.01385 | 0 | 0.04812 | 0.00022 | -0.00064 | -0.0002 | 0.00018 | 0.00015 | 0.04919 | 0.00841 | -0.00093 | 0.00083 | 0.0225 | 0.04623 | -6e-05 | -0.00153 | 0.00018 | -0.07677 | 0.01368 | 0.00284 | -0.00149 | 0.04648 | -0.00659 | 0.03481
[RO-RO] [OPP] OHL 400 kV Tantareni-Urechesti | N-1 OHL 400 kV Slatina-Portile de Fier | 0.02 | -0.00126 | -0.00813 | 0 | 0.12006 | -0.00032 | 0.00052 | 0.00031 | -0.00024 | -0.0002 | 0.08791 | -0.00519 | -0.00359 | -0.00103 | 0.00195 | 0.06988 | 9e-05 | 0.00315 | -0.00024 | -0.00619 | -0.06769 | -0.00437 | 0.00098 | 0.11247 | 0.02493 | 0.02748
[RO-RO] [OPP] OHL 400 kV Tantareni-Urechesti | N-1 OHL 400 kV Domnesti-Urechesti | 0.01546 | -0.00125 | -0.00856 | 0 | 0.10595 | -0.00032 | 0.00052 | 0.00031 | -0.00024 | -0.0002 | 0.07508 | -0.0055 | -0.00353 | -0.00103 | -0.00014 | 0.05887 | 9e-05 | 0.00316 | -0.00024 | -0.00663 | -0.061 | -0.00433 | 0.00095 | 0.09926 | 0.02631 | 0.02179
[RO-RO] [OPP] OHL 400 kV Tantareni-Urechesti | N-1 TRA 400/220 kV AT Urechesti | 0.01242 | -0.00088 | -0.00794 | 0 | 0.08628 | -0.00026 | 0.00049 | 0.00025 | -0.0002 | -0.00017 | 0.06375 | -0.00491 | -0.00218 | -0.00086 | -0.00105 | 0.05022 | 7e-05 | 0.00238 | -0.0002 | -0.03039 | -0.05679 | -0.00357 | 0.00104 | 0.08047 | 0.01532 | 0.0178
[RO-RO] [OPP] OHL 400 kV Tantareni-Urechesti | N-1 TIE 400 kV Resita-Pancevo c2 | 0.02229 | -0.00082 | -0.0019 | 0 | 0.09862 | -0.00016 | 0.00019 | 0.00016 | -0.00012 | -0.0001 | 0.07624 | -0.00132 | -0.00275 | -0.00049 | 0.00754 | 0.06248 | 5e-05 | 0.00177 | -0.00012 | -0.02293 | -0.04568 | -0.00228 | 0.00029 | 0.09269 | 0.01508 | 0.02882
[RO-RO] [OPP] OHL 400 kV Tantareni-Urechesti | N-1 TIE 400 kV Resita-Pancevo c1 | 0.02229 | -0.00082 | -0.0019 | 0 | 0.09862 | -0.00016 | 0.00019 | 0.00016 | -0.00012 | -0.0001 | 0.07624 | -0.00132 | -0.00275 | -0.00049 | 0.00754 | 0.06248 | 5e-05 | 0.00177 | -0.00012 | -0.02293 | -0.04568 | -0.00228 | 0.00029 | 0.09269 | 0.01508 | 0.02882
[RO-RO] [OPP] OHL 400 kV Portile de Fier-Urechesti | BC | 0.01225 | 0.00167 | 0.02596 | 1e-05 | -0.08186 | 0.00063 | -0.00137 | -0.00059 | 0.00049 | 0.00041 | -0.04412 | 0.01602 | 0.00291 | 0.00218 | 0.0245 | -0.02673 | -0.00018 | -0.00542 | 0.00049 | -0.08846 | 0.0959 | 0.00843 | -0.00295 | -0.07496 | -0.03524 | 0.00928
[RO-RO] [OPP] OHL 400 kV Portile de Fier-Urechesti | N-1 OHL 400 kV Slatina-Portile de Fier | 0.0156 | 0.00229 | 0.03441 | 1e-05 | -0.11244 | 0.00084 | -0.00182 | -0.00079 | 0.00066 | 0.00055 | -0.06053 | 0.02129 | 0.00414 | 0.00292 | 0.03219 | -0.03697 | -0.00024 | -0.00733 | 0.00065 | -0.11074 | 0.12737 | 0.0113 | -0.00387 | -0.10315 | -0.04925 | 0.0115
[RO-RO] [OPP] OHL 400 kV Portile de Fier-Urechesti | N-1 OHL 220 kV Portile de Fier-Resita 1&2 | 0.0167 | 0.00162 | 0.02792 | 1e-05 | -0.0753 | 0.00065 | -0.00147 | -0.00061 | 0.00051 | 0.00043 | -0.03782 | 0.01716 | 0.00248 | 0.00227 | 0.02785 | -0.02062 | -0.00018 | -0.00549 | 0.0005 | -0.07747 | 0.10047 | 0.00872 | -0.0032 | -0.06847 | -0.03425 | 0.01455
[RO-RO] [OPP] OHL 400 kV Portile de Fier-Urechesti | N-1 OHL 220 kV Resita-Timisoara 1&2 | 0.02492 | 0.00167 | 0.03461 | 1e-05 | -0.06891 | 0.00076 | -0.00181 | -0.0007 | 0.0006 | 0.0005 | -0.03037 | 0.02107 | 0.00174 | 0.00269 | 0.03629 | -0.01275 | -0.00021 | -0.00616 | 0.00059 | -0.07521 | 0.11392 | 0.0102 | -0.00408 | -0.06193 | -0.03502 | 0.02315
[RO-RO] [OPP] OHL 400 kV Portile de Fier-Urechesti | N-1 TIE 400 kV Resita-Pancevo c2 | 0.01217 | 0.00163 | 0.02523 | 1e-05 | -0.08055 | 0.00061 | -0.00133 | -0.00057 | 0.00048 | 0.0004 | -0.04322 | 0.01558 | 0.00289 | 0.00212 | 0.02393 | -0.02602 | -0.00017 | -0.00529 | 0.00047 | -0.08618 | 0.0946 | 0.0082 | -0.00285 | -0.07373 | -0.0346 | 0.00944
[RO-RO] [OPP] OHL 400 kV Portile de Fier-Urechesti | N-1 TIE 400 kV Resita-Pancevo c1 | 0.01217 | 0.00163 | 0.02523 | 1e-05 | -0.08055 | 0.00061 | -0.00133 | -0.00057 | 0.00048 | 0.0004 | -0.04322 | 0.01558 | 0.00289 | 0.00212 | 0.02393 | -0.02602 | -0.00017 | -0.00529 | 0.00047 | -0.08618 | 0.0946 | 0.0082 | -0.00285 | -0.07373 | -0.0346 | 0.00944
[RO-RO] [OPP] OHL 400 kV Slatina-Portile de Fier | N-1 TIE 400 kV Portile de Fier-Djerdap | 0.00752 | -0.00094 | -0.00721 | 0 | 0.05564 | -0.00025 | 0.00042 | 0.00024 | -0.00019 | -0.00016 | 0.03757 | -0.00464 | -0.00257 | -0.00081 | -0.00211 | 0.02962 | 7e-05 | 0.00245 | -0.00019 | 0.01241 | -0.02712 | -0.00335 | 0.00076 | 0.05261 | 0.02112 | 0.01188
[RO-RO] [OPP] OHL 400 kV Slatina-Portile de Fier | N-1 TIE 400 kV Resita-Pancevo c2 | -0.00646 | -0.00117 | -0.0159 | -1e-05 | 0.05844 | -0.0004 | 0.00083 | 0.00038 | -0.00031 | -0.00027 | 0.03122 | -0.00992 | -0.00237 | -0.00139 | -0.01453 | 0.01938 | 0.00011 | 0.00362 | -0.00031 | 0.04165 | -0.06016 | -0.00541 | 0.00172 | 0.05384 | 0.02674 | -0.00443
[RO-RO] [OPP] OHL 400 kV Medgidia Sud - Stupina | N-1 OHL 400 kV Isaccea - Rahman | 0.04771 | 0.00177 | 0.02786 | 1e-05 | 0.10188 | 0.00063 | -0.00124 | -0.0006 | 0.00049 | 0.00042 | 0.07608 | 0.01778 | 0.00325 | 0.00218 | 0.03936 | 0.06798 | -0.00018 | -0.00579 | 0.00049 | 0.03296 | 0.03713 | 0.008 | -0.00226 | 0.09928 | -0.06187 | 0.05329
[RO-RO] [OPP] OHL 400 kV Medgidia Sud - Stupina | N-1 OHL 400 kV Cernavodă - Medgidia Sud | 0.04585 | 0.00121 | 0.02403 | 1e-05 | 0.12353 | 0.0005 | -0.00107 | -0.00047 | 0.00039 | 0.00033 | 0.08356 | 0.01518 | 0.00167 | 0.00176 | 0.03589 | 0.0716 | -0.00014 | -0.00436 | 0.00039 | -4e-05 | 0.02656 | 0.00635 | -0.00211 | 0.1198 | -0.04104 | 0.05174
[RO-RO] [OPP] OHL 400 kV Medgidia Sud - Rahman | N-1 OHL 400 kV Cernavodă - Medgidia Sud | -0.04323 | -0.00114 | -0.02266 | -1e-05 | -0.11647 | -0.00047 | 0.00101 | 0.00044 | -0.00037 | -0.00031 | -0.07878 | -0.01431 | -0.00158 | -0.00166 | -0.03384 | -0.06751 | 0.00013 | 0.00411 | -0.00037 | 4e-05 | -0.02504 | -0.00598 | 0.00199 | -0.11295 | 0.03869 | -0.04878
[RO-RO] [OPP] OHL 400 kV Medgidia Sud- Cernavoda | BC | 0.0347 | -0.00017 | 0.01206 | 0 | 0.15072 | 0.00014 | -0.00056 | -0.00012 | 0.00012 | 0.0001 | 0.08656 | 0.00722 | -0.00198 | 0.00058 | 0.02283 | 0.0682 | -4e-05 | -0.00061 | 0.00012 | -0.0709 | -0.0003 | 0.00179 | -0.00145 | 0.14515 | 0.01012 | 0.04034
[RO-RO] [OPP] OHL 400 kV Medgidia Sud- Cernavoda | N-1 OHL 400 kV Isaccea - Tulcea Vest | 0.02612 | -0.00055 | 0.0067 | 0 | 0.13561 | 2e-05 | -0.00032 | 0 | 2e-05 | 2e-05 | 0.07419 | 0.00379 | -0.00275 | 0.00015 | 0.01551 | 0.05677 | 0 | 0.00058 | 2e-05 | -0.0808 | -0.00811 | 0.00019 | -0.00103 | 0.13036 | 0.02355 | 0.03083
[RO-RO] [OPP] OHL 400 kV Medgidia Sud- Cernavoda | N-1 OHL 400 kV Lacu Sarat - Gura Ialomitei | 0.0226 | -0.00058 | 0.00488 | 0 | 0.12688 | -2e-05 | -0.00023 | 3e-05 | 0 | 0 | 0.06806 | 0.00267 | -0.00268 | 3e-05 | 0.01274 | 0.05143 | 1e-05 | 0.0008 | 0 | -0.08044 | -0.01054 | -0.00022 | -0.00082 | 0.12187 | 0.02363 | 0.02684
[RO-RO] [OPP] OHL 400 kV Medgidia Sud- Cernavoda | N-1 OHL 400 kV Tulcea Vest - Tariverde | 0.02726 | -0.0005 | 0.00739 | 0 | 0.13788 | 3e-05 | -0.00035 | -1e-05 | 3e-05 | 3e-05 | 0.07593 | 0.00423 | -0.00266 | 0.0002 | 0.01647 | 0.05835 | -1e-05 | 0.00043 | 3e-05 | -0.0798 | -0.00717 | 0.00039 | -0.00109 | 0.13257 | 0.02195 | 0.0321
[RO-RO] [OPP] OHL 400 kV Medgidia Sud- Cernavoda | N-1 OHL 400 kV Gutinas – Smardan | 0.03541 | -0.00022 | 0.01222 | 0 | 0.15397 | 0.00014 | -0.00057 | -0.00011 | 0.00012 | 0.0001 | 0.08841 | 0.00729 | -0.00218 | 0.00058 | 0.02327 | 0.06966 | -4e-05 | -0.00052 | 0.00012 | -0.07335 | -0.00028 | 0.00175 | -0.00151 | 0.14828 | 0.01275 | 0.04119
[RO-RO] [OPP] OHL 400 kV Medgidia Sud- Cernavoda | N-1 OHL 400 kV Isaccea - Rahman | 0.04953 | 0.00038 | 0.02071 | 1e-05 | 0.18238 | 0.00034 | -0.00094 | -0.0003 | 0.00027 | 0.00023 | 0.1102 | 0.01275 | -0.00097 | 0.00126 | 0.03506 | 0.08933 | -9e-05 | -0.00241 | 0.00027 | -0.06066 | 0.01124 | 0.00428 | -0.00215 | 0.176 | -0.00911 | 0.0569
[RO-RO] [OPP] OHL 400 kV Medgidia Sud- Cernavoda | N-1 OHL 400 kV Isaccea - Stupina | 0.05081 | 0.00043 | 0.02146 | 1e-05 | 0.18512 | 0.00036 | -0.00097 | -0.00032 | 0.00029 | 0.00024 | 0.11225 | 0.01323 | -0.00088 | 0.00132 | 0.03612 | 0.09116 | -0.0001 | -0.00257 | 0.00028 | -0.05978 | 0.01224 | 0.0045 | -0.00221 | 0.17867 | -0.01078 | 0.05833
[RO-RO] [OPP] OHL 400 kV Medgidia Sud- Cernavoda | N-1 TIE 400 kV MEDGIDIA SUD - VARNA | 0.02407 | -0.00041 | 0.00669 | 0 | 0.12011 | 3e-05 | -0.00032 | -2e-05 | 3e-05 | 3e-05 | 0.06638 | 0.00385 | -0.00226 | 0.0002 | 0.01466 | 0.05112 | -1e-05 | 0.0003 | 3e-05 | -0.06845 | -0.00575 | 0.00043 | -0.00096 | 0.11548 | 0.01821 | 0.0283
[RO-RO] [OPP] OHL 400 kV Medgidia Sud- Cernavoda | N-1 TIE 400 kV DOBRUDJA- MEDGIDIA SUD | 0.02463 | -0.0004 | 0.00698 | 0 | 0.1217 | 4e-05 | -0.00033 | -2e-05 | 4e-05 | 3e-05 | 0.06744 | 0.00403 | -0.00224 | 0.00022 | 0.01509 | 0.05202 | -1e-05 | 0.00026 | 4e-05 | -0.06858 | -0.00547 | 0.0005 | -0.00099 | 0.11707 | 0.01779 | 0.02893
[RO-RO] [OPP] OHL 400 kV Medgidia Sud- Cernavoda | N-1 OHL 400 kV Constanta Nord- Cernavoda | 0.02514 | -0.00062 | 0.00591 | 0 | 0.13554 | -1e-05 | -0.00029 | 2e-05 | 1e-05 | 0 | 0.07344 | 0.00327 | -0.00293 | 8e-05 | 0.01455 | 0.05586 | 0 | 0.00079 | 1e-05 | -0.08399 | -0.0096 | -9e-05 | -0.00098 | 0.13024 | 0.02628 | 0.02977
[RO-RO] [OPP] OHL 400 kV Medgidia Sud- Cernavoda | N-1 OHL 400 kV Cernavoda - Pelicanu | 0.03494 | 7e-05 | 0.01357 | 0 | 0.13811 | 0.0002 | -0.00062 | -0.00017 | 0.00016 | 0.00014 | 0.0816 | 0.00826 | -0.00129 | 0.00076 | 0.02401 | 0.06534 | -5e-05 | -0.00122 | 0.00016 | -0.05488 | 0.0046 | 0.00249 | -0.00151 | 0.13316 | 0.00138 | 0.04035
[RO-RO] [OPP] OHL 400 kV Medgidia Sud- Cernavoda | N-1 OHL 400 kV Pelicanu - Bucuresti Sud | 0.03529 | 0.0001 | 0.0139 | 0 | 0.13769 | 0.00021 | -0.00064 | -0.00018 | 0.00017 | 0.00014 | 0.08168 | 0.00847 | -0.00121 | 0.00079 | 0.02439 | 0.06556 | -6e-05 | -0.0013 | 0.00017 | -0.05339 | 0.0053 | 0.0026 | -0.00153 | 0.13278 | 0.00034 | 0.04072
[RO-RO] [OPP] OHL 400 kV Medgidia Sud- Cernavoda | N-1 OHL 400 kV Gura Ialomitei - Bucuresti Sud | 0.03514 | 0.0001 | 0.01381 | 0 | 0.13744 | 0.0002 | -0.00063 | -0.00018 | 0.00017 | 0.00014 | 0.08147 | 0.00842 | -0.00122 | 0.00078 | 0.02426 | 0.06536 | -6e-05 | -0.00129 | 0.00017 | -0.05349 | 0.00516 | 0.00258 | -0.00152 | 0.13253 | 0.0005 | 0.04055
[RO-RO] [OPP] OHL 400 kV Medgidia Sud- Cernavoda | N-1 OHL 400 kV Medgidia Sud - Stupina | 0.05081 | 0.00043 | 0.02146 | 1e-05 | 0.18512 | 0.00036 | -0.00097 | -0.00032 | 0.00029 | 0.00024 | 0.11225 | 0.01323 | -0.00088 | 0.00132 | 0.03612 | 0.09116 | -0.0001 | -0.00257 | 0.00028 | -0.05978 | 0.01224 | 0.0045 | -0.00221 | 0.17867 | -0.01078 | 0.05833
[RO-RO] [OPP] OHL 400 kV Medgidia Sud- Cernavoda | N-1 OHL 400 kV Medgidia Sud - Rahman | 0.04953 | 0.00038 | 0.02071 | 1e-05 | 0.18238 | 0.00034 | -0.00094 | -0.0003 | 0.00027 | 0.00023 | 0.1102 | 0.01275 | -0.00097 | 0.00126 | 0.03506 | 0.08933 | -9e-05 | -0.00241 | 0.00027 | -0.06066 | 0.01124 | 0.00428 | -0.00215 | 0.176 | -0.00911 | 0.0569
[RO-RO] [OPP] OHL 400 kV Medgidia Sud- Cernavoda | N-1 TIE 400 kV Isaccea - Vulcanesti | 0.04266 | 0.00025 | 0.01717 | 0 | 0.16413 | 0.00027 | -0.00078 | -0.00024 | 0.00022 | 0.00018 | 0.09777 | 0.01054 | -0.00104 | 0.00102 | 0.0297 | 0.07864 | -8e-05 | -0.00187 | 0.00022 | -0.05994 | 0.00708 | 0.00341 | -0.00179 | 0.15829 | -0.00568 | 0.04913
[RO-RO] [OPP] OHL 400 kV Cernavoda - Pelicanu | BC | 0.00077 | 0.00076 | 0.00483 | 0 | -0.04011 | 0.00017 | -0.00021 | -0.00017 | 0.00013 | 0.00011 | -0.01577 | 0.0033 | 0.00221 | 0.00056 | 0.00376 | -0.00911 | -5e-05 | -0.00192 | 0.00013 | 0.051 | 0.01558 | 0.00222 | -0.00019 | -0.03814 | -0.02779 | 2e-05
[RO-RO] [OPP] OHL 400 kV Cernavoda - Pelicanu | N-1 OHL 400 kV Isaccea - Tulcea Vest | -0.00014 | 0.00072 | 0.00426 | 0 | -0.04171 | 0.00016 | -0.00018 | -0.00016 | 0.00012 | 0.0001 | -0.01709 | 0.00294 | 0.00213 | 0.00051 | 0.00298 | -0.01032 | -5e-05 | -0.00179 | 0.00012 | 0.04995 | 0.01475 | 0.00205 | -0.00014 | -0.03972 | -0.02637 | -0.00099
[RO-RO] [OPP] OHL 400 kV Cernavoda - Pelicanu | N-1 OHL 400 kV Lacu Sarat - Gura Ialomitei | -0.00087 | 0.0007 | 0.00386 | 0 | -0.04334 | 0.00015 | -0.00017 | -0.00015 | 0.00011 | 0.0001 | -0.01828 | 0.00268 | 0.00211 | 0.00048 | 0.00239 | -0.01138 | -4e-05 | -0.00173 | 0.00011 | 0.04971 | 0.01419 | 0.00195 | -0.0001 | -0.0413 | -0.02596 | -0.00181
[RO-RO] [OPP] OHL 400 kV Cernavoda - Pelicanu | N-1 OHL 400 kV Tulcea Vest - Tariverde | 5e-05 | 0.00073 | 0.00438 | 0 | -0.04134 | 0.00016 | -0.00019 | -0.00016 | 0.00012 | 0.0001 | -0.01679 | 0.00301 | 0.00214 | 0.00052 | 0.00315 | -0.01006 | -5e-05 | -0.00182 | 0.00012 | 0.05014 | 0.01491 | 0.00208 | -0.00015 | -0.03936 | -0.02665 | -0.00077
[RO-RO] [OPP] OHL 400 kV Cernavoda - Pelicanu | N-1 OHL 400 kV Tariverde - Constanta Nord | 5e-05 | 0.00073 | 0.00438 | 0 | -0.04134 | 0.00016 | -0.00019 | -0.00016 | 0.00012 | 0.0001 | -0.01679 | 0.00301 | 0.00214 | 0.00052 | 0.00315 | -0.01006 | -5e-05 | -0.00182 | 0.00012 | 0.05014 | 0.01491 | 0.00208 | -0.00015 | -0.03936 | -0.02665 | -0.00077
[RO-RO] [OPP] OHL 400 kV Cernavoda - Pelicanu | N-1 OHL 400 kV Constanta Nord- Cernavoda | 6e-05 | 0.00072 | 0.00438 | 0 | -0.04123 | 0.00016 | -0.00019 | -0.00016 | 0.00012 | 0.0001 | -0.01674 | 0.00301 | 0.00214 | 0.00052 | 0.00315 | -0.01002 | -5e-05 | -0.00181 | 0.00012 | 0.05003 | 0.01489 | 0.00208 | -0.00015 | -0.03925 | -0.02659 | -0.00076
[RO-RO] [OPP] OHL 400 kV Cernavoda - Pelicanu | N-1 OHL 400 kV Gura Ialomitei - Bucuresti Sud | 0.00136 | 0.00111 | 0.00715 | 0 | -0.05766 | 0.00026 | -0.00031 | -0.00026 | 0.00019 | 0.00016 | -0.02249 | 0.00487 | 0.00321 | 0.00082 | 0.00565 | -0.01286 | -7e-05 | -0.00281 | 0.00019 | 0.07401 | 0.02278 | 0.00325 | -0.00029 | -0.05482 | -0.0405 | 0.0003
[RO-RO] [OPP] OHL 400 kV Cernavoda - Pelicanu | N-1 OHL 400 kV Gutinas – Smardan | -0.00091 | 0.00088 | 0.00444 | 0 | -0.04778 | 0.00018 | -0.00018 | -0.00019 | 0.00014 | 0.00012 | -0.02014 | 0.00314 | 0.00269 | 0.00058 | 0.00273 | -0.01254 | -5e-05 | -0.00213 | 0.00014 | 0.05676 | 0.01554 | 0.00233 | -5e-05 | -0.04554 | -0.034 | -0.00199
[RO-RO] [OPP] OHL 400 kV Cernavoda - Pelicanu | N-1 OHL 400 kV Brasov – Gutinas | 0.00028 | 0.00092 | 0.00522 | 0 | -0.04655 | 0.0002 | -0.00022 | -0.0002 | 0.00015 | 0.00013 | -0.01871 | 0.00363 | 0.00276 | 0.00064 | 0.00379 | -0.0111 | -6e-05 | -0.00228 | 0.00015 | 0.05724 | 0.01685 | 0.00255 | -0.00013 | -0.04431 | -0.0346 | -0.00066
[RO-RO] [OPP] OHL 400 kV Pelicanu - Bucuresti Sud | BC | 0.00184 | 0.00083 | 0.00572 | 0 | -0.04045 | 0.0002 | -0.00025 | -0.0002 | 0.00015 | 0.00013 | -0.01513 | 0.00388 | 0.00238 | 0.00063 | 0.00484 | -0.00822 | -6e-05 | -0.00214 | 0.00015 | 0.05439 | 0.01738 | 0.00251 | -0.00026 | -0.03842 | -0.03035 | 0.00117
[RO-RO] [OPP] OHL 400 kV Pelicanu - Bucuresti Sud | N-1 OHL 400 kV Isaccea - Tulcea Vest | 0.00106 | 0.0008 | 0.00524 | 0 | -0.04182 | 0.00019 | -0.00023 | -0.00019 | 0.00014 | 0.00012 | -0.01625 | 0.00356 | 0.00231 | 0.00059 | 0.00418 | -0.00926 | -5e-05 | -0.00203 | 0.00014 | 0.05349 | 0.01667 | 0.00237 | -0.00022 | -0.03976 | -0.02913 | 0.00031
[RO-RO] [OPP] OHL 400 kV Pelicanu - Bucuresti Sud | N-1 OHL 400 kV Lacu Sarat - Gura Ialomitei | 0.00059 | 0.00079 | 0.00498 | 0 | -0.04292 | 0.00018 | -0.00022 | -0.00018 | 0.00014 | 0.00012 | -0.01705 | 0.0034 | 0.00231 | 0.00058 | 0.00379 | -0.00996 | -5e-05 | -0.00199 | 0.00014 | 0.0534 | 0.01632 | 0.0023 | -0.00019 | -0.04083 | -0.02895 | -0.00023
[RO-RO] [OPP] OHL 400 kV Pelicanu - Bucuresti Sud | N-1 OHL 400 kV Tulcea Vest - Tariverde | 0.00123 | 0.00081 | 0.00534 | 0 | -0.04151 | 0.00019 | -0.00023 | -0.00019 | 0.00014 | 0.00012 | -0.01601 | 0.00363 | 0.00233 | 0.0006 | 0.00431 | -0.00903 | -5e-05 | -0.00205 | 0.00014 | 0.05366 | 0.01681 | 0.0024 | -0.00023 | -0.03946 | -0.02937 | 0.00049
[RO-RO] [OPP] OHL 400 kV Pelicanu - Bucuresti Sud | N-1 OHL 400 kV Tariverde - Constanta Nord | 0.00123 | 0.00081 | 0.00534 | 0 | -0.04151 | 0.00019 | -0.00023 | -0.00019 | 0.00014 | 0.00012 | -0.01601 | 0.00363 | 0.00233 | 0.0006 | 0.00431 | -0.00903 | -5e-05 | -0.00205 | 0.00014 | 0.05366 | 0.01681 | 0.0024 | -0.00023 | -0.03946 | -0.02937 | 0.00049
[RO-RO] [OPP] OHL 400 kV Pelicanu - Bucuresti Sud | N-1 OHL 400 kV Constanta Nord- Cernavoda | 0.00123 | 0.0008 | 0.00533 | 0 | -0.04143 | 0.00019 | -0.00023 | -0.00019 | 0.00014 | 0.00012 | -0.01598 | 0.00362 | 0.00232 | 0.0006 | 0.00431 | -0.00901 | -5e-05 | -0.00205 | 0.00014 | 0.05355 | 0.01678 | 0.00239 | -0.00023 | -0.03938 | -0.02931 | 0.00049
[RO-RO] [OPP] OHL 400 kV Pelicanu - Bucuresti Sud | N-1 OHL 400 kV Gura Ialomitei - Bucuresti Sud | 0.00246 | 0.0012 | 0.00817 | 0 | -0.05899 | 0.00028 | -0.00036 | -0.00028 | 0.00021 | 0.00018 | -0.02223 | 0.00554 | 0.00344 | 0.00091 | 0.00684 | -0.01219 | -8e-05 | -0.00308 | 0.00021 | 0.0787 | 0.02499 | 0.00361 | -0.00036 | -0.05604 | -0.04377 | 0.00147
[RO-RO] [OPP] OHL 400 kV Pelicanu - Bucuresti Sud | N-1 OHL 400 kV Gutinas – Smardan | 3e-05 | 0.00096 | 0.00529 | 0 | -0.04874 | 0.00021 | -0.00022 | -0.00021 | 0.00016 | 0.00013 | -0.01985 | 0.0037 | 0.0029 | 0.00065 | 0.00373 | -0.01193 | -6e-05 | -0.00237 | 0.00015 | 0.06062 | 0.01734 | 0.00263 | -0.0001 | -0.04641 | -0.03706 | -0.001
[RO-RO] [OPP] OHL 400 kV Pelicanu - Bucuresti Sud | N-1 OHL 400 kV Brasov – Gutinas | 0.00129 | 0.00102 | 0.00615 | 0 | -0.04771 | 0.00023 | -0.00026 | -0.00023 | 0.00017 | 0.00015 | -0.01844 | 0.00425 | 0.003 | 0.00072 | 0.00487 | -0.01047 | -7e-05 | -0.00254 | 0.00017 | 0.06142 | 0.01881 | 0.00289 | -0.00019 | -0.04537 | -0.03801 | 0.0004
[RO-RO] [OPP] OHL 400 kV Gura Ialomitei - Bucuresti Sud | BC | 0.00131 | 0.00078 | 0.00516 | 0 | -0.03913 | 0.00018 | -0.00022 | -0.00018 | 0.00014 | 0.00012 | -0.01498 | 0.00351 | 0.00224 | 0.00058 | 0.00422 | -0.00838 | -5e-05 | -0.00198 | 0.00014 | 0.0513 | 0.01607 | 0.00231 | -0.00022 | -0.03718 | -0.02833 | 0.00062
[RO-RO] [OPP] OHL 400 kV Gura Ialomitei - Bucuresti Sud | N-1 OHL 400 kV Isaccea - Tulcea Vest | 0.00049 | 0.00074 | 0.00465 | 0 | -0.04056 | 0.00017 | -0.0002 | -0.00017 | 0.00013 | 0.00011 | -0.01616 | 0.00318 | 0.00216 | 0.00054 | 0.00352 | -0.00946 | -5e-05 | -0.00187 | 0.00013 | 0.05036 | 0.01533 | 0.00216 | -0.00018 | -0.03859 | -0.02705 | -0.00028
[RO-RO] [OPP] OHL 400 kV Gura Ialomitei - Bucuresti Sud | N-1 OHL 400 kV Lacu Sarat - Gura Ialomitei | -8e-05 | 0.00073 | 0.00433 | 0 | -0.04187 | 0.00016 | -0.00019 | -0.00016 | 0.00012 | 0.0001 | -0.01711 | 0.00298 | 0.00215 | 0.00052 | 0.00306 | -0.01031 | -5e-05 | -0.00182 | 0.00012 | 0.05021 | 0.01489 | 0.00208 | -0.00015 | -0.03986 | -0.02678 | -0.00093
[RO-RO] [OPP] OHL 400 kV Gura Ialomitei - Bucuresti Sud | N-1 OHL 400 kV Tulcea Vest - Tariverde | 0.00067 | 0.00075 | 0.00476 | 0 | -0.04024 | 0.00017 | -0.00021 | -0.00017 | 0.00013 | 0.00011 | -0.0159 | 0.00325 | 0.00218 | 0.00055 | 0.00367 | -0.00923 | -5e-05 | -0.00189 | 0.00013 | 0.05053 | 0.01548 | 0.00219 | -0.00019 | -0.03827 | -0.02731 | -9e-05
[RO-RO] [OPP] OHL 400 kV Gura Ialomitei - Bucuresti Sud | N-1 OHL 400 kV Tariverde - Constanta Nord | 0.00067 | 0.00075 | 0.00476 | 0 | -0.04024 | 0.00017 | -0.00021 | -0.00017 | 0.00013 | 0.00011 | -0.0159 | 0.00325 | 0.00218 | 0.00055 | 0.00367 | -0.00923 | -5e-05 | -0.00189 | 0.00013 | 0.05053 | 0.01548 | 0.00219 | -0.00019 | -0.03827 | -0.02731 | -9e-05
[RO-RO] [OPP] OHL 400 kV Gura Ialomitei - Bucuresti Sud | N-1 OHL 400 kV Constanta Nord- Cernavoda | 0.00067 | 0.00075 | 0.00475 | 0 | -0.04014 | 0.00017 | -0.00021 | -0.00017 | 0.00013 | 0.00011 | -0.01586 | 0.00324 | 0.00217 | 0.00055 | 0.00366 | -0.0092 | -5e-05 | -0.00189 | 0.00013 | 0.05043 | 0.01545 | 0.00218 | -0.00019 | -0.03818 | -0.02725 | -8e-05
[RO-RO] [OPP] OHL 400 kV Gura Ialomitei - Bucuresti Sud | N-1 OHL 400 kV Cernavoda - Pelicanu | 0.00161 | 0.00107 | 0.00706 | 0 | -0.0549 | 0.00025 | -0.00031 | -0.00025 | 0.00019 | 0.00016 | -0.02118 | 0.0048 | 0.0031 | 0.0008 | 0.0057 | -0.01196 | -7e-05 | -0.00273 | 0.00019 | 0.07136 | 0.0222 | 0.00318 | -0.00029 | -0.05219 | -0.03926 | 0.00063
[RO-RO] [OPP] OHL 400 kV Gura Ialomitei - Bucuresti Sud | N-1 OHL 400 kV Gutinas – Smardan | -0.00039 | 0.0009 | 0.00476 | 0 | -0.04691 | 0.00019 | -0.00019 | -0.00019 | 0.00014 | 0.00012 | -0.01941 | 0.00334 | 0.00272 | 0.0006 | 0.00318 | -0.01186 | -5e-05 | -0.0022 | 0.00014 | 0.05714 | 0.01604 | 0.00242 | -7e-05 | -0.04468 | -0.03462 | -0.00141
[RO-RO] [OPP] OHL 400 kV Gura Ialomitei - Bucuresti Sud | N-1 OHL 400 kV Brasov – Gutinas | 0.0008 | 0.00094 | 0.00556 | 0 | -0.04581 | 0.00021 | -0.00023 | -0.00021 | 0.00016 | 0.00013 | -0.01803 | 0.00385 | 0.00281 | 0.00066 | 0.00424 | -0.01045 | -6e-05 | -0.00235 | 0.00016 | 0.05777 | 0.01739 | 0.00265 | -0.00016 | -0.04359 | -0.03539 | -9e-05
[RO-RO] [OPP] OHL 400 kV Gutinas - Smardan | BC | -0.0103 | 0.00073 | -0.00243 | 0 | -0.04706 | 6e-05 | 0.00019 | -8e-05 | 4e-05 | 3e-05 | -0.02679 | -0.00099 | 0.00294 | 0.00012 | -0.00629 | -0.02105 | -2e-05 | -0.00132 | 4e-05 | 0.03533 | -0.00021 | 0.00067 | 0.00087 | -0.04533 | -0.03807 | -0.0123
[RO-RO] [OPP] OHL 400 kV Gutinas - Smardan | N-1 OHL 400 kV Isaccea - Tulcea Vest | -0.00916 | 0.00078 | -0.00172 | 0 | -0.04505 | 8e-05 | 0.00016 | -9e-05 | 5e-05 | 4e-05 | -0.02514 | -0.00053 | 0.00304 | 0.00018 | -0.00532 | -0.01953 | -2e-05 | -0.00147 | 5e-05 | 0.03665 | 0.00083 | 0.00089 | 0.00082 | -0.04337 | -0.03986 | -0.01104
[RO-RO] [OPP] OHL 400 kV Gutinas - Smardan | N-1 OHL 400 kV Lacu Sarat - Gura Ialomitei | -0.00805 | 0.00081 | -0.0011 | 0 | -0.04263 | 9e-05 | 0.00013 | -0.00011 | 6e-05 | 5e-05 | -0.02335 | -0.00014 | 0.00307 | 0.00022 | -0.00442 | -0.01793 | -3e-05 | -0.00158 | 6e-05 | 0.0371 | 0.00169 | 0.00105 | 0.00075 | -0.04101 | -0.04058 | -0.0098
[RO-RO] [OPP] OHL 400 kV Gutinas - Smardan | N-1 OHL 400 kV Tulcea Vest - Tariverde | -0.00943 | 0.00077 | -0.00189 | 0 | -0.04556 | 7e-05 | 0.00016 | -9e-05 | 5e-05 | 4e-05 | -0.02555 | -0.00064 | 0.00302 | 0.00016 | -0.00555 | -0.0199 | -2e-05 | -0.00144 | 5e-05 | 0.03637 | 0.0006 | 0.00084 | 0.00083 | -0.04387 | -0.03945 | -0.01134
[RO-RO] [OPP] OHL 400 kV Gutinas - Smardan | N-1 OHL 400 kV Tariverde - Constanta Nord | -0.00943 | 0.00077 | -0.00189 | 0 | -0.04556 | 7e-05 | 0.00016 | -9e-05 | 5e-05 | 4e-05 | -0.02555 | -0.00064 | 0.00302 | 0.00016 | -0.00555 | -0.0199 | -2e-05 | -0.00144 | 5e-05 | 0.03637 | 0.0006 | 0.00084 | 0.00083 | -0.04387 | -0.03945 | -0.01134
[RO-RO] [OPP] OHL 400 kV Gutinas - Smardan | N-1 OHL 400 kV Constanta Nord- Cernavoda | -0.00953 | 0.00077 | -0.00194 | 0 | -0.04583 | 7e-05 | 0.00017 | -9e-05 | 5e-05 | 4e-05 | -0.02573 | -0.00067 | 0.00302 | 0.00016 | -0.00562 | -0.02005 | -2e-05 | -0.00143 | 5e-05 | 0.03639 | 0.00055 | 0.00082 | 0.00083 | -0.04413 | -0.03938 | -0.01145
[RO-RO] [OPP] OHL 400 kV Gutinas - Smardan | N-1 OHL 400 kV Cernavoda - Pelicanu | -0.0102 | 0.00083 | -0.00184 | 0 | -0.05197 | 8e-05 | 0.00016 | -0.0001 | 5e-05 | 5e-05 | -0.02872 | -0.00058 | 0.00321 | 0.00019 | -0.00583 | -0.02216 | -3e-05 | -0.00155 | 5e-05 | 0.04158 | 0.0017 | 0.00094 | 0.00085 | -0.05 | -0.04147 | -0.0123
[RO-RO] [OPP] OHL 400 kV Gutinas - Smardan | N-1 OHL 400 kV Gura Ialomitei - Bucuresti Sud | -0.01011 | 0.00084 | -0.00171 | 0 | -0.05259 | 9e-05 | 0.00016 | -0.0001 | 6e-05 | 5e-05 | -0.0289 | -0.00049 | 0.00326 | 0.0002 | -0.00569 | -0.02223 | -3e-05 | -0.0016 | 6e-05 | 0.04259 | 0.00207 | 0.001 | 0.00084 | -0.05059 | -0.04208 | -0.01221
[RO-RO] [OPP] OHL 400 kV Gutinas - Smardan | N-1 OHL 400 kV Bucuresti Sud - Domnesti | -0.01139 | 0.00079 | -0.00268 | 0 | -0.05242 | 6e-05 | 0.0002 | -8e-05 | 4e-05 | 4e-05 | -0.02981 | -0.0011 | 0.00317 | 0.00013 | -0.00693 | -0.0234 | -2e-05 | -0.00141 | 4e-05 | 0.04541 | 5e-05 | 0.00072 | 0.00094 | -0.05049 | -0.04061 | -0.01361
[RO-RO] [OPP] OHL 400 kV Gutinas - Smardan | N-1 OHL 400 kV Brasov – Gutinas | -0.00855 | 0.00015 | -0.00381 | 0 | -0.02393 | -4e-05 | 0.00022 | 2e-05 | -3e-05 | -3e-05 | -0.01623 | -0.00217 | 0.00095 | -0.00017 | -0.00638 | -0.01388 | 1e-05 | -3e-05 | -3e-05 | 0.01294 | -0.00476 | -0.00051 | 0.00065 | -0.02319 | -0.01364 | -0.00984
[RO-RO] [OPP] OHL 400 kV Gutinas - Smardan | N-1 TIE 400 kV Isaccea - Vulcanesti | -0.03321 | -0.00047 | -0.01715 | 0 | -0.08566 | -0.00031 | 0.00082 | 0.00028 | -0.00025 | -0.00021 | -0.05908 | -0.01054 | 0.00024 | -0.00113 | -0.02606 | -0.0511 | 9e-05 | 0.00229 | -0.00024 | 0.00378 | -0.02145 | -0.00398 | 0.00187 | -0.08317 | 0.0074 | -0.03762
[RO-RO] [OPP] OHL 400 kV Smardan - Isaccea c1 | BC | 0 | 0 | 0 |  | 0 |  | 0 |  | 0 | 0 | 0 | 0 |  | 0 | 0 | 0 | 0 |  | 0 | 0 | 0 | 0 | 0 | 0 | 0 | 0
[RO-RO] [OPP] OHL 400 kV Smardan - Isaccea c1 | N-1 OHL 400 kV Lacu Sarat - Isaccea | 0 | 0 | 0 |  | 0 |  | 0 |  | 0 | 0 | 0 | 0 |  | 0 | 0 | 0 | 0 |  | 0 | 0 | 0 | 0 | 0 | 0 | 0 | 0
[RO-RO] [OPP] OHL 400 kV Smardan - Isaccea c2 | N-1 OHL 400 kV Lacu Sarat - Isaccea | 0.00704 | 0.0014 | 0.00816 | 0 | -0.01532 | 0.0003 | -0.00029 | -0.00031 | 0.00023 | 0.00019 | -0.00129 | 0.00576 | 0.00417 | 0.00095 | 0.00838 | 0.00238 | -9e-05 | -0.00351 | 0.00023 | 0.05288 | 0.01533 | 0.00374 | -1e-05 | -0.01429 | -0.06071 | 0.00698
[RO-RO] [OPP] OHL 400 kV Bucuresti Sud - Domnesti | BC | -0.0098 | 0.00049 | -0.00216 | 0 | -0.04818 | 3e-05 | 0.00013 | -5e-05 | 2e-05 | 2e-05 | -0.02717 | -0.00101 | 0.00203 | 6e-05 | -0.00573 | -0.02109 | -1e-05 | -0.00082 | 2e-05 | 0.09048 | 0.00231 | 0.0004 | 0.00058 | -0.04632 | -0.02279 | -0.01171
[RO-RO] [OPP] OHL 400 kV Bucuresti Sud - Domnesti | N-1 OHL 400 kV Gutinas – Smardan | -0.01214 | 0.00065 | -0.00271 | 0 | -0.05888 | 5e-05 | 0.00018 | -6e-05 | 3e-05 | 3e-05 | -0.03326 | -0.00123 | 0.0027 | 8e-05 | -0.00716 | -0.02587 | -2e-05 | -0.00112 | 3e-05 | 0.09851 | 0.00226 | 0.00056 | 0.00078 | -0.05662 | -0.03144 | -0.01451
[RO-RO] [OPP] OHL 400 kV Portile de Fier - Urechesti | BC | 0.01225 | 0.00167 | 0.02596 | 1e-05 | -0.08186 | 0.00063 | -0.00137 | -0.00059 | 0.00049 | 0.00041 | -0.04412 | 0.01602 | 0.00291 | 0.00218 | 0.0245 | -0.02673 | -0.00018 | -0.00542 | 0.00049 | -0.08846 | 0.0959 | 0.00843 | -0.00295 | -0.07496 | -0.03524 | 0.00928
[RO-RO] [OPP] OHL 400 kV Portile de Fier - Urechesti | N-1 OHL 400 kV Domnesti-Urechesti | 0.008 | 0.00142 | 0.02216 | 1e-05 | -0.07794 | 0.00054 | -0.00119 | -0.0005 | 0.00042 | 0.00035 | -0.04532 | 0.01363 | 0.00244 | 0.00187 | 0.01997 | -0.02937 | -0.00015 | -0.00461 | 0.00042 | -0.07943 | 0.08696 | 0.00726 | -0.00259 | -0.07148 | -0.02852 | 0.00478
[RO-RO] [OPP] OHL 220 kV Portile de Fier-Resita c1 | N-1 TIE 400 kV Portile de Fier-Djerdap | 0.00881 | -0.00023 | 0.00281 | 0 | 0.02174 | 1e-05 | -0.00013 | 0 | 1e-05 | 1e-05 | 0.01752 | 0.00153 | -0.00127 | 7e-05 | 0.00582 | 0.01549 | 0 | 0.00022 | 1e-05 | 0.04536 | 0.00199 | 0.0001 | -0.00041 | 0.02094 | 0.00526 | 0.01057
[RO-RO] [OPP] OHL 220 kV Portile de Fier-Resita c1 | N-1 TIE 400 kV Resita-Pancevo c2 | 0.01391 | -0.00012 | 0.00658 | 0 | 0.01961 | 8e-05 | -0.00032 | -6e-05 | 7e-05 | 6e-05 | 0.01904 | 0.00381 | -0.00133 | 0.00032 | 0.01078 | 0.01858 | -2e-05 | -0.00032 | 7e-05 | 0.03284 | 0.01502 | 0.00104 | -0.00084 | 0.01944 | 0.00268 | 0.01631
[RO-RO] [OPP] OHL 220 kV Portile de Fier-Resita c2 | N-1 TIE 400 kV Portile de Fier-Djerdap | 0.00881 | -0.00023 | 0.00281 | 0 | 0.02174 | 1e-05 | -0.00013 | 0 | 1e-05 | 1e-05 | 0.01752 | 0.00153 | -0.00127 | 7e-05 | 0.00582 | 0.01549 | 0 | 0.00022 | 1e-05 | 0.04536 | 0.00199 | 0.0001 | -0.00041 | 0.02094 | 0.00526 | 0.01057
[RO-RO] [OPP] OHL 220 kV Portile de Fier-Resita c2 | N-1 TIE 400 kV Resita-Pancevo c2 | 0.01391 | -0.00012 | 0.00658 | 0 | 0.01961 | 8e-05 | -0.00032 | -6e-05 | 7e-05 | 6e-05 | 0.01904 | 0.00381 | -0.00133 | 0.00032 | 0.01078 | 0.01858 | -2e-05 | -0.00032 | 7e-05 | 0.03284 | 0.01502 | 0.00104 | -0.00084 | 0.01944 | 0.00268 | 0.01631
[RO-RO] [OPP] OHL 220 kV Resita-Timisoara c1 | N-1 TIE 400 kV Resita-Pancevo c2 | 0.02858 | -2e-05 | 0.01891 | 0 | 0.03044 | 0.00028 | -0.00095 | -0.00024 | 0.00023 | 0.00019 | 0.0319 | 0.01102 | -0.00267 | 0.00109 | 0.02614 | 0.03225 | -8e-05 | -0.00156 | 0.00023 | 0.03203 | 0.03959 | 0.0038 | -0.00247 | 0.03056 | 0.00106 | 0.03152
[RO-RO] [OPP] OHL 220 kV Resita-Timisoara c2 | N-1 TIE 400 kV Resita-Pancevo c2 | 0.02858 | -2e-05 | 0.01891 | 0 | 0.03044 | 0.00028 | -0.00095 | -0.00024 | 0.00023 | 0.00019 | 0.0319 | 0.01102 | -0.00267 | 0.00109 | 0.02614 | 0.03225 | -8e-05 | -0.00156 | 0.00023 | 0.03203 | 0.03959 | 0.0038 | -0.00247 | 0.03056 | 0.00106 | 0.03152
[RO-RO] [OPP] OHL 220 kV Arad-Timisoara | N-1 TIE 400 kV Resita-Pancevo c2 | -0.03121 | 0.00029 | -0.01928 | 0 | -0.03806 | -0.00025 | 0.00097 | 0.0002 | -0.00021 | -0.00017 | -0.03775 | -0.01104 | 0.00384 | -0.00101 | -0.02765 | -0.03734 | 7e-05 | 0.0011 | -0.00021 | -0.04248 | -0.03992 | -0.00341 | 0.00259 | -0.03789 | -0.00462 | -0.03481
[RO-RO] [OPP] OHL 220 kV Arad-Calea Aradului | N-1 TIE 400 kV Resita-Pancevo c2 | -0.02202 | 0.00021 | -0.0136 | 0 | -0.02685 | -0.00018 | 0.00068 | 0.00014 | -0.00015 | -0.00012 | -0.02664 | -0.00779 | 0.00271 | -0.00071 | -0.01951 | -0.02634 | 5e-05 | 0.00077 | -0.00015 | -0.02997 | -0.02817 | -0.00241 | 0.00183 | -0.02673 | -0.00326 | -0.02456
[RO-RO] [OPP] OHL 220 kV CaleaAradului-Sacalaz | N-1 TIE 400 kV Resita-Pancevo c2 | -0.02202 | 0.00021 | -0.0136 | 0 | -0.02685 | -0.00018 | 0.00068 | 0.00014 | -0.00015 | -0.00012 | -0.02664 | -0.00779 | 0.00271 | -0.00071 | -0.01951 | -0.02634 | 5e-05 | 0.00077 | -0.00015 | -0.02997 | -0.02817 | -0.00241 | 0.00183 | -0.02673 | -0.00326 | -0.02456
[RO-RO] [OPP] OHL 220 kV Sacalaz-Timisoara | N-1 TIE 400 kV Resita-Pancevo c2 | -0.01873 | 0.00018 | -0.01157 | 0 | -0.02284 | -0.00015 | 0.00058 | 0.00012 | -0.00012 | -0.0001 | -0.02266 | -0.00662 | 0.00231 | -0.00061 | -0.0166 | -0.02241 | 4e-05 | 0.00066 | -0.00012 | -0.02549 | -0.02396 | -0.00205 | 0.00155 | -0.02274 | -0.00277 | -0.02089
[RO-RO] [OPP] OHL 220 kV Mintia-Timisoara | N-1 TIE 400 kV Resita-Pancevo c2 | -0.00392 | -0.00045 | -0.00494 | 0 | 0.00403 | -0.00014 | 0.00026 | 0.00013 | -0.0001 | -9e-05 | 0.0006 | -0.00321 | -0.00121 | -0.00046 | -0.00512 | -0.00082 | 4e-05 | 0.00126 | -0.0001 | 0.00839 | -0.01108 | -0.00178 | 0.00052 | 0.0035 | 0.00575 | -0.00366
[RO-RO] [OPP] OHL 220 kV Urechesti-Targu Jiu Nord | N-1 TIE 400 kV Resita-Pancevo c2 | 0.02555 | -8e-05 | 0.01313 | 0 | 0.042 | 0.00018 | -0.00065 | -0.00015 | 0.00015 | 0.00013 | 0.03793 | 0.00771 | -0.00198 | 0.00071 | 0.02042 | 0.03571 | -5e-05 | -0.00092 | 0.00015 | 0.03966 | 0.02238 | 0.0024 | -0.00168 | 0.04111 | 0.00514 | 0.02931
[RO-RO] [OPP] OHL 220 kV Paroseni-Targu Jiu Nord | N-1 TIE 400 kV Resita-Pancevo c2 | -0.02555 | 8e-05 | -0.01313 | 0 | -0.042 | -0.00018 | 0.00065 | 0.00015 | -0.00015 | -0.00013 | -0.03793 | -0.00771 | 0.00198 | -0.00071 | -0.02042 | -0.03571 | 5e-05 | 0.00092 | -0.00015 | -0.03966 | -0.02238 | -0.0024 | 0.00168 | -0.04111 | -0.00514 | -0.02931
[RO-RO] [OPP] OHL 220 kV Paroseni-Baru Mare | N-1 TIE 400 kV Resita-Pancevo c2 | 0.02458 | -1e-05 | 0.01338 | 0 | 0.03773 | 0.00019 | -0.00066 | -0.00017 | 0.00016 | 0.00013 | 0.03481 | 0.00789 | -0.00176 | 0.00076 | 0.02019 | 0.03313 | -5e-05 | -0.00108 | 0.00016 | 0.03505 | 0.02371 | 0.00259 | -0.0017 | 0.03705 | 0.00374 | 0.02798
[RO-RO] [OPP] OHL 220 kV Baru Mare-Hasdat | N-1 TIE 400 kV Resita-Pancevo c2 | 0.03017 | 0.00012 | 0.01807 | 0 | 0.04041 | 0.00028 | -0.00091 | -0.00025 | 0.00023 | 0.00019 | 0.03901 | 0.01071 | -0.00183 | 0.00108 | 0.02597 | 0.03793 | -8e-05 | -0.00173 | 0.00023 | 0.03619 | 0.03387 | 0.00379 | -0.00228 | 0.03996 | 0.00193 | 0.03385
[RO-RO] [OPP] TRA 400/220 kV AT3 Arad | N-1 TIE 400 kV Resita-Pancevo c2 | 0.04303 | -0.00052 | 0.02627 | 1e-05 | 0.05306 | 0.00032 | -0.00131 | -0.00026 | 0.00027 | 0.00023 | 0.05243 | 0.01494 | -0.00576 | 0.00133 | 0.03798 | 0.05177 | -9e-05 | -0.00128 | 0.00027 | 0.06029 | 0.05481 | 0.00445 | -0.00356 | 0.0528 | 0.00733 | 0.04807
[RO-RO] [OPP] TRA 400/220 kV AT Urechesti | N-1 TIE 400 kV Resita-Pancevo c2 | -0.02166 | -6e-05 | -0.01204 | 0 | -0.02958 | -0.00018 | 0.00059 | 0.00016 | -0.00015 | -0.00013 | -0.02919 | -0.00715 | 0.00129 | -0.00071 | -0.01795 | -0.02832 | 5e-05 | 0.00112 | -0.00015 | -0.02056 | -0.02225 | -0.00244 | 0.00148 | -0.02917 | -0.00061 | -0.02464
[RO-RO] [OPP] TRA 400/220 kV AT1 Portile de Fier | BC | -0.00926 | 9e-05 | -0.00409 | 0 | -0.01364 | -5e-05 | 0.00019 | 4e-05 | -4e-05 | -3e-05 | -0.01309 | -0.00237 | 0.0009 | -0.00019 | -0.00697 | -0.0127 | 1e-05 | 0.00016 | -4e-05 | 0.04601 | -0.0095 | -0.0006 | 0.00052 | -0.01349 | -0.00205 | -0.01096
[RO-RO] [OPP] TRA 400/220 kV AT1 Portile de Fier | N-1 TIE 400 kV Portile de Fier-Djerdap | -0.00588 | 0.00016 | -0.00188 | 0 | -0.01452 | 0 | 9e-05 | 0 | -1e-05 | -1e-05 | -0.01171 | -0.00102 | 0.00085 | -4e-05 | -0.00389 | -0.01035 | 0 | -0.00014 | -1e-05 | 0.03859 | -0.00133 | -7e-05 | 0.00027 | -0.01399 | -0.00351 | -0.00706
[RO-RO] [OPP] TRA 400/220 kV AT1 Portile de Fier | N-1 OHL 220 kV Portile de Fier-Resita 1&2 | 0 | 0 | 0 | 0 | 0 | 0 | 0 | 0 | 0 | 0 | 0 | 0 | 0 | 0 | 0 | 0 | 0 | 0 | 0 | 0.06889 | 0 | 0 | 0 | 0 | 0 | 0
[RO-RO] [OPP] TRA 400/220 kV AT1 Portile de Fier | N-1 TRA 400/220 kV AT2 Portile de Fier | -0.01322 | 0.00014 | -0.00584 | 0 | -0.01947 | -7e-05 | 0.00028 | 5e-05 | -6e-05 | -5e-05 | -0.01868 | -0.00338 | 0.00128 | -0.00027 | -0.00995 | -0.01813 | 2e-05 | 0.00023 | -5e-05 | 0.06567 | -0.01356 | -0.00086 | 0.00074 | -0.01926 | -0.00293 | -0.01565
[RO-RO] [OPP] TRA 400/220 kV AT1 Portile de Fier | N-1 TRA 400/220 kV AT3 Portile de Fier | -0.01319 | 0.00013 | -0.00583 | 0 | -0.01941 | -6e-05 | 0.00028 | 5e-05 | -6e-05 | -5e-05 | -0.01863 | -0.00337 | 0.00127 | -0.00027 | -0.00992 | -0.01808 | 2e-05 | 0.00023 | -5e-05 | 0.0655 | -0.01353 | -0.00086 | 0.00074 | -0.01921 | -0.00292 | -0.0156
[RO-RO] [OPP] TRA 400/220 kV AT1 Portile de Fier | N-1 OHL 400 kV Portile de Fier-Urechesti | -0.00962 | 5e-05 | -0.00485 | 0 | -0.01125 | -6e-05 | 0.00023 | 5e-05 | -5e-05 | -4e-05 | -0.0118 | -0.00283 | 0.00081 | -0.00026 | -0.00769 | -0.01192 | 2e-05 | 0.00032 | -5e-05 | 0.0486 | -0.0123 | -0.00085 | 0.00061 | -0.0113 | -0.00102 | -0.01123
[RO-RO] [OPP] TRA 400/220 kV AT1 Portile de Fier | N-1 OHL 400 kV Slatina-Portile de Fier | -0.00941 | 7e-05 | -0.00446 | 0 | -0.01233 | -5e-05 | 0.00021 | 4e-05 | -5e-05 | -4e-05 | -0.01239 | -0.00259 | 0.00084 | -0.00022 | -0.0073 | -0.01227 | 1e-05 | 0.00024 | -5e-05 | 0.04696 | -0.01085 | -0.00072 | 0.00056 | -0.01229 | -0.00145 | -0.01106
[RO-RO] [OPP] TRA 400/220 kV AT2 Portile de Fier | BC | -0.00926 | 9e-05 | -0.00409 | 0 | -0.01364 | -5e-05 | 0.00019 | 4e-05 | -4e-05 | -3e-05 | -0.01309 | -0.00237 | 0.0009 | -0.00019 | -0.00697 | -0.0127 | 1e-05 | 0.00016 | -4e-05 | 0.04601 | -0.0095 | -0.0006 | 0.00052 | -0.01349 | -0.00205 | -0.01096
[RO-RO] [OPP] TRA 400/220 kV AT2 Portile de Fier | N-1 TIE 400 kV Portile de Fier-Djerdap | -0.00588 | 0.00016 | -0.00188 | 0 | -0.01452 | 0 | 9e-05 | 0 | -1e-05 | -1e-05 | -0.01171 | -0.00102 | 0.00085 | -4e-05 | -0.00389 | -0.01035 | 0 | -0.00014 | -1e-05 | 0.03859 | -0.00133 | -7e-05 | 0.00027 | -0.01399 | -0.00351 | -0.00706
[RO-RO] [OPP] TRA 400/220 kV AT2 Portile de Fier | N-1 OHL 220 kV Portile de Fier-Resita 1&2 | 0 | 0 | 0 | 0 | 0 | 0 | 0 | 0 | 0 | 0 | 0 | 0 | 0 | 0 | 0 | 0 | 0 | 0 | 0 | 0.06889 | 0 | 0 | 0 | 0 | 0 | 0
[RO-RO] [OPP] TRA 400/220 kV AT2 Portile de Fier | N-1 TRA 400/220 kV AT1 Portile de Fier | -0.01322 | 0.00014 | -0.00584 | 0 | -0.01947 | -7e-05 | 0.00028 | 5e-05 | -6e-05 | -5e-05 | -0.01868 | -0.00338 | 0.00128 | -0.00027 | -0.00995 | -0.01813 | 2e-05 | 0.00023 | -5e-05 | 0.06567 | -0.01356 | -0.00086 | 0.00074 | -0.01926 | -0.00293 | -0.01565
[RO-RO] [OPP] TRA 400/220 kV AT2 Portile de Fier | N-1 TRA 400/220 kV AT3 Portile de Fier | -0.01319 | 0.00013 | -0.00583 | 0 | -0.01941 | -6e-05 | 0.00028 | 5e-05 | -6e-05 | -5e-05 | -0.01863 | -0.00337 | 0.00127 | -0.00027 | -0.00992 | -0.01808 | 2e-05 | 0.00023 | -5e-05 | 0.0655 | -0.01353 | -0.00086 | 0.00074 | -0.01921 | -0.00292 | -0.0156
[RO-RO] [OPP] TRA 400/220 kV AT2 Portile de Fier | N-1 OHL 400 kV Portile de Fier-Urechesti | -0.00962 | 5e-05 | -0.00485 | 0 | -0.01125 | -6e-05 | 0.00023 | 5e-05 | -5e-05 | -4e-05 | -0.0118 | -0.00283 | 0.00081 | -0.00026 | -0.00769 | -0.01192 | 2e-05 | 0.00032 | -5e-05 | 0.0486 | -0.0123 | -0.00085 | 0.00061 | -0.0113 | -0.00102 | -0.01123
[RO-RO] [OPP] TRA 400/220 kV AT2 Portile de Fier | N-1 OHL 400 kV Slatina-Portile de Fier | -0.00941 | 7e-05 | -0.00446 | 0 | -0.01233 | -5e-05 | 0.00021 | 4e-05 | -5e-05 | -4e-05 | -0.01239 | -0.00259 | 0.00084 | -0.00022 | -0.0073 | -0.01227 | 1e-05 | 0.00024 | -5e-05 | 0.04696 | -0.01085 | -0.00072 | 0.00056 | -0.01229 | -0.00145 | -0.01106
[RO-RO] [OPP] TRA 400/220 kV AT3 Portile de Fier | BC | -0.00921 | 9e-05 | -0.00407 | 0 | -0.01355 | -5e-05 | 0.00019 | 4e-05 | -4e-05 | -3e-05 | -0.01301 | -0.00235 | 0.00089 | -0.00019 | -0.00693 | -0.01262 | 1e-05 | 0.00016 | -4e-05 | 0.04573 | -0.00944 | -0.0006 | 0.00052 | -0.01341 | -0.00204 | -0.01089
[RO-RO] [OPP] TRA 400/220 kV AT3 Portile de Fier | N-1 TIE 400 kV Portile de Fier-Djerdap | -0.00585 | 0.00016 | -0.00187 | 0 | -0.01443 | 0 | 9e-05 | 0 | -1e-05 | -1e-05 | -0.01163 | -0.00102 | 0.00085 | -4e-05 | -0.00386 | -0.01029 | 0 | -0.00014 | -1e-05 | 0.03835 | -0.00132 | -7e-05 | 0.00027 | -0.0139 | -0.00349 | -0.00701
[RO-RO] [OPP] TRA 400/220 kV AT3 Portile de Fier | N-1 OHL 220 kV Portile de Fier-Resita 1&2 | 0 | 0 | 0 | 0 | 0 | 0 | 0 | 0 | 0 | 0 | 0 | 0 | 0 | 0 | 0 | 0 | 0 | 0 | 0 | 0.06846 | 0 | 0 | 0 | 0 | 0 | 0
[RO-RO] [OPP] TRA 400/220 kV AT3 Portile de Fier | N-1 TRA 400/220 kV AT1 Portile de Fier | -0.01314 | 0.00013 | -0.00581 | 0 | -0.01934 | -6e-05 | 0.00027 | 5e-05 | -6e-05 | -5e-05 | -0.01857 | -0.00336 | 0.00127 | -0.00027 | -0.00989 | -0.01802 | 2e-05 | 0.00023 | -5e-05 | 0.06526 | -0.01348 | -0.00085 | 0.00074 | -0.01914 | -0.00291 | -0.01555
[RO-RO] [OPP] TRA 400/220 kV AT3 Portile de Fier | N-1 TRA 400/220 kV AT2 Portile de Fier | -0.01314 | 0.00013 | -0.00581 | 0 | -0.01934 | -6e-05 | 0.00027 | 5e-05 | -6e-05 | -5e-05 | -0.01857 | -0.00336 | 0.00127 | -0.00027 | -0.00989 | -0.01802 | 2e-05 | 0.00023 | -5e-05 | 0.06526 | -0.01348 | -0.00085 | 0.00074 | -0.01914 | -0.00291 | -0.01555
[RO-RO] [OPP] TRA 400/220 kV AT3 Portile de Fier | N-1 OHL 400 kV Portile de Fier-Urechesti | -0.00956 | 5e-05 | -0.00482 | 0 | -0.01118 | -6e-05 | 0.00023 | 5e-05 | -5e-05 | -4e-05 | -0.01173 | -0.00282 | 0.0008 | -0.00025 | -0.00764 | -0.01185 | 2e-05 | 0.00032 | -5e-05 | 0.04829 | -0.01223 | -0.00084 | 0.0006 | -0.01123 | -0.00102 | -0.01116
[RO-RO] [OPP] TRA 400/220 kV AT3 Portile de Fier | N-1 OHL 400 kV Slatina-Portile de Fier | -0.00935 | 7e-05 | -0.00443 | 0 | -0.01226 | -5e-05 | 0.00021 | 4e-05 | -5e-05 | -4e-05 | -0.01231 | -0.00257 | 0.00084 | -0.00022 | -0.00725 | -0.01219 | 1e-05 | 0.00024 | -5e-05 | 0.04667 | -0.01078 | -0.00072 | 0.00056 | -0.01221 | -0.00145 | -0.01099

## 2130
PTDF report
Generated at: | 03/01/2026 22:05:41
Business day: | 2026-01-05
Horizon: | 2DA
Timestamp | 21:30
Border & direction: | South-Romania Exporting
Margin satisfied | False
Process | RAO
CNE Name | CO Name | AL | AT | BA | BE | BG | CH | CZ | DE | ES | FR | GR | HR | HU | IT | ME | MK | NL | PL | PT | RO | RS | SI | SK | TR | UA | XK
[GR-AL] [DIR] TIE 400 kV Kardia - Zemblak | BC | 0 | 0 | 0 |  | 0 |  | 0 |  | 0 | 0 | 0 | 0 |  | 0 | 0 | 0 | 0 |  | 0 | 0 | 0 | 0 | 0 | 0 | 0 | 0
[GR-AL] [DIR] TIE 400 kV Kardia - Zemblak | N-1 TIE 400 kV Lagadas - Blagoevgrad | 0 | 0 | 0 |  | 0 |  | 0 |  | 0 | 0 | 0 | 0 |  | 0 | 0 | 0 | 0 |  | 0 | 0 | 0 | 0 | 0 | 0 | 0 | 0
[GR-AL] [DIR] TIE 400 kV Kardia - Zemblak | N-1 TIE 400 kV Thessaloniki - Dubrovo | 0 | 0 | 0 |  | 0 |  | 0 |  | 0 | 0 | 0 | 0 |  | 0 | 0 | 0 | 0 |  | 0 | 0 | 0 | 0 | 0 | 0 | 0 | 0
[GR-AL] [DIR] TIE 400 kV Kardia - Zemblak | N-1 TIE 400 kV Meliti - Bitola | 0 | 0 | 0 |  | 0 |  | 0 |  | 0 | 0 | 0 | 0 |  | 0 | 0 | 0 | 0 |  | 0 | 0 | 0 | 0 | 0 | 0 | 0 | 0
[GR-AL] [DIR] TIE 400 kV Kardia - Zemblak | N-1 TIE 400 kV Arachthos - Galatina | 0 | 0 | 0 |  | 0 |  | 0 |  | 0 | 0 | 0 | 0 |  | 0 | 0 | 0 | 0 |  | 0 | 0 | 0 | 0 | 0 | 0 | 0 | 0
[GR-AL] [DIR] TIE 400 kV Kardia - Zemblak | N-1 TIE 400 kV Nea Santa - Babaeski | 0 | 0 | 0 |  | 0 |  | 0 |  | 0 | 0 | 0 | 0 |  | 0 | 0 | 0 | 0 |  | 0 | 0 | 0 | 0 | 0 | 0 | 0 | 0
[GR-AL] [DIR] TIE 400 kV Kardia - Zemblak | N-1 OHL 400 kV Kosovo B - Urosevac | 0 | 0 | 0 |  | 0 |  | 0 |  | 0 | 0 | 0 | 0 |  | 0 | 0 | 0 | 0 |  | 0 | 0 | 0 | 0 | 0 | 0 | 0 | 0
[GR-AL] [DIR] TIE 400 kV Kardia - Zemblak | N-1 TIE 400 kV Pec 3 - Ribarevina | 0 | 0 | 0 |  | 0 |  | 0 |  | 0 | 0 | 0 | 0 |  | 0 | 0 | 0 | 0 |  | 0 | 0 | 0 | 0 | 0 | 0 | 0 | 0
[GR-AL] [DIR] TIE 400 kV Kardia - Zemblak | N-1 TIE 400 kV Maritsa 3 - Hamitabat 1 | 0 | 0 | 0 |  | 0 |  | 0 |  | 0 | 0 | 0 | 0 |  | 0 | 0 | 0 | 0 |  | 0 | 0 | 0 | 0 | 0 | 0 | 0 | 0
[GR-AL] [DIR] TIE 400 kV Kardia - Zemblak | N-1 TIE 400 kV Maritsa 3 - Hamitabat 2 | 0 | 0 | 0 |  | 0 |  | 0 |  | 0 | 0 | 0 | 0 |  | 0 | 0 | 0 | 0 |  | 0 | 0 | 0 | 0 | 0 | 0 | 0 | 0
[GR-AL] [DIR] TIE 400 kV Kardia - Zemblak | N-1 TIE 400 kV Sofia Zapad - Nis | 0 | 0 | 0 |  | 0 |  | 0 |  | 0 | 0 | 0 | 0 |  | 0 | 0 | 0 | 0 |  | 0 | 0 | 0 | 0 | 0 | 0 | 0 | 0
[GR-AL] [DIR] TIE 400 kV Kardia - Zemblak | N-1 TIE 400 kV Kosovo B - Nis 2 | 0 | 0 | 0 |  | 0 |  | 0 |  | 0 | 0 | 0 | 0 |  | 0 | 0 | 0 | 0 |  | 0 | 0 | 0 | 0 | 0 | 0 | 0 | 0
[GR-AL] [DIR] TIE 400 kV Kardia - Zemblak | N-1 TIE 400 kV Vranje 4 - Stip | 0 | 0 | 0 |  | 0 |  | 0 |  | 0 | 0 | 0 | 0 |  | 0 | 0 | 0 | 0 |  | 0 | 0 | 0 | 0 | 0 | 0 | 0 | 0
[GR-AL] [DIR] TIE 400 kV Kardia - Zemblak | N-1 OHL 400 kV Vranje 4 - Leskovac 2 | 0 | 0 | 0 |  | 0 |  | 0 |  | 0 | 0 | 0 | 0 |  | 0 | 0 | 0 | 0 |  | 0 | 0 | 0 | 0 | 0 | 0 | 0 | 0
[GR-AL] [DIR] TIE 400 kV Kardia - Zemblak | N-1 OHL 400 kV Nis 2 - Leskovac 2 | 0 | 0 | 0 |  | 0 |  | 0 |  | 0 | 0 | 0 | 0 |  | 0 | 0 | 0 | 0 |  | 0 | 0 | 0 | 0 | 0 | 0 | 0 | 0
[GR-AL] [DIR] TIE 400 kV Kardia - Zemblak | N-1 OHL 400 kV Bitola 2 - Dubrovo | 0 | 0 | 0 |  | 0 |  | 0 |  | 0 | 0 | 0 | 0 |  | 0 | 0 | 0 | 0 |  | 0 | 0 | 0 | 0 | 0 | 0 | 0 | 0
[GR-AL] [DIR] TIE 400 kV Kardia - Zemblak | N-1 OHL 400 kV Dubrovo - Stip | 0 | 0 | 0 |  | 0 |  | 0 |  | 0 | 0 | 0 | 0 |  | 0 | 0 | 0 | 0 |  | 0 | 0 | 0 | 0 | 0 | 0 | 0 | 0
[GR-AL] [DIR] TIE 400 kV Kardia - Zemblak | N-1 TIE 400 kV Chervena Mogila - Stip | 0 | 0 | 0 |  | 0 |  | 0 |  | 0 | 0 | 0 | 0 |  | 0 | 0 | 0 | 0 |  | 0 | 0 | 0 | 0 | 0 | 0 | 0 | 0
[GR-AL] [DIR] TIE 400 kV Kardia - Zemblak | N-1 OHL 400 kV Skopje 4 - Skopje 5 | 0 | 0 | 0 |  | 0 |  | 0 |  | 0 | 0 | 0 | 0 |  | 0 | 0 | 0 | 0 |  | 0 | 0 | 0 | 0 | 0 | 0 | 0 | 0
[GR-AL] [DIR] TIE 400 kV Kardia - Zemblak | N-1 TIE 400 kV Skopje 5 - Urosevac | 0 | 0 | 0 |  | 0 |  | 0 |  | 0 | 0 | 0 | 0 |  | 0 | 0 | 0 | 0 |  | 0 | 0 | 0 | 0 | 0 | 0 | 0 | 0
[GR-AL] [DIR] TIE 400 kV Kardia - Zemblak | N-1 OHL 400 kV Habitabat NGCC - Babaeski | 0 | 0 | 0 |  | 0 |  | 0 |  | 0 | 0 | 0 | 0 |  | 0 | 0 | 0 | 0 |  | 0 | 0 | 0 | 0 | 0 | 0 | 0 | 0
[GR-AL] [DIR] TIE 400 kV Kardia - Zemblak | N-1 TIE 400 kV Tirana 2 – Podgorica 2 | 0 | 0 | 0 |  | 0 |  | 0 |  | 0 | 0 | 0 | 0 |  | 0 | 0 | 0 | 0 |  | 0 | 0 | 0 | 0 | 0 | 0 | 0 | 0
[GR-AL] [DIR] TIE 400 kV Kardia - Zemblak | N-1 OHL 400 kV Elbasan 2 - Tirana 2 | 0 | 0 | 0 |  | 0 |  | 0 |  | 0 | 0 | 0 | 0 |  | 0 | 0 | 0 | 0 |  | 0 | 0 | 0 | 0 | 0 | 0 | 0 | 0
[GR-AL] [DIR] TIE 400 kV Kardia - Zemblak | N-1 OHL 400 kV Elbasan 2 - Zemblak | 0 | 0 | 0 |  | 0 |  | 0 |  | 0 | 0 | 0 | 0 |  | 0 | 0 | 0 | 0 |  | 0 | 0 | 0 | 0 | 0 | 0 | 0 | 0
[GR-AL] [DIR] TIE 400 kV Kardia - Zemblak | N-1 OHL 400 kV Vetren - Chervena Mogila | 0 | 0 | 0 |  | 0 |  | 0 |  | 0 | 0 | 0 | 0 |  | 0 | 0 | 0 | 0 |  | 0 | 0 | 0 | 0 | 0 | 0 | 0 | 0
[GR-AL] [DIR] TIE 400 kV Kardia - Zemblak | N-1 OHL 400 kV Plovdiv - Vetren | 0 | 0 | 0 |  | 0 |  | 0 |  | 0 | 0 | 0 | 0 |  | 0 | 0 | 0 | 0 |  | 0 | 0 | 0 | 0 | 0 | 0 | 0 | 0
[GR-AL] [DIR] TIE 400 kV Kardia - Zemblak | N-1 OHL 400 kV Maritsa Iztok 2 - Maritsa Iztok 3 | 0 | 0 | 0 |  | 0 |  | 0 |  | 0 | 0 | 0 | 0 |  | 0 | 0 | 0 | 0 |  | 0 | 0 | 0 | 0 | 0 | 0 | 0 | 0
[GR-AL] [DIR] TIE 400 kV Kardia - Zemblak | N-1 OHL 400 kV Maritsa Iztok - Maritsa Iztok 3 ck. 1&2 | 0 | 0 | 0 |  | 0 |  | 0 |  | 0 | 0 | 0 | 0 |  | 0 | 0 | 0 | 0 |  | 0 | 0 | 0 | 0 | 0 | 0 | 0 | 0
[GR-AL] [DIR] TIE 400 kV Kardia - Zemblak | N-1 OHL 400 kV Maritsa Iztok - Plovdiv ck. 1&2 | 0 | 0 | 0 |  | 0 |  | 0 |  | 0 | 0 | 0 | 0 |  | 0 | 0 | 0 | 0 |  | 0 | 0 | 0 | 0 | 0 | 0 | 0 | 0
[GR-AL] [DIR] TIE 400 kV Kardia - Zemblak | N-1 OHL 400 kV Varna - Burgas ck. 1&2 | 0 | 0 | 0 |  | 0 |  | 0 |  | 0 | 0 | 0 | 0 |  | 0 | 0 | 0 | 0 |  | 0 | 0 | 0 | 0 | 0 | 0 | 0 | 0
[GR-AL] [DIR] TIE 400 kV Kardia - Zemblak | N-1 OHL 400 kV Burgas- Maritsa Iztok 2 | 0 | 0 | 0 |  | 0 |  | 0 |  | 0 | 0 | 0 | 0 |  | 0 | 0 | 0 | 0 |  | 0 | 0 | 0 | 0 | 0 | 0 | 0 | 0
[GR-AL] [DIR] TIE 400 kV Kardia - Zemblak | N-1 OHL 400 kV Sofia Zapad - Chervena Mogila ck. 1&2 | 0 | 0 | 0 |  | 0 |  | 0 |  | 0 | 0 | 0 | 0 |  | 0 | 0 | 0 | 0 |  | 0 | 0 | 0 | 0 | 0 | 0 | 0 | 0
[GR-AL] [DIR] TIE 400 kV Kardia - Zemblak | N-1 OHL 400 kV Chervena Mogila - Blagoevgrad ck. 1&2 | 0 | 0 | 0 |  | 0 |  | 0 |  | 0 | 0 | 0 | 0 |  | 0 | 0 | 0 | 0 |  | 0 | 0 | 0 | 0 | 0 | 0 | 0 | 0
[GR-AL] [DIR] TIE 400 kV Kardia - Zemblak | N-1 OHL 400 kV Kozloduy - Sofia Zapad ck. 1&2 | 0 | 0 | 0 |  | 0 |  | 0 |  | 0 | 0 | 0 | 0 |  | 0 | 0 | 0 | 0 |  | 0 | 0 | 0 | 0 | 0 | 0 | 0 | 0
[GR-AL] [DIR] TIE 400 kV Kardia - Zemblak | N-1 OHL 400 kV Filippoi - Komotini ck. 1&2 | 0 | 0 | 0 |  | 0 |  | 0 |  | 0 | 0 | 0 | 0 |  | 0 | 0 | 0 | 0 |  | 0 | 0 | 0 | 0 | 0 | 0 | 0 | 0
[GR-AL] [DIR] TIE 400 kV Kardia - Zemblak | N-1 OHL 400 kV Filippoi - Lagadas ck. 1&2 | 0 | 0 | 0 |  | 0 |  | 0 |  | 0 | 0 | 0 | 0 |  | 0 | 0 | 0 | 0 |  | 0 | 0 | 0 | 0 | 0 | 0 | 0 | 0
[GR-AL] [DIR] TIE 400 kV Kardia - Zemblak | N-1 OHL 400 kV Meliti - Amideo ck. 1&2 | 0 | 0 | 0 |  | 0 |  | 0 |  | 0 | 0 | 0 | 0 |  | 0 | 0 | 0 | 0 |  | 0 | 0 | 0 | 0 | 0 | 0 | 0 | 0
[GR-AL] [DIR] TIE 400 kV Kardia - Zemblak | N-1 OHL 400 kV Amideo - Lagadas ck. 1&2 | 0 | 0 | 0 |  | 0 |  | 0 |  | 0 | 0 | 0 | 0 |  | 0 | 0 | 0 | 0 |  | 0 | 0 | 0 | 0 | 0 | 0 | 0 | 0
[GR-AL] [DIR] TIE 400 kV Kardia - Zemblak | N-1 OHL 400 kV Thessaloniki - Lagadas ck. 1&2 | 0 | 0 | 0 |  | 0 |  | 0 |  | 0 | 0 | 0 | 0 |  | 0 | 0 | 0 | 0 |  | 0 | 0 | 0 | 0 | 0 | 0 | 0 | 0
[GR-AL] [OPP] TIE 400 kV Kardia - Zemblak | BC | 0 | 0 | 0 |  | 0 |  | 0 |  | 0 | 0 | 0 | 0 |  | 0 | 0 | 0 | 0 |  | 0 | 0 | 0 | 0 | 0 | 0 | 0 | 0
[GR-AL] [OPP] TIE 400 kV Kardia - Zemblak | N-1 TIE 400 kV Lagadas - Blagoevgrad | 0 | 0 | 0 |  | 0 |  | 0 |  | 0 | 0 | 0 | 0 |  | 0 | 0 | 0 | 0 |  | 0 | 0 | 0 | 0 | 0 | 0 | 0 | 0
[GR-AL] [OPP] TIE 400 kV Kardia - Zemblak | N-1 TIE 400 kV Thessaloniki - Dubrovo | 0 | 0 | 0 |  | 0 |  | 0 |  | 0 | 0 | 0 | 0 |  | 0 | 0 | 0 | 0 |  | 0 | 0 | 0 | 0 | 0 | 0 | 0 | 0
[GR-AL] [OPP] TIE 400 kV Kardia - Zemblak | N-1 TIE 400 kV Meliti - Bitola | 0 | 0 | 0 |  | 0 |  | 0 |  | 0 | 0 | 0 | 0 |  | 0 | 0 | 0 | 0 |  | 0 | 0 | 0 | 0 | 0 | 0 | 0 | 0
[GR-AL] [OPP] TIE 400 kV Kardia - Zemblak | N-1 TIE 400 kV Arachthos - Galatina | 0 | 0 | 0 |  | 0 |  | 0 |  | 0 | 0 | 0 | 0 |  | 0 | 0 | 0 | 0 |  | 0 | 0 | 0 | 0 | 0 | 0 | 0 | 0
[GR-AL] [OPP] TIE 400 kV Kardia - Zemblak | N-1 TIE 400 kV Nea Santa - Babaeski | 0 | 0 | 0 |  | 0 |  | 0 |  | 0 | 0 | 0 | 0 |  | 0 | 0 | 0 | 0 |  | 0 | 0 | 0 | 0 | 0 | 0 | 0 | 0
[GR-AL] [OPP] TIE 400 kV Kardia - Zemblak | N-1 OHL 400 kV Kosovo B - Urosevac | 0 | 0 | 0 |  | 0 |  | 0 |  | 0 | 0 | 0 | 0 |  | 0 | 0 | 0 | 0 |  | 0 | 0 | 0 | 0 | 0 | 0 | 0 | 0
[GR-AL] [OPP] TIE 400 kV Kardia - Zemblak | N-1 TIE 400 kV Pec 3 - Ribarevina | 0 | 0 | 0 |  | 0 |  | 0 |  | 0 | 0 | 0 | 0 |  | 0 | 0 | 0 | 0 |  | 0 | 0 | 0 | 0 | 0 | 0 | 0 | 0
[GR-AL] [OPP] TIE 400 kV Kardia - Zemblak | N-1 TIE 400 kV Maritsa 3 - Hamitabat 1 | 0 | 0 | 0 |  | 0 |  | 0 |  | 0 | 0 | 0 | 0 |  | 0 | 0 | 0 | 0 |  | 0 | 0 | 0 | 0 | 0 | 0 | 0 | 0
[GR-AL] [OPP] TIE 400 kV Kardia - Zemblak | N-1 TIE 400 kV Maritsa 3 - Hamitabat 2 | 0 | 0 | 0 |  | 0 |  | 0 |  | 0 | 0 | 0 | 0 |  | 0 | 0 | 0 | 0 |  | 0 | 0 | 0 | 0 | 0 | 0 | 0 | 0
[GR-AL] [OPP] TIE 400 kV Kardia - Zemblak | N-1 TIE 400 kV Sofia Zapad - Nis | 0 | 0 | 0 |  | 0 |  | 0 |  | 0 | 0 | 0 | 0 |  | 0 | 0 | 0 | 0 |  | 0 | 0 | 0 | 0 | 0 | 0 | 0 | 0
[GR-AL] [OPP] TIE 400 kV Kardia - Zemblak | N-1 TIE 400 kV Kosovo B - Nis 2 | 0 | 0 | 0 |  | 0 |  | 0 |  | 0 | 0 | 0 | 0 |  | 0 | 0 | 0 | 0 |  | 0 | 0 | 0 | 0 | 0 | 0 | 0 | 0
[GR-AL] [OPP] TIE 400 kV Kardia - Zemblak | N-1 TIE 400 kV Vranje 4 - Stip | 0 | 0 | 0 |  | 0 |  | 0 |  | 0 | 0 | 0 | 0 |  | 0 | 0 | 0 | 0 |  | 0 | 0 | 0 | 0 | 0 | 0 | 0 | 0
[GR-AL] [OPP] TIE 400 kV Kardia - Zemblak | N-1 OHL 400 kV Vranje 4 - Leskovac 2 | 0 | 0 | 0 |  | 0 |  | 0 |  | 0 | 0 | 0 | 0 |  | 0 | 0 | 0 | 0 |  | 0 | 0 | 0 | 0 | 0 | 0 | 0 | 0
[GR-AL] [OPP] TIE 400 kV Kardia - Zemblak | N-1 OHL 400 kV Nis 2 - Leskovac 2 | 0 | 0 | 0 |  | 0 |  | 0 |  | 0 | 0 | 0 | 0 |  | 0 | 0 | 0 | 0 |  | 0 | 0 | 0 | 0 | 0 | 0 | 0 | 0
[GR-AL] [OPP] TIE 400 kV Kardia - Zemblak | N-1 OHL 400 kV Bitola 2 - Dubrovo | 0 | 0 | 0 |  | 0 |  | 0 |  | 0 | 0 | 0 | 0 |  | 0 | 0 | 0 | 0 |  | 0 | 0 | 0 | 0 | 0 | 0 | 0 | 0
[GR-AL] [OPP] TIE 400 kV Kardia - Zemblak | N-1 OHL 400 kV Dubrovo - Stip | 0 | 0 | 0 |  | 0 |  | 0 |  | 0 | 0 | 0 | 0 |  | 0 | 0 | 0 | 0 |  | 0 | 0 | 0 | 0 | 0 | 0 | 0 | 0
[GR-AL] [OPP] TIE 400 kV Kardia - Zemblak | N-1 TIE 400 kV Chervena Mogila - Stip | 0 | 0 | 0 |  | 0 |  | 0 |  | 0 | 0 | 0 | 0 |  | 0 | 0 | 0 | 0 |  | 0 | 0 | 0 | 0 | 0 | 0 | 0 | 0
[GR-AL] [OPP] TIE 400 kV Kardia - Zemblak | N-1 OHL 400 kV Skopje 4 - Skopje 5 | 0 | 0 | 0 |  | 0 |  | 0 |  | 0 | 0 | 0 | 0 |  | 0 | 0 | 0 | 0 |  | 0 | 0 | 0 | 0 | 0 | 0 | 0 | 0
[GR-AL] [OPP] TIE 400 kV Kardia - Zemblak | N-1 TIE 400 kV Skopje 5 - Urosevac | 0 | 0 | 0 |  | 0 |  | 0 |  | 0 | 0 | 0 | 0 |  | 0 | 0 | 0 | 0 |  | 0 | 0 | 0 | 0 | 0 | 0 | 0 | 0
[GR-AL] [OPP] TIE 400 kV Kardia - Zemblak | N-1 OHL 400 kV Habitabat NGCC - Babaeski | 0 | 0 | 0 |  | 0 |  | 0 |  | 0 | 0 | 0 | 0 |  | 0 | 0 | 0 | 0 |  | 0 | 0 | 0 | 0 | 0 | 0 | 0 | 0
[GR-AL] [OPP] TIE 400 kV Kardia - Zemblak | N-1 TIE 400 kV Tirana 2 – Podgorica 2 | 0 | 0 | 0 |  | 0 |  | 0 |  | 0 | 0 | 0 | 0 |  | 0 | 0 | 0 | 0 |  | 0 | 0 | 0 | 0 | 0 | 0 | 0 | 0
[GR-AL] [OPP] TIE 400 kV Kardia - Zemblak | N-1 OHL 400 kV Elbasan 2 - Tirana 2 | 0 | 0 | 0 |  | 0 |  | 0 |  | 0 | 0 | 0 | 0 |  | 0 | 0 | 0 | 0 |  | 0 | 0 | 0 | 0 | 0 | 0 | 0 | 0
[GR-AL] [OPP] TIE 400 kV Kardia - Zemblak | N-1 OHL 400 kV Elbasan 2 - Zemblak | 0 | 0 | 0 |  | 0 |  | 0 |  | 0 | 0 | 0 | 0 |  | 0 | 0 | 0 | 0 |  | 0 | 0 | 0 | 0 | 0 | 0 | 0 | 0
[GR-AL] [OPP] TIE 400 kV Kardia - Zemblak | N-1 OHL 400 kV Vetren - Chervena Mogila | 0 | 0 | 0 |  | 0 |  | 0 |  | 0 | 0 | 0 | 0 |  | 0 | 0 | 0 | 0 |  | 0 | 0 | 0 | 0 | 0 | 0 | 0 | 0
[GR-AL] [OPP] TIE 400 kV Kardia - Zemblak | N-1 OHL 400 kV Plovdiv - Vetren | 0 | 0 | 0 |  | 0 |  | 0 |  | 0 | 0 | 0 | 0 |  | 0 | 0 | 0 | 0 |  | 0 | 0 | 0 | 0 | 0 | 0 | 0 | 0
[GR-AL] [OPP] TIE 400 kV Kardia - Zemblak | N-1 OHL 400 kV Maritsa Iztok 2 - Maritsa Iztok 3 | 0 | 0 | 0 |  | 0 |  | 0 |  | 0 | 0 | 0 | 0 |  | 0 | 0 | 0 | 0 |  | 0 | 0 | 0 | 0 | 0 | 0 | 0 | 0
[GR-AL] [OPP] TIE 400 kV Kardia - Zemblak | N-1 OHL 400 kV Maritsa Iztok - Maritsa Iztok 3 ck. 1&2 | 0 | 0 | 0 |  | 0 |  | 0 |  | 0 | 0 | 0 | 0 |  | 0 | 0 | 0 | 0 |  | 0 | 0 | 0 | 0 | 0 | 0 | 0 | 0
[GR-AL] [OPP] TIE 400 kV Kardia - Zemblak | N-1 OHL 400 kV Maritsa Iztok - Plovdiv ck. 1&2 | 0 | 0 | 0 |  | 0 |  | 0 |  | 0 | 0 | 0 | 0 |  | 0 | 0 | 0 | 0 |  | 0 | 0 | 0 | 0 | 0 | 0 | 0 | 0
[GR-AL] [OPP] TIE 400 kV Kardia - Zemblak | N-1 OHL 400 kV Varna - Burgas ck. 1&2 | 0 | 0 | 0 |  | 0 |  | 0 |  | 0 | 0 | 0 | 0 |  | 0 | 0 | 0 | 0 |  | 0 | 0 | 0 | 0 | 0 | 0 | 0 | 0
[GR-AL] [OPP] TIE 400 kV Kardia - Zemblak | N-1 OHL 400 kV Burgas- Maritsa Iztok 2 | 0 | 0 | 0 |  | 0 |  | 0 |  | 0 | 0 | 0 | 0 |  | 0 | 0 | 0 | 0 |  | 0 | 0 | 0 | 0 | 0 | 0 | 0 | 0
[GR-AL] [OPP] TIE 400 kV Kardia - Zemblak | N-1 OHL 400 kV Sofia Zapad - Chervena Mogila ck. 1&2 | 0 | 0 | 0 |  | 0 |  | 0 |  | 0 | 0 | 0 | 0 |  | 0 | 0 | 0 | 0 |  | 0 | 0 | 0 | 0 | 0 | 0 | 0 | 0
[GR-AL] [OPP] TIE 400 kV Kardia - Zemblak | N-1 OHL 400 kV Chervena Mogila - Blagoevgrad ck. 1&2 | 0 | 0 | 0 |  | 0 |  | 0 |  | 0 | 0 | 0 | 0 |  | 0 | 0 | 0 | 0 |  | 0 | 0 | 0 | 0 | 0 | 0 | 0 | 0
[GR-AL] [OPP] TIE 400 kV Kardia - Zemblak | N-1 OHL 400 kV Kozloduy - Sofia Zapad ck. 1&2 | 0 | 0 | 0 |  | 0 |  | 0 |  | 0 | 0 | 0 | 0 |  | 0 | 0 | 0 | 0 |  | 0 | 0 | 0 | 0 | 0 | 0 | 0 | 0
[GR-AL] [OPP] TIE 400 kV Kardia - Zemblak | N-1 OHL 400 kV Filippoi - Komotini ck. 1&2 | 0 | 0 | 0 |  | 0 |  | 0 |  | 0 | 0 | 0 | 0 |  | 0 | 0 | 0 | 0 |  | 0 | 0 | 0 | 0 | 0 | 0 | 0 | 0
[GR-AL] [OPP] TIE 400 kV Kardia - Zemblak | N-1 OHL 400 kV Filippoi - Lagadas ck. 1&2 | 0 | 0 | 0 |  | 0 |  | 0 |  | 0 | 0 | 0 | 0 |  | 0 | 0 | 0 | 0 |  | 0 | 0 | 0 | 0 | 0 | 0 | 0 | 0
[GR-AL] [OPP] TIE 400 kV Kardia - Zemblak | N-1 OHL 400 kV Meliti - Amideo ck. 1&2 | 0 | 0 | 0 |  | 0 |  | 0 |  | 0 | 0 | 0 | 0 |  | 0 | 0 | 0 | 0 |  | 0 | 0 | 0 | 0 | 0 | 0 | 0 | 0
[GR-AL] [OPP] TIE 400 kV Kardia - Zemblak | N-1 OHL 400 kV Amideo - Lagadas ck. 1&2 | 0 | 0 | 0 |  | 0 |  | 0 |  | 0 | 0 | 0 | 0 |  | 0 | 0 | 0 | 0 |  | 0 | 0 | 0 | 0 | 0 | 0 | 0 | 0
[GR-AL] [OPP] TIE 400 kV Kardia - Zemblak | N-1 OHL 400 kV Thessaloniki - Lagadas ck. 1&2 | 0 | 0 | 0 |  | 0 |  | 0 |  | 0 | 0 | 0 | 0 |  | 0 | 0 | 0 | 0 |  | 0 | 0 | 0 | 0 | 0 | 0 | 0 | 0
[GR-AL] [DIR] TIE 400 kV Kardia - Zemblak | N-1 TIE 400 kV Nea Santa - Maritsa Iztok | 0 | 0 | 0 |  | 0 |  | 0 |  | 0 | 0 | 0 | 0 |  | 0 | 0 | 0 | 0 |  | 0 | 0 | 0 | 0 | 0 | 0 | 0 | 0
[GR-AL] [OPP] TIE 400 kV Kardia - Zemblak | N-1 TIE 400 kV Nea Santa - Maritsa Iztok | 0 | 0 | 0 |  | 0 |  | 0 |  | 0 | 0 | 0 | 0 |  | 0 | 0 | 0 | 0 |  | 0 | 0 | 0 | 0 | 0 | 0 | 0 | 0
[GR-AL] [DIR] TIE 400 kV Kardia - Zemblak | N-1 TIE 400 kV Skopje 5 - Urosevac / N-1 TIE 150 kV Mourtos - Bistrica | 0 | 0 | 0 |  | 0 |  | 0 |  | 0 | 0 | 0 | 0 |  | 0 | 0 | 0 | 0 |  | 0 | 0 | 0 | 0 | 0 | 0 | 0 | 0
[GR-AL] [OPP] TIE 400 kV Kardia - Zemblak | N-1 TIE 400 kV Skopje 5 - Urosevac / N-1 TIE 150 kV Mourtos - Bistrica | 0 | 0 | 0 |  | 0 |  | 0 |  | 0 | 0 | 0 | 0 |  | 0 | 0 | 0 | 0 |  | 0 | 0 | 0 | 0 | 0 | 0 | 0 | 0
[GR-AL] [DIR] TIE 400 kV Kardia - Zemblak | N-1 OHL 400 kV Komotini - Nea Santa ck. 1&2 | 0 | 0 | 0 |  | 0 |  | 0 |  | 0 | 0 | 0 | 0 |  | 0 | 0 | 0 | 0 |  | 0 | 0 | 0 | 0 | 0 | 0 | 0 | 0
[GR-AL] [OPP] TIE 400 kV Kardia - Zemblak | N-1 OHL 400 kV Komotini - Nea Santa ck. 1&2 | 0 | 0 | 0 |  | 0 |  | 0 |  | 0 | 0 | 0 | 0 |  | 0 | 0 | 0 | 0 |  | 0 | 0 | 0 | 0 | 0 | 0 | 0 | 0
[GR-AL] [DIR] TIE 400 kV Kardia - Zemblak | N-1 OHL 400 kV Thessaloniki - Agios Dimitrios ck. 1&2 | 0 | 0 | 0 |  | 0 |  | 0 |  | 0 | 0 | 0 | 0 |  | 0 | 0 | 0 | 0 |  | 0 | 0 | 0 | 0 | 0 | 0 | 0 | 0
[GR-AL] [OPP] TIE 400 kV Kardia - Zemblak | N-1 OHL 400 kV Thessaloniki - Agios Dimitrios ck. 1&2 | 0 | 0 | 0 |  | 0 |  | 0 |  | 0 | 0 | 0 | 0 |  | 0 | 0 | 0 | 0 |  | 0 | 0 | 0 | 0 | 0 | 0 | 0 | 0
[GR-AL] [DIR] TIE 400 kV Kardia - Zemblak | N-1 OHL 400 kV Kardia - Amideo ck. 1&2 | 0 | 0 | 0 |  | 0 |  | 0 |  | 0 | 0 | 0 | 0 |  | 0 | 0 | 0 | 0 |  | 0 | 0 | 0 | 0 | 0 | 0 | 0 | 0
[GR-AL] [OPP] TIE 400 kV Kardia - Zemblak | N-1 OHL 400 kV Kardia - Amideo ck. 1&2 | 0 | 0 | 0 |  | 0 |  | 0 |  | 0 | 0 | 0 | 0 |  | 0 | 0 | 0 | 0 |  | 0 | 0 | 0 | 0 | 0 | 0 | 0 | 0
[BG-RO] [DIR] TIE 400 kV TINTARENI-KOZLODUI 2 | BC | -0.0635 | -9e-05 | -0.02489 | -1e-05 | -0.13367 | -0.00034 | 0.00111 | 0.00032 | -0.0003 | -0.00025 | -0.12311 | -0.01548 | 0.00211 | -0.0014 | -0.04411 | -0.11086 | 0.0001 | 0.00234 | -0.00029 | 0.06624 | -0.00835 | -0.00462 | 0.00266 | -0.12987 | 0.00196 | -0.07509
[BG-RO] [DIR] TIE 400 kV TINTARENI-KOZLODUI 2 | N-1 TIE 400 kV TINTARENI-KOZLODUI 1 | -0.10288 | -0.00015 | -0.04033 | -1e-05 | -0.21658 | -0.00055 | 0.0018 | 0.00052 | -0.00048 | -0.0004 | -0.19947 | -0.02508 | 0.00342 | -0.00228 | -0.07147 | -0.17961 | 0.00016 | 0.00379 | -0.00048 | 0.10733 | -0.01353 | -0.00748 | 0.0043 | -0.21042 | 0.00317 | -0.12166
[BG-RO] [DIR] TIE 400 kV TINTARENI-KOZLODUI 2 | N-1 TIE 400 kV PORTILE DE FIER - DJERDAP | -0.07443 | -0.00027 | -0.03207 | -1e-05 | -0.13074 | -0.00046 | 0.00146 | 0.00044 | -0.0004 | -0.00034 | -0.12756 | -0.01991 | 0.0022 | -0.00189 | -0.05409 | -0.11844 | 0.00014 | 0.00333 | -0.0004 | 0.09137 | -0.02839 | -0.00636 | 0.00346 | -0.12826 | 0.00666 | -0.08771
[BG-RO] [DIR] TIE 400 kV TINTARENI-KOZLODUI 2 | N-1 TIE 400 kV MEDGIDIA SUD - VARNA | -0.06848 | -0.0002 | -0.02742 | -1e-05 | -0.14831 | -0.00039 | 0.00122 | 0.00037 | -0.00034 | -0.00028 | -0.13262 | -0.0171 | 0.00196 | -0.00159 | -0.04795 | -0.1189 | 0.00011 | 0.00278 | -0.00033 | 0.06738 | -0.01096 | -0.00526 | 0.00288 | -0.14382 | 0.00576 | -0.08075
[BG-RO] [DIR] TIE 400 kV TINTARENI-KOZLODUI 2 | N-1 TIE 400 kV MEDGIDIA SUD - DOBRUDJA | -0.06822 | -0.0002 | -0.02729 | -1e-05 | -0.14755 | -0.00038 | 0.00122 | 0.00037 | -0.00033 | -0.00028 | -0.13212 | -0.01701 | 0.00197 | -0.00158 | -0.04775 | -0.11847 | 0.00011 | 0.00275 | -0.00033 | 0.06732 | -0.01082 | -0.00523 | 0.00287 | -0.14307 | 0.00556 | -0.08046
[BG-RO] [DIR] TIE 400 kV TINTARENI-KOZLODUI 1 | BC | -0.0635 | -9e-05 | -0.02489 | -1e-05 | -0.13367 | -0.00034 | 0.00111 | 0.00032 | -0.0003 | -0.00025 | -0.12311 | -0.01548 | 0.00211 | -0.0014 | -0.04411 | -0.11086 | 0.0001 | 0.00234 | -0.00029 | 0.06624 | -0.00835 | -0.00462 | 0.00266 | -0.12987 | 0.00196 | -0.07509
[BG-RO] [DIR] TIE 400 kV TINTARENI-KOZLODUI 1 | N-1 TIE 400 kV TINTARENI-KOZLODUI 2 | -0.10288 | -0.00015 | -0.04033 | -1e-05 | -0.21658 | -0.00055 | 0.0018 | 0.00052 | -0.00048 | -0.0004 | -0.19947 | -0.02508 | 0.00342 | -0.00228 | -0.07147 | -0.17961 | 0.00016 | 0.00379 | -0.00048 | 0.10733 | -0.01353 | -0.00748 | 0.0043 | -0.21042 | 0.00317 | -0.12166
[BG-RO] [DIR] TIE 400 kV TINTARENI-KOZLODUI 1 | N-1 TIE 400 kV PORTILE DE FIER - DJERDAP | -0.07443 | -0.00027 | -0.03207 | -1e-05 | -0.13074 | -0.00046 | 0.00146 | 0.00044 | -0.0004 | -0.00034 | -0.12756 | -0.01991 | 0.0022 | -0.00189 | -0.05409 | -0.11844 | 0.00014 | 0.00333 | -0.0004 | 0.09137 | -0.02839 | -0.00636 | 0.00346 | -0.12826 | 0.00666 | -0.08771
[BG-RO] [DIR] TIE 400 kV TINTARENI-KOZLODUI 1 | N-1 TIE 400 kV MEDGIDIA SUD - VARNA | -0.06848 | -0.0002 | -0.02742 | -1e-05 | -0.14831 | -0.00039 | 0.00122 | 0.00037 | -0.00034 | -0.00028 | -0.13262 | -0.0171 | 0.00196 | -0.00159 | -0.04795 | -0.1189 | 0.00011 | 0.00278 | -0.00033 | 0.06738 | -0.01096 | -0.00526 | 0.00288 | -0.14382 | 0.00576 | -0.08075
[BG-RO] [DIR] TIE 400 kV TINTARENI-KOZLODUI 1 | N-1 TIE 400 kV MEDGIDIA SUD - DOBRUDJA | -0.06822 | -0.0002 | -0.02729 | -1e-05 | -0.14755 | -0.00038 | 0.00122 | 0.00037 | -0.00033 | -0.00028 | -0.13212 | -0.01701 | 0.00197 | -0.00158 | -0.04775 | -0.11847 | 0.00011 | 0.00275 | -0.00033 | 0.06732 | -0.01082 | -0.00523 | 0.00287 | -0.14307 | 0.00556 | -0.08046
[BG-RO] [DIR] TIE 400 kV DOBRUDJA- MEDGIDIA SUD | BC | -0.05137 | -0.00113 | -0.02607 | -1e-05 | -0.15087 | -0.00049 | 0.00116 | 0.00049 | -0.00041 | -0.00035 | -0.0979 | -0.01668 | -0.00155 | -0.00187 | -0.03957 | -0.08283 | 0.00015 | 0.00452 | -0.00041 | 0.01168 | -0.02683 | -0.00669 | 0.00234 | -0.14354 | 0.03915 | -0.05838
[BG-RO] [DIR] TIE 400 kV DOBRUDJA- MEDGIDIA SUD | N-1 TIE 400 kV MEDGIDIA SUD - VARNA | -0.08827 | -0.00193 | -0.04479 | -1e-05 | -0.25917 | -0.00084 | 0.00199 | 0.00084 | -0.00071 | -0.0006 | -0.16824 | -0.02866 | -0.00266 | -0.00321 | -0.06798 | -0.14232 | 0.00025 | 0.00776 | -0.0007 | 0.02007 | -0.0461 | -0.0115 | 0.00402 | -0.24672 | 0.06726 | -0.10031
[BG-RO] [OPP] TIE 400 kV TINTARENI-KOZLODUI 2 | BC | -0.0635 | -9e-05 | -0.02489 | -1e-05 | -0.13367 | -0.00034 | 0.00111 | 0.00032 | -0.0003 | -0.00025 | -0.12311 | -0.01548 | 0.00211 | -0.0014 | -0.04411 | -0.11086 | 0.0001 | 0.00234 | -0.00029 | 0.06624 | -0.00835 | -0.00462 | 0.00266 | -0.12987 | 0.00196 | -0.07509
[BG-RO] [OPP] TIE 400 kV TINTARENI-KOZLODUI 2 | N-1 TIE 400 kV TINTARENI-KOZLODUI 1 | -0.10288 | -0.00015 | -0.04033 | -1e-05 | -0.21658 | -0.00055 | 0.0018 | 0.00052 | -0.00048 | -0.0004 | -0.19947 | -0.02508 | 0.00342 | -0.00228 | -0.07147 | -0.17961 | 0.00016 | 0.00379 | -0.00048 | 0.10733 | -0.01353 | -0.00748 | 0.0043 | -0.21042 | 0.00317 | -0.12166
[BG-RO] [OPP] TIE 400 kV TINTARENI-KOZLODUI 2 | N-1 TIE 400 kV PORTILE DE FIER - DJERDAP | -0.07443 | -0.00027 | -0.03207 | -1e-05 | -0.13074 | -0.00046 | 0.00146 | 0.00044 | -0.0004 | -0.00034 | -0.12756 | -0.01991 | 0.0022 | -0.00189 | -0.05409 | -0.11844 | 0.00014 | 0.00333 | -0.0004 | 0.09137 | -0.02839 | -0.00636 | 0.00346 | -0.12826 | 0.00666 | -0.08771
[BG-RO] [OPP] TIE 400 kV TINTARENI-KOZLODUI 2 | N-1 TIE 400 kV MEDGIDIA SUD - VARNA | -0.06848 | -0.0002 | -0.02742 | -1e-05 | -0.14831 | -0.00039 | 0.00122 | 0.00037 | -0.00034 | -0.00028 | -0.13262 | -0.0171 | 0.00196 | -0.00159 | -0.04795 | -0.1189 | 0.00011 | 0.00278 | -0.00033 | 0.06738 | -0.01096 | -0.00526 | 0.00288 | -0.14382 | 0.00576 | -0.08075
[BG-RO] [OPP] TIE 400 kV TINTARENI-KOZLODUI 2 | N-1 TIE 400 kV MEDGIDIA SUD - DOBRUDJA | -0.06822 | -0.0002 | -0.02729 | -1e-05 | -0.14755 | -0.00038 | 0.00122 | 0.00037 | -0.00033 | -0.00028 | -0.13212 | -0.01701 | 0.00197 | -0.00158 | -0.04775 | -0.11847 | 0.00011 | 0.00275 | -0.00033 | 0.06732 | -0.01082 | -0.00523 | 0.00287 | -0.14307 | 0.00556 | -0.08046
[BG-RO] [OPP] TIE 400 kV TINTARENI-KOZLODUI 1 | BC | -0.0635 | -9e-05 | -0.02489 | -1e-05 | -0.13367 | -0.00034 | 0.00111 | 0.00032 | -0.0003 | -0.00025 | -0.12311 | -0.01548 | 0.00211 | -0.0014 | -0.04411 | -0.11086 | 0.0001 | 0.00234 | -0.00029 | 0.06624 | -0.00835 | -0.00462 | 0.00266 | -0.12987 | 0.00196 | -0.07509
[BG-RO] [OPP] TIE 400 kV TINTARENI-KOZLODUI 1 | N-1 TIE 400 kV TINTARENI-KOZLODUI 2 | -0.10288 | -0.00015 | -0.04033 | -1e-05 | -0.21658 | -0.00055 | 0.0018 | 0.00052 | -0.00048 | -0.0004 | -0.19947 | -0.02508 | 0.00342 | -0.00228 | -0.07147 | -0.17961 | 0.00016 | 0.00379 | -0.00048 | 0.10733 | -0.01353 | -0.00748 | 0.0043 | -0.21042 | 0.00317 | -0.12166
[BG-RO] [OPP] TIE 400 kV TINTARENI-KOZLODUI 1 | N-1 TIE 400 kV PORTILE DE FIER - DJERDAP | -0.07443 | -0.00027 | -0.03207 | -1e-05 | -0.13074 | -0.00046 | 0.00146 | 0.00044 | -0.0004 | -0.00034 | -0.12756 | -0.01991 | 0.0022 | -0.00189 | -0.05409 | -0.11844 | 0.00014 | 0.00333 | -0.0004 | 0.09137 | -0.02839 | -0.00636 | 0.00346 | -0.12826 | 0.00666 | -0.08771
[BG-RO] [OPP] TIE 400 kV TINTARENI-KOZLODUI 1 | N-1 TIE 400 kV MEDGIDIA SUD - VARNA | -0.06848 | -0.0002 | -0.02742 | -1e-05 | -0.14831 | -0.00039 | 0.00122 | 0.00037 | -0.00034 | -0.00028 | -0.13262 | -0.0171 | 0.00196 | -0.00159 | -0.04795 | -0.1189 | 0.00011 | 0.00278 | -0.00033 | 0.06738 | -0.01096 | -0.00526 | 0.00288 | -0.14382 | 0.00576 | -0.08075
[BG-RO] [OPP] TIE 400 kV TINTARENI-KOZLODUI 1 | N-1 TIE 400 kV MEDGIDIA SUD - DOBRUDJA | -0.06822 | -0.0002 | -0.02729 | -1e-05 | -0.14755 | -0.00038 | 0.00122 | 0.00037 | -0.00033 | -0.00028 | -0.13212 | -0.01701 | 0.00197 | -0.00158 | -0.04775 | -0.11847 | 0.00011 | 0.00275 | -0.00033 | 0.06732 | -0.01082 | -0.00523 | 0.00287 | -0.14307 | 0.00556 | -0.08046
[BG-RO] [OPP] TIE 400 kV DOBRUDJA- MEDGIDIA SUD | BC | -0.05137 | -0.00113 | -0.02607 | -1e-05 | -0.15087 | -0.00049 | 0.00116 | 0.00049 | -0.00041 | -0.00035 | -0.0979 | -0.01668 | -0.00155 | -0.00187 | -0.03957 | -0.08283 | 0.00015 | 0.00452 | -0.00041 | 0.01168 | -0.02683 | -0.00669 | 0.00234 | -0.14354 | 0.03915 | -0.05838
[BG-RO] [OPP] TIE 400 kV DOBRUDJA- MEDGIDIA SUD | N-1 TIE 400 kV MEDGIDIA SUD - VARNA | -0.08827 | -0.00193 | -0.04479 | -1e-05 | -0.25917 | -0.00084 | 0.00199 | 0.00084 | -0.00071 | -0.0006 | -0.16824 | -0.02866 | -0.00266 | -0.00321 | -0.06798 | -0.14232 | 0.00025 | 0.00776 | -0.0007 | 0.02007 | -0.0461 | -0.0115 | 0.00402 | -0.24672 | 0.06726 | -0.10031
[RO-BG] [DIR] TIE 400 kV TINTARENI-KOZLODUI 1 | BC | -0.0635 | -9e-05 | -0.02489 | -1e-05 | -0.13367 | -0.00034 | 0.00111 | 0.00032 | -0.0003 | -0.00025 | -0.12311 | -0.01548 | 0.00211 | -0.0014 | -0.04411 | -0.11086 | 0.0001 | 0.00234 | -0.00029 | 0.06624 | -0.00835 | -0.00462 | 0.00266 | -0.12987 | 0.00196 | -0.07509
[RO-BG] [DIR] TIE 400 kV TINTARENI-KOZLODUI 1 | N-1 TIE 400 kV Portile de Fier-Djerdap | -0.07443 | -0.00027 | -0.03207 | -1e-05 | -0.13074 | -0.00046 | 0.00146 | 0.00044 | -0.0004 | -0.00034 | -0.12756 | -0.01991 | 0.0022 | -0.00189 | -0.05409 | -0.11844 | 0.00014 | 0.00333 | -0.0004 | 0.09137 | -0.02839 | -0.00636 | 0.00346 | -0.12826 | 0.00666 | -0.08771
[RO-BG] [DIR] TIE 400 kV TINTARENI-KOZLODUI 1 | N-1 TIE 400 kV TINTARENI-KOZLODUI 2 | -0.10288 | -0.00015 | -0.04033 | -1e-05 | -0.21658 | -0.00055 | 0.0018 | 0.00052 | -0.00048 | -0.0004 | -0.19947 | -0.02508 | 0.00342 | -0.00228 | -0.07147 | -0.17961 | 0.00016 | 0.00379 | -0.00048 | 0.10733 | -0.01353 | -0.00748 | 0.0043 | -0.21042 | 0.00317 | -0.12166
[RO-BG] [DIR] TIE 400 kV TINTARENI-KOZLODUI 1 | N-1 TIE 400 kV Isaccea - Vulcanesti | -0.06679 | -0.00026 | -0.02702 | -1e-05 | -0.13927 | -0.00039 | 0.0012 | 0.00037 | -0.00034 | -0.00028 | -0.12777 | -0.01688 | 0.0017 | -0.00159 | -0.04696 | -0.11519 | 0.00012 | 0.00287 | -0.00033 | 0.06155 | -0.01133 | -0.00529 | 0.0028 | -0.13532 | 0.0085 | -0.07874
[RO-BG] [DIR] TIE 400 kV TINTARENI-KOZLODUI 1 | N-1 TIE 400 kV Resita-Pancevo c2 | -0.06354 | -0.00011 | -0.02527 | -1e-05 | -0.13299 | -0.00035 | 0.00113 | 0.00033 | -0.0003 | -0.00026 | -0.12264 | -0.01571 | 0.00209 | -0.00144 | -0.04441 | -0.11048 | 0.0001 | 0.00241 | -0.0003 | 0.06747 | -0.00928 | -0.00474 | 0.00271 | -0.12923 | 0.00229 | -0.075
[RO-BG] [DIR] TIE 400 kV TINTARENI-KOZLODUI 1 | N-1 TIE 400 kV Resita-Pancevo c1 | -0.06354 | -0.00011 | -0.02527 | -1e-05 | -0.13299 | -0.00035 | 0.00113 | 0.00033 | -0.0003 | -0.00026 | -0.12264 | -0.01571 | 0.00209 | -0.00144 | -0.04441 | -0.11048 | 0.0001 | 0.00241 | -0.0003 | 0.06747 | -0.00928 | -0.00474 | 0.00271 | -0.12923 | 0.00229 | -0.075
[RO-BG] [DIR] TIE 400 kV TINTARENI-KOZLODUI 2 | BC | -0.0635 | -9e-05 | -0.02489 | -1e-05 | -0.13367 | -0.00034 | 0.00111 | 0.00032 | -0.0003 | -0.00025 | -0.12311 | -0.01548 | 0.00211 | -0.0014 | -0.04411 | -0.11086 | 0.0001 | 0.00234 | -0.00029 | 0.06624 | -0.00835 | -0.00462 | 0.00266 | -0.12987 | 0.00196 | -0.07509
[RO-BG] [DIR] TIE 400 kV TINTARENI-KOZLODUI 2 | N-1 TIE 400 kV Portile de Fier-Djerdap | -0.07443 | -0.00027 | -0.03207 | -1e-05 | -0.13074 | -0.00046 | 0.00146 | 0.00044 | -0.0004 | -0.00034 | -0.12756 | -0.01991 | 0.0022 | -0.00189 | -0.05409 | -0.11844 | 0.00014 | 0.00333 | -0.0004 | 0.09137 | -0.02839 | -0.00636 | 0.00346 | -0.12826 | 0.00666 | -0.08771
[RO-BG] [DIR] TIE 400 kV TINTARENI-KOZLODUI 2 | N-1 TIE 400 kV TINTARENI-KOZLODUI 1 | -0.10288 | -0.00015 | -0.04033 | -1e-05 | -0.21658 | -0.00055 | 0.0018 | 0.00052 | -0.00048 | -0.0004 | -0.19947 | -0.02508 | 0.00342 | -0.00228 | -0.07147 | -0.17961 | 0.00016 | 0.00379 | -0.00048 | 0.10733 | -0.01353 | -0.00748 | 0.0043 | -0.21042 | 0.00317 | -0.12166
[RO-BG] [DIR] TIE 400 kV TINTARENI-KOZLODUI 2 | N-1 TIE 400 kV Isaccea - Vulcanesti | -0.06679 | -0.00026 | -0.02702 | -1e-05 | -0.13927 | -0.00039 | 0.0012 | 0.00037 | -0.00034 | -0.00028 | -0.12777 | -0.01688 | 0.0017 | -0.00159 | -0.04696 | -0.11519 | 0.00012 | 0.00287 | -0.00033 | 0.06155 | -0.01133 | -0.00529 | 0.0028 | -0.13532 | 0.0085 | -0.07874
[RO-BG] [DIR] TIE 400 kV TINTARENI-KOZLODUI 2 | N-1 TIE 400 kV Resita-Pancevo c2 | -0.06354 | -0.00011 | -0.02527 | -1e-05 | -0.13299 | -0.00035 | 0.00113 | 0.00033 | -0.0003 | -0.00026 | -0.12264 | -0.01571 | 0.00209 | -0.00144 | -0.04441 | -0.11048 | 0.0001 | 0.00241 | -0.0003 | 0.06747 | -0.00928 | -0.00474 | 0.00271 | -0.12923 | 0.00229 | -0.075
[RO-BG] [DIR] TIE 400 kV TINTARENI-KOZLODUI 2 | N-1 TIE 400 kV Resita-Pancevo c1 | -0.06354 | -0.00011 | -0.02527 | -1e-05 | -0.13299 | -0.00035 | 0.00113 | 0.00033 | -0.0003 | -0.00026 | -0.12264 | -0.01571 | 0.00209 | -0.00144 | -0.04441 | -0.11048 | 0.0001 | 0.00241 | -0.0003 | 0.06747 | -0.00928 | -0.00474 | 0.00271 | -0.12923 | 0.00229 | -0.075
[RO-RS] [DIR] TIE 400 kV Portile de Fier-Djerdap | BC | 0.07717 | 0.00127 | 0.05068 | 1e-05 | -0.02068 | 0.00087 | -0.00244 | -0.00084 | 0.00074 | 0.00062 | 0.03136 | 0.03123 | -0.00064 | 0.00342 | 0.07041 | 0.05349 | -0.00026 | -0.00702 | 0.00073 | -0.17731 | 0.1414 | 0.0123 | -0.00564 | -0.01137 | -0.03322 | 0.08906
[RO-RS] [DIR] TIE 400 kV Portile de Fier-Djerdap | N-1 TIE 400 kV Arad-Sandorfalva | 0.07561 | 0.00157 | 0.0509 | 2e-05 | -0.02492 | 0.00091 | -0.00249 | -0.00089 | 0.00077 | 0.00066 | 0.02795 | 0.03164 | 0.00107 | 0.00356 | 0.0696 | 0.05045 | -0.00027 | -0.00759 | 0.00077 | -0.18318 | 0.14062 | 0.01296 | -0.00578 | -0.01547 | -0.03602 | 0.08697
[RO-RS] [DIR] TIE 400 kV Portile de Fier-Djerdap | N-1 TIE 400 kV Nadab-Bekescsaba | 0.073 | 0.00155 | 0.04836 | 1e-05 | -0.0271 | 0.00086 | -0.00229 | -0.00085 | 0.00073 | 0.00062 | 0.02556 | 0.02999 | 0.00039 | 0.00336 | 0.06688 | 0.04798 | -0.00026 | -0.0073 | 0.00073 | -0.18521 | 0.13718 | 0.01213 | -0.00507 | -0.01768 | -0.0359 | 0.08433
[RO-RS] [DIR] TIE 400 kV Portile de Fier-Djerdap | N-1 TIE 400 kV Rosiori-Mukacevo | 0.06934 | 0.00061 | 0.0448 | 1e-05 | -0.03052 | 0.0007 | -0.00214 | -0.00068 | 0.00061 | 0.00051 | 0.02196 | 0.0272 | -0.00272 | 0.00284 | 0.06318 | 0.04434 | -0.00021 | -0.00533 | 0.0006 | -0.18952 | 0.13306 | 0.01008 | -0.00511 | -0.02113 | -0.02984 | 0.08062
[RO-RS] [DIR] TIE 400 kV Portile de Fier-Djerdap | N-1 TIE 400 kV TINTARENI-KOZLODUI 1 | 0.0856 | 0.00128 | 0.05399 | 2e-05 | -0.00293 | 0.00091 | -0.00259 | -0.00089 | 0.00078 | 0.00066 | 0.04771 | 0.03329 | -0.00092 | 0.0036 | 0.07626 | 0.06821 | -0.00027 | -0.00733 | 0.00077 | -0.18611 | 0.14251 | 0.01291 | -0.006 | 0.00587 | -0.03348 | 0.09903
[RO-RS] [DIR] TIE 400 kV Portile de Fier-Djerdap | N-1 TIE 400 kV TINTARENI-KOZLODUI 2 | 0.0856 | 0.00128 | 0.05399 | 2e-05 | -0.00293 | 0.00091 | -0.00259 | -0.00089 | 0.00078 | 0.00066 | 0.04771 | 0.03329 | -0.00092 | 0.0036 | 0.07626 | 0.06821 | -0.00027 | -0.00733 | 0.00077 | -0.18611 | 0.14251 | 0.01291 | -0.006 | 0.00587 | -0.03348 | 0.09903
[RO-RS] [DIR] TIE 400 kV Portile de Fier-Djerdap | N-1 TIE 400 kV Isaccea - Vulcanesti | 0.06931 | 0.00086 | 0.04562 | 1e-05 | -0.03401 | 0.00075 | -0.00222 | -0.00072 | 0.00064 | 0.00054 | 0.02026 | 0.02789 | -0.00162 | 0.00299 | 0.06362 | 0.04316 | -0.00022 | -0.00576 | 0.00064 | -0.18848 | 0.13431 | 0.01069 | -0.0053 | -0.02437 | -0.01763 | 0.08036
[RO-RS] [DIR] TIE 400 kV Portile de Fier-Djerdap | N-1 OHL 400 kV Mintia-Arad | 0.07259 | 0.00147 | 0.04859 | 1e-05 | -0.02908 | 0.00086 | -0.00234 | -0.00085 | 0.00073 | 0.00062 | 0.02414 | 0.03011 | 0.00043 | 0.00337 | 0.06683 | 0.0468 | -0.00026 | -0.00719 | 0.00073 | -0.18771 | 0.13774 | 0.01219 | -0.00532 | -0.01956 | -0.03587 | 0.08373
[RO-RS] [DIR] TIE 400 kV Portile de Fier-Djerdap | N-1 OHL 220 kV Portile de Fier-Resita 1&2 | 0.06889 | 0.00137 | 0.047 | 1e-05 | -0.03286 | 0.00083 | -0.00227 | -0.00081 | 0.0007 | 0.0006 | 0.01964 | 0.02906 | 0.00016 | 0.00324 | 0.06417 | 0.04212 | -0.00025 | -0.00688 | 0.0007 | -0.19947 | 0.13489 | 0.01175 | -0.00518 | -0.02344 | -0.03505 | 0.07923
[RO-RS] [DIR] TIE 400 kV Portile de Fier-Djerdap | N-1 OHL 220 kV Resita-Timisoara 1&2 | 0.06816 | 0.00129 | 0.04451 | 1e-05 | -0.02986 | 0.00078 | -0.00213 | -0.00076 | 0.00066 | 0.00056 | 0.02158 | 0.02756 | 0.00016 | 0.00305 | 0.06201 | 0.04355 | -0.00023 | -0.00648 | 0.00066 | -0.18788 | 0.1291 | 0.01102 | -0.00484 | -0.02064 | -0.03336 | 0.07919
[RO-RS] [DIR] TIE 400 kV Portile de Fier-Djerdap | N-1 TRA 400/220 kV AT3 Arad | 0.07341 | 0.00132 | 0.04831 | 1e-05 | -0.02517 | 0.00084 | -0.00232 | -0.00082 | 0.00071 | 0.0006 | 0.02688 | 0.02985 | -0.00015 | 0.00329 | 0.06704 | 0.04905 | -0.00025 | -0.00689 | 0.00071 | -0.18263 | 0.13672 | 0.01188 | -0.00532 | -0.01585 | -0.03379 | 0.08488
[RO-RS] [DIR] TIE 400 kV Portile de Fier-Djerdap | N-1 TIE 400 kV Resita-Pancevo c2 | 0.07764 | 0.00147 | 0.05525 | 2e-05 | -0.02882 | 0.00096 | -0.0027 | -0.00094 | 0.00082 | 0.00069 | 0.02572 | 0.03399 | -0.00044 | 0.00379 | 0.07398 | 0.04906 | -0.00029 | -0.00784 | 0.00081 | -0.19199 | 0.15241 | 0.01374 | -0.00625 | -0.01906 | -0.0372 | 0.08799
[RO-RS] [DIR] TIE 400 kV Portile de Fier-Djerdap | N-1 TIE 400 kV Resita-Pancevo c1 | 0.07764 | 0.00147 | 0.05525 | 2e-05 | -0.02882 | 0.00096 | -0.0027 | -0.00094 | 0.00082 | 0.00069 | 0.02572 | 0.03399 | -0.00044 | 0.00379 | 0.07398 | 0.04906 | -0.00029 | -0.00784 | 0.00081 | -0.19199 | 0.1524 | 0.01374 | -0.00625 | -0.01906 | -0.0372 | 0.08799
[RO-UA] [DIR] TIE 400 kV Isaccea-Vulcanesti | N-1 TIE 400 kV Resita-Pancevo c2 | 0.09423 | 0.00488 | 0.06056 | 2e-05 | 0.16015 | 0.00143 | -0.00257 | -0.00148 | 0.00117 | 0.00099 | 0.13333 | 0.0399 | 0.01178 | 0.00517 | 0.08125 | 0.12403 | -0.00043 | -0.01507 | 0.00116 | 0.13461 | 0.08455 | 0.01928 | -0.00409 | 0.15611 | -0.18668 | 0.10434
[RO-HU] [DIR] TIE 400 kV Arad-Sandorfalva | BC | -0.02279 | 0.00442 | 0.0031 | 1e-05 | -0.06208 | 0.00068 | -0.00077 | -0.00074 | 0.00052 | 0.00044 | -0.04997 | 0.00603 | 0.02492 | 0.00213 | -0.01174 | -0.04455 | -0.00021 | -0.00833 | 0.00052 | -0.0859 | -0.01139 | 0.00964 | -0.00207 | -0.05998 | -0.04112 | -0.03049
[RO-HU] [DIR] TIE 400 kV Arad-Sandorfalva | N-1 TIE 400 kV Nadab-Bekescsaba | -0.06531 | 0.0073 | -0.02062 | 0 | -0.12745 | 0.00064 | 0.00072 | -0.00078 | 0.00044 | 0.00038 | -0.10909 | -0.00666 | 0.0354 | 0.00151 | -0.04767 | -0.10077 | -0.0002 | -0.01122 | 0.00044 | -0.1664 | -0.05435 | 0.00794 | 0.00375 | -0.12424 | -0.06847 | -0.0787
[RO-HU] [DIR] TIE 400 kV Arad-Sandorfalva | N-1 TIE 400 kV Rosiori-Mukacevo | -0.04605 | 0.00248 | -0.01438 | 0 | -0.0913 | 0.00019 | 0.00012 | -0.00024 | 0.00013 | 0.00011 | -0.07787 | -0.00593 | 0.01875 | 0.00042 | -0.0332 | -0.07174 | -6e-05 | -0.00331 | 0.00013 | -0.12217 | -0.03615 | 0.00304 | -0.00049 | -0.08894 | -0.03111 | -0.05555
[RO-HU] [DIR] TIE 400 kV Arad-Sandorfalva | N-1 TIE 400 kV Portile de Fier-Djerdap | -0.01829 | 0.0045 | 0.00606 | 1e-05 | -0.06329 | 0.00073 | -0.00091 | -0.00079 | 0.00056 | 0.00048 | -0.04814 | 0.00785 | 0.02489 | 0.00233 | -0.00763 | -0.04143 | -0.00022 | -0.00874 | 0.00056 | -0.09625 | -0.00314 | 0.01035 | -0.0024 | -0.06064 | -0.04305 | -0.02529
[RO-HU] [DIR] TIE 400 kV Arad-Sandorfalva | N-1 OHL 400 kV Iernut-Sibiu Sud | -0.0241 | 0.00438 | 0.00228 | 1e-05 | -0.06402 | 0.00066 | -0.00073 | -0.00072 | 0.00051 | 0.00043 | -0.05175 | 0.0055 | 0.02483 | 0.00207 | -0.01287 | -0.04624 | -0.0002 | -0.00818 | 0.0005 | -0.08759 | -0.01261 | 0.0094 | -0.00198 | -0.06189 | -0.04104 | -0.03194
[RO-HU] [DIR] TIE 400 kV Arad-Sandorfalva | N-1 TIE 400 kV Resita-Pancevo c2 | -0.02271 | 0.00446 | 0.00389 | 1e-05 | -0.06349 | 0.00069 | -0.00081 | -0.00075 | 0.00053 | 0.00046 | -0.05095 | 0.00651 | 0.02496 | 0.00219 | -0.01112 | -0.04532 | -0.00021 | -0.00847 | 0.00053 | -0.08844 | -0.00949 | 0.00989 | -0.00218 | -0.06131 | -0.04181 | -0.03068
[RO-HU] [DIR] TIE 400 kV Arad-Sandorfalva | N-1 TIE 400 kV Resita-Pancevo c1 | -0.02271 | 0.00446 | 0.00389 | 1e-05 | -0.06349 | 0.00069 | -0.00081 | -0.00075 | 0.00053 | 0.00046 | -0.05095 | 0.00651 | 0.02496 | 0.00219 | -0.01112 | -0.04532 | -0.00021 | -0.00847 | 0.00053 | -0.08844 | -0.00949 | 0.00989 | -0.00218 | -0.06131 | -0.04181 | -0.03068
[RO-HU] [DIR] TIE 400 kV Nadab-Bekescsaba | BC | -0.0758 | 0.00514 | -0.04229 | -1e-05 | -0.11653 | -7e-05 | 0.00266 | -8e-05 | -0.00014 | -0.00012 | -0.10538 | -0.02262 | 0.01868 | -0.00111 | -0.06405 | -0.10022 | 1e-05 | -0.00515 | -0.00014 | -0.14351 | -0.07658 | -0.00303 | 0.01038 | -0.11456 | -0.04877 | -0.08594
[RO-HU] [DIR] TIE 400 kV Nadab-Bekescsaba | N-1 TIE 400 kV Arad-Sandorfalva | -0.09026 | 0.00794 | -0.04032 | 0 | -0.15592 | 0.00036 | 0.00217 | -0.00055 | 0.00019 | 0.00017 | -0.13709 | -0.01879 | 0.0345 | 0.00025 | -0.0715 | -0.12848 | -0.00012 | -0.01043 | 0.00019 | -0.19801 | -0.08381 | 0.00309 | 0.00906 | -0.15261 | -0.07485 | -0.10528
[RO-HU] [DIR] TIE 400 kV Nadab-Bekescsaba | N-1 TIE 400 kV Rosiori-Mukacevo | -0.12529 | 0.00099 | -0.0795 | -2e-05 | -0.1787 | -0.0011 | 0.00456 | 0.00099 | -0.00098 | -0.00082 | -0.16474 | -0.04806 | 0.00555 | -0.00475 | -0.10972 | -0.15807 | 0.00032 | 0.00553 | -0.00097 | -0.22068 | -0.12925 | -0.01706 | 0.01375 | -0.17618 | -0.02747 | -0.13925
[RO-HU] [DIR] TIE 400 kV Nadab-Bekescsaba | N-1 TIE 400 kV Portile de Fier-Djerdap | -0.0717 | 0.0052 | -0.03959 | -1e-05 | -0.11763 | -2e-05 | 0.00253 | -0.00012 | -0.0001 | -8e-05 | -0.10371 | -0.02096 | 0.01865 | -0.00092 | -0.06031 | -0.09737 | 0 | -0.00552 | -0.0001 | -0.15294 | -0.06906 | -0.00237 | 0.01008 | -0.11516 | -0.05054 | -0.0812
[RO-HU] [DIR] TIE 400 kV Nadab-Bekescsaba | N-1 OHL 400 kV Iernut-Sibiu Sud | -0.07452 | 0.00518 | -0.04147 | -1e-05 | -0.11461 | -5e-05 | 0.00262 | -0.0001 | -0.00013 | -0.0001 | -0.10363 | -0.02209 | 0.01878 | -0.00104 | -0.06294 | -0.09855 | 1e-05 | -0.0053 | -0.00013 | -0.14184 | -0.07538 | -0.00279 | 0.01028 | -0.11267 | -0.04884 | -0.08451
[RO-HU] [DIR] TIE 400 kV Nadab-Bekescsaba | N-1 TIE 400 kV Resita-Pancevo c2 | -0.07573 | 0.00517 | -0.04161 | -1e-05 | -0.11775 | -5e-05 | 0.00262 | -9e-05 | -0.00013 | -0.00011 | -0.10623 | -0.02221 | 0.01871 | -0.00105 | -0.06352 | -0.10088 | 1e-05 | -0.00527 | -0.00013 | -0.14571 | -0.07493 | -0.00281 | 0.01028 | -0.11571 | -0.04937 | -0.0861
[RO-HU] [DIR] TIE 400 kV Nadab-Bekescsaba | N-1 TIE 400 kV Resita-Pancevo c1 | -0.07573 | 0.00517 | -0.04161 | -1e-05 | -0.11775 | -5e-05 | 0.00262 | -9e-05 | -0.00013 | -0.00011 | -0.10623 | -0.02221 | 0.01871 | -0.00105 | -0.06352 | -0.10088 | 1e-05 | -0.00527 | -0.00013 | -0.14571 | -0.07493 | -0.00281 | 0.01028 | -0.11571 | -0.04937 | -0.0861
[RO-UA] [DIR]TIE 400 kV Rosiori-Mukacevo | BC | 0.11946 | 0.01 | 0.08983 | 3e-05 | 0.15008 | 0.00249 | -0.00458 | -0.00257 | 0.00202 | 0.00171 | 0.14329 | 0.06142 | 0.03171 | 0.0088 | 0.11026 | 0.13967 | -0.00075 | -0.02578 | 0.002 | 0.18631 | 0.12716 | 0.03389 | -0.00814 | 0.14877 | -0.05142 | 0.1287
[RO-UA] [DIR]TIE 400 kV Rosiori-Mukacevo | N-1 TIE 400 kV Arad-Sandorfalva | 0.12213 | 0.00948 | 0.08947 | 3e-05 | 0.15734 | 0.00241 | -0.00449 | -0.00249 | 0.00195 | 0.00166 | 0.14913 | 0.06072 | 0.02879 | 0.00855 | 0.11163 | 0.14488 | -0.00073 | -0.0248 | 0.00194 | 0.19635 | 0.12849 | 0.03276 | -0.0079 | 0.15578 | -0.04661 | 0.13226
[RO-UA] [DIR]TIE 400 kV Rosiori-Mukacevo | N-1 TIE 400 kV Nadab-Bekescsaba | 0.13614 | 0.00887 | 0.09913 | 4e-05 | 0.17572 | 0.0025 | -0.00516 | -0.00256 | 0.00205 | 0.00174 | 0.16647 | 0.0664 | 0.0276 | 0.00905 | 0.12435 | 0.16171 | -0.00075 | -0.02464 | 0.00203 | 0.21788 | 0.144 | 0.03455 | -0.01042 | 0.17397 | -0.04069 | 0.1476
[RO-UA] [DIR]TIE 400 kV Rosiori-Mukacevo | N-1 TIE 400 kV Portile de Fier-Djerdap | 0.11687 | 0.00995 | 0.08813 | 3e-05 | 0.15078 | 0.00246 | -0.0045 | -0.00254 | 0.00199 | 0.00169 | 0.14223 | 0.06037 | 0.03173 | 0.00869 | 0.10789 | 0.13787 | -0.00074 | -0.02554 | 0.00198 | 0.19227 | 0.1224 | 0.03347 | -0.00795 | 0.14915 | -0.0503 | 0.1257
[RO-UA] [DIR]TIE 400 kV Rosiori-Mukacevo | N-1 OHL 400 kV Iernut-Sibiu Sud | 0.10119 | 0.00938 | 0.07825 | 3e-05 | 0.1229 | 0.00225 | -0.00399 | -0.00234 | 0.00182 | 0.00154 | 0.11844 | 0.05398 | 0.03033 | 0.0079 | 0.09448 | 0.11602 | -0.00068 | -0.02365 | 0.0018 | 0.16261 | 0.11012 | 0.03056 | -0.00684 | 0.12204 | -0.05037 | 0.10837
[RO-UA] [DIR]TIE 400 kV Rosiori-Mukacevo | N-1 OHL 400 kV Mintia-Arad | 0.12413 | 0.00979 | 0.09197 | 4e-05 | 0.15863 | 0.00249 | -0.00468 | -0.00257 | 0.00202 | 0.00172 | 0.15064 | 0.06256 | 0.03062 | 0.00886 | 0.1139 | 0.14647 | -0.00075 | -0.0256 | 0.00201 | 0.19689 | 0.13088 | 0.034 | -0.00847 | 0.15711 | -0.04871 | 0.13412
[RO-UA] [DIR]TIE 400 kV Rosiori-Mukacevo | N-1 OHL 400 kV Sibiu Sud-Mintia | 0.1223 | 0.00984 | 0.09089 | 3e-05 | 0.1563 | 0.00248 | -0.00463 | -0.00256 | 0.00201 | 0.00171 | 0.14834 | 0.06196 | 0.03094 | 0.00881 | 0.1123 | 0.14422 | -0.00075 | -0.02558 | 0.002 | 0.19407 | 0.12873 | 0.03385 | -0.00832 | 0.15479 | -0.04914 | 0.13206
[RO-UA] [DIR]TIE 400 kV Rosiori-Mukacevo | N-1 OHL 400 kV Arefu-Sibiu Sud | 0.11212 | 0.00993 | 0.0857 | 3e-05 | 0.13887 | 0.00242 | -0.00438 | -0.00251 | 0.00196 | 0.00166 | 0.1327 | 0.05888 | 0.03188 | 0.00854 | 0.10419 | 0.12962 | -0.00073 | -0.02529 | 0.00195 | 0.17811 | 0.12104 | 0.03295 | -0.00765 | 0.13773 | -0.05148 | 0.12036
[RO-UA] [DIR]TIE 400 kV Rosiori-Mukacevo | N-1 TIE 400 kV Resita-Pancevo c2 | 0.11943 | 0.00998 | 0.0895 | 3e-05 | 0.15067 | 0.00248 | -0.00456 | -0.00257 | 0.00201 | 0.00171 | 0.1437 | 0.06122 | 0.03169 | 0.00878 | 0.11 | 0.13999 | -0.00075 | -0.02572 | 0.002 | 0.18738 | 0.12635 | 0.03378 | -0.00809 | 0.14933 | -0.05113 | 0.12877
[RO-UA] [DIR]TIE 400 kV Rosiori-Mukacevo | N-1 OHL 400 kV Arefu-Tantareni | 0.11428 | 0.00994 | 0.08689 | 3e-05 | 0.14265 | 0.00244 | -0.00444 | -0.00253 | 0.00197 | 0.00168 | 0.13594 | 0.05961 | 0.03179 | 0.00861 | 0.10597 | 0.13264 | -0.00074 | -0.02541 | 0.00196 | 0.18318 | 0.12282 | 0.03321 | -0.0078 | 0.14142 | -0.05095 | 0.12282
[RO-UA] [DIR]TIE 400 kV Rosiori-Mukacevo | N-1 TIE 400 kV Resita-Pancevo c1 | 0.11943 | 0.00998 | 0.0895 | 3e-05 | 0.15067 | 0.00248 | -0.00456 | -0.00257 | 0.00201 | 0.00171 | 0.1437 | 0.06122 | 0.03169 | 0.00878 | 0.11 | 0.13999 | -0.00075 | -0.02572 | 0.002 | 0.18738 | 0.12635 | 0.03378 | -0.00809 | 0.14933 | -0.05113 | 0.12877
[RO-RS] [DIR] TIE 400 kV Resita-Pancevo c2 | BC | 0.00187 | 0.00079 | 0.01817 | 1e-05 | -0.03236 | 0.00038 | -0.00102 | -0.00038 | 0.00032 | 0.00027 | -0.02243 | 0.01097 | 0.0008 | 0.00147 | 0.01421 | -0.01764 | -0.00011 | -0.00326 | 0.00032 | -0.0584 | 0.04377 | 0.00574 | -0.00242 | -0.03057 | -0.01585 | -0.00423
[RO-RS] [DIR] TIE 400 kV Resita-Pancevo c2 | N-1 TIE 400 kV Arad-Sandorfalva | 0.00078 | 0.001 | 0.01832 | 1e-05 | -0.03533 | 0.00041 | -0.00105 | -0.00041 | 0.00035 | 0.00029 | -0.02482 | 0.01126 | 0.002 | 0.00157 | 0.01365 | -0.01977 | -0.00012 | -0.00366 | 0.00034 | -0.06251 | 0.04323 | 0.00621 | -0.00252 | -0.03345 | -0.01782 | -0.00569
[RO-RS] [DIR] TIE 400 kV Resita-Pancevo c2 | N-1 TIE 400 kV Nadab-Bekescsaba | -0.00091 | 0.00098 | 0.01662 | 1e-05 | -0.03663 | 0.00038 | -0.00092 | -0.00038 | 0.00032 | 0.00027 | -0.02629 | 0.01014 | 0.00149 | 0.00143 | 0.01186 | -0.02131 | -0.00011 | -0.00345 | 0.00031 | -0.06366 | 0.04096 | 0.00563 | -0.00204 | -0.03477 | -0.01764 | -0.00738
[RO-RS] [DIR] TIE 400 kV Resita-Pancevo c2 | N-1 TIE 400 kV Portile de Fier-Djerdap | 0.02012 | 0.00109 | 0.03015 | 1e-05 | -0.03725 | 0.00059 | -0.00159 | -0.00058 | 0.0005 | 0.00042 | -0.01502 | 0.01836 | 0.00065 | 0.00228 | 0.03085 | -0.00499 | -0.00018 | -0.00492 | 0.00049 | -0.10031 | 0.0772 | 0.00865 | -0.00376 | -0.03326 | -0.0237 | 0.01682
[RO-RS] [DIR] TIE 400 kV Resita-Pancevo c2 | N-1 OHL 400 kV Iernut-Sibiu Sud | 0.00066 | 0.00075 | 0.0174 | 1e-05 | -0.03416 | 0.00037 | -0.00098 | -0.00036 | 0.00031 | 0.00026 | -0.02408 | 0.01048 | 0.00071 | 0.00141 | 0.01316 | -0.01921 | -0.00011 | -0.00312 | 0.00031 | -0.05997 | 0.04264 | 0.00552 | -0.00234 | -0.03235 | -0.01578 | -0.00558
[RO-RS] [DIR] TIE 400 kV Resita-Pancevo c2 | N-1 OHL 400 kV Mintia-Arad | -3e-05 | 0.00087 | 0.0173 | 1e-05 | -0.03584 | 0.00038 | -0.00098 | -0.00038 | 0.00032 | 0.00027 | -0.02543 | 0.01051 | 0.00125 | 0.00145 | 0.01273 | -0.02041 | -0.00011 | -0.00334 | 0.00032 | -0.06271 | 0.04225 | 0.0057 | -0.00229 | -0.03397 | -0.01695 | -0.00644
[RO-RS] [DIR] TIE 400 kV Resita-Pancevo c2 | N-1 OHL 220 kV Portile de Fier-Resita c2 | 0.00293 | 0.00078 | 0.01864 | 1e-05 | -0.0308 | 0.00039 | -0.00104 | -0.00038 | 0.00033 | 0.00028 | -0.02094 | 0.01125 | 0.0007 | 0.00149 | 0.01501 | -0.01619 | -0.00012 | -0.00328 | 0.00032 | -0.05557 | 0.0446 | 0.00581 | -0.00248 | -0.02903 | -0.01562 | -0.00298
[RO-RS] [DIR] TIE 400 kV Resita-Pancevo c2 | N-1 OHL 220 kV Portile de Fier-Resita c1 | 0.00293 | 0.00078 | 0.01864 | 1e-05 | -0.0308 | 0.00039 | -0.00104 | -0.00038 | 0.00033 | 0.00028 | -0.02094 | 0.01125 | 0.0007 | 0.00149 | 0.01501 | -0.01619 | -0.00012 | -0.00328 | 0.00032 | -0.05557 | 0.0446 | 0.00581 | -0.00248 | -0.02903 | -0.01562 | -0.00298
[RO-RS] [DIR] TIE 400 kV Resita-Pancevo c2 | N-1 OHL 220 kV Resita-Timisoara c2 | -0.00056 | 0.0008 | 0.01651 | 1e-05 | -0.03483 | 0.00036 | -0.00093 | -0.00036 | 0.0003 | 0.00026 | -0.02507 | 0.00998 | 0.00102 | 0.00137 | 0.01195 | -0.02032 | -0.00011 | -0.00312 | 0.0003 | -0.06125 | 0.04045 | 0.0054 | -0.00221 | -0.03307 | -0.01589 | -0.00689
[RO-RS] [DIR] TIE 400 kV Resita-Pancevo c2 | N-1 OHL 220 kV Resita-Timisoara c1 | -0.00056 | 0.0008 | 0.01651 | 1e-05 | -0.03483 | 0.00036 | -0.00093 | -0.00036 | 0.0003 | 0.00026 | -0.02507 | 0.00998 | 0.00102 | 0.00137 | 0.01195 | -0.02032 | -0.00011 | -0.00312 | 0.0003 | -0.06125 | 0.04045 | 0.0054 | -0.00221 | -0.03307 | -0.01589 | -0.00689
[RO-RS] [DIR] TIE 400 kV Resita-Pancevo c2 | N-1 TRA 400/220 kV AT3 Arad | -0.00198 | 0.00084 | 0.01574 | 1e-05 | -0.03696 | 0.00035 | -0.0009 | -0.00035 | 0.0003 | 0.00025 | -0.02703 | 0.00956 | 0.00131 | 0.00134 | 0.01075 | -0.0222 | -0.00011 | -0.00314 | 0.00029 | -0.06386 | 0.03897 | 0.00531 | -0.0021 | -0.03517 | -0.01644 | -0.00851
[RO-RS] [DIR] TIE 400 kV Resita-Pancevo c2 | N-1 OHL 400 kV Djerdap - Drmno | -0.00241 | 0.00111 | 0.02211 | 1e-05 | -0.05022 | 0.00049 | -0.00126 | -0.00048 | 0.00041 | 0.00035 | -0.0368 | 0.01337 | 0.00152 | 0.00186 | 0.01525 | -0.03023 | -0.00015 | -0.00427 | 0.00041 | -0.08474 | 0.06455 | 0.00735 | -0.00297 | -0.0478 | -0.02217 | -0.01147
[RO-RS] [DIR] TIE 400 kV Resita-Pancevo c2 | N-1 OHL 400 kV Djerdap - Bor | 0.01217 | 0.0008 | 0.0221 | 1e-05 | -0.02713 | 0.00043 | -0.00119 | -0.00043 | 0.00037 | 0.00031 | -0.01294 | 0.0134 | 0.00043 | 0.00168 | 0.02153 | -0.00646 | -0.00013 | -0.00361 | 0.00036 | -0.06686 | 0.04379 | 0.00642 | -0.00282 | -0.02459 | -0.01685 | 0.00862
[RO-RS] [DIR] TIE 400 kV Resita-Pancevo c2 | N-1 OHL 400 kV Srbobran – Subotica 3 | 0.00958 | 0.00068 | 0.0247 | 1e-05 | -0.02618 | 0.00046 | -0.00134 | -0.00045 | 0.00039 | 0.00033 | -0.01541 | 0.0147 | -0.0007 | 0.00182 | 0.0222 | -0.01027 | -0.00014 | -0.00369 | 0.00039 | -0.05331 | 0.05559 | 0.00698 | -0.00325 | -0.02426 | -0.01568 | 0.00378
[RO-RS] [DIR] TIE 400 kV Resita-Pancevo c2 | N-1 TIE 400 kV Sandorfalva-Subotica 3 | 0.01515 | 0.00061 | 0.0303 | 1e-05 | -0.02223 | 0.00054 | -0.00164 | -0.00052 | 0.00046 | 0.00039 | -0.01074 | 0.01805 | -0.00197 | 0.00216 | 0.02817 | -0.00531 | -0.00016 | -0.00414 | 0.00046 | -0.05026 | 0.06359 | 0.00821 | -0.00402 | -0.02018 | -0.01599 | 0.00936
[RO-RS] [DIR] TIE 400 kV Resita-Pancevo c2 | N-1 OHL 400 kV Bor 2 – Nis 2 | 0.00981 | 0.00078 | 0.0209 | 1e-05 | -0.02832 | 0.00042 | -0.00113 | -0.00041 | 0.00035 | 0.0003 | -0.01499 | 0.01267 | 0.00051 | 0.00161 | 0.0196 | -0.00885 | -0.00012 | -0.00348 | 0.00035 | -0.06332 | 0.04085 | 0.00618 | -0.00269 | -0.02591 | -0.01638 | 0.00581
[RO-RS] [DIR] TIE 400 kV Resita-Pancevo c2 | N-1 OHL 400 kV Portile de Fier-Resita | 0.01152 | 0.00042 | 0.01689 | 1e-05 | -0.00704 | 0.00031 | -0.0009 | -0.0003 | 0.00026 | 0.00022 | -0.00079 | 0.01014 | -0.00041 | 0.00121 | 0.01736 | 0.00207 | -9e-05 | -0.0024 | 0.00026 | -0.02486 | 0.03781 | 0.00458 | -0.00222 | -0.00594 | -0.00858 | 0.0093
[RO-RS] [DIR] TIE 400 kV Resita-Pancevo c2 | N-1 OHL 400 kV Paks -Sandorfalva | 0.00092 | 0.00088 | 0.01761 | 1e-05 | -0.03358 | 0.00039 | -0.00101 | -0.00038 | 0.00033 | 0.00028 | -0.0236 | 0.01074 | 0.00151 | 0.00148 | 0.01334 | -0.01879 | -0.00012 | -0.00338 | 0.00032 | -0.05975 | 0.0425 | 0.00583 | -0.00243 | -0.03179 | -0.01649 | -0.0053
[RO-RS] [DIR] TIE 400 kV Resita-Pancevo c2 | N-1 TIE 400 kV Resita-Pancevo c1 | 0.00297 | 0.00125 | 0.02885 | 1e-05 | -0.05137 | 0.00061 | -0.00162 | -0.0006 | 0.00051 | 0.00043 | -0.03561 | 0.01742 | 0.00128 | 0.00233 | 0.02256 | -0.028 | -0.00018 | -0.00518 | 0.00051 | -0.09271 | 0.06949 | 0.00912 | -0.00385 | -0.04854 | -0.02516 | -0.00672
[RO-RS] [DIR] TIE 400 kV Resita-Pancevo c1 | BC | 0.00187 | 0.00079 | 0.01817 | 1e-05 | -0.03235 | 0.00038 | -0.00102 | -0.00038 | 0.00032 | 0.00027 | -0.02243 | 0.01097 | 0.0008 | 0.00147 | 0.01421 | -0.01764 | -0.00011 | -0.00326 | 0.00032 | -0.0584 | 0.04377 | 0.00574 | -0.00242 | -0.03057 | -0.01585 | -0.00423
[RO-RS] [DIR] TIE 400 kV Resita-Pancevo c1 | N-1 TIE 400 kV Arad-Sandorfalva | 0.00078 | 0.001 | 0.01832 | 1e-05 | -0.03533 | 0.00041 | -0.00105 | -0.00041 | 0.00035 | 0.00029 | -0.02482 | 0.01126 | 0.002 | 0.00157 | 0.01365 | -0.01977 | -0.00012 | -0.00366 | 0.00034 | -0.06251 | 0.04322 | 0.00621 | -0.00252 | -0.03344 | -0.01782 | -0.00569
[RO-RS] [DIR] TIE 400 kV Resita-Pancevo c1 | N-1 TIE 400 kV Nadab-Bekescsaba | -0.00091 | 0.00098 | 0.01662 | 1e-05 | -0.03663 | 0.00038 | -0.00092 | -0.00038 | 0.00032 | 0.00027 | -0.02629 | 0.01014 | 0.00149 | 0.00143 | 0.01186 | -0.02131 | -0.00011 | -0.00345 | 0.00031 | -0.06366 | 0.04096 | 0.00563 | -0.00204 | -0.03477 | -0.01764 | -0.00738
[RO-RS] [DIR] TIE 400 kV Resita-Pancevo c1 | N-1 TIE 400 kV Portile de Fier-Djerdap | 0.02011 | 0.00109 | 0.03015 | 1e-05 | -0.03724 | 0.00059 | -0.00159 | -0.00058 | 0.0005 | 0.00042 | -0.01502 | 0.01835 | 0.00065 | 0.00228 | 0.03085 | -0.00499 | -0.00018 | -0.00492 | 0.00049 | -0.10031 | 0.07719 | 0.00865 | -0.00376 | -0.03326 | -0.0237 | 0.01682
[RO-RS] [DIR] TIE 400 kV Resita-Pancevo c1 | N-1 OHL 400 kV Iernut-Sibiu Sud | 0.00066 | 0.00075 | 0.0174 | 1e-05 | -0.03416 | 0.00037 | -0.00098 | -0.00036 | 0.00031 | 0.00026 | -0.02408 | 0.01048 | 0.00071 | 0.00141 | 0.01316 | -0.01921 | -0.00011 | -0.00312 | 0.00031 | -0.05997 | 0.04264 | 0.00552 | -0.00234 | -0.03235 | -0.01578 | -0.00558
[RO-RS] [DIR] TIE 400 kV Resita-Pancevo c1 | N-1 OHL 400 kV Mintia-Arad | -3e-05 | 0.00087 | 0.0173 | 1e-05 | -0.03584 | 0.00038 | -0.00098 | -0.00038 | 0.00032 | 0.00027 | -0.02542 | 0.01051 | 0.00125 | 0.00145 | 0.01273 | -0.02041 | -0.00011 | -0.00334 | 0.00032 | -0.06271 | 0.04225 | 0.0057 | -0.00229 | -0.03397 | -0.01695 | -0.00644
[RO-RS] [DIR] TIE 400 kV Resita-Pancevo c1 | N-1 OHL 220 kV Portile de Fier-Resita c2 | 0.00293 | 0.00078 | 0.01864 | 1e-05 | -0.0308 | 0.00039 | -0.00104 | -0.00038 | 0.00033 | 0.00028 | -0.02093 | 0.01125 | 0.0007 | 0.00149 | 0.01501 | -0.01619 | -0.00012 | -0.00328 | 0.00032 | -0.05557 | 0.0446 | 0.00581 | -0.00248 | -0.02903 | -0.01562 | -0.00298
[RO-RS] [DIR] TIE 400 kV Resita-Pancevo c1 | N-1 OHL 220 kV Portile de Fier-Resita c1 | 0.00293 | 0.00078 | 0.01864 | 1e-05 | -0.0308 | 0.00039 | -0.00104 | -0.00038 | 0.00033 | 0.00028 | -0.02093 | 0.01125 | 0.0007 | 0.00149 | 0.01501 | -0.01619 | -0.00012 | -0.00328 | 0.00032 | -0.05557 | 0.0446 | 0.00581 | -0.00248 | -0.02903 | -0.01562 | -0.00298
[RO-RS] [DIR] TIE 400 kV Resita-Pancevo c1 | N-1 OHL 220 kV Resita-Timisoara c2 | -0.00056 | 0.0008 | 0.01651 | 1e-05 | -0.03483 | 0.00036 | -0.00093 | -0.00036 | 0.0003 | 0.00026 | -0.02507 | 0.00998 | 0.00102 | 0.00137 | 0.01195 | -0.02032 | -0.00011 | -0.00312 | 0.0003 | -0.06125 | 0.04045 | 0.0054 | -0.00221 | -0.03307 | -0.01589 | -0.00689
[RO-RS] [DIR] TIE 400 kV Resita-Pancevo c1 | N-1 OHL 220 kV Resita-Timisoara c1 | -0.00056 | 0.0008 | 0.01651 | 1e-05 | -0.03483 | 0.00036 | -0.00093 | -0.00036 | 0.0003 | 0.00026 | -0.02507 | 0.00998 | 0.00102 | 0.00137 | 0.01195 | -0.02032 | -0.00011 | -0.00312 | 0.0003 | -0.06125 | 0.04045 | 0.0054 | -0.00221 | -0.03307 | -0.01589 | -0.00689
[RO-RS] [DIR] TIE 400 kV Resita-Pancevo c1 | N-1 TRA 400/220 kV AT3 Arad | -0.00198 | 0.00084 | 0.01574 | 1e-05 | -0.03696 | 0.00035 | -0.0009 | -0.00035 | 0.0003 | 0.00025 | -0.02703 | 0.00956 | 0.00131 | 0.00134 | 0.01075 | -0.0222 | -0.00011 | -0.00314 | 0.00029 | -0.06386 | 0.03897 | 0.00531 | -0.0021 | -0.03517 | -0.01644 | -0.00851
[RO-RS] [DIR] TIE 400 kV Resita-Pancevo c1 | N-1 OHL 400 kV Djerdap - Drmno | -0.00241 | 0.00111 | 0.02211 | 1e-05 | -0.05022 | 0.00049 | -0.00126 | -0.00048 | 0.00041 | 0.00035 | -0.03679 | 0.01337 | 0.00152 | 0.00186 | 0.01525 | -0.03023 | -0.00015 | -0.00427 | 0.00041 | -0.08474 | 0.06455 | 0.00735 | -0.00297 | -0.0478 | -0.02217 | -0.01147
[RO-RS] [DIR] TIE 400 kV Resita-Pancevo c1 | N-1 OHL 400 kV Djerdap - Bor | 0.01217 | 0.0008 | 0.0221 | 1e-05 | -0.02713 | 0.00043 | -0.00119 | -0.00043 | 0.00037 | 0.00031 | -0.01294 | 0.0134 | 0.00043 | 0.00168 | 0.02153 | -0.00646 | -0.00013 | -0.00361 | 0.00036 | -0.06686 | 0.04379 | 0.00642 | -0.00282 | -0.02459 | -0.01685 | 0.00862
[RO-RS] [DIR] TIE 400 kV Resita-Pancevo c1 | N-1 OHL 400 kV Srbobran – Subotica 3 | 0.00958 | 0.00068 | 0.0247 | 1e-05 | -0.02618 | 0.00046 | -0.00134 | -0.00045 | 0.00039 | 0.00033 | -0.01541 | 0.01469 | -0.0007 | 0.00182 | 0.0222 | -0.01027 | -0.00014 | -0.00369 | 0.00039 | -0.0533 | 0.05559 | 0.00698 | -0.00325 | -0.02426 | -0.01568 | 0.00378
[RO-RS] [DIR] TIE 400 kV Resita-Pancevo c1 | N-1 TIE 400 kV Sandorfalva-Subotica 3 | 0.01515 | 0.00061 | 0.0303 | 1e-05 | -0.02222 | 0.00054 | -0.00164 | -0.00052 | 0.00046 | 0.00039 | -0.01074 | 0.01805 | -0.00197 | 0.00216 | 0.02817 | -0.00531 | -0.00016 | -0.00414 | 0.00046 | -0.05026 | 0.06358 | 0.00821 | -0.00401 | -0.02018 | -0.01598 | 0.00936
[RO-RS] [DIR] TIE 400 kV Resita-Pancevo c1 | N-1 OHL 400 kV Bor 2 – Nis 2 | 0.00981 | 0.00078 | 0.0209 | 1e-05 | -0.02832 | 0.00042 | -0.00113 | -0.00041 | 0.00035 | 0.0003 | -0.01499 | 0.01267 | 0.00051 | 0.00161 | 0.0196 | -0.00885 | -0.00012 | -0.00348 | 0.00035 | -0.06332 | 0.04085 | 0.00618 | -0.00269 | -0.02591 | -0.01638 | 0.00581
[RO-RS] [DIR] TIE 400 kV Resita-Pancevo c1 | N-1 OHL 400 kV Portile de Fier-Resita | 0.01152 | 0.00042 | 0.01689 | 1e-05 | -0.00704 | 0.00031 | -0.0009 | -0.0003 | 0.00026 | 0.00022 | -0.00079 | 0.01014 | -0.00041 | 0.00121 | 0.01736 | 0.00207 | -9e-05 | -0.0024 | 0.00026 | -0.02486 | 0.03781 | 0.00458 | -0.00222 | -0.00594 | -0.00858 | 0.0093
[RO-RS] [DIR] TIE 400 kV Resita-Pancevo c1 | N-1 OHL 400 kV Paks -Sandorfalva | 0.00092 | 0.00088 | 0.01761 | 1e-05 | -0.03358 | 0.00039 | -0.00101 | -0.00038 | 0.00033 | 0.00028 | -0.0236 | 0.01074 | 0.00151 | 0.00148 | 0.01334 | -0.01879 | -0.00012 | -0.00338 | 0.00032 | -0.05975 | 0.0425 | 0.00583 | -0.00243 | -0.03179 | -0.01649 | -0.0053
[RO-RS] [DIR] TIE 400 kV Resita-Pancevo c1 | N-1 TIE 400 kV Resita-Pancevo c2 | 0.00297 | 0.00125 | 0.02885 | 1e-05 | -0.05137 | 0.00061 | -0.00162 | -0.0006 | 0.00051 | 0.00043 | -0.03561 | 0.01742 | 0.00128 | 0.00233 | 0.02256 | -0.028 | -0.00018 | -0.00518 | 0.00051 | -0.09271 | 0.06949 | 0.00912 | -0.00385 | -0.04854 | -0.02516 | -0.00672
[RO-BG] [DIR] TIE 400 kV DOBRUDJA- MEDGIDIA SUD | BC | -0.05137 | -0.00113 | -0.02607 | -1e-05 | -0.15087 | -0.00049 | 0.00116 | 0.00049 | -0.00041 | -0.00035 | -0.0979 | -0.01668 | -0.00155 | -0.00187 | -0.03957 | -0.08283 | 0.00015 | 0.00452 | -0.00041 | 0.01168 | -0.02683 | -0.00669 | 0.00234 | -0.14354 | 0.03915 | -0.05838
[RO-BG] [DIR] TIE 400 kV DOBRUDJA- MEDGIDIA SUD | N-1 OHL 400 kV Isaccea - Stupina | -0.04995 | -0.00107 | -0.02523 | -1e-05 | -0.1478 | -0.00047 | 0.00112 | 0.00047 | -0.0004 | -0.00034 | -0.09563 | -0.01614 | -0.00144 | -0.00181 | -0.03839 | -0.0808 | 0.00014 | 0.00434 | -0.00039 | 0.01274 | -0.02575 | -0.00645 | 0.00227 | -0.14058 | 0.03731 | -0.05679
[RO-BG] [DIR] TIE 400 kV DOBRUDJA- MEDGIDIA SUD | N-1 TIE 400 kV MEDGIDIA SUD - VARNA | -0.08827 | -0.00193 | -0.04479 | -1e-05 | -0.25917 | -0.00084 | 0.00199 | 0.00084 | -0.00071 | -0.0006 | -0.16824 | -0.02866 | -0.00266 | -0.00321 | -0.06798 | -0.14232 | 0.00025 | 0.00776 | -0.0007 | 0.02007 | -0.0461 | -0.0115 | 0.00402 | -0.24672 | 0.06726 | -0.10031
[RO-BG] [DIR] TIE 400 kV DOBRUDJA- MEDGIDIA SUD | N-1 OHL 400 kV Cernavoda - Pelicanu | -0.05146 | -0.00121 | -0.02659 | -1e-05 | -0.14643 | -0.00051 | 0.00118 | 0.00051 | -0.00043 | -0.00036 | -0.0962 | -0.01703 | -0.00179 | -0.00193 | -0.03997 | -0.08185 | 0.00015 | 0.00472 | -0.00042 | 0.00587 | -0.02834 | -0.00693 | 0.00236 | -0.13947 | 0.04211 | -0.05838
[RO-BG] [DIR] TIE 400 kV DOBRUDJA- MEDGIDIA SUD | N-1 OHL 400 kV Gura Ialomitei - Bucuresti Sud | -0.05153 | -0.00122 | -0.02669 | -1e-05 | -0.14596 | -0.00051 | 0.00118 | 0.00051 | -0.00043 | -0.00036 | -0.09607 | -0.01711 | -0.00183 | -0.00194 | -0.04008 | -0.08181 | 0.00015 | 0.00476 | -0.00043 | 0.00505 | -0.0286 | -0.00697 | 0.00237 | -0.13904 | 0.04258 | -0.05845
[RO-BG] [DIR] TIE 400 kV DOBRUDJA- MEDGIDIA SUD | N-1 OHL 400 kV Gutinas – Smardan | -0.0502 | -0.00121 | -0.02579 | -1e-05 | -0.14538 | -0.0005 | 0.00113 | 0.0005 | -0.00042 | -0.00035 | -0.09484 | -0.01656 | -0.00189 | -0.00188 | -0.03885 | -0.08042 | 0.00015 | 0.00467 | -0.00041 | 0.00799 | -0.02679 | -0.00677 | 0.00224 | -0.13838 | 0.04348 | -0.05698
[RO-BG] [DIR] TIE 400 kV DOBRUDJA- MEDGIDIA SUD | N-1 TIE 400 kV Resita-Pancevo c2 | -0.05138 | -0.00113 | -0.02614 | -1e-05 | -0.15074 | -0.00049 | 0.00116 | 0.00049 | -0.00041 | -0.00035 | -0.09781 | -0.01672 | -0.00155 | -0.00188 | -0.03962 | -0.08276 | 0.00015 | 0.00453 | -0.00041 | 0.01191 | -0.02701 | -0.00671 | 0.00235 | -0.14342 | 0.03921 | -0.05836
[RO-BG] [DIR] TIE 400 kV MEDGIDIA SUD - VARNA | N-1 OHL 400 kV Isaccea - Rahman | -0.05168 | -0.00111 | -0.02612 | -1e-05 | -0.15274 | -0.00049 | 0.00116 | 0.00049 | -0.00041 | -0.00035 | -0.09894 | -0.0167 | -0.0015 | -0.00187 | -0.03973 | -0.08359 | 0.00015 | 0.00449 | -0.00041 | 0.01307 | -0.02667 | -0.00668 | 0.00235 | -0.14549 | 0.03866 | -0.05876
[RO-BG] [DIR] TIE 400 kV MEDGIDIA SUD - VARNA | N-1 OHL 400 kV Cernavoda - Pelicanu | -0.05312 | -0.00125 | -0.02744 | -1e-05 | -0.15107 | -0.00053 | 0.00122 | 0.00053 | -0.00044 | -0.00037 | -0.09935 | -0.01758 | -0.00185 | -0.00199 | -0.04126 | -0.08451 | 0.00016 | 0.00488 | -0.00044 | 0.00606 | -0.02925 | -0.00715 | 0.00244 | -0.14409 | 0.04347 | -0.06027
[RO-BG] [DIR] TIE 400 kV MEDGIDIA SUD - VARNA | N-1 OHL 400 kV Gura Ialomitei - Bucuresti Sud | -0.0532 | -0.00126 | -0.02756 | -1e-05 | -0.15058 | -0.00053 | 0.00122 | 0.00053 | -0.00044 | -0.00037 | -0.09921 | -0.01766 | -0.00189 | -0.002 | -0.04138 | -0.08446 | 0.00016 | 0.00491 | -0.00044 | 0.00522 | -0.02952 | -0.0072 | 0.00244 | -0.14365 | 0.04395 | -0.06034
[RO-BG] [DIR] TIE 400 kV MEDGIDIA SUD - VARNA | N-1 OHL 400 kV Gutinas – Smardan | -0.05183 | -0.00125 | -0.02662 | -1e-05 | -0.14999 | -0.00051 | 0.00117 | 0.00052 | -0.00043 | -0.00036 | -0.09794 | -0.01709 | -0.00195 | -0.00195 | -0.04011 | -0.08304 | 0.00015 | 0.00482 | -0.00043 | 0.00825 | -0.02766 | -0.00699 | 0.00231 | -0.14297 | 0.04488 | -0.05882
[RO-BG] [DIR] TIE 400 kV MEDGIDIA SUD - VARNA | N-1 OHL 400 kV Medgidia Sud - Stupina | -0.05157 | -0.00111 | -0.02605 | -1e-05 | -0.15248 | -0.00049 | 0.00116 | 0.00049 | -0.00041 | -0.00035 | -0.09875 | -0.01666 | -0.00149 | -0.00186 | -0.03963 | -0.08342 | 0.00015 | 0.00448 | -0.00041 | 0.01315 | -0.02658 | -0.00666 | 0.00235 | -0.14525 | 0.03851 | -0.05863
[RO-BG] [DIR] TIE 400 kV MEDGIDIA SUD - VARNA | N-1 OHL 400 kV Cernavodă - Medgidia Sud | -0.04881 | -0.00119 | -0.02543 | -1e-05 | -0.13681 | -0.00049 | 0.00112 | 0.00049 | -0.00041 | -0.00035 | -0.09049 | -0.01631 | -0.00183 | -0.00186 | -0.03806 | -0.07717 | 0.00015 | 0.00459 | -0.00041 | 0.00298 | -0.02749 | -0.00669 | 0.00224 | -0.13057 | 0.04164 | -0.05533
[RO-BG] [DIR] TIE 400 kV MEDGIDIA SUD - VARNA | N-1 TIE 400 kV Resita-Pancevo c2 | -0.05304 | -0.00117 | -0.02698 | -1e-05 | -0.15552 | -0.00051 | 0.0012 | 0.00051 | -0.00043 | -0.00036 | -0.10101 | -0.01726 | -0.0016 | -0.00194 | -0.0409 | -0.08544 | 0.00015 | 0.00467 | -0.00042 | 0.0123 | -0.02787 | -0.00693 | 0.00243 | -0.14818 | 0.04047 | -0.06025
[RO-RO] [DIR] OHL 400 kV Portile de Fier-Resita | BC | 0.0305 | -0.00117 | -0.00406 | 0 | 0.08002 | -0.00024 | 0.00036 | 0.00025 | -0.00019 | -0.00016 | 0.06841 | -0.00262 | -0.00383 | -0.00081 | 0.00995 | 0.06229 | 7e-05 | 0.00272 | -0.00019 | 0.10601 | -0.01886 | -0.00366 | 0.00065 | 0.07786 | 0.02298 | 0.04277
[RO-RO] [DIR] OHL 400 kV Portile de Fier-Resita | N-1 TIE 400 kV Resita-Pancevo c2 | 0.031 | -0.00096 | 0.00084 | 0 | 0.0713 | -0.00014 | 8e-05 | 0.00015 | -0.0001 | -9e-05 | 0.06237 | 0.00033 | -0.00361 | -0.00041 | 0.01378 | 0.05754 | 4e-05 | 0.00184 | -0.0001 | 0.09028 | -0.00706 | -0.00212 | 0 | 0.06962 | 0.01871 | 0.04163
[RO-RO] [DIR] OHL 400 kV Arad-Nadab | N-1 TIE 400 kV Arad-Sandorfalva | 0.09994 | -0.00201 | 0.05817 | 1e-05 | 0.14535 | 0.0006 | -0.00302 | -0.0005 | 0.00056 | 0.00047 | 0.13435 | 0.03368 | -0.01309 | 0.00283 | 0.08559 | 0.12887 | -0.00017 | -0.00172 | 0.00056 | 0.1747 | 0.10442 | 0.00944 | -0.00883 | 0.14333 | 0.02924 | 0.11261
[RO-RO] [DIR] OHL 400 kV Arad-Nadab | N-1 TIE 400 kV Resita-Pancevo c2 | 0.08334 | 0.00118 | 0.05985 | 2e-05 | 0.10134 | 0.00108 | -0.00355 | -0.00103 | 0.00093 | 0.00078 | 0.09881 | 0.03771 | 0.00496 | 0.00433 | 0.07662 | 0.09711 | -0.00032 | -0.00765 | 0.00092 | 0.11424 | 0.09477 | 0.01625 | -0.01026 | 0.10079 | -9e-05 | 0.09063
[RO-RO] [DIR] OHL 400 kV Mintia-Arad | BC | 0.05474 | -0.00239 | 0.02508 | 0 | 0.10039 | 5e-05 | -0.00121 | 1e-05 | 9e-05 | 7e-05 | 0.08632 | 0.01339 | -0.01274 | 0.00062 | 0.04275 | 0.07996 | -1e-05 | 0.00206 | 9e-05 | 0.12437 | 0.04371 | 0.00131 | -0.00389 | 0.09791 | 0.03176 | 0.06369
[RO-RO] [DIR] OHL 400 kV Mintia-Arad | N-1 TIE 400 kV Rosiori-Mukacevo | 0.06498 | -0.00154 | 0.03278 | 1e-05 | 0.11325 | 0.00027 | -0.0016 | -0.00021 | 0.00026 | 0.00022 | 0.0986 | 0.01865 | -0.01002 | 0.00137 | 0.0522 | 0.09193 | -8e-05 | -0.00014 | 0.00026 | 0.14034 | 0.05461 | 0.00421 | -0.00459 | 0.11066 | 0.02735 | 0.07472
[RO-RO] [DIR] OHL 400 kV Mintia-Arad | N-1 TIE 400 kV Portile de Fier-Djerdap | 0.0514 | -0.00245 | 0.02289 | 0 | 0.10128 | 2e-05 | -0.0011 | 5e-05 | 6e-05 | 4e-05 | 0.08497 | 0.01204 | -0.01271 | 0.00047 | 0.03971 | 0.07765 | 0 | 0.00237 | 6e-05 | 0.13203 | 0.0376 | 0.00078 | -0.00365 | 0.09841 | 0.0332 | 0.05985
[RO-RO] [DIR] OHL 400 kV Mintia-Arad | N-1 OHL 400 kV Iernut-Sibiu Sud | 0.07022 | -0.00187 | 0.03489 | 1e-05 | 0.12341 | 0.00026 | -0.00171 | -0.00019 | 0.00026 | 0.00021 | 0.10737 | 0.0197 | -0.01157 | 0.00138 | 0.05612 | 0.09999 | -7e-05 | 0.00027 | 0.00025 | 0.14444 | 0.05814 | 0.00413 | -0.00499 | 0.12056 | 0.03087 | 0.08091
[RO-RO] [DIR] OHL 400 kV Mintia-Arad | N-1 OHL 220 kV Portile de Fier-Resita 1&2 | 0.05579 | -0.00241 | 0.02555 | 0 | 0.10194 | 6e-05 | -0.00123 | 1e-05 | 9e-05 | 8e-05 | 0.08782 | 0.01367 | -0.01284 | 0.00064 | 0.04355 | 0.08141 | -1e-05 | 0.00205 | 9e-05 | 0.1272 | 0.04455 | 0.00138 | -0.00395 | 0.09945 | 0.032 | 0.06495
[RO-RO] [DIR] OHL 400 kV Mintia-Arad | N-1 OHL 220 kV Resita-Timisoara 1&2 | 0.06062 | -0.00241 | 0.02911 | 0 | 0.10637 | 0.00011 | -0.00141 | -4e-05 | 0.00014 | 0.00011 | 0.0927 | 0.01578 | -0.01326 | 0.00085 | 0.04823 | 0.08645 | -3e-05 | 0.00172 | 0.00014 | 0.13127 | 0.05174 | 0.00214 | -0.00442 | 0.10396 | 0.03186 | 0.07013
[RO-RO] [DIR] OHL 400 kV Mintia-Arad | N-1 OHL 220 kV Urechesti-Targu Jiu Nord | 0.05101 | -0.00237 | 0.02317 | 0 | 0.09423 | 3e-05 | -0.00112 | 3e-05 | 7e-05 | 5e-05 | 0.08075 | 0.01225 | -0.01245 | 0.00051 | 0.03978 | 0.07472 | -1e-05 | 0.0022 | 7e-05 | 0.11769 | 0.04078 | 0.00096 | -0.00365 | 0.09188 | 0.031 | 0.0594
[RO-RO] [DIR] OHL 400 kV Mintia-Arad | N-1 OHL 220 kV Paroseni-Targu Jiu Nord | 0.05101 | -0.00237 | 0.02317 | 0 | 0.09423 | 3e-05 | -0.00112 | 3e-05 | 7e-05 | 5e-05 | 0.08075 | 0.01225 | -0.01245 | 0.00051 | 0.03978 | 0.07472 | -1e-05 | 0.0022 | 7e-05 | 0.11769 | 0.04078 | 0.00096 | -0.00365 | 0.09188 | 0.031 | 0.0594
[RO-RO] [DIR] OHL 400 kV Mintia-Arad | N-1 TRA 400/220 kV AT3 Arad | 0.06403 | -0.00252 | 0.03095 | 1e-05 | 0.11148 | 0.00012 | -0.0015 | -5e-05 | 0.00015 | 0.00012 | 0.0974 | 0.0168 | -0.01395 | 0.00092 | 0.05109 | 0.09095 | -3e-05 | 0.00175 | 0.00015 | 0.13754 | 0.05528 | 0.00234 | -0.00468 | 0.10899 | 0.03318 | 0.07402
[RO-RO] [DIR] OHL 400 kV Mintia-Arad | N-1 TIE 400 kV Resita-Pancevo c2 | 0.0547 | -0.00241 | 0.02474 | 0 | 0.101 | 5e-05 | -0.00119 | 2e-05 | 8e-05 | 7e-05 | 0.08675 | 0.01318 | -0.01275 | 0.00059 | 0.04248 | 0.0803 | -1e-05 | 0.00213 | 8e-05 | 0.12548 | 0.04288 | 0.0012 | -0.00385 | 0.0985 | 0.03206 | 0.06377
[RO-RO] [DIR] OHL 400 kV Mintia-Arad | N-1 TIE 400 kV Resita-Pancevo c1 | 0.0547 | -0.00241 | 0.02474 | 0 | 0.101 | 5e-05 | -0.00119 | 2e-05 | 8e-05 | 7e-05 | 0.08675 | 0.01318 | -0.01275 | 0.00059 | 0.04248 | 0.0803 | -1e-05 | 0.00213 | 8e-05 | 0.12548 | 0.04288 | 0.0012 | -0.00385 | 0.0985 | 0.03206 | 0.06377
[RO-RO] [DIR] OHL 400 kV Sibiu Sud-Mintia | BC | 0.03764 | -0.00209 | 0.01411 | 0 | 0.08268 | -6e-05 | -0.00067 | 0.00011 | -2e-05 | -2e-05 | 0.06722 | 0.00708 | -0.01014 | 7e-05 | 0.0272 | 0.06056 | 2e-05 | 0.00255 | -2e-05 | 0.10321 | 0.02093 | -0.00053 | -0.00242 | 0.08003 | 0.03026 | 0.04471
[RO-RO] [DIR] OHL 400 kV Sibiu Sud-Mintia | N-1 OHL 400 kV Iernut-Sibiu Sud | 0.0636 | -0.00122 | 0.03056 | 1e-05 | 0.1213 | 0.00027 | -0.0015 | -0.00022 | 0.00026 | 0.00022 | 0.10252 | 0.01766 | -0.00818 | 0.00135 | 0.04961 | 0.09415 | -8e-05 | -0.00047 | 0.00026 | 0.13688 | 0.04513 | 0.00421 | -0.00426 | 0.11801 | 0.02877 | 0.07358
[RO-RO] [DIR] OHL 400 kV Sibiu Sud-Mintia | N-1 OHL 220 kV Portile de Fier-Resita 1&2 | 0.03986 | -0.00212 | 0.0151 | 0 | 0.08594 | -5e-05 | -0.00071 | 0.00011 | -1e-05 | -1e-05 | 0.07036 | 0.00766 | -0.01035 | 0.00011 | 0.02887 | 0.0636 | 2e-05 | 0.00251 | -1e-05 | 0.10915 | 0.02268 | -0.00038 | -0.00254 | 0.08326 | 0.03075 | 0.04734
[RO-RO] [DIR] OHL 400 kV Sibiu Sud-Mintia | N-1 OHL 220 kV Resita-Timisoara 1&2 | 0.04807 | -0.00212 | 0.02126 | 0 | 0.0933 | 3e-05 | -0.00103 | 2e-05 | 7e-05 | 5e-05 | 0.07854 | 0.01133 | -0.01107 | 0.00049 | 0.03692 | 0.07207 | -1e-05 | 0.00193 | 7e-05 | 0.11545 | 0.03517 | 0.00095 | -0.00335 | 0.09075 | 0.03043 | 0.05613
[RO-RO] [DIR] OHL 400 kV Sibiu Sud-Mintia | N-1 OHL 220 kV Urechesti-Targu Jiu Nord | 0.04439 | -0.00213 | 0.01757 | 0 | 0.09382 | -2e-05 | -0.00084 | 7e-05 | 2e-05 | 1e-05 | 0.0773 | 0.00915 | -0.01065 | 0.00026 | 0.03258 | 0.07004 | 1e-05 | 0.0023 | 2e-05 | 0.11531 | 0.02625 | 0.00011 | -0.00286 | 0.09095 | 0.03164 | 0.05248
[RO-RO] [DIR] OHL 400 kV Sibiu Sud-Mintia | N-1 OHL 220 kV Paroseni-Targu Jiu Nord | 0.04439 | -0.00213 | 0.01757 | 0 | 0.09382 | -2e-05 | -0.00084 | 7e-05 | 2e-05 | 1e-05 | 0.0773 | 0.00915 | -0.01065 | 0.00026 | 0.03258 | 0.07004 | 1e-05 | 0.0023 | 2e-05 | 0.11531 | 0.02625 | 0.00011 | -0.00286 | 0.09095 | 0.03164 | 0.05248
[RO-RO] [DIR] OHL 400 kV Sibiu Sud-Mintia | N-1 TIE 400 kV Resita-Pancevo c2 | 0.03764 | -0.00209 | 0.01412 | 0 | 0.08267 | -6e-05 | -0.00067 | 0.00011 | -2e-05 | -2e-05 | 0.06721 | 0.00709 | -0.01014 | 7e-05 | 0.02721 | 0.06055 | 2e-05 | 0.00254 | -2e-05 | 0.10318 | 0.02096 | -0.00052 | -0.00242 | 0.08001 | 0.03025 | 0.0447
[RO-RO] [DIR] OHL 400 kV Sibiu Sud-Mintia | N-1 TIE 400 kV Resita-Pancevo c1 | 0.03764 | -0.00209 | 0.01412 | 0 | 0.08267 | -6e-05 | -0.00067 | 0.00011 | -2e-05 | -2e-05 | 0.06721 | 0.00709 | -0.01014 | 7e-05 | 0.02721 | 0.06055 | 2e-05 | 0.00254 | -2e-05 | 0.10318 | 0.02096 | -0.00052 | -0.00242 | 0.08001 | 0.03025 | 0.0447
[RO-RO] [DIR] OHL 400 kV Iernut-Sibiu Sud | N-1 TIE 400 kV Resita-Pancevo c2 | -0.06951 | -0.00233 | -0.04387 | -1e-05 | -0.10376 | -0.0009 | 0.00222 | 0.0009 | -0.00075 | -0.00064 | -0.09478 | -0.02822 | -0.00524 | -0.00341 | -0.05987 | -0.09015 | 0.00027 | 0.00804 | -0.00075 | -0.0908 | -0.06433 | -0.01261 | 0.0049 | -0.10205 | 0.00381 | -0.07738
[RO-RO] [DIR] OHL 400 kV Iernut-Gadalin | BC | 0.07051 | 0.00237 | 0.04473 | 1e-05 | 0.10728 | 0.00092 | -0.00228 | -0.00092 | 0.00077 | 0.00065 | 0.09637 | 0.02877 | 0.00534 | 0.00348 | 0.0609 | 0.09137 | -0.00028 | -0.00818 | 0.00076 | 0.13792 | 0.06585 | 0.01287 | -0.00503 | 0.10535 | -0.0009 | 0.07839
[RO-RO] [DIR] OHL 400 kV Iernut-Gadalin | N-1 OHL 400 kV Mintia-Arad | 0.08231 | 0.00186 | 0.05014 | 2e-05 | 0.12891 | 0.00093 | -0.00254 | -0.00092 | 0.00079 | 0.00067 | 0.11497 | 0.03165 | 0.00259 | 0.00361 | 0.07011 | 0.10861 | -0.00028 | -0.00773 | 0.00078 | 0.16472 | 0.07527 | 0.01315 | -0.00587 | 0.12645 | 0.00595 | 0.09211
[RO-RO] [DIR] OHL 400 kV Iernut-Gadalin | N-1 TIE 400 kV Resita-Pancevo c2 | 0.07049 | 0.00236 | 0.04452 | 1e-05 | 0.10766 | 0.00092 | -0.00226 | -0.00091 | 0.00076 | 0.00065 | 0.09663 | 0.02864 | 0.00533 | 0.00346 | 0.06073 | 0.09158 | -0.00027 | -0.00814 | 0.00076 | 0.13861 | 0.06534 | 0.0128 | -0.00501 | 0.10571 | -0.00071 | 0.07844
[RO-RO] [DIR] OHL 400 kV Iernut-Gadalin | N-1 TIE 400 kV Resita-Pancevo c1 | 0.07049 | 0.00236 | 0.04452 | 1e-05 | 0.10766 | 0.00092 | -0.00226 | -0.00091 | 0.00076 | 0.00065 | 0.09663 | 0.02864 | 0.00533 | 0.00346 | 0.06073 | 0.09158 | -0.00027 | -0.00814 | 0.00076 | 0.13861 | 0.06534 | 0.0128 | -0.00501 | 0.10571 | -0.00071 | 0.07844
[RO-RO] [DIR] OHL 400 kV Rosiori-Gadalin | BC | -0.07282 | -0.00266 | -0.04687 | -2e-05 | -0.10889 | -0.00099 | 0.00239 | 0.00099 | -0.00082 | -0.0007 | -0.09834 | -0.03026 | -0.00631 | -0.00371 | -0.06328 | -0.09349 | 0.0003 | 0.00889 | -0.00082 | -0.1407 | -0.06919 | -0.01377 | 0.00522 | -0.10702 | 0.00294 | -0.08076
[RO-RO] [DIR] OHL 400 kV Rosiori-Gadalin | N-1 OHL 400 kV Mintia-Arad | -0.085 | -0.00213 | -0.05245 | -2e-05 | -0.13122 | -0.001 | 0.00266 | 0.00098 | -0.00084 | -0.00071 | -0.11753 | -0.03324 | -0.00348 | -0.00384 | -0.07279 | -0.11127 | 0.0003 | 0.00843 | -0.00084 | -0.16836 | -0.07891 | -0.01406 | 0.00608 | -0.12879 | -0.00413 | -0.09492
[RO-RO] [DIR] OHL 400 kV Rosiori-Gadalin | N-1 TIE 400 kV Resita-Pancevo c2 | -0.0728 | -0.00265 | -0.04664 | -2e-05 | -0.10932 | -0.00098 | 0.00237 | 0.00098 | -0.00082 | -0.00069 | -0.09863 | -0.03012 | -0.0063 | -0.00369 | -0.06309 | -0.09372 | 0.00029 | 0.00885 | -0.00081 | -0.14147 | -0.06861 | -0.01369 | 0.00518 | -0.10742 | 0.00273 | -0.08081
[RO-RO] [DIR] OHL 400 kV Rosiori-Gadalin | N-1 TIE 400 kV Resita-Pancevo c1 | -0.0728 | -0.00265 | -0.04664 | -2e-05 | -0.10932 | -0.00098 | 0.00237 | 0.00098 | -0.00082 | -0.00069 | -0.09863 | -0.03012 | -0.0063 | -0.00369 | -0.06309 | -0.09372 | 0.00029 | 0.00885 | -0.00081 | -0.14147 | -0.06861 | -0.01369 | 0.00518 | -0.10742 | 0.00273 | -0.08081
[RO-RO] [DIR] OHL 400 kV Arefu-Tantareni | N-1 OHL 400 kV Tantareni-Urechesti | -0.05948 | -0.0005 | -0.03155 | -1e-05 | -0.09495 | -0.0005 | 0.00152 | 0.00048 | -0.00043 | -0.00036 | -0.09088 | -0.01951 | 0.00127 | -0.002 | -0.04763 | -0.08548 | 0.00015 | 0.00373 | -0.00043 | -0.02984 | -0.04137 | -0.00703 | 0.00365 | -0.09334 | 0.00283 | -0.06806
[RO-RO] [DIR] OHL 400 kV Arefu-Tantareni | N-1 TIE 400 kV Resita-Pancevo c2 | -0.05629 | -0.00062 | -0.0318 | -1e-05 | -0.08095 | -0.00052 | 0.00155 | 0.0005 | -0.00045 | -0.00038 | -0.07992 | -0.01967 | 0.00086 | -0.00207 | -0.04654 | -0.07649 | 0.00015 | 0.00398 | -0.00044 | -0.03426 | -0.04682 | -0.00736 | 0.00369 | -0.08005 | 0.00498 | -0.06391
[RO-RO] [DIR] OHL 400 kV Arefu-Sibiu Sud | N-1 OHL 400 kV Brasov - Sibiu Sud | 0.08589 | 0.00047 | 0.04743 | 1e-05 | 0.14096 | 0.00072 | -0.00235 | -0.00068 | 0.00062 | 0.00053 | 0.12692 | 0.02905 | -0.00296 | 0.00294 | 0.07039 | 0.11913 | -0.00021 | -0.00504 | 0.00062 | 0.11803 | 0.07009 | 0.01031 | -0.00582 | 0.13813 | 0.0118 | 0.09765
[RO-RO] [DIR] OHL 400 kV Arefu-Sibiu Sud | N-1 TIE 400 kV Rosiori-Mukacevo | 0.0529 | -0.00062 | 0.02697 | 1e-05 | 0.08467 | 0.0003 | -0.0013 | -0.00026 | 0.00027 | 0.00023 | 0.07971 | 0.01588 | -0.0054 | 0.00135 | 0.04225 | 0.07519 | -9e-05 | -0.00133 | 0.00027 | 0.05258 | 0.04073 | 0.00445 | -0.00352 | 0.08324 | 0.00682 | 0.06088
[RO-RO] [DIR] OHL 400 kV Arefu-Sibiu Sud | N-1 OHL 400 kV Mintia-Arad | 0.05858 | 0.00098 | 0.03382 | 1e-05 | 0.08673 | 0.00059 | -0.00166 | -0.00058 | 0.0005 | 0.00043 | 0.08321 | 0.02117 | 0.00048 | 0.00232 | 0.04874 | 0.07927 | -0.00018 | -0.00478 | 0.0005 | 0.05518 | 0.04911 | 0.00834 | -0.00388 | 0.08554 | -0.00449 | 0.06624
[RO-RO] [DIR] OHL 400 kV Arefu-Sibiu Sud | N-1 OHL 400 kV Sibiu Sud-Mintia | 0.05673 | 0.00118 | 0.03386 | 1e-05 | 0.07948 | 0.00062 | -0.00167 | -0.00061 | 0.00052 | 0.00044 | 0.07807 | 0.02132 | 0.0013 | 0.0024 | 0.04792 | 0.07499 | -0.00018 | -0.00517 | 0.00052 | 0.04598 | 0.05021 | 0.0087 | -0.00382 | 0.07864 | -0.00794 | 0.06383
[RO-RO] [DIR] OHL 400 kV Arefu-Sibiu Sud | N-1 OHL 400 kV Tantareni-Urechesti | 0.07024 | 0.00048 | 0.03752 | 1e-05 | 0.11572 | 0.00058 | -0.00183 | -0.00055 | 0.0005 | 0.00042 | 0.10713 | 0.0231 | -0.00194 | 0.00235 | 0.05651 | 0.10035 | -0.00017 | -0.0042 | 0.0005 | 0.07143 | 0.05094 | 0.00823 | -0.00445 | 0.11348 | 0.00264 | 0.08025
[RO-RO] [DIR] OHL 400 kV Arefu-Sibiu Sud | N-1 TIE 400 kV Resita-Pancevo c2 | 0.06734 | 0.00059 | 0.03772 | 1e-05 | 0.10307 | 0.0006 | -0.00185 | -0.00057 | 0.00051 | 0.00044 | 0.09722 | 0.02324 | -0.00157 | 0.00241 | 0.0555 | 0.09222 | -0.00018 | -0.00443 | 0.00051 | 0.07554 | 0.05581 | 0.00851 | -0.00448 | 0.10146 | 0.00071 | 0.07649
[RO-RO] [DIR] OHL 400 kV Tantareni-Urechesti | BC | 0.02209 | -0.00086 | -0.00247 | 0 | 0.09869 | -0.00016 | 0.00022 | 0.00017 | -0.00013 | -0.00011 | 0.07715 | -0.00162 | -0.0029 | -0.00054 | 0.00699 | 0.06324 | 5e-05 | 0.00191 | -0.00013 | -0.02832 | -0.03967 | -0.00249 | 0.00037 | 0.09372 | 0.01559 | 0.02908
[RO-RO] [DIR] OHL 400 kV Tantareni-Urechesti | N-1 TIE 400 kV Portile de Fier-Djerdap | 0.03772 | -0.0006 | 0.00779 | 0 | 0.0945 | 1e-05 | -0.00027 | 0 | 2e-05 | 2e-05 | 0.0835 | 0.0047 | -0.00303 | 0.00015 | 0.02125 | 0.07407 | 0 | 0.00049 | 2e-05 | -0.06424 | -0.01103 | 0 | -0.00077 | 0.09142 | 0.00887 | 0.04712
[RO-RO] [DIR] OHL 400 kV Tantareni-Urechesti | N-1 OHL 400 kV Portile de Fier-Urechesti | 0.02989 | 0.00016 | 0.01391 | 0 | 0.04708 | 0.00021 | -0.00064 | -0.0002 | 0.00018 | 0.00015 | 0.04922 | 0.00861 | -0.00086 | 0.00084 | 0.0225 | 0.04629 | -6e-05 | -0.00155 | 0.00018 | -0.08686 | 0.01361 | 0.00288 | -0.00149 | 0.04648 | -0.00659 | 0.03486
[RO-RO] [DIR] OHL 400 kV Tantareni-Urechesti | N-1 OHL 400 kV Slatina-Portile de Fier | 0.01983 | -0.00125 | -0.00811 | 0 | 0.11911 | -0.0003 | 0.00052 | 0.00031 | -0.00024 | -0.0002 | 0.08811 | -0.00517 | -0.0038 | -0.00104 | 0.00185 | 0.07009 | 9e-05 | 0.0032 | -0.00024 | -0.01326 | -0.05817 | -0.00441 | 0.00098 | 0.11247 | 0.0249 | 0.02763
[RO-RO] [DIR] OHL 400 kV Tantareni-Urechesti | N-1 OHL 400 kV Domnesti-Urechesti | 0.01532 | -0.00124 | -0.00854 | 0 | 0.10538 | -0.0003 | 0.00052 | 0.00031 | -0.00024 | -0.0002 | 0.07526 | -0.00549 | -0.00373 | -0.00104 | -0.00023 | 0.05905 | 9e-05 | 0.00321 | -0.00024 | -0.0138 | -0.05275 | -0.00437 | 0.00095 | 0.09926 | 0.02627 | 0.02192
[RO-RO] [DIR] OHL 400 kV Tantareni-Urechesti | N-1 TRA 400/220 kV AT Urechesti | 0.0123 | -0.00086 | -0.00792 | 0 | 0.08534 | -0.00024 | 0.00049 | 0.00025 | -0.0002 | -0.00017 | 0.0639 | -0.00492 | -0.00235 | -0.00087 | -0.00112 | 0.05038 | 7e-05 | 0.00242 | -0.0002 | -0.03931 | -0.04876 | -0.0036 | 0.00104 | 0.08047 | 0.0153 | 0.01791
[RO-RO] [DIR] OHL 400 kV Tantareni-Urechesti | N-1 TIE 400 kV Resita-Pancevo c2 | 0.02215 | -0.00083 | -0.00186 | 0 | 0.09759 | -0.00015 | 0.00019 | 0.00016 | -0.00012 | -0.0001 | 0.07639 | -0.00125 | -0.00287 | -0.00049 | 0.00747 | 0.06264 | 5e-05 | 0.0018 | -0.00012 | -0.0303 | -0.03819 | -0.00229 | 0.00029 | 0.09269 | 0.01506 | 0.02894
[RO-RO] [DIR] OHL 400 kV Tantareni-Urechesti | N-1 TIE 400 kV Resita-Pancevo c1 | 0.02215 | -0.00083 | -0.00186 | 0 | 0.09759 | -0.00015 | 0.00019 | 0.00016 | -0.00012 | -0.0001 | 0.07639 | -0.00125 | -0.00287 | -0.00049 | 0.00747 | 0.06264 | 5e-05 | 0.0018 | -0.00012 | -0.0303 | -0.03819 | -0.00229 | 0.00029 | 0.09269 | 0.01506 | 0.02894
[RO-RO] [DIR] OHL 400 kV Portile de Fier-Urechesti | BC | 0.01238 | 0.00161 | 0.026 | 1e-05 | -0.08189 | 0.00059 | -0.00136 | -0.00059 | 0.00049 | 0.00041 | -0.04431 | 0.01624 | 0.00324 | 0.0022 | 0.0246 | -0.02689 | -0.00018 | -0.0055 | 0.00049 | -0.09287 | 0.08453 | 0.00852 | -0.00295 | -0.07496 | -0.03519 | 0.00917
[RO-RO] [DIR] OHL 400 kV Portile de Fier-Urechesti | N-1 OHL 400 kV Slatina-Portile de Fier | 0.01578 | 0.00221 | 0.03447 | 1e-05 | -0.1126 | 0.00079 | -0.0018 | -0.0008 | 0.00066 | 0.00056 | -0.06079 | 0.02157 | 0.00458 | 0.00294 | 0.03233 | -0.03719 | -0.00024 | -0.00744 | 0.00065 | -0.11552 | 0.11234 | 0.01141 | -0.00387 | -0.10315 | -0.04918 | 0.01136
[RO-RO] [DIR] OHL 400 kV Portile de Fier-Urechesti | N-1 OHL 220 kV Portile de Fier-Resita 1&2 | 0.01683 | 0.00156 | 0.02798 | 1e-05 | -0.07535 | 0.00061 | -0.00146 | -0.00061 | 0.00051 | 0.00043 | -0.03801 | 0.01741 | 0.00281 | 0.00229 | 0.02795 | -0.02078 | -0.00018 | -0.00558 | 0.0005 | -0.08097 | 0.08803 | 0.00881 | -0.0032 | -0.06847 | -0.03421 | 0.01445
[RO-RO] [DIR] OHL 400 kV Portile de Fier-Urechesti | N-1 OHL 220 kV Resita-Timisoara 1&2 | 0.02504 | 0.00158 | 0.03469 | 1e-05 | -0.06899 | 0.00071 | -0.0018 | -0.0007 | 0.0006 | 0.0005 | -0.03056 | 0.02139 | 0.00211 | 0.00271 | 0.03641 | -0.01291 | -0.00021 | -0.00625 | 0.00059 | -0.078 | 0.10183 | 0.01032 | -0.00408 | -0.06193 | -0.03498 | 0.02305
[RO-RO] [DIR] OHL 400 kV Portile de Fier-Urechesti | N-1 TIE 400 kV Resita-Pancevo c2 | 0.0123 | 0.00158 | 0.02527 | 1e-05 | -0.08058 | 0.00057 | -0.00132 | -0.00058 | 0.00048 | 0.0004 | -0.0434 | 0.0158 | 0.00321 | 0.00214 | 0.02403 | -0.02618 | -0.00017 | -0.00537 | 0.00047 | -0.09052 | 0.08277 | 0.00829 | -0.00285 | -0.07372 | -0.03455 | 0.00934
[RO-RO] [DIR] OHL 400 kV Portile de Fier-Urechesti | N-1 TIE 400 kV Resita-Pancevo c1 | 0.0123 | 0.00158 | 0.02527 | 1e-05 | -0.08058 | 0.00057 | -0.00132 | -0.00058 | 0.00048 | 0.0004 | -0.0434 | 0.0158 | 0.00321 | 0.00214 | 0.02403 | -0.02618 | -0.00017 | -0.00537 | 0.00047 | -0.09052 | 0.08277 | 0.00829 | -0.00285 | -0.07372 | -0.03455 | 0.00934
[RO-RO] [DIR] OHL 400 kV Slatina-Portile de Fier | N-1 TIE 400 kV Portile de Fier-Djerdap | 0.00745 | -0.00093 | -0.0072 | 0 | 0.05579 | -0.00023 | 0.00041 | 0.00024 | -0.00019 | -0.00016 | 0.03767 | -0.00466 | -0.00272 | -0.00082 | -0.00217 | 0.0297 | 7e-05 | 0.00249 | -0.00019 | 0.01167 | -0.0282 | -0.00338 | 0.00076 | 0.05261 | 0.02109 | 0.01196
[RO-RO] [DIR] OHL 400 kV Slatina-Portile de Fier | N-1 TIE 400 kV Resita-Pancevo c2 | -0.00654 | -0.00114 | -0.01592 | -1e-05 | 0.05867 | -0.00038 | 0.00083 | 0.00039 | -0.00031 | -0.00027 | 0.03135 | -0.01004 | -0.00259 | -0.0014 | -0.01459 | 0.01948 | 0.00011 | 0.00367 | -0.00031 | 0.04234 | -0.05273 | -0.00546 | 0.00172 | 0.05384 | 0.0267 | -0.00436
[RO-RO] [DIR] OHL 400 kV Medgidia Sud - Stupina | N-1 OHL 400 kV Isaccea - Rahman | 0.04764 | 0.00172 | 0.02796 | 1e-05 | 0.10306 | 0.00059 | -0.00123 | -0.0006 | 0.00049 | 0.00042 | 0.0762 | 0.01812 | 0.00353 | 0.0022 | 0.03937 | 0.06804 | -0.00018 | -0.00588 | 0.00049 | 0.03559 | 0.03634 | 0.00808 | -0.00226 | 0.09928 | -0.06176 | 0.05335
[RO-RO] [DIR] OHL 400 kV Medgidia Sud - Stupina | N-1 OHL 400 kV Cernavodă - Medgidia Sud | 0.04576 | 0.00116 | 0.02413 | 1e-05 | 0.12553 | 0.00047 | -0.00107 | -0.00047 | 0.00039 | 0.00033 | 0.08372 | 0.01549 | 0.00188 | 0.00178 | 0.03589 | 0.07168 | -0.00014 | -0.00443 | 0.00039 | 0.00072 | 0.02664 | 0.00641 | -0.00211 | 0.1198 | -0.04097 | 0.05181
[RO-RO] [DIR] OHL 400 kV Medgidia Sud - Rahman | N-1 OHL 400 kV Cernavodă - Medgidia Sud | -0.04314 | -0.0011 | -0.02275 | -1e-05 | -0.11836 | -0.00044 | 0.00101 | 0.00045 | -0.00037 | -0.00031 | -0.07894 | -0.01461 | -0.00177 | -0.00168 | -0.03383 | -0.06758 | 0.00013 | 0.00417 | -0.00037 | -0.00068 | -0.02512 | -0.00604 | 0.00199 | -0.11295 | 0.03863 | -0.04885
[RO-RO] [DIR] OHL 400 kV Medgidia Sud- Cernavoda | BC | 0.03458 | -0.00021 | 0.01213 | 0 | 0.15419 | 0.00013 | -0.00056 | -0.00012 | 0.00012 | 0.0001 | 0.0868 | 0.00743 | -0.00195 | 0.00059 | 0.0228 | 0.06831 | -4e-05 | -0.00062 | 0.00012 | -0.0743 | 0.00166 | 0.00182 | -0.00145 | 0.14515 | 0.01009 | 0.04043
[RO-RO] [DIR] OHL 400 kV Medgidia Sud- Cernavoda | N-1 OHL 400 kV Isaccea - Tulcea Vest | 0.02601 | -0.00058 | 0.00676 | 0 | 0.13898 | 1e-05 | -0.00032 | 0 | 2e-05 | 2e-05 | 0.07442 | 0.00393 | -0.00278 | 0.00015 | 0.01548 | 0.05687 | 0 | 0.00059 | 2e-05 | -0.08489 | -0.00591 | 0.0002 | -0.00103 | 0.13036 | 0.02349 | 0.03091
[RO-RO] [DIR] OHL 400 kV Medgidia Sud- Cernavoda | N-1 OHL 400 kV Lacu Sarat - Gura Ialomitei | 0.0225 | -0.00062 | 0.00492 | 0 | 0.13012 | -2e-05 | -0.00023 | 3e-05 | 0 | 0 | 0.06828 | 0.00279 | -0.00272 | 3e-05 | 0.0127 | 0.05152 | 1e-05 | 0.00081 | 0 | -0.08507 | -0.00825 | -0.00022 | -0.00082 | 0.12187 | 0.02357 | 0.02692
[RO-RO] [DIR] OHL 400 kV Medgidia Sud- Cernavoda | N-1 OHL 400 kV Tulcea Vest - Tariverde | 0.02715 | -0.00054 | 0.00744 | 0 | 0.14126 | 3e-05 | -0.00035 | -1e-05 | 3e-05 | 3e-05 | 0.07617 | 0.00438 | -0.00268 | 0.00021 | 0.01643 | 0.05845 | -1e-05 | 0.00044 | 3e-05 | -0.08382 | -0.00499 | 0.0004 | -0.00109 | 0.13257 | 0.0219 | 0.03218
[RO-RO] [DIR] OHL 400 kV Medgidia Sud- Cernavoda | N-1 OHL 400 kV Gutinas – Smardan | 0.03528 | -0.00026 | 0.0123 | 0 | 0.15752 | 0.00013 | -0.00057 | -0.00011 | 0.00012 | 0.0001 | 0.08866 | 0.0075 | -0.00216 | 0.00058 | 0.02323 | 0.06977 | -4e-05 | -0.00053 | 0.00012 | -0.07653 | 0.00168 | 0.00177 | -0.00151 | 0.14828 | 0.01271 | 0.04128
[RO-RO] [DIR] OHL 400 kV Medgidia Sud- Cernavoda | N-1 OHL 400 kV Isaccea - Rahman | 0.04938 | 0.00032 | 0.02082 | 1e-05 | 0.18622 | 0.00032 | -0.00094 | -0.00031 | 0.00027 | 0.00023 | 0.11048 | 0.01306 | -0.00086 | 0.00127 | 0.03503 | 0.08946 | -9e-05 | -0.00245 | 0.00027 | -0.06324 | 0.01295 | 0.00433 | -0.00215 | 0.176 | -0.00911 | 0.05701
[RO-RO] [DIR] OHL 400 kV Medgidia Sud- Cernavoda | N-1 OHL 400 kV Isaccea - Stupina | 0.05066 | 0.00037 | 0.02157 | 1e-05 | 0.18899 | 0.00033 | -0.00097 | -0.00032 | 0.00029 | 0.00024 | 0.11253 | 0.01355 | -0.00076 | 0.00133 | 0.03609 | 0.09128 | -0.0001 | -0.0026 | 0.00028 | -0.06228 | 0.01393 | 0.00455 | -0.00221 | 0.17867 | -0.01077 | 0.05844
[RO-RO] [DIR] OHL 400 kV Medgidia Sud- Cernavoda | N-1 TIE 400 kV MEDGIDIA SUD - VARNA | 0.02397 | -0.00044 | 0.00674 | 0 | 0.12305 | 3e-05 | -0.00032 | -2e-05 | 3e-05 | 3e-05 | 0.06658 | 0.00399 | -0.00227 | 0.0002 | 0.01463 | 0.0512 | -1e-05 | 0.00031 | 3e-05 | -0.07189 | -0.00388 | 0.00044 | -0.00096 | 0.11548 | 0.01817 | 0.02837
[RO-RO] [DIR] OHL 400 kV Medgidia Sud- Cernavoda | N-1 TIE 400 kV DOBRUDJA- MEDGIDIA SUD | 0.02452 | -0.00043 | 0.00703 | 0 | 0.12467 | 4e-05 | -0.00033 | -2e-05 | 4e-05 | 3e-05 | 0.06765 | 0.00417 | -0.00226 | 0.00022 | 0.01506 | 0.0521 | -1e-05 | 0.00026 | 4e-05 | -0.07201 | -0.00359 | 0.00051 | -0.00099 | 0.11707 | 0.01775 | 0.02901
[RO-RO] [DIR] OHL 400 kV Medgidia Sud- Cernavoda | N-1 OHL 400 kV Constanta Nord- Cernavoda | 0.02502 | -0.00066 | 0.00596 | 0 | 0.13895 | -1e-05 | -0.00029 | 3e-05 | 1e-05 | 0 | 0.07368 | 0.00341 | -0.00297 | 8e-05 | 0.01451 | 0.05596 | 0 | 0.00081 | 0 | -0.08828 | -0.00731 | -8e-05 | -0.00098 | 0.13024 | 0.02622 | 0.02985
[RO-RO] [DIR] OHL 400 kV Medgidia Sud- Cernavoda | N-1 OHL 400 kV Cernavoda - Pelicanu | 0.03483 | 3e-05 | 0.01365 | 0 | 0.14114 | 0.00018 | -0.00062 | -0.00017 | 0.00016 | 0.00014 | 0.08182 | 0.00848 | -0.00123 | 0.00077 | 0.02399 | 0.06544 | -5e-05 | -0.00123 | 0.00016 | -0.05723 | 0.0061 | 0.00252 | -0.0015 | 0.13316 | 0.00137 | 0.04043
[RO-RO] [DIR] OHL 400 kV Medgidia Sud- Cernavoda | N-1 OHL 400 kV Pelicanu - Bucuresti Sud | 0.03518 | 6e-05 | 0.01397 | 0 | 0.14069 | 0.00019 | -0.00063 | -0.00018 | 0.00017 | 0.00014 | 0.0819 | 0.00869 | -0.00115 | 0.0008 | 0.02436 | 0.06565 | -6e-05 | -0.00132 | 0.00017 | -0.05562 | 0.00675 | 0.00264 | -0.00153 | 0.13278 | 0.00033 | 0.0408
[RO-RO] [DIR] OHL 400 kV Medgidia Sud- Cernavoda | N-1 OHL 400 kV Gura Ialomitei - Bucuresti Sud | 0.03503 | 5e-05 | 0.01388 | 0 | 0.14043 | 0.00019 | -0.00063 | -0.00018 | 0.00017 | 0.00014 | 0.08169 | 0.00863 | -0.00116 | 0.00079 | 0.02424 | 0.06546 | -6e-05 | -0.0013 | 0.00017 | -0.05574 | 0.00662 | 0.00261 | -0.00152 | 0.13253 | 0.00049 | 0.04063
[RO-RO] [DIR] OHL 400 kV Medgidia Sud- Cernavoda | N-1 OHL 400 kV Medgidia Sud - Stupina | 0.05066 | 0.00037 | 0.02157 | 1e-05 | 0.18899 | 0.00033 | -0.00097 | -0.00032 | 0.00029 | 0.00024 | 0.11253 | 0.01355 | -0.00076 | 0.00133 | 0.03609 | 0.09128 | -0.0001 | -0.0026 | 0.00028 | -0.06228 | 0.01393 | 0.00455 | -0.00221 | 0.17867 | -0.01077 | 0.05844
[RO-RO] [DIR] OHL 400 kV Medgidia Sud- Cernavoda | N-1 OHL 400 kV Medgidia Sud - Rahman | 0.04938 | 0.00032 | 0.02082 | 1e-05 | 0.18622 | 0.00032 | -0.00094 | -0.00031 | 0.00027 | 0.00023 | 0.11048 | 0.01306 | -0.00086 | 0.00127 | 0.03503 | 0.08946 | -9e-05 | -0.00245 | 0.00027 | -0.06324 | 0.01295 | 0.00433 | -0.00215 | 0.176 | -0.00911 | 0.05701
[RO-RO] [DIR] OHL 400 kV Medgidia Sud- Cernavoda | N-1 TIE 400 kV Isaccea - Vulcanesti | 0.04253 | 0.0002 | 0.01725 | 0 | 0.16767 | 0.00025 | -0.00077 | -0.00024 | 0.00022 | 0.00018 | 0.09803 | 0.01081 | -0.00096 | 0.00103 | 0.02967 | 0.07876 | -8e-05 | -0.00189 | 0.00022 | -0.063 | 0.00884 | 0.00345 | -0.00179 | 0.15829 | -0.00568 | 0.04923
[RO-RO] [DIR] OHL 400 kV Cernavoda - Pelicanu | BC | 0.00081 | 0.00076 | 0.00484 | 0 | -0.04151 | 0.00016 | -0.00021 | -0.00018 | 0.00013 | 0.00011 | -0.01586 | 0.00333 | 0.0023 | 0.00056 | 0.00378 | -0.00914 | -5e-05 | -0.00195 | 0.00013 | 0.05431 | 0.01413 | 0.00224 | -0.00019 | -0.03814 | -0.02774 | 0
[RO-RO] [DIR] OHL 400 kV Cernavoda - Pelicanu | N-1 OHL 400 kV Isaccea - Tulcea Vest | -0.0001 | 0.00072 | 0.00427 | 0 | -0.04313 | 0.00015 | -0.00018 | -0.00016 | 0.00012 | 0.0001 | -0.01717 | 0.00296 | 0.00221 | 0.00051 | 0.003 | -0.01035 | -5e-05 | -0.00182 | 0.00012 | 0.05318 | 0.01333 | 0.00206 | -0.00014 | -0.03971 | -0.02631 | -0.00101
[RO-RO] [DIR] OHL 400 kV Cernavoda - Pelicanu | N-1 OHL 400 kV Lacu Sarat - Gura Ialomitei | -0.00083 | 0.00071 | 0.00386 | 0 | -0.04477 | 0.00014 | -0.00016 | -0.00015 | 0.00011 | 0.0001 | -0.01837 | 0.0027 | 0.0022 | 0.00049 | 0.00241 | -0.01141 | -4e-05 | -0.00176 | 0.00011 | 0.05285 | 0.01279 | 0.00196 | -0.0001 | -0.0413 | -0.02591 | -0.00183
[RO-RO] [DIR] OHL 400 kV Cernavoda - Pelicanu | N-1 OHL 400 kV Tulcea Vest - Tariverde | 9e-05 | 0.00073 | 0.00439 | 0 | -0.04276 | 0.00015 | -0.00019 | -0.00016 | 0.00012 | 0.0001 | -0.01688 | 0.00303 | 0.00223 | 0.00052 | 0.00317 | -0.01009 | -5e-05 | -0.00185 | 0.00012 | 0.05339 | 0.01349 | 0.0021 | -0.00015 | -0.03936 | -0.0266 | -0.0008
[RO-RO] [DIR] OHL 400 kV Cernavoda - Pelicanu | N-1 OHL 400 kV Tariverde - Constanta Nord | 9e-05 | 0.00073 | 0.00439 | 0 | -0.04276 | 0.00015 | -0.00019 | -0.00016 | 0.00012 | 0.0001 | -0.01688 | 0.00303 | 0.00223 | 0.00052 | 0.00317 | -0.01009 | -5e-05 | -0.00185 | 0.00012 | 0.05339 | 0.01349 | 0.0021 | -0.00015 | -0.03936 | -0.0266 | -0.0008
[RO-RO] [DIR] OHL 400 kV Cernavoda - Pelicanu | N-1 OHL 400 kV Constanta Nord- Cernavoda | 0.0001 | 0.00073 | 0.00438 | 0 | -0.04264 | 0.00015 | -0.00019 | -0.00016 | 0.00012 | 0.0001 | -0.01683 | 0.00303 | 0.00222 | 0.00052 | 0.00317 | -0.01005 | -5e-05 | -0.00184 | 0.00012 | 0.05327 | 0.01347 | 0.00209 | -0.00015 | -0.03925 | -0.02654 | -0.00079
[RO-RO] [DIR] OHL 400 kV Cernavoda - Pelicanu | N-1 OHL 400 kV Gura Ialomitei - Bucuresti Sud | 0.00141 | 0.00111 | 0.00715 | 0 | -0.05969 | 0.00024 | -0.00031 | -0.00026 | 0.00019 | 0.00016 | -0.02262 | 0.00491 | 0.00335 | 0.00082 | 0.00568 | -0.01291 | -7e-05 | -0.00285 | 0.00019 | 0.07883 | 0.02069 | 0.00328 | -0.00029 | -0.05482 | -0.04042 | 0.00027
[RO-RO] [DIR] OHL 400 kV Cernavoda - Pelicanu | N-1 OHL 400 kV Gutinas – Smardan | -0.00087 | 0.00089 | 0.00444 | 0 | -0.04937 | 0.00017 | -0.00018 | -0.00019 | 0.00014 | 0.00012 | -0.02024 | 0.00316 | 0.00279 | 0.00058 | 0.00276 | -0.01258 | -5e-05 | -0.00217 | 0.00014 | 0.05959 | 0.01408 | 0.00234 | -5e-05 | -0.04554 | -0.03393 | -0.00201
[RO-RO] [DIR] OHL 400 kV Cernavoda - Pelicanu | N-1 OHL 400 kV Brasov – Gutinas | 0.00032 | 0.00093 | 0.00522 | 0 | -0.04816 | 0.00019 | -0.00021 | -0.0002 | 0.00015 | 0.00013 | -0.01881 | 0.00366 | 0.00287 | 0.00064 | 0.00381 | -0.01114 | -6e-05 | -0.00231 | 0.00015 | 0.05986 | 0.01532 | 0.00257 | -0.00013 | -0.04431 | -0.03453 | -0.00069
[RO-RO] [DIR] OHL 400 kV Pelicanu - Bucuresti Sud | BC | 0.00188 | 0.00084 | 0.00573 | 0 | -0.04192 | 0.00019 | -0.00025 | -0.0002 | 0.00015 | 0.00013 | -0.01522 | 0.00391 | 0.00248 | 0.00064 | 0.00486 | -0.00825 | -6e-05 | -0.00218 | 0.00015 | 0.05799 | 0.01582 | 0.00253 | -0.00026 | -0.03842 | -0.03029 | 0.00115
[RO-RO] [DIR] OHL 400 kV Pelicanu - Bucuresti Sud | N-1 OHL 400 kV Isaccea - Tulcea Vest | 0.0011 | 0.0008 | 0.00524 | 0 | -0.0433 | 0.00018 | -0.00023 | -0.00019 | 0.00014 | 0.00012 | -0.01635 | 0.00359 | 0.00241 | 0.0006 | 0.0042 | -0.00929 | -5e-05 | -0.00207 | 0.00014 | 0.05703 | 0.01513 | 0.00239 | -0.00022 | -0.03976 | -0.02907 | 0.00028
[RO-RO] [DIR] OHL 400 kV Pelicanu - Bucuresti Sud | N-1 OHL 400 kV Lacu Sarat - Gura Ialomitei | 0.00063 | 0.00079 | 0.00498 | 0 | -0.04441 | 0.00017 | -0.00021 | -0.00018 | 0.00014 | 0.00012 | -0.01714 | 0.00343 | 0.00241 | 0.00058 | 0.00381 | -0.00999 | -5e-05 | -0.00203 | 0.00014 | 0.05687 | 0.01479 | 0.00232 | -0.00019 | -0.04083 | -0.02889 | -0.00026
[RO-RO] [DIR] OHL 400 kV Pelicanu - Bucuresti Sud | N-1 OHL 400 kV Tulcea Vest - Tariverde | 0.00127 | 0.00081 | 0.00534 | 0 | -0.04298 | 0.00018 | -0.00023 | -0.00019 | 0.00014 | 0.00012 | -0.0161 | 0.00366 | 0.00242 | 0.00061 | 0.00434 | -0.00907 | -5e-05 | -0.00209 | 0.00014 | 0.05721 | 0.01527 | 0.00242 | -0.00023 | -0.03946 | -0.02931 | 0.00047
[RO-RO] [DIR] OHL 400 kV Pelicanu - Bucuresti Sud | N-1 OHL 400 kV Tariverde - Constanta Nord | 0.00127 | 0.00081 | 0.00534 | 0 | -0.04298 | 0.00018 | -0.00023 | -0.00019 | 0.00014 | 0.00012 | -0.0161 | 0.00366 | 0.00242 | 0.00061 | 0.00434 | -0.00907 | -5e-05 | -0.00209 | 0.00014 | 0.05721 | 0.01527 | 0.00242 | -0.00023 | -0.03946 | -0.02931 | 0.00047
[RO-RO] [DIR] OHL 400 kV Pelicanu - Bucuresti Sud | N-1 OHL 400 kV Constanta Nord- Cernavoda | 0.00126 | 0.00081 | 0.00533 | 0 | -0.0429 | 0.00018 | -0.00023 | -0.00019 | 0.00014 | 0.00012 | -0.01607 | 0.00365 | 0.00242 | 0.00061 | 0.00433 | -0.00905 | -5e-05 | -0.00209 | 0.00014 | 0.05709 | 0.01524 | 0.00241 | -0.00023 | -0.03938 | -0.02925 | 0.00047
[RO-RO] [DIR] OHL 400 kV Pelicanu - Bucuresti Sud | N-1 OHL 400 kV Gura Ialomitei - Bucuresti Sud | 0.00252 | 0.00121 | 0.00818 | 0 | -0.06112 | 0.00027 | -0.00035 | -0.00028 | 0.00021 | 0.00018 | -0.02236 | 0.00559 | 0.00359 | 0.00092 | 0.00687 | -0.01224 | -8e-05 | -0.00313 | 0.00021 | 0.0839 | 0.02274 | 0.00364 | -0.00036 | -0.05604 | -0.04368 | 0.00143
[RO-RO] [DIR] OHL 400 kV Pelicanu - Bucuresti Sud | N-1 OHL 400 kV Gutinas – Smardan | 7e-05 | 0.00097 | 0.00529 | 0 | -0.05041 | 0.0002 | -0.00021 | -0.00021 | 0.00016 | 0.00013 | -0.01996 | 0.00373 | 0.00301 | 0.00066 | 0.00375 | -0.01197 | -6e-05 | -0.00241 | 0.00015 | 0.06369 | 0.01576 | 0.00265 | -0.0001 | -0.04641 | -0.03698 | -0.00103
[RO-RO] [DIR] OHL 400 kV Pelicanu - Bucuresti Sud | N-1 OHL 400 kV Brasov – Gutinas | 0.00134 | 0.00102 | 0.00616 | 0 | -0.04941 | 0.00022 | -0.00025 | -0.00023 | 0.00017 | 0.00015 | -0.01855 | 0.00428 | 0.00312 | 0.00073 | 0.00489 | -0.01051 | -7e-05 | -0.00259 | 0.00017 | 0.06425 | 0.01715 | 0.00291 | -0.00019 | -0.04537 | -0.03794 | 0.00037
[RO-RO] [DIR] OHL 400 kV Gura Ialomitei - Bucuresti Sud | BC | 0.00135 | 0.00078 | 0.00516 | 0 | -0.04052 | 0.00017 | -0.00022 | -0.00018 | 0.00014 | 0.00012 | -0.01507 | 0.00354 | 0.00233 | 0.00059 | 0.00424 | -0.00841 | -5e-05 | -0.00201 | 0.00014 | 0.05467 | 0.01461 | 0.00233 | -0.00022 | -0.03718 | -0.02827 | 0.0006
[RO-RO] [DIR] OHL 400 kV Gura Ialomitei - Bucuresti Sud | N-1 OHL 400 kV Isaccea - Tulcea Vest | 0.00053 | 0.00074 | 0.00465 | 0 | -0.04197 | 0.00016 | -0.0002 | -0.00017 | 0.00013 | 0.00011 | -0.01624 | 0.00321 | 0.00225 | 0.00054 | 0.00354 | -0.0095 | -5e-05 | -0.0019 | 0.00013 | 0.05366 | 0.01389 | 0.00217 | -0.00018 | -0.03859 | -0.027 | -0.0003
[RO-RO] [DIR] OHL 400 kV Gura Ialomitei - Bucuresti Sud | N-1 OHL 400 kV Lacu Sarat - Gura Ialomitei | -4e-05 | 0.00073 | 0.00434 | 0 | -0.04329 | 0.00015 | -0.00018 | -0.00016 | 0.00012 | 0.0001 | -0.0172 | 0.003 | 0.00224 | 0.00052 | 0.00308 | -0.01034 | -5e-05 | -0.00185 | 0.00012 | 0.05343 | 0.01347 | 0.00209 | -0.00015 | -0.03986 | -0.02672 | -0.00095
[RO-RO] [DIR] OHL 400 kV Gura Ialomitei - Bucuresti Sud | N-1 OHL 400 kV Tulcea Vest - Tariverde | 0.0007 | 0.00075 | 0.00476 | 0 | -0.04164 | 0.00016 | -0.0002 | -0.00017 | 0.00013 | 0.00011 | -0.01598 | 0.00327 | 0.00227 | 0.00055 | 0.00369 | -0.00926 | -5e-05 | -0.00192 | 0.00013 | 0.05385 | 0.01403 | 0.0022 | -0.00019 | -0.03827 | -0.02725 | -0.00011
[RO-RO] [DIR] OHL 400 kV Gura Ialomitei - Bucuresti Sud | N-1 OHL 400 kV Tariverde - Constanta Nord | 0.0007 | 0.00075 | 0.00476 | 0 | -0.04164 | 0.00016 | -0.0002 | -0.00017 | 0.00013 | 0.00011 | -0.01598 | 0.00327 | 0.00227 | 0.00055 | 0.00369 | -0.00926 | -5e-05 | -0.00192 | 0.00013 | 0.05385 | 0.01403 | 0.0022 | -0.00019 | -0.03827 | -0.02725 | -0.00011
[RO-RO] [DIR] OHL 400 kV Gura Ialomitei - Bucuresti Sud | N-1 OHL 400 kV Constanta Nord- Cernavoda | 0.00071 | 0.00075 | 0.00475 | 0 | -0.04154 | 0.00016 | -0.0002 | -0.00017 | 0.00013 | 0.00011 | -0.01594 | 0.00327 | 0.00226 | 0.00055 | 0.00368 | -0.00923 | -5e-05 | -0.00192 | 0.00013 | 0.05373 | 0.01401 | 0.0022 | -0.00019 | -0.03818 | -0.02719 | -0.00011
[RO-RO] [DIR] OHL 400 kV Gura Ialomitei - Bucuresti Sud | N-1 OHL 400 kV Cernavoda - Pelicanu | 0.00166 | 0.00108 | 0.00707 | 0 | -0.05685 | 0.00024 | -0.0003 | -0.00025 | 0.00019 | 0.00016 | -0.0213 | 0.00485 | 0.00324 | 0.00081 | 0.00573 | -0.012 | -7e-05 | -0.00278 | 0.00019 | 0.07603 | 0.02017 | 0.00321 | -0.00029 | -0.05219 | -0.03918 | 0.0006
[RO-RO] [DIR] OHL 400 kV Gura Ialomitei - Bucuresti Sud | N-1 OHL 400 kV Gutinas – Smardan | -0.00035 | 0.0009 | 0.00476 | 0 | -0.04849 | 0.00018 | -0.00019 | -0.00019 | 0.00014 | 0.00012 | -0.01951 | 0.00336 | 0.00282 | 0.00061 | 0.0032 | -0.01189 | -6e-05 | -0.00223 | 0.00014 | 0.06002 | 0.01455 | 0.00244 | -7e-05 | -0.04468 | -0.03455 | -0.00144
[RO-RO] [DIR] OHL 400 kV Gura Ialomitei - Bucuresti Sud | N-1 OHL 400 kV Brasov – Gutinas | 0.00085 | 0.00095 | 0.00556 | 0 | -0.04742 | 0.0002 | -0.00023 | -0.00021 | 0.00016 | 0.00013 | -0.01813 | 0.00388 | 0.00292 | 0.00067 | 0.00427 | -0.01048 | -6e-05 | -0.00239 | 0.00016 | 0.06043 | 0.01584 | 0.00267 | -0.00015 | -0.04358 | -0.03532 | -0.00011
[RO-RO] [DIR] OHL 400 kV Gutinas - Smardan | BC | -0.01026 | 0.00076 | -0.00246 | 0 | -0.04817 | 6e-05 | 0.00019 | -8e-05 | 4e-05 | 3e-05 | -0.02686 | -0.00105 | 0.00298 | 0.00012 | -0.00628 | -0.02108 | -2e-05 | -0.00134 | 4e-05 | 0.03235 | -0.00033 | 0.00067 | 0.00087 | -0.04533 | -0.03799 | -0.01233
[RO-RO] [DIR] OHL 400 kV Gutinas - Smardan | N-1 OHL 400 kV Isaccea - Tulcea Vest | -0.00912 | 0.00081 | -0.00175 | 0 | -0.04615 | 8e-05 | 0.00016 | -9e-05 | 5e-05 | 4e-05 | -0.02522 | -0.00059 | 0.00309 | 0.00018 | -0.00531 | -0.01956 | -2e-05 | -0.0015 | 5e-05 | 0.03376 | 0.00068 | 0.00088 | 0.00082 | -0.04337 | -0.03977 | -0.01107
[RO-RO] [DIR] OHL 400 kV Gutinas - Smardan | N-1 OHL 400 kV Lacu Sarat - Gura Ialomitei | -0.00802 | 0.00084 | -0.00112 | 0 | -0.0437 | 9e-05 | 0.00013 | -0.00011 | 6e-05 | 5e-05 | -0.02343 | -0.00019 | 0.00312 | 0.00022 | -0.00441 | -0.01796 | -3e-05 | -0.00161 | 6e-05 | 0.03435 | 0.00151 | 0.00105 | 0.00076 | -0.04101 | -0.04049 | -0.00982
[RO-RO] [DIR] OHL 400 kV Gutinas - Smardan | N-1 OHL 400 kV Tulcea Vest - Tariverde | -0.00939 | 0.0008 | -0.00191 | 0 | -0.04666 | 7e-05 | 0.00017 | -9e-05 | 5e-05 | 4e-05 | -0.02562 | -0.0007 | 0.00307 | 0.00016 | -0.00554 | -0.01993 | -2e-05 | -0.00147 | 5e-05 | 0.03346 | 0.00045 | 0.00083 | 0.00083 | -0.04387 | -0.03936 | -0.01137
[RO-RO] [DIR] OHL 400 kV Gutinas - Smardan | N-1 OHL 400 kV Tariverde - Constanta Nord | -0.00939 | 0.0008 | -0.00191 | 0 | -0.04666 | 7e-05 | 0.00017 | -9e-05 | 5e-05 | 4e-05 | -0.02562 | -0.0007 | 0.00307 | 0.00016 | -0.00554 | -0.01993 | -2e-05 | -0.00147 | 5e-05 | 0.03346 | 0.00045 | 0.00083 | 0.00083 | -0.04387 | -0.03936 | -0.01137
[RO-RO] [DIR] OHL 400 kV Gutinas - Smardan | N-1 OHL 400 kV Constanta Nord- Cernavoda | -0.00949 | 0.0008 | -0.00196 | 0 | -0.04694 | 7e-05 | 0.00017 | -9e-05 | 5e-05 | 4e-05 | -0.0258 | -0.00073 | 0.00306 | 0.00016 | -0.00561 | -0.02008 | -2e-05 | -0.00146 | 5e-05 | 0.03348 | 0.00039 | 0.00082 | 0.00083 | -0.04413 | -0.03929 | -0.01148
[RO-RO] [DIR] OHL 400 kV Gutinas - Smardan | N-1 OHL 400 kV Cernavoda - Pelicanu | -0.01016 | 0.00086 | -0.00187 | 0 | -0.05325 | 8e-05 | 0.00016 | -0.0001 | 5e-05 | 5e-05 | -0.0288 | -0.00065 | 0.00326 | 0.00019 | -0.00582 | -0.0222 | -3e-05 | -0.00158 | 5e-05 | 0.039 | 0.0014 | 0.00094 | 0.00085 | -0.05 | -0.04138 | -0.01233
[RO-RO] [DIR] OHL 400 kV Gutinas - Smardan | N-1 OHL 400 kV Gura Ialomitei - Bucuresti Sud | -0.01007 | 0.00087 | -0.00173 | 0 | -0.0539 | 8e-05 | 0.00016 | -0.0001 | 6e-05 | 5e-05 | -0.02899 | -0.00055 | 0.00331 | 0.0002 | -0.00568 | -0.02227 | -3e-05 | -0.00163 | 6e-05 | 0.04008 | 0.00174 | 0.001 | 0.00084 | -0.05059 | -0.04198 | -0.01225
[RO-RO] [DIR] OHL 400 kV Gutinas - Smardan | N-1 OHL 400 kV Bucuresti Sud - Domnesti | -0.01134 | 0.00082 | -0.0027 | 0 | -0.05366 | 6e-05 | 0.0002 | -8e-05 | 4e-05 | 4e-05 | -0.0299 | -0.00117 | 0.00321 | 0.00013 | -0.00692 | -0.02343 | -2e-05 | -0.00144 | 4e-05 | 0.04301 | -0.00013 | 0.00071 | 0.00094 | -0.05049 | -0.04052 | -0.01364
[RO-RO] [DIR] OHL 400 kV Gutinas - Smardan | N-1 TIE 400 kV Isaccea - Vulcanesti | -0.03315 | -0.00042 | -0.01722 | 0 | -0.08698 | -0.00029 | 0.00082 | 0.00028 | -0.00025 | -0.00021 | -0.05919 | -0.01077 | 0.00012 | -0.00114 | -0.02606 | -0.05116 | 9e-05 | 0.00233 | -0.00024 | -0.00019 | -0.02099 | -0.00403 | 0.00187 | -0.08317 | 0.0074 | -0.03767
[RO-RO] [DIR] OHL 400 kV Smardan - Isaccea c1 | BC | 0 | 0 | 0 |  | 0 |  | 0 |  | 0 | 0 | 0 | 0 |  | 0 | 0 | 0 | 0 |  | 0 | 0 | 0 | 0 | 0 | 0 | 0 | 0
[RO-RO] [DIR] OHL 400 kV Smardan - Isaccea c1 | N-1 OHL 400 kV Lacu Sarat - Isaccea | 0 | 0 | 0 |  | 0 |  | 0 |  | 0 | 0 | 0 | 0 |  | 0 | 0 | 0 | 0 |  | 0 | 0 | 0 | 0 | 0 | 0 | 0 | 0
[RO-RO] [DIR] OHL 400 kV Smardan - Isaccea c2 | N-1 OHL 400 kV Lacu Sarat - Isaccea | 0.00706 | 0.00142 | 0.00817 | 0 | -0.01619 | 0.00029 | -0.00028 | -0.00031 | 0.00023 | 0.00019 | -0.00133 | 0.00582 | 0.00432 | 0.00096 | 0.0084 | 0.00236 | -9e-05 | -0.00357 | 0.00023 | 0.0518 | 0.01467 | 0.00376 | -1e-05 | -0.01429 | -0.06058 | 0.00697
[RO-RO] [DIR] OHL 400 kV Bucuresti Sud - Domnesti | BC | -0.00976 | 0.00051 | -0.00218 | 0 | -0.04929 | 3e-05 | 0.00014 | -5e-05 | 2e-05 | 2e-05 | -0.02725 | -0.00106 | 0.00206 | 6e-05 | -0.00572 | -0.02112 | -1e-05 | -0.00084 | 2e-05 | 0.0957 | 0.00176 | 0.0004 | 0.00058 | -0.04632 | -0.02274 | -0.01174
[RO-RO] [DIR] OHL 400 kV Portile de Fier - Urechesti | BC | 0.01238 | 0.00161 | 0.026 | 1e-05 | -0.08189 | 0.00059 | -0.00136 | -0.00059 | 0.00049 | 0.00041 | -0.04431 | 0.01624 | 0.00324 | 0.0022 | 0.0246 | -0.02689 | -0.00018 | -0.0055 | 0.00049 | -0.09287 | 0.08453 | 0.00852 | -0.00295 | -0.07496 | -0.03519 | 0.00917
[RO-RO] [DIR] OHL 400 kV Portile de Fier - Urechesti | N-1 OHL 400 kV Domnesti-Urechesti | 0.00812 | 0.00137 | 0.02219 | 1e-05 | -0.07768 | 0.0005 | -0.00118 | -0.00051 | 0.00042 | 0.00036 | -0.04549 | 0.01381 | 0.00272 | 0.00189 | 0.02007 | -0.02953 | -0.00015 | -0.00468 | 0.00042 | -0.08375 | 0.07631 | 0.00733 | -0.00259 | -0.07148 | -0.02848 | 0.00467
[RO-RO] [DIR] OHL 220 kV Portile de Fier-Resita c1 | N-1 TIE 400 kV Portile de Fier-Djerdap | 0.00878 | -0.00025 | 0.00283 | 0 | 0.02172 | 1e-05 | -0.00013 | 0 | 1e-05 | 1e-05 | 0.01755 | 0.00159 | -0.00129 | 7e-05 | 0.00581 | 0.01552 | 0 | 0.00022 | 1e-05 | 0.04871 | 0.00162 | 0.00011 | -0.00041 | 0.02094 | 0.00524 | 0.01059
[RO-RO] [DIR] OHL 220 kV Portile de Fier-Resita c1 | N-1 TIE 400 kV Resita-Pancevo c2 | 0.01389 | -0.00015 | 0.00661 | 0 | 0.01956 | 7e-05 | -0.00031 | -6e-05 | 7e-05 | 6e-05 | 0.01905 | 0.00391 | -0.00131 | 0.00033 | 0.01078 | 0.01859 | -2e-05 | -0.00032 | 7e-05 | 0.03563 | 0.01198 | 0.00106 | -0.00084 | 0.01944 | 0.00267 | 0.01633
[RO-RO] [DIR] OHL 220 kV Portile de Fier-Resita c2 | N-1 TIE 400 kV Portile de Fier-Djerdap | 0.00878 | -0.00025 | 0.00283 | 0 | 0.02172 | 1e-05 | -0.00013 | 0 | 1e-05 | 1e-05 | 0.01755 | 0.00159 | -0.00129 | 7e-05 | 0.00581 | 0.01552 | 0 | 0.00022 | 1e-05 | 0.04871 | 0.00162 | 0.00011 | -0.00041 | 0.02094 | 0.00524 | 0.01059
[RO-RO] [DIR] OHL 220 kV Portile de Fier-Resita c2 | N-1 TIE 400 kV Resita-Pancevo c2 | 0.01389 | -0.00015 | 0.00661 | 0 | 0.01956 | 7e-05 | -0.00031 | -6e-05 | 7e-05 | 6e-05 | 0.01905 | 0.00391 | -0.00131 | 0.00033 | 0.01078 | 0.01859 | -2e-05 | -0.00032 | 7e-05 | 0.03563 | 0.01198 | 0.00106 | -0.00084 | 0.01944 | 0.00267 | 0.01633
[RO-RO] [DIR] OHL 220 kV Resita-Timisoara c1 | N-1 TIE 400 kV Resita-Pancevo c2 | 0.02857 | -0.0001 | 0.01898 | 0 | 0.03034 | 0.00026 | -0.00095 | -0.00024 | 0.00023 | 0.00019 | 0.0319 | 0.01126 | -0.00258 | 0.0011 | 0.02617 | 0.03226 | -8e-05 | -0.00158 | 0.00023 | 0.03574 | 0.03752 | 0.00386 | -0.00247 | 0.03056 | 0.00105 | 0.03153
[RO-RO] [DIR] OHL 220 kV Resita-Timisoara c2 | N-1 TIE 400 kV Resita-Pancevo c2 | 0.02857 | -0.0001 | 0.01898 | 0 | 0.03034 | 0.00026 | -0.00095 | -0.00024 | 0.00023 | 0.00019 | 0.0319 | 0.01126 | -0.00258 | 0.0011 | 0.02617 | 0.03226 | -8e-05 | -0.00158 | 0.00023 | 0.03574 | 0.03752 | 0.00386 | -0.00247 | 0.03056 | 0.00105 | 0.03153
[RO-RO] [DIR] OHL 220 kV Arad-Timisoara | N-1 TIE 400 kV Resita-Pancevo c2 | -0.03119 | 0.00038 | -0.01935 | 0 | -0.03798 | -0.00023 | 0.00096 | 0.0002 | -0.00021 | -0.00017 | -0.03777 | -0.0113 | 0.00377 | -0.00102 | -0.02768 | -0.03735 | 7e-05 | 0.0011 | -0.00021 | -0.04552 | -0.03764 | -0.00347 | 0.00259 | -0.03789 | -0.0046 | -0.03483
[RO-RO] [DIR] OHL 220 kV Arad-Calea Aradului | N-1 TIE 400 kV Resita-Pancevo c2 | -0.02201 | 0.00026 | -0.01366 | 0 | -0.0268 | -0.00016 | 0.00068 | 0.00014 | -0.00015 | -0.00012 | -0.02665 | -0.00797 | 0.00266 | -0.00072 | -0.01953 | -0.02636 | 5e-05 | 0.00078 | -0.00015 | -0.03212 | -0.02656 | -0.00245 | 0.00183 | -0.02673 | -0.00325 | -0.02458
[RO-RO] [DIR] OHL 220 kV CaleaAradului-Sacalaz | N-1 TIE 400 kV Resita-Pancevo c2 | -0.02201 | 0.00026 | -0.01366 | 0 | -0.0268 | -0.00016 | 0.00068 | 0.00014 | -0.00015 | -0.00012 | -0.02665 | -0.00797 | 0.00266 | -0.00072 | -0.01953 | -0.02636 | 5e-05 | 0.00078 | -0.00015 | -0.03212 | -0.02656 | -0.00245 | 0.00183 | -0.02673 | -0.00325 | -0.02458
[RO-RO] [DIR] OHL 220 kV Sacalaz-Timisoara | N-1 TIE 400 kV Resita-Pancevo c2 | -0.01872 | 0.00023 | -0.01162 | 0 | -0.02279 | -0.00014 | 0.00058 | 0.00012 | -0.00012 | -0.0001 | -0.02267 | -0.00678 | 0.00226 | -0.00061 | -0.01661 | -0.02242 | 4e-05 | 0.00066 | -0.00012 | -0.02732 | -0.02259 | -0.00208 | 0.00155 | -0.02274 | -0.00276 | -0.0209
[RO-RO] [DIR] OHL 220 kV Mintia-Timisoara | N-1 TIE 400 kV Resita-Pancevo c2 | -0.00393 | -0.00045 | -0.00495 | 0 | 0.00409 | -0.00013 | 0.00026 | 0.00013 | -0.0001 | -9e-05 | 0.00062 | -0.00325 | -0.00128 | -0.00046 | -0.00513 | -0.0008 | 4e-05 | 0.00128 | -0.0001 | 0.00615 | -0.01084 | -0.0018 | 0.00052 | 0.0035 | 0.00575 | -0.00365
[RO-RO] [DIR] OHL 220 kV Urechesti-Targu Jiu Nord | N-1 TIE 400 kV Resita-Pancevo c2 | 0.02551 | -0.00013 | 0.01319 | 0 | 0.04191 | 0.00017 | -0.00064 | -0.00015 | 0.00015 | 0.00013 | 0.03796 | 0.0079 | -0.00192 | 0.00072 | 0.02042 | 0.03575 | -5e-05 | -0.00093 | 0.00015 | 0.04537 | 0.02035 | 0.00243 | -0.00168 | 0.04111 | 0.00512 | 0.02935
[RO-RO] [DIR] OHL 220 kV Paroseni-Targu Jiu Nord | N-1 TIE 400 kV Resita-Pancevo c2 | -0.02551 | 0.00013 | -0.01319 | 0 | -0.04191 | -0.00017 | 0.00064 | 0.00015 | -0.00015 | -0.00013 | -0.03796 | -0.0079 | 0.00192 | -0.00072 | -0.02042 | -0.03575 | 5e-05 | 0.00093 | -0.00015 | -0.04537 | -0.02035 | -0.00243 | 0.00168 | -0.04111 | -0.00512 | -0.02935
[RO-RO] [DIR] OHL 220 kV Paroseni-Baru Mare | N-1 TIE 400 kV Resita-Pancevo c2 | 0.02455 | -6e-05 | 0.01344 | 0 | 0.03764 | 0.00018 | -0.00066 | -0.00017 | 0.00016 | 0.00013 | 0.03484 | 0.00807 | -0.00169 | 0.00076 | 0.0202 | 0.03315 | -5e-05 | -0.00109 | 0.00016 | 0.04048 | 0.02182 | 0.00262 | -0.0017 | 0.03705 | 0.00372 | 0.02801
[RO-RO] [DIR] OHL 220 kV Baru Mare-Hasdat | N-1 TIE 400 kV Resita-Pancevo c2 | 0.03014 | 6e-05 | 0.01814 | 0 | 0.04029 | 0.00026 | -0.0009 | -0.00025 | 0.00023 | 0.00019 | 0.03903 | 0.01095 | -0.00172 | 0.00109 | 0.02599 | 0.03795 | -8e-05 | -0.00175 | 0.00023 | 0.0427 | 0.03171 | 0.00384 | -0.00228 | 0.03996 | 0.00191 | 0.03387
[RO-RO] [DIR] TRA 400/220 kV AT3 Arad | N-1 TIE 400 kV Resita-Pancevo c2 | 0.043 | -0.00063 | 0.02638 | 1e-05 | 0.05296 | 0.0003 | -0.00131 | -0.00026 | 0.00027 | 0.00023 | 0.05245 | 0.0153 | -0.00568 | 0.00135 | 0.03801 | 0.05179 | -9e-05 | -0.00129 | 0.00027 | 0.0638 | 0.05162 | 0.00453 | -0.00356 | 0.0528 | 0.00731 | 0.0481
[RO-RO] [DIR] TRA 400/220 kV AT Urechesti | N-1 TIE 400 kV Resita-Pancevo c2 | -0.02163 | -2e-05 | -0.01209 | 0 | -0.02938 | -0.00017 | 0.00059 | 0.00016 | -0.00015 | -0.00013 | -0.0292 | -0.00731 | 0.00122 | -0.00071 | -0.01796 | -0.02835 | 5e-05 | 0.00113 | -0.00015 | -0.02409 | -0.0202 | -0.00248 | 0.00148 | -0.02917 | -0.0006 | -0.02467
[RO-RO] [DIR] TRA 400/220 kV AT1 Portile de Fier | BC | -0.00925 | 0.00011 | -0.00412 | 0 | -0.01361 | -4e-05 | 0.00019 | 4e-05 | -4e-05 | -3e-05 | -0.0131 | -0.00243 | 0.00089 | -0.00019 | -0.00697 | -0.01271 | 1e-05 | 0.00016 | -4e-05 | 0.04894 | -0.00728 | -0.00061 | 0.00052 | -0.01349 | -0.00205 | -0.01098
[RO-RO] [DIR] TRA 400/220 kV AT1 Portile de Fier | N-1 TIE 400 kV Portile de Fier-Djerdap | -0.00587 | 0.00017 | -0.00189 | 0 | -0.01451 | 0 | 9e-05 | 0 | -1e-05 | -1e-05 | -0.01172 | -0.00106 | 0.00086 | -4e-05 | -0.00388 | -0.01037 | 0 | -0.00015 | -1e-05 | 0.04117 | -0.00108 | -7e-05 | 0.00027 | -0.01399 | -0.0035 | -0.00707
[RO-RO] [DIR] TRA 400/220 kV AT1 Portile de Fier | N-1 OHL 220 kV Portile de Fier-Resita 1&2 | 0 | 0 | 0 | 0 | 0 | 0 | 0 | 0 | 0 | 0 | 0 | 0 | 0 | 0 | 0 | 0 | 0 | 0 | 0 | 0.07371 | 0 | 0 | 0 | 0 | 0 | 0
[RO-RO] [DIR] TRA 400/220 kV AT1 Portile de Fier | N-1 TRA 400/220 kV AT2 Portile de Fier | -0.0132 | 0.00016 | -0.00587 | 0 | -0.01942 | -6e-05 | 0.00028 | 5e-05 | -6e-05 | -5e-05 | -0.01869 | -0.00347 | 0.00127 | -0.00028 | -0.00995 | -0.01814 | 2e-05 | 0.00023 | -5e-05 | 0.06985 | -0.01039 | -0.00087 | 0.00074 | -0.01926 | -0.00292 | -0.01567
[RO-RO] [DIR] TRA 400/220 kV AT1 Portile de Fier | N-1 TRA 400/220 kV AT3 Portile de Fier | -0.01317 | 0.00016 | -0.00586 | 0 | -0.01937 | -6e-05 | 0.00028 | 5e-05 | -6e-05 | -5e-05 | -0.01864 | -0.00346 | 0.00126 | -0.00028 | -0.00992 | -0.01809 | 2e-05 | 0.00023 | -5e-05 | 0.06967 | -0.01036 | -0.00087 | 0.00074 | -0.01921 | -0.00291 | -0.01563
[RO-RO] [DIR] TRA 400/220 kV AT1 Portile de Fier | N-1 OHL 400 kV Portile de Fier-Urechesti | -0.00961 | 6e-05 | -0.00488 | 0 | -0.01121 | -6e-05 | 0.00023 | 5e-05 | -5e-05 | -4e-05 | -0.0118 | -0.0029 | 0.00079 | -0.00026 | -0.00769 | -0.01193 | 2e-05 | 0.00032 | -5e-05 | 0.05166 | -0.00975 | -0.00086 | 0.00061 | -0.0113 | -0.00102 | -0.01125
[RO-RO] [DIR] TRA 400/220 kV AT1 Portile de Fier | N-1 OHL 400 kV Slatina-Portile de Fier | -0.0094 | 9e-05 | -0.00448 | 0 | -0.01229 | -5e-05 | 0.00021 | 5e-05 | -5e-05 | -4e-05 | -0.0124 | -0.00266 | 0.00083 | -0.00023 | -0.0073 | -0.01227 | 1e-05 | 0.00024 | -5e-05 | 0.04991 | -0.00847 | -0.00074 | 0.00056 | -0.01229 | -0.00145 | -0.01107
[RO-RO] [DIR] TRA 400/220 kV AT2 Portile de Fier | BC | -0.00925 | 0.00011 | -0.00412 | 0 | -0.01361 | -4e-05 | 0.00019 | 4e-05 | -4e-05 | -3e-05 | -0.0131 | -0.00243 | 0.00089 | -0.00019 | -0.00697 | -0.01271 | 1e-05 | 0.00016 | -4e-05 | 0.04894 | -0.00728 | -0.00061 | 0.00052 | -0.01349 | -0.00205 | -0.01098
[RO-RO] [DIR] TRA 400/220 kV AT2 Portile de Fier | N-1 TIE 400 kV Portile de Fier-Djerdap | -0.00587 | 0.00017 | -0.00189 | 0 | -0.01451 | 0 | 9e-05 | 0 | -1e-05 | -1e-05 | -0.01172 | -0.00106 | 0.00086 | -4e-05 | -0.00388 | -0.01037 | 0 | -0.00015 | -1e-05 | 0.04117 | -0.00108 | -7e-05 | 0.00027 | -0.01399 | -0.0035 | -0.00707
[RO-RO] [DIR] TRA 400/220 kV AT2 Portile de Fier | N-1 OHL 220 kV Portile de Fier-Resita 1&2 | 0 | 0 | 0 | 0 | 0 | 0 | 0 | 0 | 0 | 0 | 0 | 0 | 0 | 0 | 0 | 0 | 0 | 0 | 0 | 0.07371 | 0 | 0 | 0 | 0 | 0 | 0
[RO-RO] [DIR] TRA 400/220 kV AT2 Portile de Fier | N-1 TRA 400/220 kV AT1 Portile de Fier | -0.0132 | 0.00016 | -0.00587 | 0 | -0.01942 | -6e-05 | 0.00028 | 5e-05 | -6e-05 | -5e-05 | -0.01869 | -0.00347 | 0.00127 | -0.00028 | -0.00995 | -0.01814 | 2e-05 | 0.00023 | -5e-05 | 0.06985 | -0.01039 | -0.00087 | 0.00074 | -0.01926 | -0.00292 | -0.01567
[RO-RO] [DIR] TRA 400/220 kV AT2 Portile de Fier | N-1 TRA 400/220 kV AT3 Portile de Fier | -0.01317 | 0.00016 | -0.00586 | 0 | -0.01937 | -6e-05 | 0.00028 | 5e-05 | -6e-05 | -5e-05 | -0.01864 | -0.00346 | 0.00126 | -0.00028 | -0.00992 | -0.01809 | 2e-05 | 0.00023 | -5e-05 | 0.06967 | -0.01036 | -0.00087 | 0.00074 | -0.01921 | -0.00291 | -0.01563
[RO-RO] [DIR] TRA 400/220 kV AT2 Portile de Fier | N-1 OHL 400 kV Portile de Fier-Urechesti | -0.00961 | 6e-05 | -0.00488 | 0 | -0.01121 | -6e-05 | 0.00023 | 5e-05 | -5e-05 | -4e-05 | -0.0118 | -0.0029 | 0.00079 | -0.00026 | -0.00769 | -0.01193 | 2e-05 | 0.00032 | -5e-05 | 0.05166 | -0.00975 | -0.00086 | 0.00061 | -0.0113 | -0.00102 | -0.01125
[RO-RO] [DIR] TRA 400/220 kV AT2 Portile de Fier | N-1 OHL 400 kV Slatina-Portile de Fier | -0.0094 | 9e-05 | -0.00448 | 0 | -0.01229 | -5e-05 | 0.00021 | 5e-05 | -5e-05 | -4e-05 | -0.0124 | -0.00266 | 0.00083 | -0.00023 | -0.0073 | -0.01227 | 1e-05 | 0.00024 | -5e-05 | 0.04991 | -0.00847 | -0.00074 | 0.00056 | -0.01229 | -0.00145 | -0.01107
[RO-RO] [DIR] TRA 400/220 kV AT3 Portile de Fier | BC | -0.00919 | 0.00011 | -0.00409 | 0 | -0.01352 | -4e-05 | 0.00019 | 4e-05 | -4e-05 | -3e-05 | -0.01302 | -0.00241 | 0.00088 | -0.00019 | -0.00693 | -0.01263 | 1e-05 | 0.00016 | -4e-05 | 0.04864 | -0.00724 | -0.00061 | 0.00052 | -0.01341 | -0.00203 | -0.01091
[RO-RO] [DIR] TRA 400/220 kV AT3 Portile de Fier | N-1 TIE 400 kV Portile de Fier-Djerdap | -0.00583 | 0.00017 | -0.00188 | 0 | -0.01442 | 0 | 9e-05 | 0 | -1e-05 | -1e-05 | -0.01165 | -0.00105 | 0.00085 | -4e-05 | -0.00386 | -0.0103 | 0 | -0.00015 | -1e-05 | 0.04091 | -0.00107 | -7e-05 | 0.00027 | -0.0139 | -0.00348 | -0.00703
[RO-RO] [DIR] TRA 400/220 kV AT3 Portile de Fier | N-1 OHL 220 kV Portile de Fier-Resita 1&2 | 0 | 0 | 0 | 0 | 0 | 0 | 0 | 0 | 0 | 0 | 0 | 0 | 0 | 0 | 0 | 0 | 0 | 0 | 0 | 0.07325 | 0 | 0 | 0 | 0 | 0 | 0
[RO-RO] [DIR] TRA 400/220 kV AT3 Portile de Fier | N-1 TRA 400/220 kV AT1 Portile de Fier | -0.01312 | 0.00016 | -0.00584 | 0 | -0.0193 | -6e-05 | 0.00027 | 5e-05 | -5e-05 | -5e-05 | -0.01858 | -0.00345 | 0.00126 | -0.00028 | -0.00988 | -0.01803 | 2e-05 | 0.00023 | -5e-05 | 0.06941 | -0.01033 | -0.00087 | 0.00074 | -0.01914 | -0.0029 | -0.01557
[RO-RO] [DIR] TRA 400/220 kV AT3 Portile de Fier | N-1 TRA 400/220 kV AT2 Portile de Fier | -0.01312 | 0.00016 | -0.00584 | 0 | -0.0193 | -6e-05 | 0.00027 | 5e-05 | -5e-05 | -5e-05 | -0.01858 | -0.00345 | 0.00126 | -0.00028 | -0.00988 | -0.01803 | 2e-05 | 0.00023 | -5e-05 | 0.06941 | -0.01033 | -0.00087 | 0.00074 | -0.01914 | -0.0029 | -0.01557
[RO-RO] [DIR] TRA 400/220 kV AT3 Portile de Fier | N-1 OHL 400 kV Portile de Fier-Urechesti | -0.00955 | 6e-05 | -0.00484 | 0 | -0.01114 | -6e-05 | 0.00023 | 5e-05 | -5e-05 | -4e-05 | -0.01173 | -0.00289 | 0.00079 | -0.00026 | -0.00764 | -0.01185 | 2e-05 | 0.00032 | -5e-05 | 0.05133 | -0.00969 | -0.00086 | 0.0006 | -0.01123 | -0.00101 | -0.01118
[RO-RO] [DIR] TRA 400/220 kV AT3 Portile de Fier | N-1 OHL 400 kV Slatina-Portile de Fier | -0.00934 | 9e-05 | -0.00445 | 0 | -0.01222 | -5e-05 | 0.00021 | 4e-05 | -5e-05 | -4e-05 | -0.01232 | -0.00264 | 0.00082 | -0.00022 | -0.00725 | -0.0122 | 1e-05 | 0.00024 | -5e-05 | 0.0496 | -0.00842 | -0.00073 | 0.00056 | -0.01221 | -0.00144 | -0.011
[RO-BG] [OPP] TIE 400 kV TINTARENI-KOZLODUI 1 | BC | -0.0635 | -9e-05 | -0.02489 | -1e-05 | -0.13367 | -0.00034 | 0.00111 | 0.00032 | -0.0003 | -0.00025 | -0.12311 | -0.01548 | 0.00211 | -0.0014 | -0.04411 | -0.11086 | 0.0001 | 0.00234 | -0.00029 | 0.06624 | -0.00835 | -0.00462 | 0.00266 | -0.12987 | 0.00196 | -0.07509
[RO-BG] [OPP] TIE 400 kV TINTARENI-KOZLODUI 1 | N-1 TIE 400 kV Portile de Fier-Djerdap | -0.07443 | -0.00027 | -0.03207 | -1e-05 | -0.13074 | -0.00046 | 0.00146 | 0.00044 | -0.0004 | -0.00034 | -0.12756 | -0.01991 | 0.0022 | -0.00189 | -0.05409 | -0.11844 | 0.00014 | 0.00333 | -0.0004 | 0.09137 | -0.02839 | -0.00636 | 0.00346 | -0.12826 | 0.00666 | -0.08771
[RO-BG] [OPP] TIE 400 kV TINTARENI-KOZLODUI 1 | N-1 TIE 400 kV TINTARENI-KOZLODUI 2 | -0.10288 | -0.00015 | -0.04033 | -1e-05 | -0.21658 | -0.00055 | 0.0018 | 0.00052 | -0.00048 | -0.0004 | -0.19947 | -0.02508 | 0.00342 | -0.00228 | -0.07147 | -0.17961 | 0.00016 | 0.00379 | -0.00048 | 0.10733 | -0.01353 | -0.00748 | 0.0043 | -0.21042 | 0.00317 | -0.12166
[RO-BG] [OPP] TIE 400 kV TINTARENI-KOZLODUI 1 | N-1 TIE 400 kV Isaccea - Vulcanesti | -0.06679 | -0.00026 | -0.02702 | -1e-05 | -0.13927 | -0.00039 | 0.0012 | 0.00037 | -0.00034 | -0.00028 | -0.12777 | -0.01688 | 0.0017 | -0.00159 | -0.04696 | -0.11519 | 0.00012 | 0.00287 | -0.00033 | 0.06155 | -0.01133 | -0.00529 | 0.0028 | -0.13532 | 0.0085 | -0.07874
[RO-BG] [OPP] TIE 400 kV TINTARENI-KOZLODUI 1 | N-1 TIE 400 kV Resita-Pancevo c2 | -0.06354 | -0.00011 | -0.02527 | -1e-05 | -0.13299 | -0.00035 | 0.00113 | 0.00033 | -0.0003 | -0.00026 | -0.12264 | -0.01571 | 0.00209 | -0.00144 | -0.04441 | -0.11048 | 0.0001 | 0.00241 | -0.0003 | 0.06747 | -0.00928 | -0.00474 | 0.00271 | -0.12923 | 0.00229 | -0.075
[RO-BG] [OPP] TIE 400 kV TINTARENI-KOZLODUI 1 | N-1 TIE 400 kV Resita-Pancevo c1 | -0.06354 | -0.00011 | -0.02527 | -1e-05 | -0.13299 | -0.00035 | 0.00113 | 0.00033 | -0.0003 | -0.00026 | -0.12264 | -0.01571 | 0.00209 | -0.00144 | -0.04441 | -0.11048 | 0.0001 | 0.00241 | -0.0003 | 0.06747 | -0.00928 | -0.00474 | 0.00271 | -0.12923 | 0.00229 | -0.075
[RO-BG] [OPP] TIE 400 kV TINTARENI-KOZLODUI 2 | BC | -0.0635 | -9e-05 | -0.02489 | -1e-05 | -0.13367 | -0.00034 | 0.00111 | 0.00032 | -0.0003 | -0.00025 | -0.12311 | -0.01548 | 0.00211 | -0.0014 | -0.04411 | -0.11086 | 0.0001 | 0.00234 | -0.00029 | 0.06624 | -0.00835 | -0.00462 | 0.00266 | -0.12987 | 0.00196 | -0.07509
[RO-BG] [OPP] TIE 400 kV TINTARENI-KOZLODUI 2 | N-1 TIE 400 kV Portile de Fier-Djerdap | -0.07443 | -0.00027 | -0.03207 | -1e-05 | -0.13074 | -0.00046 | 0.00146 | 0.00044 | -0.0004 | -0.00034 | -0.12756 | -0.01991 | 0.0022 | -0.00189 | -0.05409 | -0.11844 | 0.00014 | 0.00333 | -0.0004 | 0.09137 | -0.02839 | -0.00636 | 0.00346 | -0.12826 | 0.00666 | -0.08771
[RO-BG] [OPP] TIE 400 kV TINTARENI-KOZLODUI 2 | N-1 TIE 400 kV TINTARENI-KOZLODUI 1 | -0.10288 | -0.00015 | -0.04033 | -1e-05 | -0.21658 | -0.00055 | 0.0018 | 0.00052 | -0.00048 | -0.0004 | -0.19947 | -0.02508 | 0.00342 | -0.00228 | -0.07147 | -0.17961 | 0.00016 | 0.00379 | -0.00048 | 0.10733 | -0.01353 | -0.00748 | 0.0043 | -0.21042 | 0.00317 | -0.12166
[RO-BG] [OPP] TIE 400 kV TINTARENI-KOZLODUI 2 | N-1 TIE 400 kV Isaccea - Vulcanesti | -0.06679 | -0.00026 | -0.02702 | -1e-05 | -0.13927 | -0.00039 | 0.0012 | 0.00037 | -0.00034 | -0.00028 | -0.12777 | -0.01688 | 0.0017 | -0.00159 | -0.04696 | -0.11519 | 0.00012 | 0.00287 | -0.00033 | 0.06155 | -0.01133 | -0.00529 | 0.0028 | -0.13532 | 0.0085 | -0.07874
[RO-BG] [OPP] TIE 400 kV TINTARENI-KOZLODUI 2 | N-1 TIE 400 kV Resita-Pancevo c2 | -0.06354 | -0.00011 | -0.02527 | -1e-05 | -0.13299 | -0.00035 | 0.00113 | 0.00033 | -0.0003 | -0.00026 | -0.12264 | -0.01571 | 0.00209 | -0.00144 | -0.04441 | -0.11048 | 0.0001 | 0.00241 | -0.0003 | 0.06747 | -0.00928 | -0.00474 | 0.00271 | -0.12923 | 0.00229 | -0.075
[RO-BG] [OPP] TIE 400 kV TINTARENI-KOZLODUI 2 | N-1 TIE 400 kV Resita-Pancevo c1 | -0.06354 | -0.00011 | -0.02527 | -1e-05 | -0.13299 | -0.00035 | 0.00113 | 0.00033 | -0.0003 | -0.00026 | -0.12264 | -0.01571 | 0.00209 | -0.00144 | -0.04441 | -0.11048 | 0.0001 | 0.00241 | -0.0003 | 0.06747 | -0.00928 | -0.00474 | 0.00271 | -0.12923 | 0.00229 | -0.075
[RO-RS] [OPP] TIE 400 kV Portile de Fier-Djerdap | BC | 0.07717 | 0.00127 | 0.05068 | 1e-05 | -0.02068 | 0.00087 | -0.00244 | -0.00084 | 0.00074 | 0.00062 | 0.03136 | 0.03123 | -0.00064 | 0.00342 | 0.07041 | 0.05349 | -0.00026 | -0.00702 | 0.00073 | -0.17731 | 0.1414 | 0.0123 | -0.00564 | -0.01137 | -0.03322 | 0.08906
[RO-RS] [OPP] TIE 400 kV Portile de Fier-Djerdap | N-1 TIE 400 kV Arad-Sandorfalva | 0.07561 | 0.00157 | 0.0509 | 2e-05 | -0.02492 | 0.00091 | -0.00249 | -0.00089 | 0.00077 | 0.00066 | 0.02795 | 0.03164 | 0.00107 | 0.00356 | 0.0696 | 0.05045 | -0.00027 | -0.00759 | 0.00077 | -0.18318 | 0.14062 | 0.01296 | -0.00578 | -0.01547 | -0.03602 | 0.08697
[RO-RS] [OPP] TIE 400 kV Portile de Fier-Djerdap | N-1 TIE 400 kV Nadab-Bekescsaba | 0.073 | 0.00155 | 0.04836 | 1e-05 | -0.0271 | 0.00086 | -0.00229 | -0.00085 | 0.00073 | 0.00062 | 0.02556 | 0.02999 | 0.00039 | 0.00336 | 0.06688 | 0.04798 | -0.00026 | -0.0073 | 0.00073 | -0.18521 | 0.13718 | 0.01213 | -0.00507 | -0.01768 | -0.0359 | 0.08433
[RO-RS] [OPP] TIE 400 kV Portile de Fier-Djerdap | N-1 TIE 400 kV Rosiori-Mukacevo | 0.06934 | 0.00061 | 0.0448 | 1e-05 | -0.03052 | 0.0007 | -0.00214 | -0.00068 | 0.00061 | 0.00051 | 0.02196 | 0.0272 | -0.00272 | 0.00284 | 0.06318 | 0.04434 | -0.00021 | -0.00533 | 0.0006 | -0.18952 | 0.13306 | 0.01008 | -0.00511 | -0.02113 | -0.02984 | 0.08062
[RO-RS] [OPP] TIE 400 kV Portile de Fier-Djerdap | N-1 TIE 400 kV TINTARENI-KOZLODUI 1 | 0.0856 | 0.00128 | 0.05399 | 2e-05 | -0.00293 | 0.00091 | -0.00259 | -0.00089 | 0.00078 | 0.00066 | 0.04771 | 0.03329 | -0.00092 | 0.0036 | 0.07626 | 0.06821 | -0.00027 | -0.00733 | 0.00077 | -0.18611 | 0.14251 | 0.01291 | -0.006 | 0.00587 | -0.03348 | 0.09903
[RO-RS] [OPP] TIE 400 kV Portile de Fier-Djerdap | N-1 TIE 400 kV TINTARENI-KOZLODUI 2 | 0.0856 | 0.00128 | 0.05399 | 2e-05 | -0.00293 | 0.00091 | -0.00259 | -0.00089 | 0.00078 | 0.00066 | 0.04771 | 0.03329 | -0.00092 | 0.0036 | 0.07626 | 0.06821 | -0.00027 | -0.00733 | 0.00077 | -0.18611 | 0.14251 | 0.01291 | -0.006 | 0.00587 | -0.03348 | 0.09903
[RO-RS] [OPP] TIE 400 kV Portile de Fier-Djerdap | N-1 TIE 400 kV Isaccea - Vulcanesti | 0.06931 | 0.00086 | 0.04562 | 1e-05 | -0.03401 | 0.00075 | -0.00222 | -0.00072 | 0.00064 | 0.00054 | 0.02026 | 0.02789 | -0.00162 | 0.00299 | 0.06362 | 0.04316 | -0.00022 | -0.00576 | 0.00064 | -0.18848 | 0.13431 | 0.01069 | -0.0053 | -0.02437 | -0.01763 | 0.08036
[RO-RS] [OPP] TIE 400 kV Portile de Fier-Djerdap | N-1 OHL 400 kV Mintia-Arad | 0.07259 | 0.00147 | 0.04859 | 1e-05 | -0.02908 | 0.00086 | -0.00234 | -0.00085 | 0.00073 | 0.00062 | 0.02414 | 0.03011 | 0.00043 | 0.00337 | 0.06683 | 0.0468 | -0.00026 | -0.00719 | 0.00073 | -0.18771 | 0.13774 | 0.01219 | -0.00532 | -0.01956 | -0.03587 | 0.08373
[RO-RS] [OPP] TIE 400 kV Portile de Fier-Djerdap | N-1 OHL 220 kV Portile de Fier-Resita 1&2 | 0.06889 | 0.00137 | 0.047 | 1e-05 | -0.03286 | 0.00083 | -0.00227 | -0.00081 | 0.0007 | 0.0006 | 0.01964 | 0.02906 | 0.00016 | 0.00324 | 0.06417 | 0.04212 | -0.00025 | -0.00688 | 0.0007 | -0.19947 | 0.13489 | 0.01175 | -0.00518 | -0.02344 | -0.03505 | 0.07923
[RO-RS] [OPP] TIE 400 kV Portile de Fier-Djerdap | N-1 OHL 220 kV Resita-Timisoara 1&2 | 0.06816 | 0.00129 | 0.04451 | 1e-05 | -0.02986 | 0.00078 | -0.00213 | -0.00076 | 0.00066 | 0.00056 | 0.02158 | 0.02756 | 0.00016 | 0.00305 | 0.06201 | 0.04355 | -0.00023 | -0.00648 | 0.00066 | -0.18788 | 0.1291 | 0.01102 | -0.00484 | -0.02064 | -0.03336 | 0.07919
[RO-RS] [OPP] TIE 400 kV Portile de Fier-Djerdap | N-1 TRA 400/220 kV AT3 Arad | 0.07341 | 0.00132 | 0.04831 | 1e-05 | -0.02517 | 0.00084 | -0.00232 | -0.00082 | 0.00071 | 0.0006 | 0.02688 | 0.02985 | -0.00015 | 0.00329 | 0.06704 | 0.04905 | -0.00025 | -0.00689 | 0.00071 | -0.18263 | 0.13672 | 0.01188 | -0.00532 | -0.01585 | -0.03379 | 0.08488
[RO-RS] [OPP] TIE 400 kV Portile de Fier-Djerdap | N-1 TIE 400 kV Resita-Pancevo c2 | 0.07764 | 0.00147 | 0.05525 | 2e-05 | -0.02882 | 0.00096 | -0.0027 | -0.00094 | 0.00082 | 0.00069 | 0.02572 | 0.03399 | -0.00044 | 0.00379 | 0.07398 | 0.04906 | -0.00029 | -0.00784 | 0.00081 | -0.19199 | 0.15241 | 0.01374 | -0.00625 | -0.01906 | -0.0372 | 0.08799
[RO-RS] [OPP] TIE 400 kV Portile de Fier-Djerdap | N-1 TIE 400 kV Resita-Pancevo c1 | 0.07764 | 0.00147 | 0.05525 | 2e-05 | -0.02882 | 0.00096 | -0.0027 | -0.00094 | 0.00082 | 0.00069 | 0.02572 | 0.03399 | -0.00044 | 0.00379 | 0.07398 | 0.04906 | -0.00029 | -0.00784 | 0.00081 | -0.19199 | 0.1524 | 0.01374 | -0.00625 | -0.01906 | -0.0372 | 0.08799
[RO-RO] [OPP] OHL 400 kV Portile de Fier-Resita | BC | 0.0305 | -0.00117 | -0.00406 | 0 | 0.08002 | -0.00024 | 0.00036 | 0.00025 | -0.00019 | -0.00016 | 0.06841 | -0.00262 | -0.00383 | -0.00081 | 0.00995 | 0.06229 | 7e-05 | 0.00272 | -0.00019 | 0.10601 | -0.01886 | -0.00366 | 0.00065 | 0.07786 | 0.02298 | 0.04277
[RO-RO] [OPP] OHL 400 kV Portile de Fier-Resita | N-1 TIE 400 kV Resita-Pancevo c2 | 0.031 | -0.00096 | 0.00084 | 0 | 0.0713 | -0.00014 | 8e-05 | 0.00015 | -0.0001 | -9e-05 | 0.06237 | 0.00033 | -0.00361 | -0.00041 | 0.01378 | 0.05754 | 4e-05 | 0.00184 | -0.0001 | 0.09028 | -0.00706 | -0.00212 | 0 | 0.06962 | 0.01871 | 0.04163
[RO-UA] [OPP] TIE 400 kV Isaccea-Vulcanesti | N-1 TIE 400 kV Resita-Pancevo c2 | 0.09423 | 0.00488 | 0.06056 | 2e-05 | 0.16015 | 0.00143 | -0.00257 | -0.00148 | 0.00117 | 0.00099 | 0.13333 | 0.0399 | 0.01178 | 0.00517 | 0.08125 | 0.12403 | -0.00043 | -0.01507 | 0.00116 | 0.13461 | 0.08455 | 0.01928 | -0.00409 | 0.15611 | -0.18668 | 0.10434
[RO-HU] [OPP] TIE 400 kV Arad-Sandorfalva | BC | -0.02279 | 0.00442 | 0.0031 | 1e-05 | -0.06208 | 0.00068 | -0.00077 | -0.00074 | 0.00052 | 0.00044 | -0.04997 | 0.00603 | 0.02492 | 0.00213 | -0.01174 | -0.04455 | -0.00021 | -0.00833 | 0.00052 | -0.0859 | -0.01139 | 0.00964 | -0.00207 | -0.05998 | -0.04112 | -0.03049
[RO-HU] [OPP] TIE 400 kV Arad-Sandorfalva | N-1 TIE 400 kV Nadab-Bekescsaba | -0.06531 | 0.0073 | -0.02062 | 0 | -0.12745 | 0.00064 | 0.00072 | -0.00078 | 0.00044 | 0.00038 | -0.10909 | -0.00666 | 0.0354 | 0.00151 | -0.04767 | -0.10077 | -0.0002 | -0.01122 | 0.00044 | -0.1664 | -0.05435 | 0.00794 | 0.00375 | -0.12424 | -0.06847 | -0.0787
[RO-HU] [OPP] TIE 400 kV Arad-Sandorfalva | N-1 TIE 400 kV Rosiori-Mukacevo | -0.04605 | 0.00248 | -0.01438 | 0 | -0.0913 | 0.00019 | 0.00012 | -0.00024 | 0.00013 | 0.00011 | -0.07787 | -0.00593 | 0.01875 | 0.00042 | -0.0332 | -0.07174 | -6e-05 | -0.00331 | 0.00013 | -0.12217 | -0.03615 | 0.00304 | -0.00049 | -0.08894 | -0.03111 | -0.05555
[RO-HU] [OPP] TIE 400 kV Arad-Sandorfalva | N-1 TIE 400 kV Portile de Fier-Djerdap | -0.01829 | 0.0045 | 0.00606 | 1e-05 | -0.06329 | 0.00073 | -0.00091 | -0.00079 | 0.00056 | 0.00048 | -0.04814 | 0.00785 | 0.02489 | 0.00233 | -0.00763 | -0.04143 | -0.00022 | -0.00874 | 0.00056 | -0.09625 | -0.00314 | 0.01035 | -0.0024 | -0.06064 | -0.04305 | -0.02529
[RO-HU] [OPP] TIE 400 kV Arad-Sandorfalva | N-1 OHL 400 kV Iernut-Sibiu Sud | -0.0241 | 0.00438 | 0.00228 | 1e-05 | -0.06402 | 0.00066 | -0.00073 | -0.00072 | 0.00051 | 0.00043 | -0.05175 | 0.0055 | 0.02483 | 0.00207 | -0.01287 | -0.04624 | -0.0002 | -0.00818 | 0.0005 | -0.08759 | -0.01261 | 0.0094 | -0.00198 | -0.06189 | -0.04104 | -0.03194
[RO-HU] [OPP] TIE 400 kV Arad-Sandorfalva | N-1 TIE 400 kV Resita-Pancevo c2 | -0.02271 | 0.00446 | 0.00389 | 1e-05 | -0.06349 | 0.00069 | -0.00081 | -0.00075 | 0.00053 | 0.00046 | -0.05095 | 0.00651 | 0.02496 | 0.00219 | -0.01112 | -0.04532 | -0.00021 | -0.00847 | 0.00053 | -0.08844 | -0.00949 | 0.00989 | -0.00218 | -0.06131 | -0.04181 | -0.03068
[RO-HU] [OPP] TIE 400 kV Arad-Sandorfalva | N-1 TIE 400 kV Resita-Pancevo c1 | -0.02271 | 0.00446 | 0.00389 | 1e-05 | -0.06349 | 0.00069 | -0.00081 | -0.00075 | 0.00053 | 0.00046 | -0.05095 | 0.00651 | 0.02496 | 0.00219 | -0.01112 | -0.04532 | -0.00021 | -0.00847 | 0.00053 | -0.08844 | -0.00949 | 0.00989 | -0.00218 | -0.06131 | -0.04181 | -0.03068
[RO-HU] [OPP] TIE 400 kV Nadab-Bekescsaba | BC | -0.0758 | 0.00514 | -0.04229 | -1e-05 | -0.11653 | -7e-05 | 0.00266 | -8e-05 | -0.00014 | -0.00012 | -0.10538 | -0.02262 | 0.01868 | -0.00111 | -0.06405 | -0.10022 | 1e-05 | -0.00515 | -0.00014 | -0.14351 | -0.07658 | -0.00303 | 0.01038 | -0.11456 | -0.04877 | -0.08594
[RO-HU] [OPP] TIE 400 kV Nadab-Bekescsaba | N-1 TIE 400 kV Arad-Sandorfalva | -0.09026 | 0.00794 | -0.04032 | 0 | -0.15592 | 0.00036 | 0.00217 | -0.00055 | 0.00019 | 0.00017 | -0.13709 | -0.01879 | 0.0345 | 0.00025 | -0.0715 | -0.12848 | -0.00012 | -0.01043 | 0.00019 | -0.19801 | -0.08381 | 0.00309 | 0.00906 | -0.15261 | -0.07485 | -0.10528
[RO-HU] [OPP] TIE 400 kV Nadab-Bekescsaba | N-1 TIE 400 kV Rosiori-Mukacevo | -0.12529 | 0.00099 | -0.0795 | -2e-05 | -0.1787 | -0.0011 | 0.00456 | 0.00099 | -0.00098 | -0.00082 | -0.16474 | -0.04806 | 0.00555 | -0.00475 | -0.10972 | -0.15807 | 0.00032 | 0.00553 | -0.00097 | -0.22068 | -0.12925 | -0.01706 | 0.01375 | -0.17618 | -0.02747 | -0.13925
[RO-HU] [OPP] TIE 400 kV Nadab-Bekescsaba | N-1 TIE 400 kV Portile de Fier-Djerdap | -0.0717 | 0.0052 | -0.03959 | -1e-05 | -0.11763 | -2e-05 | 0.00253 | -0.00012 | -0.0001 | -8e-05 | -0.10371 | -0.02096 | 0.01865 | -0.00092 | -0.06031 | -0.09737 | 0 | -0.00552 | -0.0001 | -0.15294 | -0.06906 | -0.00237 | 0.01008 | -0.11516 | -0.05054 | -0.0812
[RO-HU] [OPP] TIE 400 kV Nadab-Bekescsaba | N-1 OHL 400 kV Iernut-Sibiu Sud | -0.07452 | 0.00518 | -0.04147 | -1e-05 | -0.11461 | -5e-05 | 0.00262 | -0.0001 | -0.00013 | -0.0001 | -0.10363 | -0.02209 | 0.01878 | -0.00104 | -0.06294 | -0.09855 | 1e-05 | -0.0053 | -0.00013 | -0.14184 | -0.07538 | -0.00279 | 0.01028 | -0.11267 | -0.04884 | -0.08451
[RO-HU] [OPP] TIE 400 kV Nadab-Bekescsaba | N-1 TIE 400 kV Resita-Pancevo c2 | -0.07573 | 0.00517 | -0.04161 | -1e-05 | -0.11775 | -5e-05 | 0.00262 | -9e-05 | -0.00013 | -0.00011 | -0.10623 | -0.02221 | 0.01871 | -0.00105 | -0.06352 | -0.10088 | 1e-05 | -0.00527 | -0.00013 | -0.14571 | -0.07493 | -0.00281 | 0.01028 | -0.11571 | -0.04937 | -0.0861
[RO-HU] [OPP] TIE 400 kV Nadab-Bekescsaba | N-1 TIE 400 kV Resita-Pancevo c1 | -0.07573 | 0.00517 | -0.04161 | -1e-05 | -0.11775 | -5e-05 | 0.00262 | -9e-05 | -0.00013 | -0.00011 | -0.10623 | -0.02221 | 0.01871 | -0.00105 | -0.06352 | -0.10088 | 1e-05 | -0.00527 | -0.00013 | -0.14571 | -0.07493 | -0.00281 | 0.01028 | -0.11571 | -0.04937 | -0.0861
[RO-UA] [OPP]TIE 400 kV Rosiori-Mukacevo | BC | 0.11946 | 0.01 | 0.08983 | 3e-05 | 0.15008 | 0.00249 | -0.00458 | -0.00257 | 0.00202 | 0.00171 | 0.14329 | 0.06142 | 0.03171 | 0.0088 | 0.11026 | 0.13967 | -0.00075 | -0.02578 | 0.002 | 0.18631 | 0.12716 | 0.03389 | -0.00814 | 0.14877 | -0.05142 | 0.1287
[RO-UA] [OPP]TIE 400 kV Rosiori-Mukacevo | N-1 TIE 400 kV Arad-Sandorfalva | 0.12213 | 0.00948 | 0.08947 | 3e-05 | 0.15734 | 0.00241 | -0.00449 | -0.00249 | 0.00195 | 0.00166 | 0.14913 | 0.06072 | 0.02879 | 0.00855 | 0.11163 | 0.14488 | -0.00073 | -0.0248 | 0.00194 | 0.19635 | 0.12849 | 0.03276 | -0.0079 | 0.15578 | -0.04661 | 0.13226
[RO-UA] [OPP]TIE 400 kV Rosiori-Mukacevo | N-1 TIE 400 kV Nadab-Bekescsaba | 0.13614 | 0.00887 | 0.09913 | 4e-05 | 0.17572 | 0.0025 | -0.00516 | -0.00256 | 0.00205 | 0.00174 | 0.16647 | 0.0664 | 0.0276 | 0.00905 | 0.12435 | 0.16171 | -0.00075 | -0.02464 | 0.00203 | 0.21788 | 0.144 | 0.03455 | -0.01042 | 0.17397 | -0.04069 | 0.1476
[RO-UA] [OPP]TIE 400 kV Rosiori-Mukacevo | N-1 TIE 400 kV Portile de Fier-Djerdap | 0.11687 | 0.00995 | 0.08813 | 3e-05 | 0.15078 | 0.00246 | -0.0045 | -0.00254 | 0.00199 | 0.00169 | 0.14223 | 0.06037 | 0.03173 | 0.00869 | 0.10789 | 0.13787 | -0.00074 | -0.02554 | 0.00198 | 0.19227 | 0.1224 | 0.03347 | -0.00795 | 0.14915 | -0.0503 | 0.1257
[RO-UA] [OPP]TIE 400 kV Rosiori-Mukacevo | N-1 OHL 400 kV Iernut-Sibiu Sud | 0.10119 | 0.00938 | 0.07825 | 3e-05 | 0.1229 | 0.00225 | -0.00399 | -0.00234 | 0.00182 | 0.00154 | 0.11844 | 0.05398 | 0.03033 | 0.0079 | 0.09448 | 0.11602 | -0.00068 | -0.02365 | 0.0018 | 0.16261 | 0.11012 | 0.03056 | -0.00684 | 0.12204 | -0.05037 | 0.10837
[RO-UA] [OPP]TIE 400 kV Rosiori-Mukacevo | N-1 OHL 400 kV Mintia-Arad | 0.12413 | 0.00979 | 0.09197 | 4e-05 | 0.15863 | 0.00249 | -0.00468 | -0.00257 | 0.00202 | 0.00172 | 0.15064 | 0.06256 | 0.03062 | 0.00886 | 0.1139 | 0.14647 | -0.00075 | -0.0256 | 0.00201 | 0.19689 | 0.13088 | 0.034 | -0.00847 | 0.15711 | -0.04871 | 0.13412
[RO-UA] [OPP]TIE 400 kV Rosiori-Mukacevo | N-1 OHL 400 kV Sibiu Sud-Mintia | 0.1223 | 0.00984 | 0.09089 | 3e-05 | 0.1563 | 0.00248 | -0.00463 | -0.00256 | 0.00201 | 0.00171 | 0.14834 | 0.06196 | 0.03094 | 0.00881 | 0.1123 | 0.14422 | -0.00075 | -0.02558 | 0.002 | 0.19407 | 0.12873 | 0.03385 | -0.00832 | 0.15479 | -0.04914 | 0.13206
[RO-UA] [OPP]TIE 400 kV Rosiori-Mukacevo | N-1 OHL 400 kV Arefu-Sibiu Sud | 0.11212 | 0.00993 | 0.0857 | 3e-05 | 0.13887 | 0.00242 | -0.00438 | -0.00251 | 0.00196 | 0.00166 | 0.1327 | 0.05888 | 0.03188 | 0.00854 | 0.10419 | 0.12962 | -0.00073 | -0.02529 | 0.00195 | 0.17811 | 0.12104 | 0.03295 | -0.00765 | 0.13773 | -0.05148 | 0.12036
[RO-UA] [OPP]TIE 400 kV Rosiori-Mukacevo | N-1 TIE 400 kV Resita-Pancevo c2 | 0.11943 | 0.00998 | 0.0895 | 3e-05 | 0.15067 | 0.00248 | -0.00456 | -0.00257 | 0.00201 | 0.00171 | 0.1437 | 0.06122 | 0.03169 | 0.00878 | 0.11 | 0.13999 | -0.00075 | -0.02572 | 0.002 | 0.18738 | 0.12635 | 0.03378 | -0.00809 | 0.14933 | -0.05113 | 0.12877
[RO-UA] [OPP]TIE 400 kV Rosiori-Mukacevo | N-1 OHL 400 kV Arefu-Tantareni | 0.11428 | 0.00994 | 0.08689 | 3e-05 | 0.14265 | 0.00244 | -0.00444 | -0.00253 | 0.00197 | 0.00168 | 0.13594 | 0.05961 | 0.03179 | 0.00861 | 0.10597 | 0.13264 | -0.00074 | -0.02541 | 0.00196 | 0.18318 | 0.12282 | 0.03321 | -0.0078 | 0.14142 | -0.05095 | 0.12282
[RO-UA] [OPP]TIE 400 kV Rosiori-Mukacevo | N-1 TIE 400 kV Resita-Pancevo c1 | 0.11943 | 0.00998 | 0.0895 | 3e-05 | 0.15067 | 0.00248 | -0.00456 | -0.00257 | 0.00201 | 0.00171 | 0.1437 | 0.06122 | 0.03169 | 0.00878 | 0.11 | 0.13999 | -0.00075 | -0.02572 | 0.002 | 0.18738 | 0.12635 | 0.03378 | -0.00809 | 0.14933 | -0.05113 | 0.12877
[RO-RS] [OPP] TIE 400 kV Resita-Pancevo c2 | BC | 0.00187 | 0.00079 | 0.01817 | 1e-05 | -0.03236 | 0.00038 | -0.00102 | -0.00038 | 0.00032 | 0.00027 | -0.02243 | 0.01097 | 0.0008 | 0.00147 | 0.01421 | -0.01764 | -0.00011 | -0.00326 | 0.00032 | -0.0584 | 0.04377 | 0.00574 | -0.00242 | -0.03057 | -0.01585 | -0.00423
[RO-RS] [OPP] TIE 400 kV Resita-Pancevo c2 | N-1 TIE 400 kV Arad-Sandorfalva | 0.00078 | 0.001 | 0.01832 | 1e-05 | -0.03533 | 0.00041 | -0.00105 | -0.00041 | 0.00035 | 0.00029 | -0.02482 | 0.01126 | 0.002 | 0.00157 | 0.01365 | -0.01977 | -0.00012 | -0.00366 | 0.00034 | -0.06251 | 0.04323 | 0.00621 | -0.00252 | -0.03345 | -0.01782 | -0.00569
[RO-RS] [OPP] TIE 400 kV Resita-Pancevo c2 | N-1 TIE 400 kV Nadab-Bekescsaba | -0.00091 | 0.00098 | 0.01662 | 1e-05 | -0.03663 | 0.00038 | -0.00092 | -0.00038 | 0.00032 | 0.00027 | -0.02629 | 0.01014 | 0.00149 | 0.00143 | 0.01186 | -0.02131 | -0.00011 | -0.00345 | 0.00031 | -0.06366 | 0.04096 | 0.00563 | -0.00204 | -0.03477 | -0.01764 | -0.00738
[RO-RS] [OPP] TIE 400 kV Resita-Pancevo c2 | N-1 TIE 400 kV Portile de Fier-Djerdap | 0.02012 | 0.00109 | 0.03015 | 1e-05 | -0.03725 | 0.00059 | -0.00159 | -0.00058 | 0.0005 | 0.00042 | -0.01502 | 0.01836 | 0.00065 | 0.00228 | 0.03085 | -0.00499 | -0.00018 | -0.00492 | 0.00049 | -0.10031 | 0.0772 | 0.00865 | -0.00376 | -0.03326 | -0.0237 | 0.01682
[RO-RS] [OPP] TIE 400 kV Resita-Pancevo c2 | N-1 OHL 400 kV Iernut-Sibiu Sud | 0.00066 | 0.00075 | 0.0174 | 1e-05 | -0.03416 | 0.00037 | -0.00098 | -0.00036 | 0.00031 | 0.00026 | -0.02408 | 0.01048 | 0.00071 | 0.00141 | 0.01316 | -0.01921 | -0.00011 | -0.00312 | 0.00031 | -0.05997 | 0.04264 | 0.00552 | -0.00234 | -0.03235 | -0.01578 | -0.00558
[RO-RS] [OPP] TIE 400 kV Resita-Pancevo c2 | N-1 OHL 400 kV Mintia-Arad | -3e-05 | 0.00087 | 0.0173 | 1e-05 | -0.03584 | 0.00038 | -0.00098 | -0.00038 | 0.00032 | 0.00027 | -0.02543 | 0.01051 | 0.00125 | 0.00145 | 0.01273 | -0.02041 | -0.00011 | -0.00334 | 0.00032 | -0.06271 | 0.04225 | 0.0057 | -0.00229 | -0.03397 | -0.01695 | -0.00644
[RO-RS] [OPP] TIE 400 kV Resita-Pancevo c2 | N-1 OHL 220 kV Portile de Fier-Resita c2 | 0.00293 | 0.00078 | 0.01864 | 1e-05 | -0.0308 | 0.00039 | -0.00104 | -0.00038 | 0.00033 | 0.00028 | -0.02094 | 0.01125 | 0.0007 | 0.00149 | 0.01501 | -0.01619 | -0.00012 | -0.00328 | 0.00032 | -0.05557 | 0.0446 | 0.00581 | -0.00248 | -0.02903 | -0.01562 | -0.00298
[RO-RS] [OPP] TIE 400 kV Resita-Pancevo c2 | N-1 OHL 220 kV Portile de Fier-Resita c1 | 0.00293 | 0.00078 | 0.01864 | 1e-05 | -0.0308 | 0.00039 | -0.00104 | -0.00038 | 0.00033 | 0.00028 | -0.02094 | 0.01125 | 0.0007 | 0.00149 | 0.01501 | -0.01619 | -0.00012 | -0.00328 | 0.00032 | -0.05557 | 0.0446 | 0.00581 | -0.00248 | -0.02903 | -0.01562 | -0.00298
[RO-RS] [OPP] TIE 400 kV Resita-Pancevo c2 | N-1 OHL 220 kV Resita-Timisoara c2 | -0.00056 | 0.0008 | 0.01651 | 1e-05 | -0.03483 | 0.00036 | -0.00093 | -0.00036 | 0.0003 | 0.00026 | -0.02507 | 0.00998 | 0.00102 | 0.00137 | 0.01195 | -0.02032 | -0.00011 | -0.00312 | 0.0003 | -0.06125 | 0.04045 | 0.0054 | -0.00221 | -0.03307 | -0.01589 | -0.00689
[RO-RS] [OPP] TIE 400 kV Resita-Pancevo c2 | N-1 OHL 220 kV Resita-Timisoara c1 | -0.00056 | 0.0008 | 0.01651 | 1e-05 | -0.03483 | 0.00036 | -0.00093 | -0.00036 | 0.0003 | 0.00026 | -0.02507 | 0.00998 | 0.00102 | 0.00137 | 0.01195 | -0.02032 | -0.00011 | -0.00312 | 0.0003 | -0.06125 | 0.04045 | 0.0054 | -0.00221 | -0.03307 | -0.01589 | -0.00689
[RO-RS] [OPP] TIE 400 kV Resita-Pancevo c2 | N-1 TRA 400/220 kV AT3 Arad | -0.00198 | 0.00084 | 0.01574 | 1e-05 | -0.03696 | 0.00035 | -0.0009 | -0.00035 | 0.0003 | 0.00025 | -0.02703 | 0.00956 | 0.00131 | 0.00134 | 0.01075 | -0.0222 | -0.00011 | -0.00314 | 0.00029 | -0.06386 | 0.03897 | 0.00531 | -0.0021 | -0.03517 | -0.01644 | -0.00851
[RO-RS] [OPP] TIE 400 kV Resita-Pancevo c2 | N-1 OHL 400 kV Djerdap - Drmno | -0.00241 | 0.00111 | 0.02211 | 1e-05 | -0.05022 | 0.00049 | -0.00126 | -0.00048 | 0.00041 | 0.00035 | -0.0368 | 0.01337 | 0.00152 | 0.00186 | 0.01525 | -0.03023 | -0.00015 | -0.00427 | 0.00041 | -0.08474 | 0.06455 | 0.00735 | -0.00297 | -0.0478 | -0.02217 | -0.01147
[RO-RS] [OPP] TIE 400 kV Resita-Pancevo c2 | N-1 OHL 400 kV Djerdap - Bor | 0.01217 | 0.0008 | 0.0221 | 1e-05 | -0.02713 | 0.00043 | -0.00119 | -0.00043 | 0.00037 | 0.00031 | -0.01294 | 0.0134 | 0.00043 | 0.00168 | 0.02153 | -0.00646 | -0.00013 | -0.00361 | 0.00036 | -0.06686 | 0.04379 | 0.00642 | -0.00282 | -0.02459 | -0.01685 | 0.00862
[RO-RS] [OPP] TIE 400 kV Resita-Pancevo c2 | N-1 OHL 400 kV Srbobran – Subotica 3 | 0.00958 | 0.00068 | 0.0247 | 1e-05 | -0.02618 | 0.00046 | -0.00134 | -0.00045 | 0.00039 | 0.00033 | -0.01541 | 0.0147 | -0.0007 | 0.00182 | 0.0222 | -0.01027 | -0.00014 | -0.00369 | 0.00039 | -0.05331 | 0.05559 | 0.00698 | -0.00325 | -0.02426 | -0.01568 | 0.00378
[RO-RS] [OPP] TIE 400 kV Resita-Pancevo c2 | N-1 TIE 400 kV Sandorfalva-Subotica 3 | 0.01515 | 0.00061 | 0.0303 | 1e-05 | -0.02223 | 0.00054 | -0.00164 | -0.00052 | 0.00046 | 0.00039 | -0.01074 | 0.01805 | -0.00197 | 0.00216 | 0.02817 | -0.00531 | -0.00016 | -0.00414 | 0.00046 | -0.05026 | 0.06359 | 0.00821 | -0.00402 | -0.02018 | -0.01599 | 0.00936
[RO-RS] [OPP] TIE 400 kV Resita-Pancevo c2 | N-1 OHL 400 kV Bor 2 – Nis 2 | 0.00981 | 0.00078 | 0.0209 | 1e-05 | -0.02832 | 0.00042 | -0.00113 | -0.00041 | 0.00035 | 0.0003 | -0.01499 | 0.01267 | 0.00051 | 0.00161 | 0.0196 | -0.00885 | -0.00012 | -0.00348 | 0.00035 | -0.06332 | 0.04085 | 0.00618 | -0.00269 | -0.02591 | -0.01638 | 0.00581
[RO-RS] [OPP] TIE 400 kV Resita-Pancevo c2 | N-1 OHL 400 kV Portile de Fier-Resita | 0.01152 | 0.00042 | 0.01689 | 1e-05 | -0.00704 | 0.00031 | -0.0009 | -0.0003 | 0.00026 | 0.00022 | -0.00079 | 0.01014 | -0.00041 | 0.00121 | 0.01736 | 0.00207 | -9e-05 | -0.0024 | 0.00026 | -0.02486 | 0.03781 | 0.00458 | -0.00222 | -0.00594 | -0.00858 | 0.0093
[RO-RS] [OPP] TIE 400 kV Resita-Pancevo c2 | N-1 OHL 400 kV Paks -Sandorfalva | 0.00092 | 0.00088 | 0.01761 | 1e-05 | -0.03358 | 0.00039 | -0.00101 | -0.00038 | 0.00033 | 0.00028 | -0.0236 | 0.01074 | 0.00151 | 0.00148 | 0.01334 | -0.01879 | -0.00012 | -0.00338 | 0.00032 | -0.05975 | 0.0425 | 0.00583 | -0.00243 | -0.03179 | -0.01649 | -0.0053
[RO-RS] [OPP] TIE 400 kV Resita-Pancevo c2 | N-1 TIE 400 kV Resita-Pancevo c1 | 0.00297 | 0.00125 | 0.02885 | 1e-05 | -0.05137 | 0.00061 | -0.00162 | -0.0006 | 0.00051 | 0.00043 | -0.03561 | 0.01742 | 0.00128 | 0.00233 | 0.02256 | -0.028 | -0.00018 | -0.00518 | 0.00051 | -0.09271 | 0.06949 | 0.00912 | -0.00385 | -0.04854 | -0.02516 | -0.00672
[RO-RS] [OPP] TIE 400 kV Resita-Pancevo c1 | BC | 0.00187 | 0.00079 | 0.01817 | 1e-05 | -0.03235 | 0.00038 | -0.00102 | -0.00038 | 0.00032 | 0.00027 | -0.02243 | 0.01097 | 0.0008 | 0.00147 | 0.01421 | -0.01764 | -0.00011 | -0.00326 | 0.00032 | -0.0584 | 0.04377 | 0.00574 | -0.00242 | -0.03057 | -0.01585 | -0.00423
[RO-RS] [OPP] TIE 400 kV Resita-Pancevo c1 | N-1 TIE 400 kV Arad-Sandorfalva | 0.00078 | 0.001 | 0.01832 | 1e-05 | -0.03533 | 0.00041 | -0.00105 | -0.00041 | 0.00035 | 0.00029 | -0.02482 | 0.01126 | 0.002 | 0.00157 | 0.01365 | -0.01977 | -0.00012 | -0.00366 | 0.00034 | -0.06251 | 0.04322 | 0.00621 | -0.00252 | -0.03344 | -0.01782 | -0.00569
[RO-RS] [OPP] TIE 400 kV Resita-Pancevo c1 | N-1 TIE 400 kV Nadab-Bekescsaba | -0.00091 | 0.00098 | 0.01662 | 1e-05 | -0.03663 | 0.00038 | -0.00092 | -0.00038 | 0.00032 | 0.00027 | -0.02629 | 0.01014 | 0.00149 | 0.00143 | 0.01186 | -0.02131 | -0.00011 | -0.00345 | 0.00031 | -0.06366 | 0.04096 | 0.00563 | -0.00204 | -0.03477 | -0.01764 | -0.00738
[RO-RS] [OPP] TIE 400 kV Resita-Pancevo c1 | N-1 TIE 400 kV Portile de Fier-Djerdap | 0.02011 | 0.00109 | 0.03015 | 1e-05 | -0.03724 | 0.00059 | -0.00159 | -0.00058 | 0.0005 | 0.00042 | -0.01502 | 0.01835 | 0.00065 | 0.00228 | 0.03085 | -0.00499 | -0.00018 | -0.00492 | 0.00049 | -0.10031 | 0.07719 | 0.00865 | -0.00376 | -0.03326 | -0.0237 | 0.01682
[RO-RS] [OPP] TIE 400 kV Resita-Pancevo c1 | N-1 OHL 400 kV Iernut-Sibiu Sud | 0.00066 | 0.00075 | 0.0174 | 1e-05 | -0.03416 | 0.00037 | -0.00098 | -0.00036 | 0.00031 | 0.00026 | -0.02408 | 0.01048 | 0.00071 | 0.00141 | 0.01316 | -0.01921 | -0.00011 | -0.00312 | 0.00031 | -0.05997 | 0.04264 | 0.00552 | -0.00234 | -0.03235 | -0.01578 | -0.00558
[RO-RS] [OPP] TIE 400 kV Resita-Pancevo c1 | N-1 OHL 400 kV Mintia-Arad | -3e-05 | 0.00087 | 0.0173 | 1e-05 | -0.03584 | 0.00038 | -0.00098 | -0.00038 | 0.00032 | 0.00027 | -0.02542 | 0.01051 | 0.00125 | 0.00145 | 0.01273 | -0.02041 | -0.00011 | -0.00334 | 0.00032 | -0.06271 | 0.04225 | 0.0057 | -0.00229 | -0.03397 | -0.01695 | -0.00644
[RO-RS] [OPP] TIE 400 kV Resita-Pancevo c1 | N-1 OHL 220 kV Portile de Fier-Resita c2 | 0.00293 | 0.00078 | 0.01864 | 1e-05 | -0.0308 | 0.00039 | -0.00104 | -0.00038 | 0.00033 | 0.00028 | -0.02093 | 0.01125 | 0.0007 | 0.00149 | 0.01501 | -0.01619 | -0.00012 | -0.00328 | 0.00032 | -0.05557 | 0.0446 | 0.00581 | -0.00248 | -0.02903 | -0.01562 | -0.00298
[RO-RS] [OPP] TIE 400 kV Resita-Pancevo c1 | N-1 OHL 220 kV Portile de Fier-Resita c1 | 0.00293 | 0.00078 | 0.01864 | 1e-05 | -0.0308 | 0.00039 | -0.00104 | -0.00038 | 0.00033 | 0.00028 | -0.02093 | 0.01125 | 0.0007 | 0.00149 | 0.01501 | -0.01619 | -0.00012 | -0.00328 | 0.00032 | -0.05557 | 0.0446 | 0.00581 | -0.00248 | -0.02903 | -0.01562 | -0.00298
[RO-RS] [OPP] TIE 400 kV Resita-Pancevo c1 | N-1 OHL 220 kV Resita-Timisoara c2 | -0.00056 | 0.0008 | 0.01651 | 1e-05 | -0.03483 | 0.00036 | -0.00093 | -0.00036 | 0.0003 | 0.00026 | -0.02507 | 0.00998 | 0.00102 | 0.00137 | 0.01195 | -0.02032 | -0.00011 | -0.00312 | 0.0003 | -0.06125 | 0.04045 | 0.0054 | -0.00221 | -0.03307 | -0.01589 | -0.00689
[RO-RS] [OPP] TIE 400 kV Resita-Pancevo c1 | N-1 OHL 220 kV Resita-Timisoara c1 | -0.00056 | 0.0008 | 0.01651 | 1e-05 | -0.03483 | 0.00036 | -0.00093 | -0.00036 | 0.0003 | 0.00026 | -0.02507 | 0.00998 | 0.00102 | 0.00137 | 0.01195 | -0.02032 | -0.00011 | -0.00312 | 0.0003 | -0.06125 | 0.04045 | 0.0054 | -0.00221 | -0.03307 | -0.01589 | -0.00689
[RO-RS] [OPP] TIE 400 kV Resita-Pancevo c1 | N-1 TRA 400/220 kV AT3 Arad | -0.00198 | 0.00084 | 0.01574 | 1e-05 | -0.03696 | 0.00035 | -0.0009 | -0.00035 | 0.0003 | 0.00025 | -0.02703 | 0.00956 | 0.00131 | 0.00134 | 0.01075 | -0.0222 | -0.00011 | -0.00314 | 0.00029 | -0.06386 | 0.03897 | 0.00531 | -0.0021 | -0.03517 | -0.01644 | -0.00851
[RO-RS] [OPP] TIE 400 kV Resita-Pancevo c1 | N-1 OHL 400 kV Djerdap - Drmno | -0.00241 | 0.00111 | 0.02211 | 1e-05 | -0.05022 | 0.00049 | -0.00126 | -0.00048 | 0.00041 | 0.00035 | -0.03679 | 0.01337 | 0.00152 | 0.00186 | 0.01525 | -0.03023 | -0.00015 | -0.00427 | 0.00041 | -0.08474 | 0.06455 | 0.00735 | -0.00297 | -0.0478 | -0.02217 | -0.01147
[RO-RS] [OPP] TIE 400 kV Resita-Pancevo c1 | N-1 OHL 400 kV Djerdap - Bor | 0.01217 | 0.0008 | 0.0221 | 1e-05 | -0.02713 | 0.00043 | -0.00119 | -0.00043 | 0.00037 | 0.00031 | -0.01294 | 0.0134 | 0.00043 | 0.00168 | 0.02153 | -0.00646 | -0.00013 | -0.00361 | 0.00036 | -0.06686 | 0.04379 | 0.00642 | -0.00282 | -0.02459 | -0.01685 | 0.00862
[RO-RS] [OPP] TIE 400 kV Resita-Pancevo c1 | N-1 OHL 400 kV Srbobran – Subotica 3 | 0.00958 | 0.00068 | 0.0247 | 1e-05 | -0.02618 | 0.00046 | -0.00134 | -0.00045 | 0.00039 | 0.00033 | -0.01541 | 0.01469 | -0.0007 | 0.00182 | 0.0222 | -0.01027 | -0.00014 | -0.00369 | 0.00039 | -0.0533 | 0.05559 | 0.00698 | -0.00325 | -0.02426 | -0.01568 | 0.00378
[RO-RS] [OPP] TIE 400 kV Resita-Pancevo c1 | N-1 TIE 400 kV Sandorfalva-Subotica 3 | 0.01515 | 0.00061 | 0.0303 | 1e-05 | -0.02222 | 0.00054 | -0.00164 | -0.00052 | 0.00046 | 0.00039 | -0.01074 | 0.01805 | -0.00197 | 0.00216 | 0.02817 | -0.00531 | -0.00016 | -0.00414 | 0.00046 | -0.05026 | 0.06358 | 0.00821 | -0.00401 | -0.02018 | -0.01598 | 0.00936
[RO-RS] [OPP] TIE 400 kV Resita-Pancevo c1 | N-1 OHL 400 kV Bor 2 – Nis 2 | 0.00981 | 0.00078 | 0.0209 | 1e-05 | -0.02832 | 0.00042 | -0.00113 | -0.00041 | 0.00035 | 0.0003 | -0.01499 | 0.01267 | 0.00051 | 0.00161 | 0.0196 | -0.00885 | -0.00012 | -0.00348 | 0.00035 | -0.06332 | 0.04085 | 0.00618 | -0.00269 | -0.02591 | -0.01638 | 0.00581
[RO-RS] [OPP] TIE 400 kV Resita-Pancevo c1 | N-1 OHL 400 kV Portile de Fier-Resita | 0.01152 | 0.00042 | 0.01689 | 1e-05 | -0.00704 | 0.00031 | -0.0009 | -0.0003 | 0.00026 | 0.00022 | -0.00079 | 0.01014 | -0.00041 | 0.00121 | 0.01736 | 0.00207 | -9e-05 | -0.0024 | 0.00026 | -0.02486 | 0.03781 | 0.00458 | -0.00222 | -0.00594 | -0.00858 | 0.0093
[RO-RS] [OPP] TIE 400 kV Resita-Pancevo c1 | N-1 OHL 400 kV Paks -Sandorfalva | 0.00092 | 0.00088 | 0.01761 | 1e-05 | -0.03358 | 0.00039 | -0.00101 | -0.00038 | 0.00033 | 0.00028 | -0.0236 | 0.01074 | 0.00151 | 0.00148 | 0.01334 | -0.01879 | -0.00012 | -0.00338 | 0.00032 | -0.05975 | 0.0425 | 0.00583 | -0.00243 | -0.03179 | -0.01649 | -0.0053
[RO-RS] [OPP] TIE 400 kV Resita-Pancevo c1 | N-1 TIE 400 kV Resita-Pancevo c2 | 0.00297 | 0.00125 | 0.02885 | 1e-05 | -0.05137 | 0.00061 | -0.00162 | -0.0006 | 0.00051 | 0.00043 | -0.03561 | 0.01742 | 0.00128 | 0.00233 | 0.02256 | -0.028 | -0.00018 | -0.00518 | 0.00051 | -0.09271 | 0.06949 | 0.00912 | -0.00385 | -0.04854 | -0.02516 | -0.00672
[RO-BG] [OPP] TIE 400 kV DOBRUDJA- MEDGIDIA SUD | BC | -0.05137 | -0.00113 | -0.02607 | -1e-05 | -0.15087 | -0.00049 | 0.00116 | 0.00049 | -0.00041 | -0.00035 | -0.0979 | -0.01668 | -0.00155 | -0.00187 | -0.03957 | -0.08283 | 0.00015 | 0.00452 | -0.00041 | 0.01168 | -0.02683 | -0.00669 | 0.00234 | -0.14354 | 0.03915 | -0.05838
[RO-BG] [OPP] TIE 400 kV DOBRUDJA- MEDGIDIA SUD | N-1 OHL 400 kV Isaccea - Stupina | -0.04995 | -0.00107 | -0.02523 | -1e-05 | -0.1478 | -0.00047 | 0.00112 | 0.00047 | -0.0004 | -0.00034 | -0.09563 | -0.01614 | -0.00144 | -0.00181 | -0.03839 | -0.0808 | 0.00014 | 0.00434 | -0.00039 | 0.01274 | -0.02575 | -0.00645 | 0.00227 | -0.14058 | 0.03731 | -0.05679
[RO-BG] [OPP] TIE 400 kV DOBRUDJA- MEDGIDIA SUD | N-1 TIE 400 kV MEDGIDIA SUD - VARNA | -0.08827 | -0.00193 | -0.04479 | -1e-05 | -0.25917 | -0.00084 | 0.00199 | 0.00084 | -0.00071 | -0.0006 | -0.16824 | -0.02866 | -0.00266 | -0.00321 | -0.06798 | -0.14232 | 0.00025 | 0.00776 | -0.0007 | 0.02007 | -0.0461 | -0.0115 | 0.00402 | -0.24672 | 0.06726 | -0.10031
[RO-BG] [OPP] TIE 400 kV DOBRUDJA- MEDGIDIA SUD | N-1 OHL 400 kV Cernavoda - Pelicanu | -0.05146 | -0.00121 | -0.02659 | -1e-05 | -0.14643 | -0.00051 | 0.00118 | 0.00051 | -0.00043 | -0.00036 | -0.0962 | -0.01703 | -0.00179 | -0.00193 | -0.03997 | -0.08185 | 0.00015 | 0.00472 | -0.00042 | 0.00587 | -0.02834 | -0.00693 | 0.00236 | -0.13947 | 0.04211 | -0.05838
[RO-BG] [OPP] TIE 400 kV DOBRUDJA- MEDGIDIA SUD | N-1 OHL 400 kV Gura Ialomitei - Bucuresti Sud | -0.05153 | -0.00122 | -0.02669 | -1e-05 | -0.14596 | -0.00051 | 0.00118 | 0.00051 | -0.00043 | -0.00036 | -0.09607 | -0.01711 | -0.00183 | -0.00194 | -0.04008 | -0.08181 | 0.00015 | 0.00476 | -0.00043 | 0.00505 | -0.0286 | -0.00697 | 0.00237 | -0.13904 | 0.04258 | -0.05845
[RO-BG] [OPP] TIE 400 kV DOBRUDJA- MEDGIDIA SUD | N-1 OHL 400 kV Gutinas – Smardan | -0.0502 | -0.00121 | -0.02579 | -1e-05 | -0.14538 | -0.0005 | 0.00113 | 0.0005 | -0.00042 | -0.00035 | -0.09484 | -0.01656 | -0.00189 | -0.00188 | -0.03885 | -0.08042 | 0.00015 | 0.00467 | -0.00041 | 0.00799 | -0.02679 | -0.00677 | 0.00224 | -0.13838 | 0.04348 | -0.05698
[RO-BG] [OPP] TIE 400 kV DOBRUDJA- MEDGIDIA SUD | N-1 TIE 400 kV Resita-Pancevo c2 | -0.05138 | -0.00113 | -0.02614 | -1e-05 | -0.15074 | -0.00049 | 0.00116 | 0.00049 | -0.00041 | -0.00035 | -0.09781 | -0.01672 | -0.00155 | -0.00188 | -0.03962 | -0.08276 | 0.00015 | 0.00453 | -0.00041 | 0.01191 | -0.02701 | -0.00671 | 0.00235 | -0.14342 | 0.03921 | -0.05836
[RO-BG] [OPP] TIE 400 kV MEDGIDIA SUD - VARNA | N-1 OHL 400 kV Isaccea - Rahman | -0.05168 | -0.00111 | -0.02612 | -1e-05 | -0.15274 | -0.00049 | 0.00116 | 0.00049 | -0.00041 | -0.00035 | -0.09894 | -0.0167 | -0.0015 | -0.00187 | -0.03973 | -0.08359 | 0.00015 | 0.00449 | -0.00041 | 0.01307 | -0.02667 | -0.00668 | 0.00235 | -0.14549 | 0.03866 | -0.05876
[RO-BG] [OPP] TIE 400 kV MEDGIDIA SUD - VARNA | N-1 OHL 400 kV Cernavoda - Pelicanu | -0.05312 | -0.00125 | -0.02744 | -1e-05 | -0.15107 | -0.00053 | 0.00122 | 0.00053 | -0.00044 | -0.00037 | -0.09935 | -0.01758 | -0.00185 | -0.00199 | -0.04126 | -0.08451 | 0.00016 | 0.00488 | -0.00044 | 0.00606 | -0.02925 | -0.00715 | 0.00244 | -0.14409 | 0.04347 | -0.06027
[RO-BG] [OPP] TIE 400 kV MEDGIDIA SUD - VARNA | N-1 OHL 400 kV Gura Ialomitei - Bucuresti Sud | -0.0532 | -0.00126 | -0.02756 | -1e-05 | -0.15058 | -0.00053 | 0.00122 | 0.00053 | -0.00044 | -0.00037 | -0.09921 | -0.01766 | -0.00189 | -0.002 | -0.04138 | -0.08446 | 0.00016 | 0.00491 | -0.00044 | 0.00522 | -0.02952 | -0.0072 | 0.00244 | -0.14365 | 0.04395 | -0.06034
[RO-BG] [OPP] TIE 400 kV MEDGIDIA SUD - VARNA | N-1 OHL 400 kV Gutinas – Smardan | -0.05183 | -0.00125 | -0.02662 | -1e-05 | -0.14999 | -0.00051 | 0.00117 | 0.00052 | -0.00043 | -0.00036 | -0.09794 | -0.01709 | -0.00195 | -0.00195 | -0.04011 | -0.08304 | 0.00015 | 0.00482 | -0.00043 | 0.00825 | -0.02766 | -0.00699 | 0.00231 | -0.14297 | 0.04488 | -0.05882
[RO-BG] [OPP] TIE 400 kV MEDGIDIA SUD - VARNA | N-1 OHL 400 kV Medgidia Sud - Stupina | -0.05157 | -0.00111 | -0.02605 | -1e-05 | -0.15248 | -0.00049 | 0.00116 | 0.00049 | -0.00041 | -0.00035 | -0.09875 | -0.01666 | -0.00149 | -0.00186 | -0.03963 | -0.08342 | 0.00015 | 0.00448 | -0.00041 | 0.01315 | -0.02658 | -0.00666 | 0.00235 | -0.14525 | 0.03851 | -0.05863
[RO-BG] [OPP] TIE 400 kV MEDGIDIA SUD - VARNA | N-1 OHL 400 kV Cernavodă - Medgidia Sud | -0.04881 | -0.00119 | -0.02543 | -1e-05 | -0.13681 | -0.00049 | 0.00112 | 0.00049 | -0.00041 | -0.00035 | -0.09049 | -0.01631 | -0.00183 | -0.00186 | -0.03806 | -0.07717 | 0.00015 | 0.00459 | -0.00041 | 0.00298 | -0.02749 | -0.00669 | 0.00224 | -0.13057 | 0.04164 | -0.05533
[RO-BG] [OPP] TIE 400 kV MEDGIDIA SUD - VARNA | N-1 TIE 400 kV Resita-Pancevo c2 | -0.05304 | -0.00117 | -0.02698 | -1e-05 | -0.15552 | -0.00051 | 0.0012 | 0.00051 | -0.00043 | -0.00036 | -0.10101 | -0.01726 | -0.0016 | -0.00194 | -0.0409 | -0.08544 | 0.00015 | 0.00467 | -0.00042 | 0.0123 | -0.02787 | -0.00693 | 0.00243 | -0.14818 | 0.04047 | -0.06025
[RO-RO] [OPP] OHL 400 kV Arad-Nadab | N-1 TIE 400 kV Arad-Sandorfalva | 0.09994 | -0.00201 | 0.05817 | 1e-05 | 0.14535 | 0.0006 | -0.00302 | -0.0005 | 0.00056 | 0.00047 | 0.13435 | 0.03368 | -0.01309 | 0.00283 | 0.08559 | 0.12887 | -0.00017 | -0.00172 | 0.00056 | 0.1747 | 0.10442 | 0.00944 | -0.00883 | 0.14333 | 0.02924 | 0.11261
[RO-RO] [OPP] OHL 400 kV Arad-Nadab | N-1 TIE 400 kV Resita-Pancevo c2 | 0.08334 | 0.00118 | 0.05985 | 2e-05 | 0.10134 | 0.00108 | -0.00355 | -0.00103 | 0.00093 | 0.00078 | 0.09881 | 0.03771 | 0.00496 | 0.00433 | 0.07662 | 0.09711 | -0.00032 | -0.00765 | 0.00092 | 0.11424 | 0.09477 | 0.01625 | -0.01026 | 0.10079 | -9e-05 | 0.09063
[RO-RO] [OPP] OHL 400 kV Mintia-Arad | BC | 0.05474 | -0.00239 | 0.02508 | 0 | 0.10039 | 5e-05 | -0.00121 | 1e-05 | 9e-05 | 7e-05 | 0.08632 | 0.01339 | -0.01274 | 0.00062 | 0.04275 | 0.07996 | -1e-05 | 0.00206 | 9e-05 | 0.12437 | 0.04371 | 0.00131 | -0.00389 | 0.09791 | 0.03176 | 0.06369
[RO-RO] [OPP] OHL 400 kV Mintia-Arad | N-1 TIE 400 kV Rosiori-Mukacevo | 0.06498 | -0.00154 | 0.03278 | 1e-05 | 0.11325 | 0.00027 | -0.0016 | -0.00021 | 0.00026 | 0.00022 | 0.0986 | 0.01865 | -0.01002 | 0.00137 | 0.0522 | 0.09193 | -8e-05 | -0.00014 | 0.00026 | 0.14034 | 0.05461 | 0.00421 | -0.00459 | 0.11066 | 0.02735 | 0.07472
[RO-RO] [OPP] OHL 400 kV Mintia-Arad | N-1 TIE 400 kV Portile de Fier-Djerdap | 0.0514 | -0.00245 | 0.02289 | 0 | 0.10128 | 2e-05 | -0.0011 | 5e-05 | 6e-05 | 4e-05 | 0.08497 | 0.01204 | -0.01271 | 0.00047 | 0.03971 | 0.07765 | 0 | 0.00237 | 6e-05 | 0.13203 | 0.0376 | 0.00078 | -0.00365 | 0.09841 | 0.0332 | 0.05985
[RO-RO] [OPP] OHL 400 kV Mintia-Arad | N-1 OHL 400 kV Iernut-Sibiu Sud | 0.07022 | -0.00187 | 0.03489 | 1e-05 | 0.12341 | 0.00026 | -0.00171 | -0.00019 | 0.00026 | 0.00021 | 0.10737 | 0.0197 | -0.01157 | 0.00138 | 0.05612 | 0.09999 | -7e-05 | 0.00027 | 0.00025 | 0.14444 | 0.05814 | 0.00413 | -0.00499 | 0.12056 | 0.03087 | 0.08091
[RO-RO] [OPP] OHL 400 kV Mintia-Arad | N-1 OHL 220 kV Portile de Fier-Resita 1&2 | 0.05579 | -0.00241 | 0.02555 | 0 | 0.10194 | 6e-05 | -0.00123 | 1e-05 | 9e-05 | 8e-05 | 0.08782 | 0.01367 | -0.01284 | 0.00064 | 0.04355 | 0.08141 | -1e-05 | 0.00205 | 9e-05 | 0.1272 | 0.04455 | 0.00138 | -0.00395 | 0.09945 | 0.032 | 0.06495
[RO-RO] [OPP] OHL 400 kV Mintia-Arad | N-1 OHL 220 kV Resita-Timisoara 1&2 | 0.06062 | -0.00241 | 0.02911 | 0 | 0.10637 | 0.00011 | -0.00141 | -4e-05 | 0.00014 | 0.00011 | 0.0927 | 0.01578 | -0.01326 | 0.00085 | 0.04823 | 0.08645 | -3e-05 | 0.00172 | 0.00014 | 0.13127 | 0.05174 | 0.00214 | -0.00442 | 0.10396 | 0.03186 | 0.07013
[RO-RO] [OPP] OHL 400 kV Mintia-Arad | N-1 OHL 220 kV Urechesti-Targu Jiu Nord | 0.05101 | -0.00237 | 0.02317 | 0 | 0.09423 | 3e-05 | -0.00112 | 3e-05 | 7e-05 | 5e-05 | 0.08075 | 0.01225 | -0.01245 | 0.00051 | 0.03978 | 0.07472 | -1e-05 | 0.0022 | 7e-05 | 0.11769 | 0.04078 | 0.00096 | -0.00365 | 0.09188 | 0.031 | 0.0594
[RO-RO] [OPP] OHL 400 kV Mintia-Arad | N-1 OHL 220 kV Paroseni-Targu Jiu Nord | 0.05101 | -0.00237 | 0.02317 | 0 | 0.09423 | 3e-05 | -0.00112 | 3e-05 | 7e-05 | 5e-05 | 0.08075 | 0.01225 | -0.01245 | 0.00051 | 0.03978 | 0.07472 | -1e-05 | 0.0022 | 7e-05 | 0.11769 | 0.04078 | 0.00096 | -0.00365 | 0.09188 | 0.031 | 0.0594
[RO-RO] [OPP] OHL 400 kV Mintia-Arad | N-1 TRA 400/220 kV AT3 Arad | 0.06403 | -0.00252 | 0.03095 | 1e-05 | 0.11148 | 0.00012 | -0.0015 | -5e-05 | 0.00015 | 0.00012 | 0.0974 | 0.0168 | -0.01395 | 0.00092 | 0.05109 | 0.09095 | -3e-05 | 0.00175 | 0.00015 | 0.13754 | 0.05528 | 0.00234 | -0.00468 | 0.10899 | 0.03318 | 0.07402
[RO-RO] [OPP] OHL 400 kV Mintia-Arad | N-1 TIE 400 kV Resita-Pancevo c2 | 0.0547 | -0.00241 | 0.02474 | 0 | 0.101 | 5e-05 | -0.00119 | 2e-05 | 8e-05 | 7e-05 | 0.08675 | 0.01318 | -0.01275 | 0.00059 | 0.04248 | 0.0803 | -1e-05 | 0.00213 | 8e-05 | 0.12548 | 0.04288 | 0.0012 | -0.00385 | 0.0985 | 0.03206 | 0.06377
[RO-RO] [OPP] OHL 400 kV Mintia-Arad | N-1 TIE 400 kV Resita-Pancevo c1 | 0.0547 | -0.00241 | 0.02474 | 0 | 0.101 | 5e-05 | -0.00119 | 2e-05 | 8e-05 | 7e-05 | 0.08675 | 0.01318 | -0.01275 | 0.00059 | 0.04248 | 0.0803 | -1e-05 | 0.00213 | 8e-05 | 0.12548 | 0.04288 | 0.0012 | -0.00385 | 0.0985 | 0.03206 | 0.06377
[RO-RO] [OPP] OHL 400 kV Sibiu Sud-Mintia | BC | 0.03764 | -0.00209 | 0.01411 | 0 | 0.08268 | -6e-05 | -0.00067 | 0.00011 | -2e-05 | -2e-05 | 0.06722 | 0.00708 | -0.01014 | 7e-05 | 0.0272 | 0.06056 | 2e-05 | 0.00255 | -2e-05 | 0.10321 | 0.02093 | -0.00053 | -0.00242 | 0.08003 | 0.03026 | 0.04471
[RO-RO] [OPP] OHL 400 kV Sibiu Sud-Mintia | N-1 OHL 400 kV Iernut-Sibiu Sud | 0.0636 | -0.00122 | 0.03056 | 1e-05 | 0.1213 | 0.00027 | -0.0015 | -0.00022 | 0.00026 | 0.00022 | 0.10252 | 0.01766 | -0.00818 | 0.00135 | 0.04961 | 0.09415 | -8e-05 | -0.00047 | 0.00026 | 0.13688 | 0.04513 | 0.00421 | -0.00426 | 0.11801 | 0.02877 | 0.07358
[RO-RO] [OPP] OHL 400 kV Sibiu Sud-Mintia | N-1 OHL 220 kV Portile de Fier-Resita 1&2 | 0.03986 | -0.00212 | 0.0151 | 0 | 0.08594 | -5e-05 | -0.00071 | 0.00011 | -1e-05 | -1e-05 | 0.07036 | 0.00766 | -0.01035 | 0.00011 | 0.02887 | 0.0636 | 2e-05 | 0.00251 | -1e-05 | 0.10915 | 0.02268 | -0.00038 | -0.00254 | 0.08326 | 0.03075 | 0.04734
[RO-RO] [OPP] OHL 400 kV Sibiu Sud-Mintia | N-1 OHL 220 kV Resita-Timisoara 1&2 | 0.04807 | -0.00212 | 0.02126 | 0 | 0.0933 | 3e-05 | -0.00103 | 2e-05 | 7e-05 | 5e-05 | 0.07854 | 0.01133 | -0.01107 | 0.00049 | 0.03692 | 0.07207 | -1e-05 | 0.00193 | 7e-05 | 0.11545 | 0.03517 | 0.00095 | -0.00335 | 0.09075 | 0.03043 | 0.05613
[RO-RO] [OPP] OHL 400 kV Sibiu Sud-Mintia | N-1 OHL 220 kV Urechesti-Targu Jiu Nord | 0.04439 | -0.00213 | 0.01757 | 0 | 0.09382 | -2e-05 | -0.00084 | 7e-05 | 2e-05 | 1e-05 | 0.0773 | 0.00915 | -0.01065 | 0.00026 | 0.03258 | 0.07004 | 1e-05 | 0.0023 | 2e-05 | 0.11531 | 0.02625 | 0.00011 | -0.00286 | 0.09095 | 0.03164 | 0.05248
[RO-RO] [OPP] OHL 400 kV Sibiu Sud-Mintia | N-1 OHL 220 kV Paroseni-Targu Jiu Nord | 0.04439 | -0.00213 | 0.01757 | 0 | 0.09382 | -2e-05 | -0.00084 | 7e-05 | 2e-05 | 1e-05 | 0.0773 | 0.00915 | -0.01065 | 0.00026 | 0.03258 | 0.07004 | 1e-05 | 0.0023 | 2e-05 | 0.11531 | 0.02625 | 0.00011 | -0.00286 | 0.09095 | 0.03164 | 0.05248
[RO-RO] [OPP] OHL 400 kV Sibiu Sud-Mintia | N-1 TIE 400 kV Resita-Pancevo c2 | 0.03764 | -0.00209 | 0.01412 | 0 | 0.08267 | -6e-05 | -0.00067 | 0.00011 | -2e-05 | -2e-05 | 0.06721 | 0.00709 | -0.01014 | 7e-05 | 0.02721 | 0.06055 | 2e-05 | 0.00254 | -2e-05 | 0.10318 | 0.02096 | -0.00052 | -0.00242 | 0.08001 | 0.03025 | 0.0447
[RO-RO] [OPP] OHL 400 kV Sibiu Sud-Mintia | N-1 TIE 400 kV Resita-Pancevo c1 | 0.03764 | -0.00209 | 0.01412 | 0 | 0.08267 | -6e-05 | -0.00067 | 0.00011 | -2e-05 | -2e-05 | 0.06721 | 0.00709 | -0.01014 | 7e-05 | 0.02721 | 0.06055 | 2e-05 | 0.00254 | -2e-05 | 0.10318 | 0.02096 | -0.00052 | -0.00242 | 0.08001 | 0.03025 | 0.0447
[RO-RO] [OPP] OHL 400 kV Iernut-Sibiu Sud | N-1 TIE 400 kV Resita-Pancevo c2 | -0.06951 | -0.00233 | -0.04387 | -1e-05 | -0.10376 | -0.0009 | 0.00222 | 0.0009 | -0.00075 | -0.00064 | -0.09478 | -0.02822 | -0.00524 | -0.00341 | -0.05987 | -0.09015 | 0.00027 | 0.00804 | -0.00075 | -0.0908 | -0.06433 | -0.01261 | 0.0049 | -0.10205 | 0.00381 | -0.07738
[RO-RO] [OPP] OHL 400 kV Iernut-Gadalin | BC | 0.07051 | 0.00237 | 0.04473 | 1e-05 | 0.10728 | 0.00092 | -0.00228 | -0.00092 | 0.00077 | 0.00065 | 0.09637 | 0.02877 | 0.00534 | 0.00348 | 0.0609 | 0.09137 | -0.00028 | -0.00818 | 0.00076 | 0.13792 | 0.06585 | 0.01287 | -0.00503 | 0.10535 | -0.0009 | 0.07839
[RO-RO] [OPP] OHL 400 kV Iernut-Gadalin | N-1 OHL 400 kV Mintia-Arad | 0.08231 | 0.00186 | 0.05014 | 2e-05 | 0.12891 | 0.00093 | -0.00254 | -0.00092 | 0.00079 | 0.00067 | 0.11497 | 0.03165 | 0.00259 | 0.00361 | 0.07011 | 0.10861 | -0.00028 | -0.00773 | 0.00078 | 0.16472 | 0.07527 | 0.01315 | -0.00587 | 0.12645 | 0.00595 | 0.09211
[RO-RO] [OPP] OHL 400 kV Iernut-Gadalin | N-1 TIE 400 kV Resita-Pancevo c2 | 0.07049 | 0.00236 | 0.04452 | 1e-05 | 0.10766 | 0.00092 | -0.00226 | -0.00091 | 0.00076 | 0.00065 | 0.09663 | 0.02864 | 0.00533 | 0.00346 | 0.06073 | 0.09158 | -0.00027 | -0.00814 | 0.00076 | 0.13861 | 0.06534 | 0.0128 | -0.00501 | 0.10571 | -0.00071 | 0.07844
[RO-RO] [OPP] OHL 400 kV Iernut-Gadalin | N-1 TIE 400 kV Resita-Pancevo c1 | 0.07049 | 0.00236 | 0.04452 | 1e-05 | 0.10766 | 0.00092 | -0.00226 | -0.00091 | 0.00076 | 0.00065 | 0.09663 | 0.02864 | 0.00533 | 0.00346 | 0.06073 | 0.09158 | -0.00027 | -0.00814 | 0.00076 | 0.13861 | 0.06534 | 0.0128 | -0.00501 | 0.10571 | -0.00071 | 0.07844
[RO-RO] [OPP] OHL 400 kV Rosiori-Gadalin | BC | -0.07282 | -0.00266 | -0.04687 | -2e-05 | -0.10889 | -0.00099 | 0.00239 | 0.00099 | -0.00082 | -0.0007 | -0.09834 | -0.03026 | -0.00631 | -0.00371 | -0.06328 | -0.09349 | 0.0003 | 0.00889 | -0.00082 | -0.1407 | -0.06919 | -0.01377 | 0.00522 | -0.10702 | 0.00294 | -0.08076
[RO-RO] [OPP] OHL 400 kV Rosiori-Gadalin | N-1 OHL 400 kV Mintia-Arad | -0.085 | -0.00213 | -0.05245 | -2e-05 | -0.13122 | -0.001 | 0.00266 | 0.00098 | -0.00084 | -0.00071 | -0.11753 | -0.03324 | -0.00348 | -0.00384 | -0.07279 | -0.11127 | 0.0003 | 0.00843 | -0.00084 | -0.16836 | -0.07891 | -0.01406 | 0.00608 | -0.12879 | -0.00413 | -0.09492
[RO-RO] [OPP] OHL 400 kV Rosiori-Gadalin | N-1 TIE 400 kV Resita-Pancevo c2 | -0.0728 | -0.00265 | -0.04664 | -2e-05 | -0.10932 | -0.00098 | 0.00237 | 0.00098 | -0.00082 | -0.00069 | -0.09863 | -0.03012 | -0.0063 | -0.00369 | -0.06309 | -0.09372 | 0.00029 | 0.00885 | -0.00081 | -0.14147 | -0.06861 | -0.01369 | 0.00518 | -0.10742 | 0.00273 | -0.08081
[RO-RO] [OPP] OHL 400 kV Rosiori-Gadalin | N-1 TIE 400 kV Resita-Pancevo c1 | -0.0728 | -0.00265 | -0.04664 | -2e-05 | -0.10932 | -0.00098 | 0.00237 | 0.00098 | -0.00082 | -0.00069 | -0.09863 | -0.03012 | -0.0063 | -0.00369 | -0.06309 | -0.09372 | 0.00029 | 0.00885 | -0.00081 | -0.14147 | -0.06861 | -0.01369 | 0.00518 | -0.10742 | 0.00273 | -0.08081
[RO-RO] [OPP] OHL 400 kV Arefu-Tantareni | N-1 OHL 400 kV Tantareni-Urechesti | -0.05948 | -0.0005 | -0.03155 | -1e-05 | -0.09495 | -0.0005 | 0.00152 | 0.00048 | -0.00043 | -0.00036 | -0.09088 | -0.01951 | 0.00127 | -0.002 | -0.04763 | -0.08548 | 0.00015 | 0.00373 | -0.00043 | -0.02984 | -0.04137 | -0.00703 | 0.00365 | -0.09334 | 0.00283 | -0.06806
[RO-RO] [OPP] OHL 400 kV Arefu-Tantareni | N-1 TIE 400 kV Resita-Pancevo c2 | -0.05629 | -0.00062 | -0.0318 | -1e-05 | -0.08095 | -0.00052 | 0.00155 | 0.0005 | -0.00045 | -0.00038 | -0.07992 | -0.01967 | 0.00086 | -0.00207 | -0.04654 | -0.07649 | 0.00015 | 0.00398 | -0.00044 | -0.03426 | -0.04682 | -0.00736 | 0.00369 | -0.08005 | 0.00498 | -0.06391
[RO-RO] [OPP] OHL 400 kV Arefu-Sibiu Sud | N-1 OHL 400 kV Brasov - Sibiu Sud | 0.08589 | 0.00047 | 0.04743 | 1e-05 | 0.14096 | 0.00072 | -0.00235 | -0.00068 | 0.00062 | 0.00053 | 0.12692 | 0.02905 | -0.00296 | 0.00294 | 0.07039 | 0.11913 | -0.00021 | -0.00504 | 0.00062 | 0.11803 | 0.07009 | 0.01031 | -0.00582 | 0.13813 | 0.0118 | 0.09765
[RO-RO] [OPP] OHL 400 kV Arefu-Sibiu Sud | N-1 TIE 400 kV Rosiori-Mukacevo | 0.0529 | -0.00062 | 0.02697 | 1e-05 | 0.08467 | 0.0003 | -0.0013 | -0.00026 | 0.00027 | 0.00023 | 0.07971 | 0.01588 | -0.0054 | 0.00135 | 0.04225 | 0.07519 | -9e-05 | -0.00133 | 0.00027 | 0.05258 | 0.04073 | 0.00445 | -0.00352 | 0.08324 | 0.00682 | 0.06088
[RO-RO] [OPP] OHL 400 kV Arefu-Sibiu Sud | N-1 OHL 400 kV Mintia-Arad | 0.05858 | 0.00098 | 0.03382 | 1e-05 | 0.08673 | 0.00059 | -0.00166 | -0.00058 | 0.0005 | 0.00043 | 0.08321 | 0.02117 | 0.00048 | 0.00232 | 0.04874 | 0.07927 | -0.00018 | -0.00478 | 0.0005 | 0.05518 | 0.04911 | 0.00834 | -0.00388 | 0.08554 | -0.00449 | 0.06624
[RO-RO] [OPP] OHL 400 kV Arefu-Sibiu Sud | N-1 OHL 400 kV Sibiu Sud-Mintia | 0.05673 | 0.00118 | 0.03386 | 1e-05 | 0.07948 | 0.00062 | -0.00167 | -0.00061 | 0.00052 | 0.00044 | 0.07807 | 0.02132 | 0.0013 | 0.0024 | 0.04792 | 0.07499 | -0.00018 | -0.00517 | 0.00052 | 0.04598 | 0.05021 | 0.0087 | -0.00382 | 0.07864 | -0.00794 | 0.06383
[RO-RO] [OPP] OHL 400 kV Arefu-Sibiu Sud | N-1 OHL 400 kV Tantareni-Urechesti | 0.07024 | 0.00048 | 0.03752 | 1e-05 | 0.11572 | 0.00058 | -0.00183 | -0.00055 | 0.0005 | 0.00042 | 0.10713 | 0.0231 | -0.00194 | 0.00235 | 0.05651 | 0.10035 | -0.00017 | -0.0042 | 0.0005 | 0.07143 | 0.05094 | 0.00823 | -0.00445 | 0.11348 | 0.00264 | 0.08025
[RO-RO] [OPP] OHL 400 kV Arefu-Sibiu Sud | N-1 TIE 400 kV Resita-Pancevo c2 | 0.06734 | 0.00059 | 0.03772 | 1e-05 | 0.10307 | 0.0006 | -0.00185 | -0.00057 | 0.00051 | 0.00044 | 0.09722 | 0.02324 | -0.00157 | 0.00241 | 0.0555 | 0.09222 | -0.00018 | -0.00443 | 0.00051 | 0.07554 | 0.05581 | 0.00851 | -0.00448 | 0.10146 | 0.00071 | 0.07649
[RO-RO] [OPP] OHL 400 kV Tantareni-Urechesti | BC | 0.02209 | -0.00086 | -0.00247 | 0 | 0.09869 | -0.00016 | 0.00022 | 0.00017 | -0.00013 | -0.00011 | 0.07715 | -0.00162 | -0.0029 | -0.00054 | 0.00699 | 0.06324 | 5e-05 | 0.00191 | -0.00013 | -0.02832 | -0.03967 | -0.00249 | 0.00037 | 0.09372 | 0.01559 | 0.02908
[RO-RO] [OPP] OHL 400 kV Tantareni-Urechesti | N-1 TIE 400 kV Portile de Fier-Djerdap | 0.03772 | -0.0006 | 0.00779 | 0 | 0.0945 | 1e-05 | -0.00027 | 0 | 2e-05 | 2e-05 | 0.0835 | 0.0047 | -0.00303 | 0.00015 | 0.02125 | 0.07407 | 0 | 0.00049 | 2e-05 | -0.06424 | -0.01103 | 0 | -0.00077 | 0.09142 | 0.00887 | 0.04712
[RO-RO] [OPP] OHL 400 kV Tantareni-Urechesti | N-1 OHL 400 kV Portile de Fier-Urechesti | 0.02989 | 0.00016 | 0.01391 | 0 | 0.04708 | 0.00021 | -0.00064 | -0.0002 | 0.00018 | 0.00015 | 0.04922 | 0.00861 | -0.00086 | 0.00084 | 0.0225 | 0.04629 | -6e-05 | -0.00155 | 0.00018 | -0.08686 | 0.01361 | 0.00288 | -0.00149 | 0.04648 | -0.00659 | 0.03486
[RO-RO] [OPP] OHL 400 kV Tantareni-Urechesti | N-1 OHL 400 kV Slatina-Portile de Fier | 0.01983 | -0.00125 | -0.00811 | 0 | 0.11911 | -0.0003 | 0.00052 | 0.00031 | -0.00024 | -0.0002 | 0.08811 | -0.00517 | -0.0038 | -0.00104 | 0.00185 | 0.07009 | 9e-05 | 0.0032 | -0.00024 | -0.01326 | -0.05817 | -0.00441 | 0.00098 | 0.11247 | 0.0249 | 0.02763
[RO-RO] [OPP] OHL 400 kV Tantareni-Urechesti | N-1 OHL 400 kV Domnesti-Urechesti | 0.01532 | -0.00124 | -0.00854 | 0 | 0.10538 | -0.0003 | 0.00052 | 0.00031 | -0.00024 | -0.0002 | 0.07526 | -0.00549 | -0.00373 | -0.00104 | -0.00023 | 0.05905 | 9e-05 | 0.00321 | -0.00024 | -0.0138 | -0.05275 | -0.00437 | 0.00095 | 0.09926 | 0.02627 | 0.02192
[RO-RO] [OPP] OHL 400 kV Tantareni-Urechesti | N-1 TRA 400/220 kV AT Urechesti | 0.0123 | -0.00086 | -0.00792 | 0 | 0.08534 | -0.00024 | 0.00049 | 0.00025 | -0.0002 | -0.00017 | 0.0639 | -0.00492 | -0.00235 | -0.00087 | -0.00112 | 0.05038 | 7e-05 | 0.00242 | -0.0002 | -0.03931 | -0.04876 | -0.0036 | 0.00104 | 0.08047 | 0.0153 | 0.01791
[RO-RO] [OPP] OHL 400 kV Tantareni-Urechesti | N-1 TIE 400 kV Resita-Pancevo c2 | 0.02215 | -0.00083 | -0.00186 | 0 | 0.09759 | -0.00015 | 0.00019 | 0.00016 | -0.00012 | -0.0001 | 0.07639 | -0.00125 | -0.00287 | -0.00049 | 0.00747 | 0.06264 | 5e-05 | 0.0018 | -0.00012 | -0.0303 | -0.03819 | -0.00229 | 0.00029 | 0.09269 | 0.01506 | 0.02894
[RO-RO] [OPP] OHL 400 kV Tantareni-Urechesti | N-1 TIE 400 kV Resita-Pancevo c1 | 0.02215 | -0.00083 | -0.00186 | 0 | 0.09759 | -0.00015 | 0.00019 | 0.00016 | -0.00012 | -0.0001 | 0.07639 | -0.00125 | -0.00287 | -0.00049 | 0.00747 | 0.06264 | 5e-05 | 0.0018 | -0.00012 | -0.0303 | -0.03819 | -0.00229 | 0.00029 | 0.09269 | 0.01506 | 0.02894
[RO-RO] [OPP] OHL 400 kV Portile de Fier-Urechesti | BC | 0.01238 | 0.00161 | 0.026 | 1e-05 | -0.08189 | 0.00059 | -0.00136 | -0.00059 | 0.00049 | 0.00041 | -0.04431 | 0.01624 | 0.00324 | 0.0022 | 0.0246 | -0.02689 | -0.00018 | -0.0055 | 0.00049 | -0.09287 | 0.08453 | 0.00852 | -0.00295 | -0.07496 | -0.03519 | 0.00917
[RO-RO] [OPP] OHL 400 kV Portile de Fier-Urechesti | N-1 OHL 400 kV Slatina-Portile de Fier | 0.01578 | 0.00221 | 0.03447 | 1e-05 | -0.1126 | 0.00079 | -0.0018 | -0.0008 | 0.00066 | 0.00056 | -0.06079 | 0.02157 | 0.00458 | 0.00294 | 0.03233 | -0.03719 | -0.00024 | -0.00744 | 0.00065 | -0.11552 | 0.11234 | 0.01141 | -0.00387 | -0.10315 | -0.04918 | 0.01136
[RO-RO] [OPP] OHL 400 kV Portile de Fier-Urechesti | N-1 OHL 220 kV Portile de Fier-Resita 1&2 | 0.01683 | 0.00156 | 0.02798 | 1e-05 | -0.07535 | 0.00061 | -0.00146 | -0.00061 | 0.00051 | 0.00043 | -0.03801 | 0.01741 | 0.00281 | 0.00229 | 0.02795 | -0.02078 | -0.00018 | -0.00558 | 0.0005 | -0.08097 | 0.08803 | 0.00881 | -0.0032 | -0.06847 | -0.03421 | 0.01445
[RO-RO] [OPP] OHL 400 kV Portile de Fier-Urechesti | N-1 OHL 220 kV Resita-Timisoara 1&2 | 0.02504 | 0.00158 | 0.03469 | 1e-05 | -0.06899 | 0.00071 | -0.0018 | -0.0007 | 0.0006 | 0.0005 | -0.03056 | 0.02139 | 0.00211 | 0.00271 | 0.03641 | -0.01291 | -0.00021 | -0.00625 | 0.00059 | -0.078 | 0.10183 | 0.01032 | -0.00408 | -0.06193 | -0.03498 | 0.02305
[RO-RO] [OPP] OHL 400 kV Portile de Fier-Urechesti | N-1 TIE 400 kV Resita-Pancevo c2 | 0.0123 | 0.00158 | 0.02527 | 1e-05 | -0.08058 | 0.00057 | -0.00132 | -0.00058 | 0.00048 | 0.0004 | -0.0434 | 0.0158 | 0.00321 | 0.00214 | 0.02403 | -0.02618 | -0.00017 | -0.00537 | 0.00047 | -0.09052 | 0.08277 | 0.00829 | -0.00285 | -0.07372 | -0.03455 | 0.00934
[RO-RO] [OPP] OHL 400 kV Portile de Fier-Urechesti | N-1 TIE 400 kV Resita-Pancevo c1 | 0.0123 | 0.00158 | 0.02527 | 1e-05 | -0.08058 | 0.00057 | -0.00132 | -0.00058 | 0.00048 | 0.0004 | -0.0434 | 0.0158 | 0.00321 | 0.00214 | 0.02403 | -0.02618 | -0.00017 | -0.00537 | 0.00047 | -0.09052 | 0.08277 | 0.00829 | -0.00285 | -0.07372 | -0.03455 | 0.00934
[RO-RO] [OPP] OHL 400 kV Slatina-Portile de Fier | N-1 TIE 400 kV Portile de Fier-Djerdap | 0.00745 | -0.00093 | -0.0072 | 0 | 0.05579 | -0.00023 | 0.00041 | 0.00024 | -0.00019 | -0.00016 | 0.03767 | -0.00466 | -0.00272 | -0.00082 | -0.00217 | 0.0297 | 7e-05 | 0.00249 | -0.00019 | 0.01167 | -0.0282 | -0.00338 | 0.00076 | 0.05261 | 0.02109 | 0.01196
[RO-RO] [OPP] OHL 400 kV Slatina-Portile de Fier | N-1 TIE 400 kV Resita-Pancevo c2 | -0.00654 | -0.00114 | -0.01592 | -1e-05 | 0.05867 | -0.00038 | 0.00083 | 0.00039 | -0.00031 | -0.00027 | 0.03135 | -0.01004 | -0.00259 | -0.0014 | -0.01459 | 0.01948 | 0.00011 | 0.00367 | -0.00031 | 0.04234 | -0.05273 | -0.00546 | 0.00172 | 0.05384 | 0.0267 | -0.00436
[RO-RO] [OPP] OHL 400 kV Medgidia Sud - Stupina | N-1 OHL 400 kV Isaccea - Rahman | 0.04764 | 0.00172 | 0.02796 | 1e-05 | 0.10306 | 0.00059 | -0.00123 | -0.0006 | 0.00049 | 0.00042 | 0.0762 | 0.01812 | 0.00353 | 0.0022 | 0.03937 | 0.06804 | -0.00018 | -0.00588 | 0.00049 | 0.03559 | 0.03634 | 0.00808 | -0.00226 | 0.09928 | -0.06176 | 0.05335
[RO-RO] [OPP] OHL 400 kV Medgidia Sud - Stupina | N-1 OHL 400 kV Cernavodă - Medgidia Sud | 0.04576 | 0.00116 | 0.02413 | 1e-05 | 0.12553 | 0.00047 | -0.00107 | -0.00047 | 0.00039 | 0.00033 | 0.08372 | 0.01549 | 0.00188 | 0.00178 | 0.03589 | 0.07168 | -0.00014 | -0.00443 | 0.00039 | 0.00072 | 0.02664 | 0.00641 | -0.00211 | 0.1198 | -0.04097 | 0.05181
[RO-RO] [OPP] OHL 400 kV Medgidia Sud - Rahman | N-1 OHL 400 kV Cernavodă - Medgidia Sud | -0.04314 | -0.0011 | -0.02275 | -1e-05 | -0.11836 | -0.00044 | 0.00101 | 0.00045 | -0.00037 | -0.00031 | -0.07894 | -0.01461 | -0.00177 | -0.00168 | -0.03383 | -0.06758 | 0.00013 | 0.00417 | -0.00037 | -0.00068 | -0.02512 | -0.00604 | 0.00199 | -0.11295 | 0.03863 | -0.04885
[RO-RO] [OPP] OHL 400 kV Medgidia Sud- Cernavoda | BC | 0.03458 | -0.00021 | 0.01213 | 0 | 0.15419 | 0.00013 | -0.00056 | -0.00012 | 0.00012 | 0.0001 | 0.0868 | 0.00743 | -0.00195 | 0.00059 | 0.0228 | 0.06831 | -4e-05 | -0.00062 | 0.00012 | -0.0743 | 0.00166 | 0.00182 | -0.00145 | 0.14515 | 0.01009 | 0.04043
[RO-RO] [OPP] OHL 400 kV Medgidia Sud- Cernavoda | N-1 OHL 400 kV Isaccea - Tulcea Vest | 0.02601 | -0.00058 | 0.00676 | 0 | 0.13898 | 1e-05 | -0.00032 | 0 | 2e-05 | 2e-05 | 0.07442 | 0.00393 | -0.00278 | 0.00015 | 0.01548 | 0.05687 | 0 | 0.00059 | 2e-05 | -0.08489 | -0.00591 | 0.0002 | -0.00103 | 0.13036 | 0.02349 | 0.03091
[RO-RO] [OPP] OHL 400 kV Medgidia Sud- Cernavoda | N-1 OHL 400 kV Lacu Sarat - Gura Ialomitei | 0.0225 | -0.00062 | 0.00492 | 0 | 0.13012 | -2e-05 | -0.00023 | 3e-05 | 0 | 0 | 0.06828 | 0.00279 | -0.00272 | 3e-05 | 0.0127 | 0.05152 | 1e-05 | 0.00081 | 0 | -0.08507 | -0.00825 | -0.00022 | -0.00082 | 0.12187 | 0.02357 | 0.02692
[RO-RO] [OPP] OHL 400 kV Medgidia Sud- Cernavoda | N-1 OHL 400 kV Tulcea Vest - Tariverde | 0.02715 | -0.00054 | 0.00744 | 0 | 0.14126 | 3e-05 | -0.00035 | -1e-05 | 3e-05 | 3e-05 | 0.07617 | 0.00438 | -0.00268 | 0.00021 | 0.01643 | 0.05845 | -1e-05 | 0.00044 | 3e-05 | -0.08382 | -0.00499 | 0.0004 | -0.00109 | 0.13257 | 0.0219 | 0.03218
[RO-RO] [OPP] OHL 400 kV Medgidia Sud- Cernavoda | N-1 OHL 400 kV Gutinas – Smardan | 0.03528 | -0.00026 | 0.0123 | 0 | 0.15752 | 0.00013 | -0.00057 | -0.00011 | 0.00012 | 0.0001 | 0.08866 | 0.0075 | -0.00216 | 0.00058 | 0.02323 | 0.06977 | -4e-05 | -0.00053 | 0.00012 | -0.07653 | 0.00168 | 0.00177 | -0.00151 | 0.14828 | 0.01271 | 0.04128
[RO-RO] [OPP] OHL 400 kV Medgidia Sud- Cernavoda | N-1 OHL 400 kV Isaccea - Rahman | 0.04938 | 0.00032 | 0.02082 | 1e-05 | 0.18622 | 0.00032 | -0.00094 | -0.00031 | 0.00027 | 0.00023 | 0.11048 | 0.01306 | -0.00086 | 0.00127 | 0.03503 | 0.08946 | -9e-05 | -0.00245 | 0.00027 | -0.06324 | 0.01295 | 0.00433 | -0.00215 | 0.176 | -0.00911 | 0.05701
[RO-RO] [OPP] OHL 400 kV Medgidia Sud- Cernavoda | N-1 OHL 400 kV Isaccea - Stupina | 0.05066 | 0.00037 | 0.02157 | 1e-05 | 0.18899 | 0.00033 | -0.00097 | -0.00032 | 0.00029 | 0.00024 | 0.11253 | 0.01355 | -0.00076 | 0.00133 | 0.03609 | 0.09128 | -0.0001 | -0.0026 | 0.00028 | -0.06228 | 0.01393 | 0.00455 | -0.00221 | 0.17867 | -0.01077 | 0.05844
[RO-RO] [OPP] OHL 400 kV Medgidia Sud- Cernavoda | N-1 TIE 400 kV MEDGIDIA SUD - VARNA | 0.02397 | -0.00044 | 0.00674 | 0 | 0.12305 | 3e-05 | -0.00032 | -2e-05 | 3e-05 | 3e-05 | 0.06658 | 0.00399 | -0.00227 | 0.0002 | 0.01463 | 0.0512 | -1e-05 | 0.00031 | 3e-05 | -0.07189 | -0.00388 | 0.00044 | -0.00096 | 0.11548 | 0.01817 | 0.02837
[RO-RO] [OPP] OHL 400 kV Medgidia Sud- Cernavoda | N-1 TIE 400 kV DOBRUDJA- MEDGIDIA SUD | 0.02452 | -0.00043 | 0.00703 | 0 | 0.12467 | 4e-05 | -0.00033 | -2e-05 | 4e-05 | 3e-05 | 0.06765 | 0.00417 | -0.00226 | 0.00022 | 0.01506 | 0.0521 | -1e-05 | 0.00026 | 4e-05 | -0.07201 | -0.00359 | 0.00051 | -0.00099 | 0.11707 | 0.01775 | 0.02901
[RO-RO] [OPP] OHL 400 kV Medgidia Sud- Cernavoda | N-1 OHL 400 kV Constanta Nord- Cernavoda | 0.02502 | -0.00066 | 0.00596 | 0 | 0.13895 | -1e-05 | -0.00029 | 3e-05 | 1e-05 | 0 | 0.07368 | 0.00341 | -0.00297 | 8e-05 | 0.01451 | 0.05596 | 0 | 0.00081 | 0 | -0.08828 | -0.00731 | -8e-05 | -0.00098 | 0.13024 | 0.02622 | 0.02985
[RO-RO] [OPP] OHL 400 kV Medgidia Sud- Cernavoda | N-1 OHL 400 kV Cernavoda - Pelicanu | 0.03483 | 3e-05 | 0.01365 | 0 | 0.14114 | 0.00018 | -0.00062 | -0.00017 | 0.00016 | 0.00014 | 0.08182 | 0.00848 | -0.00123 | 0.00077 | 0.02399 | 0.06544 | -5e-05 | -0.00123 | 0.00016 | -0.05723 | 0.0061 | 0.00252 | -0.0015 | 0.13316 | 0.00137 | 0.04043
[RO-RO] [OPP] OHL 400 kV Medgidia Sud- Cernavoda | N-1 OHL 400 kV Pelicanu - Bucuresti Sud | 0.03518 | 6e-05 | 0.01397 | 0 | 0.14069 | 0.00019 | -0.00063 | -0.00018 | 0.00017 | 0.00014 | 0.0819 | 0.00869 | -0.00115 | 0.0008 | 0.02436 | 0.06565 | -6e-05 | -0.00132 | 0.00017 | -0.05562 | 0.00675 | 0.00264 | -0.00153 | 0.13278 | 0.00033 | 0.0408
[RO-RO] [OPP] OHL 400 kV Medgidia Sud- Cernavoda | N-1 OHL 400 kV Gura Ialomitei - Bucuresti Sud | 0.03503 | 5e-05 | 0.01388 | 0 | 0.14043 | 0.00019 | -0.00063 | -0.00018 | 0.00017 | 0.00014 | 0.08169 | 0.00863 | -0.00116 | 0.00079 | 0.02424 | 0.06546 | -6e-05 | -0.0013 | 0.00017 | -0.05574 | 0.00662 | 0.00261 | -0.00152 | 0.13253 | 0.00049 | 0.04063
[RO-RO] [OPP] OHL 400 kV Medgidia Sud- Cernavoda | N-1 OHL 400 kV Medgidia Sud - Stupina | 0.05066 | 0.00037 | 0.02157 | 1e-05 | 0.18899 | 0.00033 | -0.00097 | -0.00032 | 0.00029 | 0.00024 | 0.11253 | 0.01355 | -0.00076 | 0.00133 | 0.03609 | 0.09128 | -0.0001 | -0.0026 | 0.00028 | -0.06228 | 0.01393 | 0.00455 | -0.00221 | 0.17867 | -0.01077 | 0.05844
[RO-RO] [OPP] OHL 400 kV Medgidia Sud- Cernavoda | N-1 OHL 400 kV Medgidia Sud - Rahman | 0.04938 | 0.00032 | 0.02082 | 1e-05 | 0.18622 | 0.00032 | -0.00094 | -0.00031 | 0.00027 | 0.00023 | 0.11048 | 0.01306 | -0.00086 | 0.00127 | 0.03503 | 0.08946 | -9e-05 | -0.00245 | 0.00027 | -0.06324 | 0.01295 | 0.00433 | -0.00215 | 0.176 | -0.00911 | 0.05701
[RO-RO] [OPP] OHL 400 kV Medgidia Sud- Cernavoda | N-1 TIE 400 kV Isaccea - Vulcanesti | 0.04253 | 0.0002 | 0.01725 | 0 | 0.16767 | 0.00025 | -0.00077 | -0.00024 | 0.00022 | 0.00018 | 0.09803 | 0.01081 | -0.00096 | 0.00103 | 0.02967 | 0.07876 | -8e-05 | -0.00189 | 0.00022 | -0.063 | 0.00884 | 0.00345 | -0.00179 | 0.15829 | -0.00568 | 0.04923
[RO-RO] [OPP] OHL 400 kV Cernavoda - Pelicanu | BC | 0.00081 | 0.00076 | 0.00484 | 0 | -0.04151 | 0.00016 | -0.00021 | -0.00018 | 0.00013 | 0.00011 | -0.01586 | 0.00333 | 0.0023 | 0.00056 | 0.00378 | -0.00914 | -5e-05 | -0.00195 | 0.00013 | 0.05431 | 0.01413 | 0.00224 | -0.00019 | -0.03814 | -0.02774 | 0
[RO-RO] [OPP] OHL 400 kV Cernavoda - Pelicanu | N-1 OHL 400 kV Isaccea - Tulcea Vest | -0.0001 | 0.00072 | 0.00427 | 0 | -0.04313 | 0.00015 | -0.00018 | -0.00016 | 0.00012 | 0.0001 | -0.01717 | 0.00296 | 0.00221 | 0.00051 | 0.003 | -0.01035 | -5e-05 | -0.00182 | 0.00012 | 0.05318 | 0.01333 | 0.00206 | -0.00014 | -0.03971 | -0.02631 | -0.00101
[RO-RO] [OPP] OHL 400 kV Cernavoda - Pelicanu | N-1 OHL 400 kV Lacu Sarat - Gura Ialomitei | -0.00083 | 0.00071 | 0.00386 | 0 | -0.04477 | 0.00014 | -0.00016 | -0.00015 | 0.00011 | 0.0001 | -0.01837 | 0.0027 | 0.0022 | 0.00049 | 0.00241 | -0.01141 | -4e-05 | -0.00176 | 0.00011 | 0.05285 | 0.01279 | 0.00196 | -0.0001 | -0.0413 | -0.02591 | -0.00183
[RO-RO] [OPP] OHL 400 kV Cernavoda - Pelicanu | N-1 OHL 400 kV Tulcea Vest - Tariverde | 9e-05 | 0.00073 | 0.00439 | 0 | -0.04276 | 0.00015 | -0.00019 | -0.00016 | 0.00012 | 0.0001 | -0.01688 | 0.00303 | 0.00223 | 0.00052 | 0.00317 | -0.01009 | -5e-05 | -0.00185 | 0.00012 | 0.05339 | 0.01349 | 0.0021 | -0.00015 | -0.03936 | -0.0266 | -0.0008
[RO-RO] [OPP] OHL 400 kV Cernavoda - Pelicanu | N-1 OHL 400 kV Tariverde - Constanta Nord | 9e-05 | 0.00073 | 0.00439 | 0 | -0.04276 | 0.00015 | -0.00019 | -0.00016 | 0.00012 | 0.0001 | -0.01688 | 0.00303 | 0.00223 | 0.00052 | 0.00317 | -0.01009 | -5e-05 | -0.00185 | 0.00012 | 0.05339 | 0.01349 | 0.0021 | -0.00015 | -0.03936 | -0.0266 | -0.0008
[RO-RO] [OPP] OHL 400 kV Cernavoda - Pelicanu | N-1 OHL 400 kV Constanta Nord- Cernavoda | 0.0001 | 0.00073 | 0.00438 | 0 | -0.04264 | 0.00015 | -0.00019 | -0.00016 | 0.00012 | 0.0001 | -0.01683 | 0.00303 | 0.00222 | 0.00052 | 0.00317 | -0.01005 | -5e-05 | -0.00184 | 0.00012 | 0.05327 | 0.01347 | 0.00209 | -0.00015 | -0.03925 | -0.02654 | -0.00079
[RO-RO] [OPP] OHL 400 kV Cernavoda - Pelicanu | N-1 OHL 400 kV Gura Ialomitei - Bucuresti Sud | 0.00141 | 0.00111 | 0.00715 | 0 | -0.05969 | 0.00024 | -0.00031 | -0.00026 | 0.00019 | 0.00016 | -0.02262 | 0.00491 | 0.00335 | 0.00082 | 0.00568 | -0.01291 | -7e-05 | -0.00285 | 0.00019 | 0.07883 | 0.02069 | 0.00328 | -0.00029 | -0.05482 | -0.04042 | 0.00027
[RO-RO] [OPP] OHL 400 kV Cernavoda - Pelicanu | N-1 OHL 400 kV Gutinas – Smardan | -0.00087 | 0.00089 | 0.00444 | 0 | -0.04937 | 0.00017 | -0.00018 | -0.00019 | 0.00014 | 0.00012 | -0.02024 | 0.00316 | 0.00279 | 0.00058 | 0.00276 | -0.01258 | -5e-05 | -0.00217 | 0.00014 | 0.05959 | 0.01408 | 0.00234 | -5e-05 | -0.04554 | -0.03393 | -0.00201
[RO-RO] [OPP] OHL 400 kV Cernavoda - Pelicanu | N-1 OHL 400 kV Brasov – Gutinas | 0.00032 | 0.00093 | 0.00522 | 0 | -0.04816 | 0.00019 | -0.00021 | -0.0002 | 0.00015 | 0.00013 | -0.01881 | 0.00366 | 0.00287 | 0.00064 | 0.00381 | -0.01114 | -6e-05 | -0.00231 | 0.00015 | 0.05986 | 0.01532 | 0.00257 | -0.00013 | -0.04431 | -0.03453 | -0.00069
[RO-RO] [OPP] OHL 400 kV Pelicanu - Bucuresti Sud | BC | 0.00188 | 0.00084 | 0.00573 | 0 | -0.04192 | 0.00019 | -0.00025 | -0.0002 | 0.00015 | 0.00013 | -0.01522 | 0.00391 | 0.00248 | 0.00064 | 0.00486 | -0.00825 | -6e-05 | -0.00218 | 0.00015 | 0.05799 | 0.01582 | 0.00253 | -0.00026 | -0.03842 | -0.03029 | 0.00115
[RO-RO] [OPP] OHL 400 kV Pelicanu - Bucuresti Sud | N-1 OHL 400 kV Isaccea - Tulcea Vest | 0.0011 | 0.0008 | 0.00524 | 0 | -0.0433 | 0.00018 | -0.00023 | -0.00019 | 0.00014 | 0.00012 | -0.01635 | 0.00359 | 0.00241 | 0.0006 | 0.0042 | -0.00929 | -5e-05 | -0.00207 | 0.00014 | 0.05703 | 0.01513 | 0.00239 | -0.00022 | -0.03976 | -0.02907 | 0.00028
[RO-RO] [OPP] OHL 400 kV Pelicanu - Bucuresti Sud | N-1 OHL 400 kV Lacu Sarat - Gura Ialomitei | 0.00063 | 0.00079 | 0.00498 | 0 | -0.04441 | 0.00017 | -0.00021 | -0.00018 | 0.00014 | 0.00012 | -0.01714 | 0.00343 | 0.00241 | 0.00058 | 0.00381 | -0.00999 | -5e-05 | -0.00203 | 0.00014 | 0.05687 | 0.01479 | 0.00232 | -0.00019 | -0.04083 | -0.02889 | -0.00026
[RO-RO] [OPP] OHL 400 kV Pelicanu - Bucuresti Sud | N-1 OHL 400 kV Tulcea Vest - Tariverde | 0.00127 | 0.00081 | 0.00534 | 0 | -0.04298 | 0.00018 | -0.00023 | -0.00019 | 0.00014 | 0.00012 | -0.0161 | 0.00366 | 0.00242 | 0.00061 | 0.00434 | -0.00907 | -5e-05 | -0.00209 | 0.00014 | 0.05721 | 0.01527 | 0.00242 | -0.00023 | -0.03946 | -0.02931 | 0.00047
[RO-RO] [OPP] OHL 400 kV Pelicanu - Bucuresti Sud | N-1 OHL 400 kV Tariverde - Constanta Nord | 0.00127 | 0.00081 | 0.00534 | 0 | -0.04298 | 0.00018 | -0.00023 | -0.00019 | 0.00014 | 0.00012 | -0.0161 | 0.00366 | 0.00242 | 0.00061 | 0.00434 | -0.00907 | -5e-05 | -0.00209 | 0.00014 | 0.05721 | 0.01527 | 0.00242 | -0.00023 | -0.03946 | -0.02931 | 0.00047
[RO-RO] [OPP] OHL 400 kV Pelicanu - Bucuresti Sud | N-1 OHL 400 kV Constanta Nord- Cernavoda | 0.00126 | 0.00081 | 0.00533 | 0 | -0.0429 | 0.00018 | -0.00023 | -0.00019 | 0.00014 | 0.00012 | -0.01607 | 0.00365 | 0.00242 | 0.00061 | 0.00433 | -0.00905 | -5e-05 | -0.00209 | 0.00014 | 0.05709 | 0.01524 | 0.00241 | -0.00023 | -0.03938 | -0.02925 | 0.00047
[RO-RO] [OPP] OHL 400 kV Pelicanu - Bucuresti Sud | N-1 OHL 400 kV Gura Ialomitei - Bucuresti Sud | 0.00252 | 0.00121 | 0.00818 | 0 | -0.06112 | 0.00027 | -0.00035 | -0.00028 | 0.00021 | 0.00018 | -0.02236 | 0.00559 | 0.00359 | 0.00092 | 0.00687 | -0.01224 | -8e-05 | -0.00313 | 0.00021 | 0.0839 | 0.02274 | 0.00364 | -0.00036 | -0.05604 | -0.04368 | 0.00143
[RO-RO] [OPP] OHL 400 kV Pelicanu - Bucuresti Sud | N-1 OHL 400 kV Gutinas – Smardan | 7e-05 | 0.00097 | 0.00529 | 0 | -0.05041 | 0.0002 | -0.00021 | -0.00021 | 0.00016 | 0.00013 | -0.01996 | 0.00373 | 0.00301 | 0.00066 | 0.00375 | -0.01197 | -6e-05 | -0.00241 | 0.00015 | 0.06369 | 0.01576 | 0.00265 | -0.0001 | -0.04641 | -0.03698 | -0.00103
[RO-RO] [OPP] OHL 400 kV Pelicanu - Bucuresti Sud | N-1 OHL 400 kV Brasov – Gutinas | 0.00134 | 0.00102 | 0.00616 | 0 | -0.04941 | 0.00022 | -0.00025 | -0.00023 | 0.00017 | 0.00015 | -0.01855 | 0.00428 | 0.00312 | 0.00073 | 0.00489 | -0.01051 | -7e-05 | -0.00259 | 0.00017 | 0.06425 | 0.01715 | 0.00291 | -0.00019 | -0.04537 | -0.03794 | 0.00037
[RO-RO] [OPP] OHL 400 kV Gura Ialomitei - Bucuresti Sud | BC | 0.00135 | 0.00078 | 0.00516 | 0 | -0.04052 | 0.00017 | -0.00022 | -0.00018 | 0.00014 | 0.00012 | -0.01507 | 0.00354 | 0.00233 | 0.00059 | 0.00424 | -0.00841 | -5e-05 | -0.00201 | 0.00014 | 0.05467 | 0.01461 | 0.00233 | -0.00022 | -0.03718 | -0.02827 | 0.0006
[RO-RO] [OPP] OHL 400 kV Gura Ialomitei - Bucuresti Sud | N-1 OHL 400 kV Isaccea - Tulcea Vest | 0.00053 | 0.00074 | 0.00465 | 0 | -0.04197 | 0.00016 | -0.0002 | -0.00017 | 0.00013 | 0.00011 | -0.01624 | 0.00321 | 0.00225 | 0.00054 | 0.00354 | -0.0095 | -5e-05 | -0.0019 | 0.00013 | 0.05366 | 0.01389 | 0.00217 | -0.00018 | -0.03859 | -0.027 | -0.0003
[RO-RO] [OPP] OHL 400 kV Gura Ialomitei - Bucuresti Sud | N-1 OHL 400 kV Lacu Sarat - Gura Ialomitei | -4e-05 | 0.00073 | 0.00434 | 0 | -0.04329 | 0.00015 | -0.00018 | -0.00016 | 0.00012 | 0.0001 | -0.0172 | 0.003 | 0.00224 | 0.00052 | 0.00308 | -0.01034 | -5e-05 | -0.00185 | 0.00012 | 0.05343 | 0.01347 | 0.00209 | -0.00015 | -0.03986 | -0.02672 | -0.00095
[RO-RO] [OPP] OHL 400 kV Gura Ialomitei - Bucuresti Sud | N-1 OHL 400 kV Tulcea Vest - Tariverde | 0.0007 | 0.00075 | 0.00476 | 0 | -0.04164 | 0.00016 | -0.0002 | -0.00017 | 0.00013 | 0.00011 | -0.01598 | 0.00327 | 0.00227 | 0.00055 | 0.00369 | -0.00926 | -5e-05 | -0.00192 | 0.00013 | 0.05385 | 0.01403 | 0.0022 | -0.00019 | -0.03827 | -0.02725 | -0.00011
[RO-RO] [OPP] OHL 400 kV Gura Ialomitei - Bucuresti Sud | N-1 OHL 400 kV Tariverde - Constanta Nord | 0.0007 | 0.00075 | 0.00476 | 0 | -0.04164 | 0.00016 | -0.0002 | -0.00017 | 0.00013 | 0.00011 | -0.01598 | 0.00327 | 0.00227 | 0.00055 | 0.00369 | -0.00926 | -5e-05 | -0.00192 | 0.00013 | 0.05385 | 0.01403 | 0.0022 | -0.00019 | -0.03827 | -0.02725 | -0.00011
[RO-RO] [OPP] OHL 400 kV Gura Ialomitei - Bucuresti Sud | N-1 OHL 400 kV Constanta Nord- Cernavoda | 0.00071 | 0.00075 | 0.00475 | 0 | -0.04154 | 0.00016 | -0.0002 | -0.00017 | 0.00013 | 0.00011 | -0.01594 | 0.00327 | 0.00226 | 0.00055 | 0.00368 | -0.00923 | -5e-05 | -0.00192 | 0.00013 | 0.05373 | 0.01401 | 0.0022 | -0.00019 | -0.03818 | -0.02719 | -0.00011
[RO-RO] [OPP] OHL 400 kV Gura Ialomitei - Bucuresti Sud | N-1 OHL 400 kV Cernavoda - Pelicanu | 0.00166 | 0.00108 | 0.00707 | 0 | -0.05685 | 0.00024 | -0.0003 | -0.00025 | 0.00019 | 0.00016 | -0.0213 | 0.00485 | 0.00324 | 0.00081 | 0.00573 | -0.012 | -7e-05 | -0.00278 | 0.00019 | 0.07603 | 0.02017 | 0.00321 | -0.00029 | -0.05219 | -0.03918 | 0.0006
[RO-RO] [OPP] OHL 400 kV Gura Ialomitei - Bucuresti Sud | N-1 OHL 400 kV Gutinas – Smardan | -0.00035 | 0.0009 | 0.00476 | 0 | -0.04849 | 0.00018 | -0.00019 | -0.00019 | 0.00014 | 0.00012 | -0.01951 | 0.00336 | 0.00282 | 0.00061 | 0.0032 | -0.01189 | -6e-05 | -0.00223 | 0.00014 | 0.06002 | 0.01455 | 0.00244 | -7e-05 | -0.04468 | -0.03455 | -0.00144
[RO-RO] [OPP] OHL 400 kV Gura Ialomitei - Bucuresti Sud | N-1 OHL 400 kV Brasov – Gutinas | 0.00085 | 0.00095 | 0.00556 | 0 | -0.04742 | 0.0002 | -0.00023 | -0.00021 | 0.00016 | 0.00013 | -0.01813 | 0.00388 | 0.00292 | 0.00067 | 0.00427 | -0.01048 | -6e-05 | -0.00239 | 0.00016 | 0.06043 | 0.01584 | 0.00267 | -0.00015 | -0.04358 | -0.03532 | -0.00011
[RO-RO] [OPP] OHL 400 kV Gutinas - Smardan | BC | -0.01026 | 0.00076 | -0.00246 | 0 | -0.04817 | 6e-05 | 0.00019 | -8e-05 | 4e-05 | 3e-05 | -0.02686 | -0.00105 | 0.00298 | 0.00012 | -0.00628 | -0.02108 | -2e-05 | -0.00134 | 4e-05 | 0.03235 | -0.00033 | 0.00067 | 0.00087 | -0.04533 | -0.03799 | -0.01233
[RO-RO] [OPP] OHL 400 kV Gutinas - Smardan | N-1 OHL 400 kV Isaccea - Tulcea Vest | -0.00912 | 0.00081 | -0.00175 | 0 | -0.04615 | 8e-05 | 0.00016 | -9e-05 | 5e-05 | 4e-05 | -0.02522 | -0.00059 | 0.00309 | 0.00018 | -0.00531 | -0.01956 | -2e-05 | -0.0015 | 5e-05 | 0.03376 | 0.00068 | 0.00088 | 0.00082 | -0.04337 | -0.03977 | -0.01107
[RO-RO] [OPP] OHL 400 kV Gutinas - Smardan | N-1 OHL 400 kV Lacu Sarat - Gura Ialomitei | -0.00802 | 0.00084 | -0.00112 | 0 | -0.0437 | 9e-05 | 0.00013 | -0.00011 | 6e-05 | 5e-05 | -0.02343 | -0.00019 | 0.00312 | 0.00022 | -0.00441 | -0.01796 | -3e-05 | -0.00161 | 6e-05 | 0.03435 | 0.00151 | 0.00105 | 0.00076 | -0.04101 | -0.04049 | -0.00982
[RO-RO] [OPP] OHL 400 kV Gutinas - Smardan | N-1 OHL 400 kV Tulcea Vest - Tariverde | -0.00939 | 0.0008 | -0.00191 | 0 | -0.04666 | 7e-05 | 0.00017 | -9e-05 | 5e-05 | 4e-05 | -0.02562 | -0.0007 | 0.00307 | 0.00016 | -0.00554 | -0.01993 | -2e-05 | -0.00147 | 5e-05 | 0.03346 | 0.00045 | 0.00083 | 0.00083 | -0.04387 | -0.03936 | -0.01137
[RO-RO] [OPP] OHL 400 kV Gutinas - Smardan | N-1 OHL 400 kV Tariverde - Constanta Nord | -0.00939 | 0.0008 | -0.00191 | 0 | -0.04666 | 7e-05 | 0.00017 | -9e-05 | 5e-05 | 4e-05 | -0.02562 | -0.0007 | 0.00307 | 0.00016 | -0.00554 | -0.01993 | -2e-05 | -0.00147 | 5e-05 | 0.03346 | 0.00045 | 0.00083 | 0.00083 | -0.04387 | -0.03936 | -0.01137
[RO-RO] [OPP] OHL 400 kV Gutinas - Smardan | N-1 OHL 400 kV Constanta Nord- Cernavoda | -0.00949 | 0.0008 | -0.00196 | 0 | -0.04694 | 7e-05 | 0.00017 | -9e-05 | 5e-05 | 4e-05 | -0.0258 | -0.00073 | 0.00306 | 0.00016 | -0.00561 | -0.02008 | -2e-05 | -0.00146 | 5e-05 | 0.03348 | 0.00039 | 0.00082 | 0.00083 | -0.04413 | -0.03929 | -0.01148
[RO-RO] [OPP] OHL 400 kV Gutinas - Smardan | N-1 OHL 400 kV Cernavoda - Pelicanu | -0.01016 | 0.00086 | -0.00187 | 0 | -0.05325 | 8e-05 | 0.00016 | -0.0001 | 5e-05 | 5e-05 | -0.0288 | -0.00065 | 0.00326 | 0.00019 | -0.00582 | -0.0222 | -3e-05 | -0.00158 | 5e-05 | 0.039 | 0.0014 | 0.00094 | 0.00085 | -0.05 | -0.04138 | -0.01233
[RO-RO] [OPP] OHL 400 kV Gutinas - Smardan | N-1 OHL 400 kV Gura Ialomitei - Bucuresti Sud | -0.01007 | 0.00087 | -0.00173 | 0 | -0.0539 | 8e-05 | 0.00016 | -0.0001 | 6e-05 | 5e-05 | -0.02899 | -0.00055 | 0.00331 | 0.0002 | -0.00568 | -0.02227 | -3e-05 | -0.00163 | 6e-05 | 0.04008 | 0.00174 | 0.001 | 0.00084 | -0.05059 | -0.04198 | -0.01225
[RO-RO] [OPP] OHL 400 kV Gutinas - Smardan | N-1 OHL 400 kV Bucuresti Sud - Domnesti | -0.01134 | 0.00082 | -0.0027 | 0 | -0.05366 | 6e-05 | 0.0002 | -8e-05 | 4e-05 | 4e-05 | -0.0299 | -0.00117 | 0.00321 | 0.00013 | -0.00692 | -0.02343 | -2e-05 | -0.00144 | 4e-05 | 0.04301 | -0.00013 | 0.00071 | 0.00094 | -0.05049 | -0.04052 | -0.01364
[RO-RO] [OPP] OHL 400 kV Gutinas - Smardan | N-1 TIE 400 kV Isaccea - Vulcanesti | -0.03315 | -0.00042 | -0.01722 | 0 | -0.08698 | -0.00029 | 0.00082 | 0.00028 | -0.00025 | -0.00021 | -0.05919 | -0.01077 | 0.00012 | -0.00114 | -0.02606 | -0.05116 | 9e-05 | 0.00233 | -0.00024 | -0.00019 | -0.02099 | -0.00403 | 0.00187 | -0.08317 | 0.0074 | -0.03767
[RO-RO] [OPP] OHL 400 kV Smardan - Isaccea c1 | BC | 0 | 0 | 0 |  | 0 |  | 0 |  | 0 | 0 | 0 | 0 |  | 0 | 0 | 0 | 0 |  | 0 | 0 | 0 | 0 | 0 | 0 | 0 | 0
[RO-RO] [OPP] OHL 400 kV Smardan - Isaccea c1 | N-1 OHL 400 kV Lacu Sarat - Isaccea | 0 | 0 | 0 |  | 0 |  | 0 |  | 0 | 0 | 0 | 0 |  | 0 | 0 | 0 | 0 |  | 0 | 0 | 0 | 0 | 0 | 0 | 0 | 0
[RO-RO] [OPP] OHL 400 kV Smardan - Isaccea c2 | N-1 OHL 400 kV Lacu Sarat - Isaccea | 0.00706 | 0.00142 | 0.00817 | 0 | -0.01619 | 0.00029 | -0.00028 | -0.00031 | 0.00023 | 0.00019 | -0.00133 | 0.00582 | 0.00432 | 0.00096 | 0.0084 | 0.00236 | -9e-05 | -0.00357 | 0.00023 | 0.0518 | 0.01467 | 0.00376 | -1e-05 | -0.01429 | -0.06058 | 0.00697
[RO-RO] [OPP] OHL 400 kV Bucuresti Sud - Domnesti | BC | -0.00976 | 0.00051 | -0.00218 | 0 | -0.04929 | 3e-05 | 0.00014 | -5e-05 | 2e-05 | 2e-05 | -0.02725 | -0.00106 | 0.00206 | 6e-05 | -0.00572 | -0.02112 | -1e-05 | -0.00084 | 2e-05 | 0.0957 | 0.00176 | 0.0004 | 0.00058 | -0.04632 | -0.02274 | -0.01174
[RO-RO] [OPP] OHL 400 kV Portile de Fier - Urechesti | BC | 0.01238 | 0.00161 | 0.026 | 1e-05 | -0.08189 | 0.00059 | -0.00136 | -0.00059 | 0.00049 | 0.00041 | -0.04431 | 0.01624 | 0.00324 | 0.0022 | 0.0246 | -0.02689 | -0.00018 | -0.0055 | 0.00049 | -0.09287 | 0.08453 | 0.00852 | -0.00295 | -0.07496 | -0.03519 | 0.00917
[RO-RO] [OPP] OHL 400 kV Portile de Fier - Urechesti | N-1 OHL 400 kV Domnesti-Urechesti | 0.00812 | 0.00137 | 0.02219 | 1e-05 | -0.07768 | 0.0005 | -0.00118 | -0.00051 | 0.00042 | 0.00036 | -0.04549 | 0.01381 | 0.00272 | 0.00189 | 0.02007 | -0.02953 | -0.00015 | -0.00468 | 0.00042 | -0.08375 | 0.07631 | 0.00733 | -0.00259 | -0.07148 | -0.02848 | 0.00467
[RO-RO] [OPP] OHL 220 kV Portile de Fier-Resita c1 | N-1 TIE 400 kV Portile de Fier-Djerdap | 0.00878 | -0.00025 | 0.00283 | 0 | 0.02172 | 1e-05 | -0.00013 | 0 | 1e-05 | 1e-05 | 0.01755 | 0.00159 | -0.00129 | 7e-05 | 0.00581 | 0.01552 | 0 | 0.00022 | 1e-05 | 0.04871 | 0.00162 | 0.00011 | -0.00041 | 0.02094 | 0.00524 | 0.01059
[RO-RO] [OPP] OHL 220 kV Portile de Fier-Resita c1 | N-1 TIE 400 kV Resita-Pancevo c2 | 0.01389 | -0.00015 | 0.00661 | 0 | 0.01956 | 7e-05 | -0.00031 | -6e-05 | 7e-05 | 6e-05 | 0.01905 | 0.00391 | -0.00131 | 0.00033 | 0.01078 | 0.01859 | -2e-05 | -0.00032 | 7e-05 | 0.03563 | 0.01198 | 0.00106 | -0.00084 | 0.01944 | 0.00267 | 0.01633
[RO-RO] [OPP] OHL 220 kV Portile de Fier-Resita c2 | N-1 TIE 400 kV Portile de Fier-Djerdap | 0.00878 | -0.00025 | 0.00283 | 0 | 0.02172 | 1e-05 | -0.00013 | 0 | 1e-05 | 1e-05 | 0.01755 | 0.00159 | -0.00129 | 7e-05 | 0.00581 | 0.01552 | 0 | 0.00022 | 1e-05 | 0.04871 | 0.00162 | 0.00011 | -0.00041 | 0.02094 | 0.00524 | 0.01059
[RO-RO] [OPP] OHL 220 kV Portile de Fier-Resita c2 | N-1 TIE 400 kV Resita-Pancevo c2 | 0.01389 | -0.00015 | 0.00661 | 0 | 0.01956 | 7e-05 | -0.00031 | -6e-05 | 7e-05 | 6e-05 | 0.01905 | 0.00391 | -0.00131 | 0.00033 | 0.01078 | 0.01859 | -2e-05 | -0.00032 | 7e-05 | 0.03563 | 0.01198 | 0.00106 | -0.00084 | 0.01944 | 0.00267 | 0.01633
[RO-RO] [OPP] OHL 220 kV Resita-Timisoara c1 | N-1 TIE 400 kV Resita-Pancevo c2 | 0.02857 | -0.0001 | 0.01898 | 0 | 0.03034 | 0.00026 | -0.00095 | -0.00024 | 0.00023 | 0.00019 | 0.0319 | 0.01126 | -0.00258 | 0.0011 | 0.02617 | 0.03226 | -8e-05 | -0.00158 | 0.00023 | 0.03574 | 0.03752 | 0.00386 | -0.00247 | 0.03056 | 0.00105 | 0.03153
[RO-RO] [OPP] OHL 220 kV Resita-Timisoara c2 | N-1 TIE 400 kV Resita-Pancevo c2 | 0.02857 | -0.0001 | 0.01898 | 0 | 0.03034 | 0.00026 | -0.00095 | -0.00024 | 0.00023 | 0.00019 | 0.0319 | 0.01126 | -0.00258 | 0.0011 | 0.02617 | 0.03226 | -8e-05 | -0.00158 | 0.00023 | 0.03574 | 0.03752 | 0.00386 | -0.00247 | 0.03056 | 0.00105 | 0.03153
[RO-RO] [OPP] OHL 220 kV Arad-Timisoara | N-1 TIE 400 kV Resita-Pancevo c2 | -0.03119 | 0.00038 | -0.01935 | 0 | -0.03798 | -0.00023 | 0.00096 | 0.0002 | -0.00021 | -0.00017 | -0.03777 | -0.0113 | 0.00377 | -0.00102 | -0.02768 | -0.03735 | 7e-05 | 0.0011 | -0.00021 | -0.04552 | -0.03764 | -0.00347 | 0.00259 | -0.03789 | -0.0046 | -0.03483
[RO-RO] [OPP] OHL 220 kV Arad-Calea Aradului | N-1 TIE 400 kV Resita-Pancevo c2 | -0.02201 | 0.00026 | -0.01366 | 0 | -0.0268 | -0.00016 | 0.00068 | 0.00014 | -0.00015 | -0.00012 | -0.02665 | -0.00797 | 0.00266 | -0.00072 | -0.01953 | -0.02636 | 5e-05 | 0.00078 | -0.00015 | -0.03212 | -0.02656 | -0.00245 | 0.00183 | -0.02673 | -0.00325 | -0.02458
[RO-RO] [OPP] OHL 220 kV CaleaAradului-Sacalaz | N-1 TIE 400 kV Resita-Pancevo c2 | -0.02201 | 0.00026 | -0.01366 | 0 | -0.0268 | -0.00016 | 0.00068 | 0.00014 | -0.00015 | -0.00012 | -0.02665 | -0.00797 | 0.00266 | -0.00072 | -0.01953 | -0.02636 | 5e-05 | 0.00078 | -0.00015 | -0.03212 | -0.02656 | -0.00245 | 0.00183 | -0.02673 | -0.00325 | -0.02458
[RO-RO] [OPP] OHL 220 kV Sacalaz-Timisoara | N-1 TIE 400 kV Resita-Pancevo c2 | -0.01872 | 0.00023 | -0.01162 | 0 | -0.02279 | -0.00014 | 0.00058 | 0.00012 | -0.00012 | -0.0001 | -0.02267 | -0.00678 | 0.00226 | -0.00061 | -0.01661 | -0.02242 | 4e-05 | 0.00066 | -0.00012 | -0.02732 | -0.02259 | -0.00208 | 0.00155 | -0.02274 | -0.00276 | -0.0209
[RO-RO] [OPP] OHL 220 kV Mintia-Timisoara | N-1 TIE 400 kV Resita-Pancevo c2 | -0.00393 | -0.00045 | -0.00495 | 0 | 0.00409 | -0.00013 | 0.00026 | 0.00013 | -0.0001 | -9e-05 | 0.00062 | -0.00325 | -0.00128 | -0.00046 | -0.00513 | -0.0008 | 4e-05 | 0.00128 | -0.0001 | 0.00615 | -0.01084 | -0.0018 | 0.00052 | 0.0035 | 0.00575 | -0.00365
[RO-RO] [OPP] OHL 220 kV Urechesti-Targu Jiu Nord | N-1 TIE 400 kV Resita-Pancevo c2 | 0.02551 | -0.00013 | 0.01319 | 0 | 0.04191 | 0.00017 | -0.00064 | -0.00015 | 0.00015 | 0.00013 | 0.03796 | 0.0079 | -0.00192 | 0.00072 | 0.02042 | 0.03575 | -5e-05 | -0.00093 | 0.00015 | 0.04537 | 0.02035 | 0.00243 | -0.00168 | 0.04111 | 0.00512 | 0.02935
[RO-RO] [OPP] OHL 220 kV Paroseni-Targu Jiu Nord | N-1 TIE 400 kV Resita-Pancevo c2 | -0.02551 | 0.00013 | -0.01319 | 0 | -0.04191 | -0.00017 | 0.00064 | 0.00015 | -0.00015 | -0.00013 | -0.03796 | -0.0079 | 0.00192 | -0.00072 | -0.02042 | -0.03575 | 5e-05 | 0.00093 | -0.00015 | -0.04537 | -0.02035 | -0.00243 | 0.00168 | -0.04111 | -0.00512 | -0.02935
[RO-RO] [OPP] OHL 220 kV Paroseni-Baru Mare | N-1 TIE 400 kV Resita-Pancevo c2 | 0.02455 | -6e-05 | 0.01344 | 0 | 0.03764 | 0.00018 | -0.00066 | -0.00017 | 0.00016 | 0.00013 | 0.03484 | 0.00807 | -0.00169 | 0.00076 | 0.0202 | 0.03315 | -5e-05 | -0.00109 | 0.00016 | 0.04048 | 0.02182 | 0.00262 | -0.0017 | 0.03705 | 0.00372 | 0.02801
[RO-RO] [OPP] OHL 220 kV Baru Mare-Hasdat | N-1 TIE 400 kV Resita-Pancevo c2 | 0.03014 | 6e-05 | 0.01814 | 0 | 0.04029 | 0.00026 | -0.0009 | -0.00025 | 0.00023 | 0.00019 | 0.03903 | 0.01095 | -0.00172 | 0.00109 | 0.02599 | 0.03795 | -8e-05 | -0.00175 | 0.00023 | 0.0427 | 0.03171 | 0.00384 | -0.00228 | 0.03996 | 0.00191 | 0.03387
[RO-RO] [OPP] TRA 400/220 kV AT3 Arad | N-1 TIE 400 kV Resita-Pancevo c2 | 0.043 | -0.00063 | 0.02638 | 1e-05 | 0.05296 | 0.0003 | -0.00131 | -0.00026 | 0.00027 | 0.00023 | 0.05245 | 0.0153 | -0.00568 | 0.00135 | 0.03801 | 0.05179 | -9e-05 | -0.00129 | 0.00027 | 0.0638 | 0.05162 | 0.00453 | -0.00356 | 0.0528 | 0.00731 | 0.0481
[RO-RO] [OPP] TRA 400/220 kV AT Urechesti | N-1 TIE 400 kV Resita-Pancevo c2 | -0.02163 | -2e-05 | -0.01209 | 0 | -0.02938 | -0.00017 | 0.00059 | 0.00016 | -0.00015 | -0.00013 | -0.0292 | -0.00731 | 0.00122 | -0.00071 | -0.01796 | -0.02835 | 5e-05 | 0.00113 | -0.00015 | -0.02409 | -0.0202 | -0.00248 | 0.00148 | -0.02917 | -0.0006 | -0.02467
[RO-RO] [OPP] TRA 400/220 kV AT1 Portile de Fier | BC | -0.00925 | 0.00011 | -0.00412 | 0 | -0.01361 | -4e-05 | 0.00019 | 4e-05 | -4e-05 | -3e-05 | -0.0131 | -0.00243 | 0.00089 | -0.00019 | -0.00697 | -0.01271 | 1e-05 | 0.00016 | -4e-05 | 0.04894 | -0.00728 | -0.00061 | 0.00052 | -0.01349 | -0.00205 | -0.01098
[RO-RO] [OPP] TRA 400/220 kV AT1 Portile de Fier | N-1 TIE 400 kV Portile de Fier-Djerdap | -0.00587 | 0.00017 | -0.00189 | 0 | -0.01451 | 0 | 9e-05 | 0 | -1e-05 | -1e-05 | -0.01172 | -0.00106 | 0.00086 | -4e-05 | -0.00388 | -0.01037 | 0 | -0.00015 | -1e-05 | 0.04117 | -0.00108 | -7e-05 | 0.00027 | -0.01399 | -0.0035 | -0.00707
[RO-RO] [OPP] TRA 400/220 kV AT1 Portile de Fier | N-1 OHL 220 kV Portile de Fier-Resita 1&2 | 0 | 0 | 0 | 0 | 0 | 0 | 0 | 0 | 0 | 0 | 0 | 0 | 0 | 0 | 0 | 0 | 0 | 0 | 0 | 0.07371 | 0 | 0 | 0 | 0 | 0 | 0
[RO-RO] [OPP] TRA 400/220 kV AT1 Portile de Fier | N-1 TRA 400/220 kV AT2 Portile de Fier | -0.0132 | 0.00016 | -0.00587 | 0 | -0.01942 | -6e-05 | 0.00028 | 5e-05 | -6e-05 | -5e-05 | -0.01869 | -0.00347 | 0.00127 | -0.00028 | -0.00995 | -0.01814 | 2e-05 | 0.00023 | -5e-05 | 0.06985 | -0.01039 | -0.00087 | 0.00074 | -0.01926 | -0.00292 | -0.01567
[RO-RO] [OPP] TRA 400/220 kV AT1 Portile de Fier | N-1 TRA 400/220 kV AT3 Portile de Fier | -0.01317 | 0.00016 | -0.00586 | 0 | -0.01937 | -6e-05 | 0.00028 | 5e-05 | -6e-05 | -5e-05 | -0.01864 | -0.00346 | 0.00126 | -0.00028 | -0.00992 | -0.01809 | 2e-05 | 0.00023 | -5e-05 | 0.06967 | -0.01036 | -0.00087 | 0.00074 | -0.01921 | -0.00291 | -0.01563
[RO-RO] [OPP] TRA 400/220 kV AT1 Portile de Fier | N-1 OHL 400 kV Portile de Fier-Urechesti | -0.00961 | 6e-05 | -0.00488 | 0 | -0.01121 | -6e-05 | 0.00023 | 5e-05 | -5e-05 | -4e-05 | -0.0118 | -0.0029 | 0.00079 | -0.00026 | -0.00769 | -0.01193 | 2e-05 | 0.00032 | -5e-05 | 0.05166 | -0.00975 | -0.00086 | 0.00061 | -0.0113 | -0.00102 | -0.01125
[RO-RO] [OPP] TRA 400/220 kV AT1 Portile de Fier | N-1 OHL 400 kV Slatina-Portile de Fier | -0.0094 | 9e-05 | -0.00448 | 0 | -0.01229 | -5e-05 | 0.00021 | 5e-05 | -5e-05 | -4e-05 | -0.0124 | -0.00266 | 0.00083 | -0.00023 | -0.0073 | -0.01227 | 1e-05 | 0.00024 | -5e-05 | 0.04991 | -0.00847 | -0.00074 | 0.00056 | -0.01229 | -0.00145 | -0.01107
[RO-RO] [OPP] TRA 400/220 kV AT2 Portile de Fier | BC | -0.00925 | 0.00011 | -0.00412 | 0 | -0.01361 | -4e-05 | 0.00019 | 4e-05 | -4e-05 | -3e-05 | -0.0131 | -0.00243 | 0.00089 | -0.00019 | -0.00697 | -0.01271 | 1e-05 | 0.00016 | -4e-05 | 0.04894 | -0.00728 | -0.00061 | 0.00052 | -0.01349 | -0.00205 | -0.01098
[RO-RO] [OPP] TRA 400/220 kV AT2 Portile de Fier | N-1 TIE 400 kV Portile de Fier-Djerdap | -0.00587 | 0.00017 | -0.00189 | 0 | -0.01451 | 0 | 9e-05 | 0 | -1e-05 | -1e-05 | -0.01172 | -0.00106 | 0.00086 | -4e-05 | -0.00388 | -0.01037 | 0 | -0.00015 | -1e-05 | 0.04117 | -0.00108 | -7e-05 | 0.00027 | -0.01399 | -0.0035 | -0.00707
[RO-RO] [OPP] TRA 400/220 kV AT2 Portile de Fier | N-1 OHL 220 kV Portile de Fier-Resita 1&2 | 0 | 0 | 0 | 0 | 0 | 0 | 0 | 0 | 0 | 0 | 0 | 0 | 0 | 0 | 0 | 0 | 0 | 0 | 0 | 0.07371 | 0 | 0 | 0 | 0 | 0 | 0
[RO-RO] [OPP] TRA 400/220 kV AT2 Portile de Fier | N-1 TRA 400/220 kV AT1 Portile de Fier | -0.0132 | 0.00016 | -0.00587 | 0 | -0.01942 | -6e-05 | 0.00028 | 5e-05 | -6e-05 | -5e-05 | -0.01869 | -0.00347 | 0.00127 | -0.00028 | -0.00995 | -0.01814 | 2e-05 | 0.00023 | -5e-05 | 0.06985 | -0.01039 | -0.00087 | 0.00074 | -0.01926 | -0.00292 | -0.01567
[RO-RO] [OPP] TRA 400/220 kV AT2 Portile de Fier | N-1 TRA 400/220 kV AT3 Portile de Fier | -0.01317 | 0.00016 | -0.00586 | 0 | -0.01937 | -6e-05 | 0.00028 | 5e-05 | -6e-05 | -5e-05 | -0.01864 | -0.00346 | 0.00126 | -0.00028 | -0.00992 | -0.01809 | 2e-05 | 0.00023 | -5e-05 | 0.06967 | -0.01036 | -0.00087 | 0.00074 | -0.01921 | -0.00291 | -0.01563
[RO-RO] [OPP] TRA 400/220 kV AT2 Portile de Fier | N-1 OHL 400 kV Portile de Fier-Urechesti | -0.00961 | 6e-05 | -0.00488 | 0 | -0.01121 | -6e-05 | 0.00023 | 5e-05 | -5e-05 | -4e-05 | -0.0118 | -0.0029 | 0.00079 | -0.00026 | -0.00769 | -0.01193 | 2e-05 | 0.00032 | -5e-05 | 0.05166 | -0.00975 | -0.00086 | 0.00061 | -0.0113 | -0.00102 | -0.01125
[RO-RO] [OPP] TRA 400/220 kV AT2 Portile de Fier | N-1 OHL 400 kV Slatina-Portile de Fier | -0.0094 | 9e-05 | -0.00448 | 0 | -0.01229 | -5e-05 | 0.00021 | 5e-05 | -5e-05 | -4e-05 | -0.0124 | -0.00266 | 0.00083 | -0.00023 | -0.0073 | -0.01227 | 1e-05 | 0.00024 | -5e-05 | 0.04991 | -0.00847 | -0.00074 | 0.00056 | -0.01229 | -0.00145 | -0.01107
[RO-RO] [OPP] TRA 400/220 kV AT3 Portile de Fier | BC | -0.00919 | 0.00011 | -0.00409 | 0 | -0.01352 | -4e-05 | 0.00019 | 4e-05 | -4e-05 | -3e-05 | -0.01302 | -0.00241 | 0.00088 | -0.00019 | -0.00693 | -0.01263 | 1e-05 | 0.00016 | -4e-05 | 0.04864 | -0.00724 | -0.00061 | 0.00052 | -0.01341 | -0.00203 | -0.01091
[RO-RO] [OPP] TRA 400/220 kV AT3 Portile de Fier | N-1 TIE 400 kV Portile de Fier-Djerdap | -0.00583 | 0.00017 | -0.00188 | 0 | -0.01442 | 0 | 9e-05 | 0 | -1e-05 | -1e-05 | -0.01165 | -0.00105 | 0.00085 | -4e-05 | -0.00386 | -0.0103 | 0 | -0.00015 | -1e-05 | 0.04091 | -0.00107 | -7e-05 | 0.00027 | -0.0139 | -0.00348 | -0.00703
[RO-RO] [OPP] TRA 400/220 kV AT3 Portile de Fier | N-1 OHL 220 kV Portile de Fier-Resita 1&2 | 0 | 0 | 0 | 0 | 0 | 0 | 0 | 0 | 0 | 0 | 0 | 0 | 0 | 0 | 0 | 0 | 0 | 0 | 0 | 0.07325 | 0 | 0 | 0 | 0 | 0 | 0
[RO-RO] [OPP] TRA 400/220 kV AT3 Portile de Fier | N-1 TRA 400/220 kV AT1 Portile de Fier | -0.01312 | 0.00016 | -0.00584 | 0 | -0.0193 | -6e-05 | 0.00027 | 5e-05 | -5e-05 | -5e-05 | -0.01858 | -0.00345 | 0.00126 | -0.00028 | -0.00988 | -0.01803 | 2e-05 | 0.00023 | -5e-05 | 0.06941 | -0.01033 | -0.00087 | 0.00074 | -0.01914 | -0.0029 | -0.01557
[RO-RO] [OPP] TRA 400/220 kV AT3 Portile de Fier | N-1 TRA 400/220 kV AT2 Portile de Fier | -0.01312 | 0.00016 | -0.00584 | 0 | -0.0193 | -6e-05 | 0.00027 | 5e-05 | -5e-05 | -5e-05 | -0.01858 | -0.00345 | 0.00126 | -0.00028 | -0.00988 | -0.01803 | 2e-05 | 0.00023 | -5e-05 | 0.06941 | -0.01033 | -0.00087 | 0.00074 | -0.01914 | -0.0029 | -0.01557
[RO-RO] [OPP] TRA 400/220 kV AT3 Portile de Fier | N-1 OHL 400 kV Portile de Fier-Urechesti | -0.00955 | 6e-05 | -0.00484 | 0 | -0.01114 | -6e-05 | 0.00023 | 5e-05 | -5e-05 | -4e-05 | -0.01173 | -0.00289 | 0.00079 | -0.00026 | -0.00764 | -0.01185 | 2e-05 | 0.00032 | -5e-05 | 0.05133 | -0.00969 | -0.00086 | 0.0006 | -0.01123 | -0.00101 | -0.01118
[RO-RO] [OPP] TRA 400/220 kV AT3 Portile de Fier | N-1 OHL 400 kV Slatina-Portile de Fier | -0.00934 | 9e-05 | -0.00445 | 0 | -0.01222 | -5e-05 | 0.00021 | 4e-05 | -5e-05 | -4e-05 | -0.01232 | -0.00264 | 0.00082 | -0.00022 | -0.00725 | -0.0122 | 1e-05 | 0.00024 | -5e-05 | 0.0496 | -0.00842 | -0.00073 | 0.00056 | -0.01221 | -0.00144 | -0.011

## 2230
PTDF report
Generated at: | 03/01/2026 22:05:42
Business day: | 2026-01-05
Horizon: | 2DA
Timestamp | 22:30
Border & direction: | South-Romania Exporting
Margin satisfied | False
Process | RAO
CNE Name | CO Name | AL | AT | BA | BE | BG | CH | CZ | DE | ES | FR | GR | HR | HU | IT | ME | MK | NL | PL | PT | RO | RS | SI | SK | TR | UA | XK
[GR-AL] [DIR] TIE 400 kV Kardia - Zemblak | BC | 0 | 0 | 0 |  | 0 |  | 0 |  | 0 | 0 | 0 | 0 |  | 0 | 0 | 0 | 0 |  | 0 | 0 | 0 | 0 | 0 | 0 |  | 0
[GR-AL] [DIR] TIE 400 kV Kardia - Zemblak | N-1 TIE 400 kV Lagadas - Blagoevgrad | 0 | 0 | 0 |  | 0 |  | 0 |  | 0 | 0 | 0 | 0 |  | 0 | 0 | 0 | 0 |  | 0 | 0 | 0 | 0 | 0 | 0 |  | 0
[GR-AL] [DIR] TIE 400 kV Kardia - Zemblak | N-1 TIE 400 kV Thessaloniki - Dubrovo | 0 | 0 | 0 |  | 0 |  | 0 |  | 0 | 0 | 0 | 0 |  | 0 | 0 | 0 | 0 |  | 0 | 0 | 0 | 0 | 0 | 0 |  | 0
[GR-AL] [DIR] TIE 400 kV Kardia - Zemblak | N-1 TIE 400 kV Meliti - Bitola | 0 | 0 | 0 |  | 0 |  | 0 |  | 0 | 0 | 0 | 0 |  | 0 | 0 | 0 | 0 |  | 0 | 0 | 0 | 0 | 0 | 0 |  | 0
[GR-AL] [DIR] TIE 400 kV Kardia - Zemblak | N-1 TIE 400 kV Arachthos - Galatina | 0 | 0 | 0 |  | 0 |  | 0 |  | 0 | 0 | 0 | 0 |  | 0 | 0 | 0 | 0 |  | 0 | 0 | 0 | 0 | 0 | 0 |  | 0
[GR-AL] [DIR] TIE 400 kV Kardia - Zemblak | N-1 TIE 400 kV Nea Santa - Babaeski | 0 | 0 | 0 |  | 0 |  | 0 |  | 0 | 0 | 0 | 0 |  | 0 | 0 | 0 | 0 |  | 0 | 0 | 0 | 0 | 0 | 0 |  | 0
[GR-AL] [DIR] TIE 400 kV Kardia - Zemblak | N-1 OHL 400 kV Kosovo B - Urosevac | 0 | 0 | 0 |  | 0 |  | 0 |  | 0 | 0 | 0 | 0 |  | 0 | 0 | 0 | 0 |  | 0 | 0 | 0 | 0 | 0 | 0 |  | 0
[GR-AL] [DIR] TIE 400 kV Kardia - Zemblak | N-1 TIE 400 kV Pec 3 - Ribarevina | 0 | 0 | 0 |  | 0 |  | 0 |  | 0 | 0 | 0 | 0 |  | 0 | 0 | 0 | 0 |  | 0 | 0 | 0 | 0 | 0 | 0 |  | 0
[GR-AL] [DIR] TIE 400 kV Kardia - Zemblak | N-1 TIE 400 kV Maritsa 3 - Hamitabat 1 | 0 | 0 | 0 |  | 0 |  | 0 |  | 0 | 0 | 0 | 0 |  | 0 | 0 | 0 | 0 |  | 0 | 0 | 0 | 0 | 0 | 0 |  | 0
[GR-AL] [DIR] TIE 400 kV Kardia - Zemblak | N-1 TIE 400 kV Maritsa 3 - Hamitabat 2 | 0 | 0 | 0 |  | 0 |  | 0 |  | 0 | 0 | 0 | 0 |  | 0 | 0 | 0 | 0 |  | 0 | 0 | 0 | 0 | 0 | 0 |  | 0
[GR-AL] [DIR] TIE 400 kV Kardia - Zemblak | N-1 TIE 400 kV Sofia Zapad - Nis | 0 | 0 | 0 |  | 0 |  | 0 |  | 0 | 0 | 0 | 0 |  | 0 | 0 | 0 | 0 |  | 0 | 0 | 0 | 0 | 0 | 0 |  | 0
[GR-AL] [DIR] TIE 400 kV Kardia - Zemblak | N-1 TIE 400 kV Kosovo B - Nis 2 | 0 | 0 | 0 |  | 0 |  | 0 |  | 0 | 0 | 0 | 0 |  | 0 | 0 | 0 | 0 |  | 0 | 0 | 0 | 0 | 0 | 0 |  | 0
[GR-AL] [DIR] TIE 400 kV Kardia - Zemblak | N-1 TIE 400 kV Vranje 4 - Stip | 0 | 0 | 0 |  | 0 |  | 0 |  | 0 | 0 | 0 | 0 |  | 0 | 0 | 0 | 0 |  | 0 | 0 | 0 | 0 | 0 | 0 |  | 0
[GR-AL] [DIR] TIE 400 kV Kardia - Zemblak | N-1 OHL 400 kV Vranje 4 - Leskovac 2 | 0 | 0 | 0 |  | 0 |  | 0 |  | 0 | 0 | 0 | 0 |  | 0 | 0 | 0 | 0 |  | 0 | 0 | 0 | 0 | 0 | 0 |  | 0
[GR-AL] [DIR] TIE 400 kV Kardia - Zemblak | N-1 OHL 400 kV Nis 2 - Leskovac 2 | 0 | 0 | 0 |  | 0 |  | 0 |  | 0 | 0 | 0 | 0 |  | 0 | 0 | 0 | 0 |  | 0 | 0 | 0 | 0 | 0 | 0 |  | 0
[GR-AL] [DIR] TIE 400 kV Kardia - Zemblak | N-1 OHL 400 kV Bitola 2 - Dubrovo | 0 | 0 | 0 |  | 0 |  | 0 |  | 0 | 0 | 0 | 0 |  | 0 | 0 | 0 | 0 |  | 0 | 0 | 0 | 0 | 0 | 0 |  | 0
[GR-AL] [DIR] TIE 400 kV Kardia - Zemblak | N-1 OHL 400 kV Dubrovo - Stip | 0 | 0 | 0 |  | 0 |  | 0 |  | 0 | 0 | 0 | 0 |  | 0 | 0 | 0 | 0 |  | 0 | 0 | 0 | 0 | 0 | 0 |  | 0
[GR-AL] [DIR] TIE 400 kV Kardia - Zemblak | N-1 TIE 400 kV Chervena Mogila - Stip | 0 | 0 | 0 |  | 0 |  | 0 |  | 0 | 0 | 0 | 0 |  | 0 | 0 | 0 | 0 |  | 0 | 0 | 0 | 0 | 0 | 0 |  | 0
[GR-AL] [DIR] TIE 400 kV Kardia - Zemblak | N-1 OHL 400 kV Skopje 4 - Skopje 5 | 0 | 0 | 0 |  | 0 |  | 0 |  | 0 | 0 | 0 | 0 |  | 0 | 0 | 0 | 0 |  | 0 | 0 | 0 | 0 | 0 | 0 |  | 0
[GR-AL] [DIR] TIE 400 kV Kardia - Zemblak | N-1 TIE 400 kV Skopje 5 - Urosevac | 0 | 0 | 0 |  | 0 |  | 0 |  | 0 | 0 | 0 | 0 |  | 0 | 0 | 0 | 0 |  | 0 | 0 | 0 | 0 | 0 | 0 |  | 0
[GR-AL] [DIR] TIE 400 kV Kardia - Zemblak | N-1 OHL 400 kV Habitabat NGCC - Babaeski | 0 | 0 | 0 |  | 0 |  | 0 |  | 0 | 0 | 0 | 0 |  | 0 | 0 | 0 | 0 |  | 0 | 0 | 0 | 0 | 0 | 0 |  | 0
[GR-AL] [DIR] TIE 400 kV Kardia - Zemblak | N-1 TIE 400 kV Tirana 2 – Podgorica 2 | 0 | 0 | 0 |  | 0 |  | 0 |  | 0 | 0 | 0 | 0 |  | 0 | 0 | 0 | 0 |  | 0 | 0 | 0 | 0 | 0 | 0 |  | 0
[GR-AL] [DIR] TIE 400 kV Kardia - Zemblak | N-1 OHL 400 kV Elbasan 2 - Tirana 2 | 0 | 0 | 0 |  | 0 |  | 0 |  | 0 | 0 | 0 | 0 |  | 0 | 0 | 0 | 0 |  | 0 | 0 | 0 | 0 | 0 | 0 |  | 0
[GR-AL] [DIR] TIE 400 kV Kardia - Zemblak | N-1 OHL 400 kV Elbasan 2 - Zemblak | 0 | 0 | 0 |  | 0 |  | 0 |  | 0 | 0 | 0 | 0 |  | 0 | 0 | 0 | 0 |  | 0 | 0 | 0 | 0 | 0 | 0 |  | 0
[GR-AL] [DIR] TIE 400 kV Kardia - Zemblak | N-1 OHL 400 kV Vetren - Chervena Mogila | 0 | 0 | 0 |  | 0 |  | 0 |  | 0 | 0 | 0 | 0 |  | 0 | 0 | 0 | 0 |  | 0 | 0 | 0 | 0 | 0 | 0 |  | 0
[GR-AL] [DIR] TIE 400 kV Kardia - Zemblak | N-1 OHL 400 kV Plovdiv - Vetren | 0 | 0 | 0 |  | 0 |  | 0 |  | 0 | 0 | 0 | 0 |  | 0 | 0 | 0 | 0 |  | 0 | 0 | 0 | 0 | 0 | 0 |  | 0
[GR-AL] [DIR] TIE 400 kV Kardia - Zemblak | N-1 OHL 400 kV Maritsa Iztok 2 - Maritsa Iztok 3 | 0 | 0 | 0 |  | 0 |  | 0 |  | 0 | 0 | 0 | 0 |  | 0 | 0 | 0 | 0 |  | 0 | 0 | 0 | 0 | 0 | 0 |  | 0
[GR-AL] [DIR] TIE 400 kV Kardia - Zemblak | N-1 OHL 400 kV Maritsa Iztok - Maritsa Iztok 3 ck. 1&2 | 0 | 0 | 0 |  | 0 |  | 0 |  | 0 | 0 | 0 | 0 |  | 0 | 0 | 0 | 0 |  | 0 | 0 | 0 | 0 | 0 | 0 |  | 0
[GR-AL] [DIR] TIE 400 kV Kardia - Zemblak | N-1 OHL 400 kV Maritsa Iztok - Plovdiv ck. 1&2 | 0 | 0 | 0 |  | 0 |  | 0 |  | 0 | 0 | 0 | 0 |  | 0 | 0 | 0 | 0 |  | 0 | 0 | 0 | 0 | 0 | 0 |  | 0
[GR-AL] [DIR] TIE 400 kV Kardia - Zemblak | N-1 OHL 400 kV Varna - Burgas ck. 1&2 | 0 | 0 | 0 |  | 0 |  | 0 |  | 0 | 0 | 0 | 0 |  | 0 | 0 | 0 | 0 |  | 0 | 0 | 0 | 0 | 0 | 0 |  | 0
[GR-AL] [DIR] TIE 400 kV Kardia - Zemblak | N-1 OHL 400 kV Burgas- Maritsa Iztok 2 | 0 | 0 | 0 |  | 0 |  | 0 |  | 0 | 0 | 0 | 0 |  | 0 | 0 | 0 | 0 |  | 0 | 0 | 0 | 0 | 0 | 0 |  | 0
[GR-AL] [DIR] TIE 400 kV Kardia - Zemblak | N-1 OHL 400 kV Sofia Zapad - Chervena Mogila ck. 1&2 | 0 | 0 | 0 |  | 0 |  | 0 |  | 0 | 0 | 0 | 0 |  | 0 | 0 | 0 | 0 |  | 0 | 0 | 0 | 0 | 0 | 0 |  | 0
[GR-AL] [DIR] TIE 400 kV Kardia - Zemblak | N-1 OHL 400 kV Chervena Mogila - Blagoevgrad ck. 1&2 | 0 | 0 | 0 |  | 0 |  | 0 |  | 0 | 0 | 0 | 0 |  | 0 | 0 | 0 | 0 |  | 0 | 0 | 0 | 0 | 0 | 0 |  | 0
[GR-AL] [DIR] TIE 400 kV Kardia - Zemblak | N-1 OHL 400 kV Kozloduy - Sofia Zapad ck. 1&2 | 0 | 0 | 0 |  | 0 |  | 0 |  | 0 | 0 | 0 | 0 |  | 0 | 0 | 0 | 0 |  | 0 | 0 | 0 | 0 | 0 | 0 |  | 0
[GR-AL] [DIR] TIE 400 kV Kardia - Zemblak | N-1 OHL 400 kV Filippoi - Komotini ck. 1&2 | 0 | 0 | 0 |  | 0 |  | 0 |  | 0 | 0 | 0 | 0 |  | 0 | 0 | 0 | 0 |  | 0 | 0 | 0 | 0 | 0 | 0 |  | 0
[GR-AL] [DIR] TIE 400 kV Kardia - Zemblak | N-1 OHL 400 kV Filippoi - Lagadas ck. 1&2 | 0 | 0 | 0 |  | 0 |  | 0 |  | 0 | 0 | 0 | 0 |  | 0 | 0 | 0 | 0 |  | 0 | 0 | 0 | 0 | 0 | 0 |  | 0
[GR-AL] [DIR] TIE 400 kV Kardia - Zemblak | N-1 OHL 400 kV Meliti - Amideo ck. 1&2 | 0 | 0 | 0 |  | 0 |  | 0 |  | 0 | 0 | 0 | 0 |  | 0 | 0 | 0 | 0 |  | 0 | 0 | 0 | 0 | 0 | 0 |  | 0
[GR-AL] [DIR] TIE 400 kV Kardia - Zemblak | N-1 OHL 400 kV Amideo - Lagadas ck. 1&2 | 0 | 0 | 0 |  | 0 |  | 0 |  | 0 | 0 | 0 | 0 |  | 0 | 0 | 0 | 0 |  | 0 | 0 | 0 | 0 | 0 | 0 |  | 0
[GR-AL] [DIR] TIE 400 kV Kardia - Zemblak | N-1 OHL 400 kV Thessaloniki - Lagadas ck. 1&2 | 0 | 0 | 0 |  | 0 |  | 0 |  | 0 | 0 | 0 | 0 |  | 0 | 0 | 0 | 0 |  | 0 | 0 | 0 | 0 | 0 | 0 |  | 0
[GR-AL] [OPP] TIE 400 kV Kardia - Zemblak | BC | 0 | 0 | 0 |  | 0 |  | 0 |  | 0 | 0 | 0 | 0 |  | 0 | 0 | 0 | 0 |  | 0 | 0 | 0 | 0 | 0 | 0 |  | 0
[GR-AL] [OPP] TIE 400 kV Kardia - Zemblak | N-1 TIE 400 kV Lagadas - Blagoevgrad | 0 | 0 | 0 |  | 0 |  | 0 |  | 0 | 0 | 0 | 0 |  | 0 | 0 | 0 | 0 |  | 0 | 0 | 0 | 0 | 0 | 0 |  | 0
[GR-AL] [OPP] TIE 400 kV Kardia - Zemblak | N-1 TIE 400 kV Thessaloniki - Dubrovo | 0 | 0 | 0 |  | 0 |  | 0 |  | 0 | 0 | 0 | 0 |  | 0 | 0 | 0 | 0 |  | 0 | 0 | 0 | 0 | 0 | 0 |  | 0
[GR-AL] [OPP] TIE 400 kV Kardia - Zemblak | N-1 TIE 400 kV Meliti - Bitola | 0 | 0 | 0 |  | 0 |  | 0 |  | 0 | 0 | 0 | 0 |  | 0 | 0 | 0 | 0 |  | 0 | 0 | 0 | 0 | 0 | 0 |  | 0
[GR-AL] [OPP] TIE 400 kV Kardia - Zemblak | N-1 TIE 400 kV Arachthos - Galatina | 0 | 0 | 0 |  | 0 |  | 0 |  | 0 | 0 | 0 | 0 |  | 0 | 0 | 0 | 0 |  | 0 | 0 | 0 | 0 | 0 | 0 |  | 0
[GR-AL] [OPP] TIE 400 kV Kardia - Zemblak | N-1 TIE 400 kV Nea Santa - Babaeski | 0 | 0 | 0 |  | 0 |  | 0 |  | 0 | 0 | 0 | 0 |  | 0 | 0 | 0 | 0 |  | 0 | 0 | 0 | 0 | 0 | 0 |  | 0
[GR-AL] [OPP] TIE 400 kV Kardia - Zemblak | N-1 OHL 400 kV Kosovo B - Urosevac | 0 | 0 | 0 |  | 0 |  | 0 |  | 0 | 0 | 0 | 0 |  | 0 | 0 | 0 | 0 |  | 0 | 0 | 0 | 0 | 0 | 0 |  | 0
[GR-AL] [OPP] TIE 400 kV Kardia - Zemblak | N-1 TIE 400 kV Pec 3 - Ribarevina | 0 | 0 | 0 |  | 0 |  | 0 |  | 0 | 0 | 0 | 0 |  | 0 | 0 | 0 | 0 |  | 0 | 0 | 0 | 0 | 0 | 0 |  | 0
[GR-AL] [OPP] TIE 400 kV Kardia - Zemblak | N-1 TIE 400 kV Maritsa 3 - Hamitabat 1 | 0 | 0 | 0 |  | 0 |  | 0 |  | 0 | 0 | 0 | 0 |  | 0 | 0 | 0 | 0 |  | 0 | 0 | 0 | 0 | 0 | 0 |  | 0
[GR-AL] [OPP] TIE 400 kV Kardia - Zemblak | N-1 TIE 400 kV Maritsa 3 - Hamitabat 2 | 0 | 0 | 0 |  | 0 |  | 0 |  | 0 | 0 | 0 | 0 |  | 0 | 0 | 0 | 0 |  | 0 | 0 | 0 | 0 | 0 | 0 |  | 0
[GR-AL] [OPP] TIE 400 kV Kardia - Zemblak | N-1 TIE 400 kV Sofia Zapad - Nis | 0 | 0 | 0 |  | 0 |  | 0 |  | 0 | 0 | 0 | 0 |  | 0 | 0 | 0 | 0 |  | 0 | 0 | 0 | 0 | 0 | 0 |  | 0
[GR-AL] [OPP] TIE 400 kV Kardia - Zemblak | N-1 TIE 400 kV Kosovo B - Nis 2 | 0 | 0 | 0 |  | 0 |  | 0 |  | 0 | 0 | 0 | 0 |  | 0 | 0 | 0 | 0 |  | 0 | 0 | 0 | 0 | 0 | 0 |  | 0
[GR-AL] [OPP] TIE 400 kV Kardia - Zemblak | N-1 TIE 400 kV Vranje 4 - Stip | 0 | 0 | 0 |  | 0 |  | 0 |  | 0 | 0 | 0 | 0 |  | 0 | 0 | 0 | 0 |  | 0 | 0 | 0 | 0 | 0 | 0 |  | 0
[GR-AL] [OPP] TIE 400 kV Kardia - Zemblak | N-1 OHL 400 kV Vranje 4 - Leskovac 2 | 0 | 0 | 0 |  | 0 |  | 0 |  | 0 | 0 | 0 | 0 |  | 0 | 0 | 0 | 0 |  | 0 | 0 | 0 | 0 | 0 | 0 |  | 0
[GR-AL] [OPP] TIE 400 kV Kardia - Zemblak | N-1 OHL 400 kV Nis 2 - Leskovac 2 | 0 | 0 | 0 |  | 0 |  | 0 |  | 0 | 0 | 0 | 0 |  | 0 | 0 | 0 | 0 |  | 0 | 0 | 0 | 0 | 0 | 0 |  | 0
[GR-AL] [OPP] TIE 400 kV Kardia - Zemblak | N-1 OHL 400 kV Bitola 2 - Dubrovo | 0 | 0 | 0 |  | 0 |  | 0 |  | 0 | 0 | 0 | 0 |  | 0 | 0 | 0 | 0 |  | 0 | 0 | 0 | 0 | 0 | 0 |  | 0
[GR-AL] [OPP] TIE 400 kV Kardia - Zemblak | N-1 OHL 400 kV Dubrovo - Stip | 0 | 0 | 0 |  | 0 |  | 0 |  | 0 | 0 | 0 | 0 |  | 0 | 0 | 0 | 0 |  | 0 | 0 | 0 | 0 | 0 | 0 |  | 0
[GR-AL] [OPP] TIE 400 kV Kardia - Zemblak | N-1 TIE 400 kV Chervena Mogila - Stip | 0 | 0 | 0 |  | 0 |  | 0 |  | 0 | 0 | 0 | 0 |  | 0 | 0 | 0 | 0 |  | 0 | 0 | 0 | 0 | 0 | 0 |  | 0
[GR-AL] [OPP] TIE 400 kV Kardia - Zemblak | N-1 OHL 400 kV Skopje 4 - Skopje 5 | 0 | 0 | 0 |  | 0 |  | 0 |  | 0 | 0 | 0 | 0 |  | 0 | 0 | 0 | 0 |  | 0 | 0 | 0 | 0 | 0 | 0 |  | 0
[GR-AL] [OPP] TIE 400 kV Kardia - Zemblak | N-1 TIE 400 kV Skopje 5 - Urosevac | 0 | 0 | 0 |  | 0 |  | 0 |  | 0 | 0 | 0 | 0 |  | 0 | 0 | 0 | 0 |  | 0 | 0 | 0 | 0 | 0 | 0 |  | 0
[GR-AL] [OPP] TIE 400 kV Kardia - Zemblak | N-1 OHL 400 kV Habitabat NGCC - Babaeski | 0 | 0 | 0 |  | 0 |  | 0 |  | 0 | 0 | 0 | 0 |  | 0 | 0 | 0 | 0 |  | 0 | 0 | 0 | 0 | 0 | 0 |  | 0
[GR-AL] [OPP] TIE 400 kV Kardia - Zemblak | N-1 TIE 400 kV Tirana 2 – Podgorica 2 | 0 | 0 | 0 |  | 0 |  | 0 |  | 0 | 0 | 0 | 0 |  | 0 | 0 | 0 | 0 |  | 0 | 0 | 0 | 0 | 0 | 0 |  | 0
[GR-AL] [OPP] TIE 400 kV Kardia - Zemblak | N-1 OHL 400 kV Elbasan 2 - Tirana 2 | 0 | 0 | 0 |  | 0 |  | 0 |  | 0 | 0 | 0 | 0 |  | 0 | 0 | 0 | 0 |  | 0 | 0 | 0 | 0 | 0 | 0 |  | 0
[GR-AL] [OPP] TIE 400 kV Kardia - Zemblak | N-1 OHL 400 kV Elbasan 2 - Zemblak | 0 | 0 | 0 |  | 0 |  | 0 |  | 0 | 0 | 0 | 0 |  | 0 | 0 | 0 | 0 |  | 0 | 0 | 0 | 0 | 0 | 0 |  | 0
[GR-AL] [OPP] TIE 400 kV Kardia - Zemblak | N-1 OHL 400 kV Vetren - Chervena Mogila | 0 | 0 | 0 |  | 0 |  | 0 |  | 0 | 0 | 0 | 0 |  | 0 | 0 | 0 | 0 |  | 0 | 0 | 0 | 0 | 0 | 0 |  | 0
[GR-AL] [OPP] TIE 400 kV Kardia - Zemblak | N-1 OHL 400 kV Plovdiv - Vetren | 0 | 0 | 0 |  | 0 |  | 0 |  | 0 | 0 | 0 | 0 |  | 0 | 0 | 0 | 0 |  | 0 | 0 | 0 | 0 | 0 | 0 |  | 0
[GR-AL] [OPP] TIE 400 kV Kardia - Zemblak | N-1 OHL 400 kV Maritsa Iztok 2 - Maritsa Iztok 3 | 0 | 0 | 0 |  | 0 |  | 0 |  | 0 | 0 | 0 | 0 |  | 0 | 0 | 0 | 0 |  | 0 | 0 | 0 | 0 | 0 | 0 |  | 0
[GR-AL] [OPP] TIE 400 kV Kardia - Zemblak | N-1 OHL 400 kV Maritsa Iztok - Maritsa Iztok 3 ck. 1&2 | 0 | 0 | 0 |  | 0 |  | 0 |  | 0 | 0 | 0 | 0 |  | 0 | 0 | 0 | 0 |  | 0 | 0 | 0 | 0 | 0 | 0 |  | 0
[GR-AL] [OPP] TIE 400 kV Kardia - Zemblak | N-1 OHL 400 kV Maritsa Iztok - Plovdiv ck. 1&2 | 0 | 0 | 0 |  | 0 |  | 0 |  | 0 | 0 | 0 | 0 |  | 0 | 0 | 0 | 0 |  | 0 | 0 | 0 | 0 | 0 | 0 |  | 0
[GR-AL] [OPP] TIE 400 kV Kardia - Zemblak | N-1 OHL 400 kV Varna - Burgas ck. 1&2 | 0 | 0 | 0 |  | 0 |  | 0 |  | 0 | 0 | 0 | 0 |  | 0 | 0 | 0 | 0 |  | 0 | 0 | 0 | 0 | 0 | 0 |  | 0
[GR-AL] [OPP] TIE 400 kV Kardia - Zemblak | N-1 OHL 400 kV Burgas- Maritsa Iztok 2 | 0 | 0 | 0 |  | 0 |  | 0 |  | 0 | 0 | 0 | 0 |  | 0 | 0 | 0 | 0 |  | 0 | 0 | 0 | 0 | 0 | 0 |  | 0
[GR-AL] [OPP] TIE 400 kV Kardia - Zemblak | N-1 OHL 400 kV Sofia Zapad - Chervena Mogila ck. 1&2 | 0 | 0 | 0 |  | 0 |  | 0 |  | 0 | 0 | 0 | 0 |  | 0 | 0 | 0 | 0 |  | 0 | 0 | 0 | 0 | 0 | 0 |  | 0
[GR-AL] [OPP] TIE 400 kV Kardia - Zemblak | N-1 OHL 400 kV Chervena Mogila - Blagoevgrad ck. 1&2 | 0 | 0 | 0 |  | 0 |  | 0 |  | 0 | 0 | 0 | 0 |  | 0 | 0 | 0 | 0 |  | 0 | 0 | 0 | 0 | 0 | 0 |  | 0
[GR-AL] [OPP] TIE 400 kV Kardia - Zemblak | N-1 OHL 400 kV Kozloduy - Sofia Zapad ck. 1&2 | 0 | 0 | 0 |  | 0 |  | 0 |  | 0 | 0 | 0 | 0 |  | 0 | 0 | 0 | 0 |  | 0 | 0 | 0 | 0 | 0 | 0 |  | 0
[GR-AL] [OPP] TIE 400 kV Kardia - Zemblak | N-1 OHL 400 kV Filippoi - Komotini ck. 1&2 | 0 | 0 | 0 |  | 0 |  | 0 |  | 0 | 0 | 0 | 0 |  | 0 | 0 | 0 | 0 |  | 0 | 0 | 0 | 0 | 0 | 0 |  | 0
[GR-AL] [OPP] TIE 400 kV Kardia - Zemblak | N-1 OHL 400 kV Filippoi - Lagadas ck. 1&2 | 0 | 0 | 0 |  | 0 |  | 0 |  | 0 | 0 | 0 | 0 |  | 0 | 0 | 0 | 0 |  | 0 | 0 | 0 | 0 | 0 | 0 |  | 0
[GR-AL] [OPP] TIE 400 kV Kardia - Zemblak | N-1 OHL 400 kV Meliti - Amideo ck. 1&2 | 0 | 0 | 0 |  | 0 |  | 0 |  | 0 | 0 | 0 | 0 |  | 0 | 0 | 0 | 0 |  | 0 | 0 | 0 | 0 | 0 | 0 |  | 0
[GR-AL] [OPP] TIE 400 kV Kardia - Zemblak | N-1 OHL 400 kV Amideo - Lagadas ck. 1&2 | 0 | 0 | 0 |  | 0 |  | 0 |  | 0 | 0 | 0 | 0 |  | 0 | 0 | 0 | 0 |  | 0 | 0 | 0 | 0 | 0 | 0 |  | 0
[GR-AL] [OPP] TIE 400 kV Kardia - Zemblak | N-1 OHL 400 kV Thessaloniki - Lagadas ck. 1&2 | 0 | 0 | 0 |  | 0 |  | 0 |  | 0 | 0 | 0 | 0 |  | 0 | 0 | 0 | 0 |  | 0 | 0 | 0 | 0 | 0 | 0 |  | 0
[GR-AL] [DIR] TIE 400 kV Kardia - Zemblak | N-1 TIE 400 kV Nea Santa - Maritsa Iztok | 0 | 0 | 0 |  | 0 |  | 0 |  | 0 | 0 | 0 | 0 |  | 0 | 0 | 0 | 0 |  | 0 | 0 | 0 | 0 | 0 | 0 |  | 0
[GR-AL] [OPP] TIE 400 kV Kardia - Zemblak | N-1 TIE 400 kV Nea Santa - Maritsa Iztok | 0 | 0 | 0 |  | 0 |  | 0 |  | 0 | 0 | 0 | 0 |  | 0 | 0 | 0 | 0 |  | 0 | 0 | 0 | 0 | 0 | 0 |  | 0
[GR-AL] [DIR] TIE 400 kV Kardia - Zemblak | N-1 TIE 400 kV Skopje 5 - Urosevac / N-1 TIE 150 kV Mourtos - Bistrica | 0 | 0 | 0 |  | 0 |  | 0 |  | 0 | 0 | 0 | 0 |  | 0 | 0 | 0 | 0 |  | 0 | 0 | 0 | 0 | 0 | 0 |  | 0
[GR-AL] [OPP] TIE 400 kV Kardia - Zemblak | N-1 TIE 400 kV Skopje 5 - Urosevac / N-1 TIE 150 kV Mourtos - Bistrica | 0 | 0 | 0 |  | 0 |  | 0 |  | 0 | 0 | 0 | 0 |  | 0 | 0 | 0 | 0 |  | 0 | 0 | 0 | 0 | 0 | 0 |  | 0
[GR-AL] [DIR] TIE 400 kV Kardia - Zemblak | N-1 OHL 400 kV Komotini - Nea Santa ck. 1&2 | 0 | 0 | 0 |  | 0 |  | 0 |  | 0 | 0 | 0 | 0 |  | 0 | 0 | 0 | 0 |  | 0 | 0 | 0 | 0 | 0 | 0 |  | 0
[GR-AL] [OPP] TIE 400 kV Kardia - Zemblak | N-1 OHL 400 kV Komotini - Nea Santa ck. 1&2 | 0 | 0 | 0 |  | 0 |  | 0 |  | 0 | 0 | 0 | 0 |  | 0 | 0 | 0 | 0 |  | 0 | 0 | 0 | 0 | 0 | 0 |  | 0
[GR-AL] [DIR] TIE 400 kV Kardia - Zemblak | N-1 OHL 400 kV Thessaloniki - Agios Dimitrios ck. 1&2 | 0 | 0 | 0 |  | 0 |  | 0 |  | 0 | 0 | 0 | 0 |  | 0 | 0 | 0 | 0 |  | 0 | 0 | 0 | 0 | 0 | 0 |  | 0
[GR-AL] [OPP] TIE 400 kV Kardia - Zemblak | N-1 OHL 400 kV Thessaloniki - Agios Dimitrios ck. 1&2 | 0 | 0 | 0 |  | 0 |  | 0 |  | 0 | 0 | 0 | 0 |  | 0 | 0 | 0 | 0 |  | 0 | 0 | 0 | 0 | 0 | 0 |  | 0
[GR-AL] [DIR] TIE 400 kV Kardia - Zemblak | N-1 OHL 400 kV Kardia - Amideo ck. 1&2 | 0 | 0 | 0 |  | 0 |  | 0 |  | 0 | 0 | 0 | 0 |  | 0 | 0 | 0 | 0 |  | 0 | 0 | 0 | 0 | 0 | 0 |  | 0
[GR-AL] [OPP] TIE 400 kV Kardia - Zemblak | N-1 OHL 400 kV Kardia - Amideo ck. 1&2 | 0 | 0 | 0 |  | 0 |  | 0 |  | 0 | 0 | 0 | 0 |  | 0 | 0 | 0 | 0 |  | 0 | 0 | 0 | 0 | 0 | 0 |  | 0
[BG-RO] [DIR] TIE 400 kV TINTARENI-KOZLODUI 2 | BC | -0.06349 | -7e-05 | -0.02468 | -1e-05 | -0.13224 | -0.00032 | 0.0011 | 0.00034 | -0.0003 | -0.00025 | -0.12269 | -0.01564 | 0.00208 | -0.00139 | -0.04458 | -0.11059 | 0.0001 | 0.00235 | -0.00029 | 0.06862 | -0.00874 | -0.00465 | 0.00266 | -0.1294 | 0.00213 | -0.07495
[BG-RO] [DIR] TIE 400 kV TINTARENI-KOZLODUI 2 | N-1 TIE 400 kV TINTARENI-KOZLODUI 1 | -0.1029 | -0.00012 | -0.04 | -1e-05 | -0.21433 | -0.00051 | 0.00178 | 0.00054 | -0.00048 | -0.00041 | -0.19885 | -0.02535 | 0.00337 | -0.00226 | -0.07225 | -0.17924 | 0.00017 | 0.00381 | -0.00048 | 0.11121 | -0.01417 | -0.00753 | 0.00432 | -0.20972 | 0.00345 | -0.12147
[BG-RO] [DIR] TIE 400 kV TINTARENI-KOZLODUI 2 | N-1 TIE 400 kV PORTILE DE FIER - DJERDAP | -0.07439 | -0.00024 | -0.03181 | -1e-05 | -0.12941 | -0.00043 | 0.00144 | 0.00046 | -0.0004 | -0.00034 | -0.12708 | -0.02008 | 0.00216 | -0.00187 | -0.0545 | -0.11809 | 0.00014 | 0.00334 | -0.0004 | 0.0927 | -0.02795 | -0.00639 | 0.00346 | -0.12768 | 0.00684 | -0.08751
[BG-RO] [DIR] TIE 400 kV TINTARENI-KOZLODUI 2 | N-1 TIE 400 kV MEDGIDIA SUD - VARNA | -0.06849 | -0.00018 | -0.0272 | -1e-05 | -0.14681 | -0.00036 | 0.00121 | 0.00039 | -0.00034 | -0.00029 | -0.13218 | -0.01728 | 0.00192 | -0.00157 | -0.04845 | -0.11864 | 0.00012 | 0.00279 | -0.00033 | 0.06995 | -0.01136 | -0.0053 | 0.00289 | -0.14334 | 0.00593 | -0.08062
[BG-RO] [DIR] TIE 400 kV TINTARENI-KOZLODUI 2 | N-1 TIE 400 kV MEDGIDIA SUD - DOBRUDJA | -0.06823 | -0.00017 | -0.02707 | -1e-05 | -0.14604 | -0.00036 | 0.0012 | 0.00038 | -0.00034 | -0.00028 | -0.13168 | -0.01719 | 0.00193 | -0.00156 | -0.04824 | -0.11822 | 0.00012 | 0.00277 | -0.00033 | 0.06988 | -0.01122 | -0.00527 | 0.00288 | -0.1426 | 0.00573 | -0.08032
[BG-RO] [DIR] TIE 400 kV TINTARENI-KOZLODUI 1 | BC | -0.06349 | -7e-05 | -0.02468 | -1e-05 | -0.13224 | -0.00032 | 0.0011 | 0.00034 | -0.0003 | -0.00025 | -0.12269 | -0.01564 | 0.00208 | -0.00139 | -0.04458 | -0.11059 | 0.0001 | 0.00235 | -0.00029 | 0.06862 | -0.00874 | -0.00465 | 0.00266 | -0.1294 | 0.00213 | -0.07495
[BG-RO] [DIR] TIE 400 kV TINTARENI-KOZLODUI 1 | N-1 TIE 400 kV TINTARENI-KOZLODUI 2 | -0.1029 | -0.00012 | -0.04 | -1e-05 | -0.21433 | -0.00051 | 0.00178 | 0.00054 | -0.00048 | -0.00041 | -0.19885 | -0.02535 | 0.00337 | -0.00226 | -0.07225 | -0.17924 | 0.00017 | 0.00381 | -0.00048 | 0.11121 | -0.01417 | -0.00753 | 0.00432 | -0.20972 | 0.00345 | -0.12147
[BG-RO] [DIR] TIE 400 kV TINTARENI-KOZLODUI 1 | N-1 TIE 400 kV PORTILE DE FIER - DJERDAP | -0.07439 | -0.00024 | -0.03181 | -1e-05 | -0.12941 | -0.00043 | 0.00144 | 0.00046 | -0.0004 | -0.00034 | -0.12708 | -0.02008 | 0.00216 | -0.00187 | -0.0545 | -0.11809 | 0.00014 | 0.00334 | -0.0004 | 0.0927 | -0.02795 | -0.00639 | 0.00346 | -0.12768 | 0.00684 | -0.08751
[BG-RO] [DIR] TIE 400 kV TINTARENI-KOZLODUI 1 | N-1 TIE 400 kV MEDGIDIA SUD - VARNA | -0.06849 | -0.00018 | -0.0272 | -1e-05 | -0.14681 | -0.00036 | 0.00121 | 0.00039 | -0.00034 | -0.00029 | -0.13218 | -0.01728 | 0.00192 | -0.00157 | -0.04845 | -0.11864 | 0.00012 | 0.00279 | -0.00033 | 0.06995 | -0.01136 | -0.0053 | 0.00289 | -0.14334 | 0.00593 | -0.08062
[BG-RO] [DIR] TIE 400 kV TINTARENI-KOZLODUI 1 | N-1 TIE 400 kV MEDGIDIA SUD - DOBRUDJA | -0.06823 | -0.00017 | -0.02707 | -1e-05 | -0.14604 | -0.00036 | 0.0012 | 0.00038 | -0.00034 | -0.00028 | -0.13168 | -0.01719 | 0.00193 | -0.00156 | -0.04824 | -0.11822 | 0.00012 | 0.00277 | -0.00033 | 0.06988 | -0.01122 | -0.00527 | 0.00288 | -0.1426 | 0.00573 | -0.08032
[BG-RO] [DIR] TIE 400 kV DOBRUDJA- MEDGIDIA SUD | BC | -0.05141 | -0.00109 | -0.02595 | -1e-05 | -0.14981 | -0.00046 | 0.00113 | 0.00052 | -0.00041 | -0.00035 | -0.09758 | -0.01681 | -0.00161 | -0.00185 | -0.03981 | -0.08279 | 0.00015 | 0.00452 | -0.00041 | 0.01366 | -0.0269 | -0.00672 | 0.00234 | -0.14333 | 0.03915 | -0.05834
[BG-RO] [DIR] TIE 400 kV DOBRUDJA- MEDGIDIA SUD | N-1 TIE 400 kV MEDGIDIA SUD - VARNA | -0.08834 | -0.00188 | -0.04459 | -1e-05 | -0.25752 | -0.0008 | 0.00195 | 0.00089 | -0.00071 | -0.0006 | -0.1677 | -0.02889 | -0.00277 | -0.00318 | -0.06841 | -0.14227 | 0.00026 | 0.00777 | -0.0007 | 0.02347 | -0.04623 | -0.01155 | 0.00403 | -0.24639 | 0.06728 | -0.10026
[BG-RO] [DIR] TIE 400 kV MEDGIDIA SUD - VARNA | BC | -0.05307 | -0.00113 | -0.02679 | -1e-05 | -0.15477 | -0.00048 | 0.00117 | 0.00053 | -0.00043 | -0.00036 | -0.10076 | -0.01736 | -0.00166 | -0.00191 | -0.0411 | -0.08548 | 0.00015 | 0.00467 | -0.00042 | 0.0141 | -0.02777 | -0.00694 | 0.00242 | -0.14809 | 0.04041 | -0.06023
[BG-RO] [DIR] TIE 400 kV MEDGIDIA SUD - VARNA | N-1 TIE 400 kV MEDGIDIA SUD - DOBRUDJA | -0.08919 | -0.0019 | -0.04502 | -1e-05 | -0.26002 | -0.0008 | 0.00196 | 0.00089 | -0.00072 | -0.00061 | -0.16932 | -0.02917 | -0.0028 | -0.00322 | -0.06907 | -0.14364 | 0.00026 | 0.00785 | -0.00071 | 0.02369 | -0.04667 | -0.01166 | 0.00407 | -0.24879 | 0.06792 | -0.10122
[BG-RO] [OPP] TIE 400 kV TINTARENI-KOZLODUI 2 | BC | -0.06349 | -7e-05 | -0.02468 | -1e-05 | -0.13224 | -0.00032 | 0.0011 | 0.00034 | -0.0003 | -0.00025 | -0.12269 | -0.01564 | 0.00208 | -0.00139 | -0.04458 | -0.11059 | 0.0001 | 0.00235 | -0.00029 | 0.06862 | -0.00874 | -0.00465 | 0.00266 | -0.1294 | 0.00213 | -0.07495
[BG-RO] [OPP] TIE 400 kV TINTARENI-KOZLODUI 2 | N-1 TIE 400 kV TINTARENI-KOZLODUI 1 | -0.1029 | -0.00012 | -0.04 | -1e-05 | -0.21433 | -0.00051 | 0.00178 | 0.00054 | -0.00048 | -0.00041 | -0.19885 | -0.02535 | 0.00337 | -0.00226 | -0.07225 | -0.17924 | 0.00017 | 0.00381 | -0.00048 | 0.11121 | -0.01417 | -0.00753 | 0.00432 | -0.20972 | 0.00345 | -0.12147
[BG-RO] [OPP] TIE 400 kV TINTARENI-KOZLODUI 2 | N-1 TIE 400 kV PORTILE DE FIER - DJERDAP | -0.07439 | -0.00024 | -0.03181 | -1e-05 | -0.12941 | -0.00043 | 0.00144 | 0.00046 | -0.0004 | -0.00034 | -0.12708 | -0.02008 | 0.00216 | -0.00187 | -0.0545 | -0.11809 | 0.00014 | 0.00334 | -0.0004 | 0.0927 | -0.02795 | -0.00639 | 0.00346 | -0.12768 | 0.00684 | -0.08751
[BG-RO] [OPP] TIE 400 kV TINTARENI-KOZLODUI 2 | N-1 TIE 400 kV MEDGIDIA SUD - VARNA | -0.06849 | -0.00018 | -0.0272 | -1e-05 | -0.14681 | -0.00036 | 0.00121 | 0.00039 | -0.00034 | -0.00029 | -0.13218 | -0.01728 | 0.00192 | -0.00157 | -0.04845 | -0.11864 | 0.00012 | 0.00279 | -0.00033 | 0.06995 | -0.01136 | -0.0053 | 0.00289 | -0.14334 | 0.00593 | -0.08062
[BG-RO] [OPP] TIE 400 kV TINTARENI-KOZLODUI 2 | N-1 TIE 400 kV MEDGIDIA SUD - DOBRUDJA | -0.06823 | -0.00017 | -0.02707 | -1e-05 | -0.14604 | -0.00036 | 0.0012 | 0.00038 | -0.00034 | -0.00028 | -0.13168 | -0.01719 | 0.00193 | -0.00156 | -0.04824 | -0.11822 | 0.00012 | 0.00277 | -0.00033 | 0.06988 | -0.01122 | -0.00527 | 0.00288 | -0.1426 | 0.00573 | -0.08032
[BG-RO] [OPP] TIE 400 kV TINTARENI-KOZLODUI 1 | BC | -0.06349 | -7e-05 | -0.02468 | -1e-05 | -0.13224 | -0.00032 | 0.0011 | 0.00034 | -0.0003 | -0.00025 | -0.12269 | -0.01564 | 0.00208 | -0.00139 | -0.04458 | -0.11059 | 0.0001 | 0.00235 | -0.00029 | 0.06862 | -0.00874 | -0.00465 | 0.00266 | -0.1294 | 0.00213 | -0.07495
[BG-RO] [OPP] TIE 400 kV TINTARENI-KOZLODUI 1 | N-1 TIE 400 kV TINTARENI-KOZLODUI 2 | -0.1029 | -0.00012 | -0.04 | -1e-05 | -0.21433 | -0.00051 | 0.00178 | 0.00054 | -0.00048 | -0.00041 | -0.19885 | -0.02535 | 0.00337 | -0.00226 | -0.07225 | -0.17924 | 0.00017 | 0.00381 | -0.00048 | 0.11121 | -0.01417 | -0.00753 | 0.00432 | -0.20972 | 0.00345 | -0.12147
[BG-RO] [OPP] TIE 400 kV TINTARENI-KOZLODUI 1 | N-1 TIE 400 kV PORTILE DE FIER - DJERDAP | -0.07439 | -0.00024 | -0.03181 | -1e-05 | -0.12941 | -0.00043 | 0.00144 | 0.00046 | -0.0004 | -0.00034 | -0.12708 | -0.02008 | 0.00216 | -0.00187 | -0.0545 | -0.11809 | 0.00014 | 0.00334 | -0.0004 | 0.0927 | -0.02795 | -0.00639 | 0.00346 | -0.12768 | 0.00684 | -0.08751
[BG-RO] [OPP] TIE 400 kV TINTARENI-KOZLODUI 1 | N-1 TIE 400 kV MEDGIDIA SUD - VARNA | -0.06849 | -0.00018 | -0.0272 | -1e-05 | -0.14681 | -0.00036 | 0.00121 | 0.00039 | -0.00034 | -0.00029 | -0.13218 | -0.01728 | 0.00192 | -0.00157 | -0.04845 | -0.11864 | 0.00012 | 0.00279 | -0.00033 | 0.06995 | -0.01136 | -0.0053 | 0.00289 | -0.14334 | 0.00593 | -0.08062
[BG-RO] [OPP] TIE 400 kV TINTARENI-KOZLODUI 1 | N-1 TIE 400 kV MEDGIDIA SUD - DOBRUDJA | -0.06823 | -0.00017 | -0.02707 | -1e-05 | -0.14604 | -0.00036 | 0.0012 | 0.00038 | -0.00034 | -0.00028 | -0.13168 | -0.01719 | 0.00193 | -0.00156 | -0.04824 | -0.11822 | 0.00012 | 0.00277 | -0.00033 | 0.06988 | -0.01122 | -0.00527 | 0.00288 | -0.1426 | 0.00573 | -0.08032
[BG-RO] [OPP] TIE 400 kV DOBRUDJA- MEDGIDIA SUD | BC | -0.05141 | -0.00109 | -0.02595 | -1e-05 | -0.14981 | -0.00046 | 0.00113 | 0.00052 | -0.00041 | -0.00035 | -0.09758 | -0.01681 | -0.00161 | -0.00185 | -0.03981 | -0.08279 | 0.00015 | 0.00452 | -0.00041 | 0.01366 | -0.0269 | -0.00672 | 0.00234 | -0.14333 | 0.03915 | -0.05834
[BG-RO] [OPP] TIE 400 kV DOBRUDJA- MEDGIDIA SUD | N-1 TIE 400 kV MEDGIDIA SUD - VARNA | -0.08834 | -0.00188 | -0.04459 | -1e-05 | -0.25752 | -0.0008 | 0.00195 | 0.00089 | -0.00071 | -0.0006 | -0.1677 | -0.02889 | -0.00277 | -0.00318 | -0.06841 | -0.14227 | 0.00026 | 0.00777 | -0.0007 | 0.02347 | -0.04623 | -0.01155 | 0.00403 | -0.24639 | 0.06728 | -0.10026
[BG-RO] [OPP] TIE 400 kV MEDGIDIA SUD - VARNA | BC | -0.05307 | -0.00113 | -0.02679 | -1e-05 | -0.15477 | -0.00048 | 0.00117 | 0.00053 | -0.00043 | -0.00036 | -0.10076 | -0.01736 | -0.00166 | -0.00191 | -0.0411 | -0.08548 | 0.00015 | 0.00467 | -0.00042 | 0.0141 | -0.02777 | -0.00694 | 0.00242 | -0.14809 | 0.04041 | -0.06023
[BG-RO] [OPP] TIE 400 kV MEDGIDIA SUD - VARNA | N-1 TIE 400 kV MEDGIDIA SUD - DOBRUDJA | -0.08919 | -0.0019 | -0.04502 | -1e-05 | -0.26002 | -0.0008 | 0.00196 | 0.00089 | -0.00072 | -0.00061 | -0.16932 | -0.02917 | -0.0028 | -0.00322 | -0.06907 | -0.14364 | 0.00026 | 0.00785 | -0.00071 | 0.02369 | -0.04667 | -0.01166 | 0.00407 | -0.24879 | 0.06792 | -0.10122
[RO-BG] [DIR] TIE 400 kV TINTARENI-KOZLODUI 1 | BC | -0.06349 | -7e-05 | -0.02468 | -1e-05 | -0.13224 | -0.00032 | 0.0011 | 0.00034 | -0.0003 | -0.00025 | -0.12269 | -0.01564 | 0.00208 | -0.00139 | -0.04458 | -0.11059 | 0.0001 | 0.00235 | -0.00029 | 0.06862 | -0.00874 | -0.00465 | 0.00266 | -0.1294 | 0.00213 | -0.07495
[RO-BG] [DIR] TIE 400 kV TINTARENI-KOZLODUI 1 | N-1 TIE 400 kV Portile de Fier-Djerdap | -0.07439 | -0.00024 | -0.03181 | -1e-05 | -0.12941 | -0.00043 | 0.00144 | 0.00046 | -0.0004 | -0.00034 | -0.12708 | -0.02008 | 0.00216 | -0.00187 | -0.0545 | -0.11809 | 0.00014 | 0.00334 | -0.0004 | 0.0927 | -0.02795 | -0.00639 | 0.00346 | -0.12768 | 0.00684 | -0.08751
[RO-BG] [DIR] TIE 400 kV TINTARENI-KOZLODUI 1 | N-1 TIE 400 kV TINTARENI-KOZLODUI 2 | -0.1029 | -0.00012 | -0.04 | -1e-05 | -0.21433 | -0.00051 | 0.00178 | 0.00054 | -0.00048 | -0.00041 | -0.19885 | -0.02535 | 0.00337 | -0.00226 | -0.07225 | -0.17924 | 0.00017 | 0.00381 | -0.00048 | 0.11121 | -0.01417 | -0.00753 | 0.00432 | -0.20972 | 0.00345 | -0.12147
[RO-BG] [DIR] TIE 400 kV TINTARENI-KOZLODUI 1 | N-1 TIE 400 kV Isaccea - Vulcanesti | -0.06674 | -0.00024 | -0.02676 | -1e-05 | -0.13772 | -0.00036 | 0.00119 | 0.00039 | -0.00034 | -0.00029 | -0.12727 | -0.01702 | 0.00167 | -0.00157 | -0.04738 | -0.11486 | 0.00012 | 0.00287 | -0.00033 | 0.06396 | -0.01166 | -0.00531 | 0.00281 | -0.13476 | 0.0085 | -0.07854
[RO-BG] [DIR] TIE 400 kV TINTARENI-KOZLODUI 1 | N-1 TIE 400 kV Resita-Pancevo c2 | -0.06351 | -9e-05 | -0.02503 | -1e-05 | -0.13159 | -0.00032 | 0.00112 | 0.00034 | -0.0003 | -0.00026 | -0.12223 | -0.01586 | 0.00206 | -0.00142 | -0.04484 | -0.11023 | 0.0001 | 0.00241 | -0.0003 | 0.06976 | -0.00964 | -0.00476 | 0.00271 | -0.12878 | 0.00244 | -0.07484
[RO-BG] [DIR] TIE 400 kV TINTARENI-KOZLODUI 1 | N-1 TIE 400 kV Resita-Pancevo c1 | -0.06351 | -9e-05 | -0.02503 | -1e-05 | -0.13159 | -0.00032 | 0.00112 | 0.00034 | -0.0003 | -0.00026 | -0.12223 | -0.01586 | 0.00206 | -0.00142 | -0.04484 | -0.11023 | 0.0001 | 0.00241 | -0.0003 | 0.06976 | -0.00964 | -0.00476 | 0.00271 | -0.12878 | 0.00244 | -0.07484
[RO-BG] [DIR] TIE 400 kV TINTARENI-KOZLODUI 2 | BC | -0.06349 | -7e-05 | -0.02468 | -1e-05 | -0.13224 | -0.00032 | 0.0011 | 0.00034 | -0.0003 | -0.00025 | -0.12269 | -0.01564 | 0.00208 | -0.00139 | -0.04458 | -0.11059 | 0.0001 | 0.00235 | -0.00029 | 0.06862 | -0.00874 | -0.00465 | 0.00266 | -0.1294 | 0.00213 | -0.07495
[RO-BG] [DIR] TIE 400 kV TINTARENI-KOZLODUI 2 | N-1 TIE 400 kV Portile de Fier-Djerdap | -0.07439 | -0.00024 | -0.03181 | -1e-05 | -0.12941 | -0.00043 | 0.00144 | 0.00046 | -0.0004 | -0.00034 | -0.12708 | -0.02008 | 0.00216 | -0.00187 | -0.0545 | -0.11809 | 0.00014 | 0.00334 | -0.0004 | 0.0927 | -0.02795 | -0.00639 | 0.00346 | -0.12768 | 0.00684 | -0.08751
[RO-BG] [DIR] TIE 400 kV TINTARENI-KOZLODUI 2 | N-1 TIE 400 kV TINTARENI-KOZLODUI 1 | -0.1029 | -0.00012 | -0.04 | -1e-05 | -0.21433 | -0.00051 | 0.00178 | 0.00054 | -0.00048 | -0.00041 | -0.19885 | -0.02535 | 0.00337 | -0.00226 | -0.07225 | -0.17924 | 0.00017 | 0.00381 | -0.00048 | 0.11121 | -0.01417 | -0.00753 | 0.00432 | -0.20972 | 0.00345 | -0.12147
[RO-BG] [DIR] TIE 400 kV TINTARENI-KOZLODUI 2 | N-1 TIE 400 kV Isaccea - Vulcanesti | -0.06674 | -0.00024 | -0.02676 | -1e-05 | -0.13772 | -0.00036 | 0.00119 | 0.00039 | -0.00034 | -0.00029 | -0.12727 | -0.01702 | 0.00167 | -0.00157 | -0.04738 | -0.11486 | 0.00012 | 0.00287 | -0.00033 | 0.06396 | -0.01166 | -0.00531 | 0.00281 | -0.13476 | 0.0085 | -0.07854
[RO-BG] [DIR] TIE 400 kV TINTARENI-KOZLODUI 2 | N-1 TIE 400 kV Resita-Pancevo c2 | -0.06351 | -9e-05 | -0.02503 | -1e-05 | -0.13159 | -0.00032 | 0.00112 | 0.00034 | -0.0003 | -0.00026 | -0.12223 | -0.01586 | 0.00206 | -0.00142 | -0.04484 | -0.11023 | 0.0001 | 0.00241 | -0.0003 | 0.06976 | -0.00964 | -0.00476 | 0.00271 | -0.12878 | 0.00244 | -0.07484
[RO-BG] [DIR] TIE 400 kV TINTARENI-KOZLODUI 2 | N-1 TIE 400 kV Resita-Pancevo c1 | -0.06351 | -9e-05 | -0.02503 | -1e-05 | -0.13159 | -0.00032 | 0.00112 | 0.00034 | -0.0003 | -0.00026 | -0.12223 | -0.01586 | 0.00206 | -0.00142 | -0.04484 | -0.11023 | 0.0001 | 0.00241 | -0.0003 | 0.06976 | -0.00964 | -0.00476 | 0.00271 | -0.12878 | 0.00244 | -0.07484
[RO-RS] [DIR] TIE 400 kV Portile de Fier-Djerdap | BC | 0.07675 | 0.0012 | 0.05025 | 1e-05 | -0.01991 | 0.00081 | -0.00238 | -0.00088 | 0.00073 | 0.00062 | 0.03091 | 0.03125 | -0.00054 | 0.00336 | 0.06989 | 0.05278 | -0.00026 | -0.00698 | 0.00073 | -0.16965 | 0.13532 | 0.01226 | -0.00561 | -0.01208 | -0.0332 | 0.08852
[RO-RS] [DIR] TIE 400 kV Portile de Fier-Djerdap | N-1 TIE 400 kV Arad-Sandorfalva | 0.07523 | 0.0015 | 0.0505 | 2e-05 | -0.0241 | 0.00085 | -0.00243 | -0.00093 | 0.00077 | 0.00065 | 0.02753 | 0.03167 | 0.00119 | 0.0035 | 0.06911 | 0.04977 | -0.00027 | -0.00755 | 0.00077 | -0.17556 | 0.13464 | 0.01293 | -0.00575 | -0.01615 | -0.03601 | 0.08647
[RO-RS] [DIR] TIE 400 kV Portile de Fier-Djerdap | N-1 TIE 400 kV Nadab-Bekescsaba | 0.07263 | 0.00148 | 0.04797 | 1e-05 | -0.02625 | 0.00081 | -0.00224 | -0.00088 | 0.00073 | 0.00062 | 0.02517 | 0.03001 | 0.00047 | 0.0033 | 0.06641 | 0.04732 | -0.00026 | -0.00726 | 0.00072 | -0.17755 | 0.1312 | 0.0121 | -0.00504 | -0.01833 | -0.03587 | 0.08384
[RO-RS] [DIR] TIE 400 kV Portile de Fier-Djerdap | N-1 TIE 400 kV Rosiori-Mukacevo | 0.06916 | 0.00057 | 0.04454 | 1e-05 | -0.02944 | 0.00066 | -0.0021 | -0.00071 | 0.00061 | 0.00051 | 0.02181 | 0.02732 | -0.00261 | 0.0028 | 0.06289 | 0.04391 | -0.00021 | -0.00533 | 0.0006 | -0.18167 | 0.12726 | 0.01009 | -0.00509 | -0.02154 | -0.02988 | 0.08034
[RO-RS] [DIR] TIE 400 kV Portile de Fier-Djerdap | N-1 TIE 400 kV TINTARENI-KOZLODUI 1 | 0.0852 | 0.00121 | 0.05353 | 2e-05 | -0.00232 | 0.00085 | -0.00253 | -0.00092 | 0.00077 | 0.00066 | 0.04723 | 0.03333 | -0.00082 | 0.00354 | 0.07582 | 0.06749 | -0.00027 | -0.00729 | 0.00077 | -0.17878 | 0.13648 | 0.01288 | -0.00596 | 0.00513 | -0.03348 | 0.09849
[RO-RS] [DIR] TIE 400 kV Portile de Fier-Djerdap | N-1 TIE 400 kV TINTARENI-KOZLODUI 2 | 0.0852 | 0.00121 | 0.05353 | 2e-05 | -0.00232 | 0.00085 | -0.00253 | -0.00092 | 0.00077 | 0.00066 | 0.04723 | 0.03333 | -0.00082 | 0.00354 | 0.07582 | 0.06749 | -0.00027 | -0.00729 | 0.00077 | -0.17878 | 0.13648 | 0.01288 | -0.00596 | 0.00513 | -0.03348 | 0.09849
[RO-RS] [DIR] TIE 400 kV Portile de Fier-Djerdap | N-1 TIE 400 kV Isaccea - Vulcanesti | 0.06871 | 0.00079 | 0.04508 | 1e-05 | -0.03351 | 0.00069 | -0.00217 | -0.00075 | 0.00063 | 0.00054 | 0.01956 | 0.02782 | -0.00156 | 0.00292 | 0.06294 | 0.04221 | -0.00022 | -0.00569 | 0.00063 | -0.1812 | 0.1281 | 0.01061 | -0.00526 | -0.02538 | -0.01741 | 0.07962
[RO-RS] [DIR] TIE 400 kV Portile de Fier-Djerdap | N-1 OHL 400 kV Mintia-Arad | 0.07214 | 0.0014 | 0.04819 | 1e-05 | -0.02846 | 0.0008 | -0.00228 | -0.00088 | 0.00073 | 0.00062 | 0.02357 | 0.03013 | 0.00054 | 0.00331 | 0.0663 | 0.04599 | -0.00026 | -0.00716 | 0.00072 | -0.1805 | 0.13179 | 0.01216 | -0.00529 | -0.02045 | -0.03592 | 0.08314
[RO-RS] [DIR] TIE 400 kV Portile de Fier-Djerdap | N-1 OHL 220 kV Portile de Fier-Resita 1&2 | 0.06854 | 0.00131 | 0.04679 | 1e-05 | -0.03247 | 0.00078 | -0.00222 | -0.00085 | 0.0007 | 0.0006 | 0.01897 | 0.02918 | 0.00028 | 0.0032 | 0.06378 | 0.04126 | -0.00025 | -0.00687 | 0.0007 | -0.19035 | 0.12961 | 0.01178 | -0.00517 | -0.02453 | -0.03525 | 0.07872
[RO-RS] [DIR] TIE 400 kV Portile de Fier-Djerdap | N-1 OHL 220 kV Resita-Timisoara 1&2 | 0.06708 | 0.00122 | 0.04354 | 1e-05 | -0.02949 | 0.00072 | -0.00205 | -0.00079 | 0.00065 | 0.00055 | 0.0206 | 0.02722 | 0.00028 | 0.00296 | 0.06085 | 0.04225 | -0.00023 | -0.00637 | 0.00065 | -0.17979 | 0.12191 | 0.01084 | -0.00474 | -0.02176 | -0.0332 | 0.07796
[RO-RS] [DIR] TIE 400 kV Portile de Fier-Djerdap | N-1 TRA 400/220 kV AT3 Arad | 0.07291 | 0.00125 | 0.04781 | 1e-05 | -0.02443 | 0.00078 | -0.00226 | -0.00085 | 0.00071 | 0.0006 | 0.02637 | 0.02981 | -5e-05 | 0.00323 | 0.06644 | 0.04827 | -0.00025 | -0.00684 | 0.0007 | -0.17479 | 0.13051 | 0.01182 | -0.00528 | -0.0166 | -0.03374 | 0.08426
[RO-RS] [DIR] TIE 400 kV Portile de Fier-Djerdap | N-1 TIE 400 kV Resita-Pancevo c2 | 0.07702 | 0.00138 | 0.05466 | 2e-05 | -0.02797 | 0.00089 | -0.00262 | -0.00097 | 0.00081 | 0.00069 | 0.02521 | 0.0339 | -0.00033 | 0.00371 | 0.07311 | 0.04823 | -0.00029 | -0.00776 | 0.00081 | -0.18376 | 0.1464 | 0.01366 | -0.0062 | -0.01977 | -0.03707 | 0.08727
[RO-RS] [DIR] TIE 400 kV Portile de Fier-Djerdap | N-1 TIE 400 kV Resita-Pancevo c1 | 0.07702 | 0.00138 | 0.05466 | 2e-05 | -0.02797 | 0.00089 | -0.00262 | -0.00097 | 0.00081 | 0.00069 | 0.02521 | 0.0339 | -0.00033 | 0.00371 | 0.07311 | 0.04823 | -0.00029 | -0.00776 | 0.00081 | -0.18376 | 0.1464 | 0.01366 | -0.0062 | -0.01977 | -0.03707 | 0.08727
[RO-UA] [DIR] TIE 400 kV Isaccea-Vulcanesti | N-1 TIE 400 kV Resita-Pancevo c2 | 0.0949 | 0.00478 | 0.06072 | 2e-05 | 0.16071 | 0.00135 | -0.00251 | -0.00155 | 0.00118 | 0.001 | 0.13414 | 0.04032 | 0.01199 | 0.00514 | 0.08183 | 0.12491 | -0.00044 | -0.01511 | 0.00117 | 0.13689 | 0.08469 | 0.0194 | -0.00413 | 0.15715 | -0.18603 | 0.10502
[RO-HU] [DIR] TIE 400 kV Arad-Sandorfalva | BC | -0.02239 | 0.00437 | 0.00369 | 1e-05 | -0.0615 | 0.00065 | -0.00074 | -0.00078 | 0.00053 | 0.00045 | -0.04957 | 0.00619 | 0.02533 | 0.00214 | -0.0115 | -0.04417 | -0.00021 | -0.00838 | 0.00052 | -0.08672 | -0.00996 | 0.00974 | -0.00212 | -0.0597 | -0.04119 | -0.03001
[RO-HU] [DIR] TIE 400 kV Arad-Sandorfalva | N-1 TIE 400 kV Nadab-Bekescsaba | -0.06465 | 0.00727 | -0.01967 | 0 | -0.12649 | 0.00063 | 0.00075 | -0.00083 | 0.00045 | 0.00039 | -0.1084 | -0.00646 | 0.03572 | 0.00155 | -0.04714 | -0.10012 | -0.00021 | -0.01132 | 0.00045 | -0.16768 | -0.05219 | 0.0081 | 0.00367 | -0.12375 | -0.06862 | -0.07791
[RO-HU] [DIR] TIE 400 kV Arad-Sandorfalva | N-1 TIE 400 kV Rosiori-Mukacevo | -0.04559 | 0.00245 | -0.01375 | 0 | -0.09059 | 0.00019 | 0.00012 | -0.00025 | 0.00013 | 0.00012 | -0.07737 | -0.00581 | 0.01901 | 0.00044 | -0.03288 | -0.07128 | -6e-05 | -0.00334 | 0.00013 | -0.12342 | -0.03458 | 0.00312 | -0.00055 | -0.08857 | -0.03105 | -0.05499
[RO-HU] [DIR] TIE 400 kV Arad-Sandorfalva | N-1 TIE 400 kV Portile de Fier-Djerdap | -0.01792 | 0.00444 | 0.00662 | 1e-05 | -0.06266 | 0.0007 | -0.00088 | -0.00083 | 0.00057 | 0.00049 | -0.04777 | 0.00801 | 0.02529 | 0.00233 | -0.00743 | -0.0411 | -0.00023 | -0.00879 | 0.00057 | -0.0966 | -0.00208 | 0.01046 | -0.00245 | -0.0604 | -0.04313 | -0.02486
[RO-HU] [DIR] TIE 400 kV Arad-Sandorfalva | N-1 OHL 400 kV Iernut-Sibiu Sud | -0.02388 | 0.00432 | 0.00276 | 1e-05 | -0.06372 | 0.00063 | -0.00069 | -0.00076 | 0.00051 | 0.00044 | -0.05159 | 0.00558 | 0.02522 | 0.00207 | -0.01278 | -0.0461 | -0.0002 | -0.00821 | 0.00051 | -0.08865 | -0.01133 | 0.00947 | -0.00202 | -0.06188 | -0.04112 | -0.03166
[RO-HU] [DIR] TIE 400 kV Arad-Sandorfalva | N-1 TIE 400 kV Resita-Pancevo c2 | -0.02235 | 0.0044 | 0.00444 | 1e-05 | -0.06286 | 0.00066 | -0.00078 | -0.0008 | 0.00054 | 0.00046 | -0.05053 | 0.00663 | 0.02536 | 0.0022 | -0.01095 | -0.04494 | -0.00022 | -0.00851 | 0.00054 | -0.0891 | -0.00809 | 0.00998 | -0.00222 | -0.061 | -0.04185 | -0.03022
[RO-HU] [DIR] TIE 400 kV Arad-Sandorfalva | N-1 TIE 400 kV Resita-Pancevo c1 | -0.02235 | 0.0044 | 0.00444 | 1e-05 | -0.06286 | 0.00066 | -0.00078 | -0.0008 | 0.00054 | 0.00046 | -0.05053 | 0.00663 | 0.02536 | 0.0022 | -0.01095 | -0.04494 | -0.00022 | -0.00851 | 0.00054 | -0.0891 | -0.00809 | 0.00998 | -0.00222 | -0.061 | -0.04185 | -0.03022
[RO-HU] [DIR] TIE 400 kV Nadab-Bekescsaba | BC | -0.07521 | 0.00516 | -0.04158 | -1e-05 | -0.11567 | -4e-05 | 0.00265 | -0.0001 | -0.00014 | -0.00011 | -0.10471 | -0.02251 | 0.0185 | -0.00105 | -0.06343 | -0.09957 | 1e-05 | -0.00523 | -0.00013 | -0.14408 | -0.07516 | -0.00292 | 0.01031 | -0.11398 | -0.04881 | -0.08524
[RO-HU] [DIR] TIE 400 kV Nadab-Bekescsaba | N-1 TIE 400 kV Arad-Sandorfalva | -0.08944 | 0.00794 | -0.03924 | 0 | -0.15475 | 0.00038 | 0.00218 | -0.00059 | 0.0002 | 0.00018 | -0.1362 | -0.01858 | 0.0346 | 0.00031 | -0.07073 | -0.12764 | -0.00013 | -0.01055 | 0.0002 | -0.19919 | -0.08149 | 0.00327 | 0.00896 | -0.15192 | -0.07498 | -0.10431
[RO-HU] [DIR] TIE 400 kV Nadab-Bekescsaba | N-1 TIE 400 kV Rosiori-Mukacevo | -0.12454 | 0.00107 | -0.07865 | -2e-05 | -0.17749 | -0.00101 | 0.00448 | 0.00102 | -0.00097 | -0.00082 | -0.16381 | -0.04802 | 0.00508 | -0.00466 | -0.10888 | -0.1572 | 0.00032 | 0.00548 | -0.00096 | -0.22209 | -0.1275 | -0.017 | 0.01366 | -0.17536 | -0.02725 | -0.13833
[RO-HU] [DIR] TIE 400 kV Nadab-Bekescsaba | N-1 TIE 400 kV Portile de Fier-Djerdap | -0.07115 | 0.00522 | -0.03892 | -1e-05 | -0.11672 | 0 | 0.00252 | -0.00014 | -0.0001 | -8e-05 | -0.10307 | -0.02086 | 0.01847 | -0.00087 | -0.05973 | -0.09678 | -1e-05 | -0.0056 | -0.0001 | -0.15307 | -0.06799 | -0.00227 | 0.01002 | -0.11462 | -0.05057 | -0.08055
[RO-HU] [DIR] TIE 400 kV Nadab-Bekescsaba | N-1 OHL 400 kV Iernut-Sibiu Sud | -0.07329 | 0.00522 | -0.04037 | -1e-05 | -0.1128 | -1e-05 | 0.00259 | -0.00012 | -0.00011 | -9e-05 | -0.10209 | -0.02173 | 0.01864 | -0.00096 | -0.06177 | -0.09708 | 0 | -0.00545 | -0.00011 | -0.14159 | -0.07338 | -0.00257 | 0.01018 | -0.11116 | -0.0489 | -0.0831
[RO-HU] [DIR] TIE 400 kV Nadab-Bekescsaba | N-1 TIE 400 kV Resita-Pancevo c2 | -0.07518 | 0.00518 | -0.04094 | -1e-05 | -0.11684 | -3e-05 | 0.00261 | -0.00011 | -0.00012 | -0.0001 | -0.10554 | -0.02213 | 0.01853 | -0.001 | -0.06296 | -0.10023 | 0 | -0.00534 | -0.00012 | -0.14613 | -0.07355 | -0.00272 | 0.01023 | -0.1151 | -0.04937 | -0.08542
[RO-HU] [DIR] TIE 400 kV Nadab-Bekescsaba | N-1 TIE 400 kV Resita-Pancevo c1 | -0.07518 | 0.00518 | -0.04094 | -1e-05 | -0.11684 | -3e-05 | 0.00261 | -0.00011 | -0.00012 | -0.0001 | -0.10554 | -0.02213 | 0.01853 | -0.001 | -0.06296 | -0.10023 | 0 | -0.00534 | -0.00012 | -0.14613 | -0.07355 | -0.00272 | 0.01023 | -0.1151 | -0.04937 | -0.08542
[RO-UA] [DIR]TIE 400 kV Rosiori-Mukacevo | BC | 0.11784 | 0.00976 | 0.08856 | 3e-05 | 0.14771 | 0.00232 | -0.00437 | -0.00267 | 0.002 | 0.0017 | 0.14121 | 0.06094 | 0.03205 | 0.00863 | 0.10859 | 0.13767 | -0.00075 | -0.02559 | 0.00198 | 0.18638 | 0.12504 | 0.03363 | -0.008 | 0.14664 | -0.0515 | 0.12685
[RO-UA] [DIR]TIE 400 kV Rosiori-Mukacevo | N-1 TIE 400 kV Arad-Sandorfalva | 0.12047 | 0.00925 | 0.08812 | 3e-05 | 0.15495 | 0.00225 | -0.00428 | -0.00258 | 0.00193 | 0.00165 | 0.14704 | 0.06021 | 0.02908 | 0.00838 | 0.10994 | 0.14287 | -0.00073 | -0.0246 | 0.00192 | 0.19658 | 0.12621 | 0.03249 | -0.00775 | 0.15366 | -0.04665 | 0.13038
[RO-UA] [DIR]TIE 400 kV Rosiori-Mukacevo | N-1 TIE 400 kV Nadab-Bekescsaba | 0.13447 | 0.00862 | 0.09775 | 4e-05 | 0.17329 | 0.00233 | -0.00495 | -0.00265 | 0.00203 | 0.00172 | 0.16436 | 0.06592 | 0.02796 | 0.00886 | 0.12262 | 0.15969 | -0.00075 | -0.02443 | 0.00201 | 0.21824 | 0.14166 | 0.03428 | -0.01028 | 0.17184 | -0.0407 | 0.1457
[RO-UA] [DIR]TIE 400 kV Rosiori-Mukacevo | N-1 TIE 400 kV Portile de Fier-Djerdap | 0.11531 | 0.00972 | 0.0869 | 3e-05 | 0.14837 | 0.0023 | -0.00429 | -0.00264 | 0.00197 | 0.00168 | 0.14019 | 0.05991 | 0.03207 | 0.00852 | 0.10629 | 0.13593 | -0.00074 | -0.02536 | 0.00196 | 0.19196 | 0.12059 | 0.03323 | -0.00782 | 0.14703 | -0.0504 | 0.12394
[RO-UA] [DIR]TIE 400 kV Rosiori-Mukacevo | N-1 OHL 400 kV Iernut-Sibiu Sud | 0.09389 | 0.009 | 0.0735 | 3e-05 | 0.11204 | 0.00203 | -0.00362 | -0.00235 | 0.00174 | 0.00148 | 0.10859 | 0.05118 | 0.03028 | 0.00747 | 0.08795 | 0.10664 | -0.00066 | -0.02285 | 0.00173 | 0.15533 | 0.10291 | 0.0293 | -0.00631 | 0.11146 | -0.0503 | 0.10022
[RO-UA] [DIR]TIE 400 kV Rosiori-Mukacevo | N-1 OHL 400 kV Mintia-Arad | 0.12252 | 0.00956 | 0.09065 | 3e-05 | 0.15638 | 0.00233 | -0.00447 | -0.00267 | 0.002 | 0.00171 | 0.14865 | 0.06207 | 0.03096 | 0.00868 | 0.11223 | 0.14456 | -0.00075 | -0.0254 | 0.00199 | 0.19738 | 0.12862 | 0.03373 | -0.00833 | 0.15512 | -0.04873 | 0.1323
[RO-UA] [DIR]TIE 400 kV Rosiori-Mukacevo | N-1 OHL 400 kV Sibiu Sud-Mintia | 0.1207 | 0.00961 | 0.08965 | 3e-05 | 0.15387 | 0.00232 | -0.00442 | -0.00266 | 0.002 | 0.0017 | 0.14625 | 0.06151 | 0.0313 | 0.00864 | 0.11069 | 0.14223 | -0.00075 | -0.02541 | 0.00198 | 0.19433 | 0.12667 | 0.03361 | -0.00819 | 0.15263 | -0.04927 | 0.13024
[RO-UA] [DIR]TIE 400 kV Rosiori-Mukacevo | N-1 OHL 400 kV Arefu-Sibiu Sud | 0.11008 | 0.0097 | 0.08421 | 3e-05 | 0.13594 | 0.00226 | -0.00416 | -0.0026 | 0.00194 | 0.00165 | 0.13007 | 0.05823 | 0.03222 | 0.00835 | 0.10217 | 0.12709 | -0.00073 | -0.02507 | 0.00192 | 0.17777 | 0.11858 | 0.03264 | -0.00748 | 0.13501 | -0.05157 | 0.11805
[RO-UA] [DIR]TIE 400 kV Rosiori-Mukacevo | N-1 TIE 400 kV Resita-Pancevo c2 | 0.11782 | 0.00975 | 0.08826 | 3e-05 | 0.14826 | 0.00232 | -0.00435 | -0.00266 | 0.00199 | 0.0017 | 0.14159 | 0.06076 | 0.03204 | 0.0086 | 0.10837 | 0.13798 | -0.00075 | -0.02553 | 0.00198 | 0.18734 | 0.12429 | 0.03354 | -0.00796 | 0.14716 | -0.05123 | 0.12693
[RO-UA] [DIR]TIE 400 kV Rosiori-Mukacevo | N-1 OHL 400 kV Arefu-Tantareni | 0.1125 | 0.00971 | 0.08554 | 3e-05 | 0.14011 | 0.00228 | -0.00422 | -0.00262 | 0.00195 | 0.00166 | 0.13367 | 0.05905 | 0.03213 | 0.00843 | 0.10416 | 0.13045 | -0.00074 | -0.02521 | 0.00194 | 0.18332 | 0.12058 | 0.03293 | -0.00765 | 0.13909 | -0.05101 | 0.1208
[RO-UA] [DIR]TIE 400 kV Rosiori-Mukacevo | N-1 TIE 400 kV Resita-Pancevo c1 | 0.11782 | 0.00975 | 0.08826 | 3e-05 | 0.14826 | 0.00232 | -0.00435 | -0.00266 | 0.00199 | 0.0017 | 0.14159 | 0.06076 | 0.03204 | 0.0086 | 0.10837 | 0.13798 | -0.00075 | -0.02553 | 0.00198 | 0.18734 | 0.12429 | 0.03354 | -0.00796 | 0.14716 | -0.05123 | 0.12693
[RO-RS] [DIR] TIE 400 kV Resita-Pancevo c2 | BC | 0.00107 | 0.00073 | 0.01751 | 1e-05 | -0.03195 | 0.00034 | -0.00096 | -0.00038 | 0.00031 | 0.00026 | -0.02263 | 0.0105 | 0.00083 | 0.00139 | 0.01277 | -0.01806 | -0.00011 | -0.00313 | 0.00031 | -0.05595 | 0.04393 | 0.00553 | -0.00233 | -0.03051 | -0.01534 | -0.00496
[RO-RS] [DIR] TIE 400 kV Resita-Pancevo c2 | N-1 TIE 400 kV Arad-Sandorfalva | 2e-05 | 0.00093 | 0.01768 | 1e-05 | -0.03483 | 0.00037 | -0.00099 | -0.00041 | 0.00033 | 0.00028 | -0.02495 | 0.01079 | 0.00201 | 0.00149 | 0.01223 | -0.02012 | -0.00012 | -0.00352 | 0.00033 | -0.06001 | 0.04346 | 0.00598 | -0.00243 | -0.0333 | -0.01727 | -0.00636
[RO-RS] [DIR] TIE 400 kV Resita-Pancevo c2 | N-1 TIE 400 kV Nadab-Bekescsaba | -0.00161 | 0.00091 | 0.01603 | 1e-05 | -0.03607 | 0.00034 | -0.00086 | -0.00038 | 0.0003 | 0.00026 | -0.02636 | 0.0097 | 0.00149 | 0.00135 | 0.01051 | -0.0216 | -0.00011 | -0.00331 | 0.0003 | -0.06108 | 0.04126 | 0.00542 | -0.00196 | -0.03456 | -0.01708 | -0.00799
[RO-RS] [DIR] TIE 400 kV Resita-Pancevo c2 | N-1 TIE 400 kV Portile de Fier-Djerdap | 0.01922 | 0.00101 | 0.0294 | 1e-05 | -0.03666 | 0.00053 | -0.00152 | -0.00059 | 0.00048 | 0.00041 | -0.01532 | 0.01789 | 0.0007 | 0.00219 | 0.0293 | -0.00557 | -0.00017 | -0.00478 | 0.00048 | -0.09608 | 0.07594 | 0.00843 | -0.00365 | -0.03336 | -0.02319 | 0.01598
[RO-RS] [DIR] TIE 400 kV Resita-Pancevo c2 | N-1 OHL 400 kV Iernut-Sibiu Sud | -0.00052 | 0.00068 | 0.01651 | 1e-05 | -0.03432 | 0.00032 | -0.00091 | -0.00036 | 0.00029 | 0.00025 | -0.0248 | 0.00985 | 0.00071 | 0.00131 | 0.0114 | -0.02011 | -0.0001 | -0.00295 | 0.00029 | -0.05801 | 0.04246 | 0.00524 | -0.00221 | -0.03284 | -0.01526 | -0.00673
[RO-RS] [DIR] TIE 400 kV Resita-Pancevo c2 | N-1 OHL 400 kV Mintia-Arad | -0.00051 | 0.0008 | 0.0168 | 1e-05 | -0.03489 | 0.00034 | -0.00092 | -0.00038 | 0.00031 | 0.00026 | -0.02515 | 0.01012 | 0.0012 | 0.00137 | 0.01154 | -0.02038 | -0.00011 | -0.00319 | 0.0003 | -0.05967 | 0.04272 | 0.00549 | -0.00222 | -0.03337 | -0.01627 | -0.0068
[RO-RS] [DIR] TIE 400 kV Resita-Pancevo c2 | N-1 OHL 220 kV Portile de Fier-Resita c2 | 0.00219 | 0.00071 | 0.01798 | 1e-05 | -0.03025 | 0.00035 | -0.00098 | -0.00038 | 0.00031 | 0.00027 | -0.02101 | 0.01078 | 0.00072 | 0.00141 | 0.0136 | -0.01649 | -0.00011 | -0.00314 | 0.00031 | -0.05314 | 0.04471 | 0.00559 | -0.00239 | -0.02881 | -0.01506 | -0.00363
[RO-RS] [DIR] TIE 400 kV Resita-Pancevo c2 | N-1 OHL 220 kV Portile de Fier-Resita c1 | 0.00219 | 0.00071 | 0.01798 | 1e-05 | -0.03025 | 0.00035 | -0.00098 | -0.00038 | 0.00031 | 0.00027 | -0.02101 | 0.01078 | 0.00072 | 0.00141 | 0.0136 | -0.01649 | -0.00011 | -0.00314 | 0.00031 | -0.05314 | 0.04471 | 0.00559 | -0.00239 | -0.02881 | -0.01506 | -0.00363
[RO-RS] [DIR] TIE 400 kV Resita-Pancevo c2 | N-1 OHL 220 kV Resita-Timisoara c2 | -0.00167 | 0.00073 | 0.01561 | 1e-05 | -0.03466 | 0.00032 | -0.00086 | -0.00035 | 0.00028 | 0.00024 | -0.02555 | 0.00936 | 0.00106 | 0.00128 | 0.01021 | -0.02104 | -0.0001 | -0.00296 | 0.00028 | -0.05882 | 0.04014 | 0.00513 | -0.00208 | -0.03324 | -0.01534 | -0.00795
[RO-RS] [DIR] TIE 400 kV Resita-Pancevo c2 | N-1 OHL 220 kV Resita-Timisoara c1 | -0.00167 | 0.00073 | 0.01561 | 1e-05 | -0.03466 | 0.00032 | -0.00086 | -0.00035 | 0.00028 | 0.00024 | -0.02555 | 0.00936 | 0.00106 | 0.00128 | 0.01021 | -0.02104 | -0.0001 | -0.00296 | 0.00028 | -0.05882 | 0.04014 | 0.00513 | -0.00208 | -0.03324 | -0.01534 | -0.00795
[RO-RS] [DIR] TIE 400 kV Resita-Pancevo c2 | N-1 TRA 400/220 kV AT3 Arad | -0.00303 | 0.00078 | 0.01491 | 1e-05 | -0.03678 | 0.00032 | -0.00083 | -0.00035 | 0.00028 | 0.00024 | -0.02748 | 0.00897 | 0.00135 | 0.00126 | 0.00908 | -0.02287 | -0.0001 | -0.00298 | 0.00028 | -0.06144 | 0.0388 | 0.00506 | -0.00198 | -0.03533 | -0.01592 | -0.00951
[RO-RS] [DIR] TIE 400 kV Resita-Pancevo c2 | N-1 OHL 400 kV Djerdap - Drmno | -0.00324 | 0.00104 | 0.02151 | 1e-05 | -0.04981 | 0.00044 | -0.00119 | -0.00049 | 0.0004 | 0.00034 | -0.03704 | 0.0129 | 0.00156 | 0.00178 | 0.0136 | -0.03069 | -0.00014 | -0.00413 | 0.00039 | -0.08166 | 0.06591 | 0.00713 | -0.00287 | -0.04781 | -0.02167 | -0.01221
[RO-RS] [DIR] TIE 400 kV Resita-Pancevo c2 | N-1 OHL 400 kV Djerdap - Bor | 0.01148 | 0.00073 | 0.02141 | 1e-05 | -0.02655 | 0.00039 | -0.00112 | -0.00043 | 0.00035 | 0.0003 | -0.01303 | 0.01296 | 0.00046 | 0.0016 | 0.02021 | -0.00677 | -0.00013 | -0.00348 | 0.00035 | -0.0639 | 0.04397 | 0.00621 | -0.00272 | -0.02446 | -0.01634 | 0.00802
[RO-RS] [DIR] TIE 400 kV Resita-Pancevo c2 | N-1 OHL 400 kV Srbobran – Subotica 3 | 0.00862 | 0.00062 | 0.0239 | 1e-05 | -0.02589 | 0.00042 | -0.00127 | -0.00045 | 0.00038 | 0.00032 | -0.01575 | 0.01417 | -0.00063 | 0.00173 | 0.02054 | -0.01084 | -0.00013 | -0.00355 | 0.00038 | -0.0511 | 0.0556 | 0.00674 | -0.00313 | -0.02432 | -0.01519 | 0.00289
[RO-RS] [DIR] TIE 400 kV Resita-Pancevo c2 | N-1 TIE 400 kV Sandorfalva-Subotica 3 | 0.01409 | 0.00055 | 0.0294 | 1e-05 | -0.02199 | 0.00049 | -0.00156 | -0.00053 | 0.00045 | 0.00038 | -0.01117 | 0.01748 | -0.00187 | 0.00206 | 0.02635 | -0.00598 | -0.00016 | -0.00399 | 0.00045 | -0.0482 | 0.06351 | 0.00796 | -0.00388 | -0.02032 | -0.0155 | 0.00836
[RO-RS] [DIR] TIE 400 kV Resita-Pancevo c2 | N-1 OHL 400 kV Bor 2 – Nis 2 | 0.00915 | 0.00072 | 0.02023 | 1e-05 | -0.02773 | 0.00038 | -0.00107 | -0.00041 | 0.00034 | 0.00029 | -0.01505 | 0.01223 | 0.00053 | 0.00153 | 0.0183 | -0.00912 | -0.00012 | -0.00335 | 0.00034 | -0.06057 | 0.04098 | 0.00597 | -0.00259 | -0.02575 | -0.01587 | 0.00524
[RO-RS] [DIR] TIE 400 kV Resita-Pancevo c2 | N-1 OHL 400 kV Portile de Fier-Resita | 0.0108 | 0.00034 | 0.01574 | 0 | -0.00554 | 0.00026 | -0.00083 | -0.00028 | 0.00024 | 0.0002 | -0.00018 | 0.00944 | -0.00046 | 0.0011 | 0.01589 | 0.00231 | -8e-05 | -0.00218 | 0.00024 | -0.02154 | 0.03586 | 0.00422 | -0.00207 | -0.00473 | -0.00755 | 0.00878
[RO-RS] [DIR] TIE 400 kV Resita-Pancevo c2 | N-1 OHL 400 kV Paks -Sandorfalva | 0.00014 | 0.00082 | 0.01697 | 1e-05 | -0.03315 | 0.00035 | -0.00095 | -0.00039 | 0.00031 | 0.00026 | -0.02378 | 0.01027 | 0.00153 | 0.0014 | 0.01192 | -0.01918 | -0.00011 | -0.00324 | 0.00031 | -0.05727 | 0.04269 | 0.00561 | -0.00233 | -0.03169 | -0.01596 | -0.006
[RO-RS] [DIR] TIE 400 kV Resita-Pancevo c2 | N-1 TIE 400 kV Resita-Pancevo c1 | 0.0017 | 0.00116 | 0.02788 | 1e-05 | -0.05088 | 0.00055 | -0.00152 | -0.0006 | 0.00049 | 0.00042 | -0.03604 | 0.01672 | 0.00132 | 0.00221 | 0.02033 | -0.02875 | -0.00018 | -0.00498 | 0.00049 | -0.08909 | 0.06994 | 0.0088 | -0.0037 | -0.04857 | -0.02442 | -0.0079
[RO-RS] [DIR] TIE 400 kV Resita-Pancevo c1 | BC | 0.00107 | 0.00073 | 0.01751 | 1e-05 | -0.03195 | 0.00034 | -0.00096 | -0.00038 | 0.00031 | 0.00026 | -0.02263 | 0.0105 | 0.00083 | 0.00139 | 0.01277 | -0.01806 | -0.00011 | -0.00313 | 0.00031 | -0.05595 | 0.04393 | 0.00553 | -0.00233 | -0.0305 | -0.01534 | -0.00496
[RO-RS] [DIR] TIE 400 kV Resita-Pancevo c1 | N-1 TIE 400 kV Arad-Sandorfalva | 2e-05 | 0.00093 | 0.01768 | 1e-05 | -0.03483 | 0.00037 | -0.00099 | -0.00041 | 0.00033 | 0.00028 | -0.02495 | 0.01079 | 0.00201 | 0.00149 | 0.01223 | -0.02012 | -0.00012 | -0.00352 | 0.00033 | -0.06001 | 0.04346 | 0.00598 | -0.00243 | -0.0333 | -0.01727 | -0.00636
[RO-RS] [DIR] TIE 400 kV Resita-Pancevo c1 | N-1 TIE 400 kV Nadab-Bekescsaba | -0.00161 | 0.00091 | 0.01603 | 1e-05 | -0.03607 | 0.00034 | -0.00086 | -0.00038 | 0.0003 | 0.00026 | -0.02636 | 0.0097 | 0.00149 | 0.00135 | 0.01051 | -0.0216 | -0.00011 | -0.00331 | 0.0003 | -0.06108 | 0.04125 | 0.00542 | -0.00196 | -0.03456 | -0.01708 | -0.00799
[RO-RS] [DIR] TIE 400 kV Resita-Pancevo c1 | N-1 TIE 400 kV Portile de Fier-Djerdap | 0.01922 | 0.00101 | 0.02939 | 1e-05 | -0.03666 | 0.00053 | -0.00152 | -0.00059 | 0.00048 | 0.00041 | -0.01532 | 0.01789 | 0.0007 | 0.00219 | 0.0293 | -0.00557 | -0.00017 | -0.00478 | 0.00048 | -0.09608 | 0.07594 | 0.00843 | -0.00365 | -0.03336 | -0.02319 | 0.01598
[RO-RS] [DIR] TIE 400 kV Resita-Pancevo c1 | N-1 OHL 400 kV Iernut-Sibiu Sud | -0.00052 | 0.00068 | 0.01651 | 1e-05 | -0.03432 | 0.00032 | -0.00091 | -0.00036 | 0.00029 | 0.00025 | -0.0248 | 0.00985 | 0.00071 | 0.00131 | 0.0114 | -0.02011 | -0.0001 | -0.00295 | 0.00029 | -0.05801 | 0.04246 | 0.00524 | -0.00221 | -0.03284 | -0.01526 | -0.00673
[RO-RS] [DIR] TIE 400 kV Resita-Pancevo c1 | N-1 OHL 400 kV Mintia-Arad | -0.00051 | 0.0008 | 0.0168 | 1e-05 | -0.03488 | 0.00034 | -0.00092 | -0.00038 | 0.00031 | 0.00026 | -0.02515 | 0.01012 | 0.0012 | 0.00137 | 0.01154 | -0.02038 | -0.00011 | -0.00319 | 0.0003 | -0.05967 | 0.04272 | 0.00549 | -0.00222 | -0.03337 | -0.01627 | -0.0068
[RO-RS] [DIR] TIE 400 kV Resita-Pancevo c1 | N-1 OHL 220 kV Portile de Fier-Resita c2 | 0.00219 | 0.00071 | 0.01798 | 1e-05 | -0.03025 | 0.00035 | -0.00098 | -0.00038 | 0.00031 | 0.00027 | -0.02101 | 0.01078 | 0.00072 | 0.00141 | 0.0136 | -0.01649 | -0.00011 | -0.00314 | 0.00031 | -0.05314 | 0.04471 | 0.00559 | -0.00239 | -0.02881 | -0.01506 | -0.00363
[RO-RS] [DIR] TIE 400 kV Resita-Pancevo c1 | N-1 OHL 220 kV Portile de Fier-Resita c1 | 0.00219 | 0.00071 | 0.01798 | 1e-05 | -0.03025 | 0.00035 | -0.00098 | -0.00038 | 0.00031 | 0.00027 | -0.02101 | 0.01078 | 0.00072 | 0.00141 | 0.0136 | -0.01649 | -0.00011 | -0.00314 | 0.00031 | -0.05314 | 0.04471 | 0.00559 | -0.00239 | -0.02881 | -0.01506 | -0.00363
[RO-RS] [DIR] TIE 400 kV Resita-Pancevo c1 | N-1 OHL 220 kV Resita-Timisoara c2 | -0.00167 | 0.00073 | 0.01561 | 1e-05 | -0.03466 | 0.00032 | -0.00086 | -0.00035 | 0.00028 | 0.00024 | -0.02555 | 0.00936 | 0.00106 | 0.00128 | 0.01021 | -0.02104 | -0.0001 | -0.00296 | 0.00028 | -0.05882 | 0.04013 | 0.00513 | -0.00208 | -0.03324 | -0.01534 | -0.00795
[RO-RS] [DIR] TIE 400 kV Resita-Pancevo c1 | N-1 OHL 220 kV Resita-Timisoara c1 | -0.00167 | 0.00073 | 0.01561 | 1e-05 | -0.03466 | 0.00032 | -0.00086 | -0.00035 | 0.00028 | 0.00024 | -0.02555 | 0.00936 | 0.00106 | 0.00128 | 0.01021 | -0.02104 | -0.0001 | -0.00296 | 0.00028 | -0.05882 | 0.04013 | 0.00513 | -0.00208 | -0.03324 | -0.01534 | -0.00795
[RO-RS] [DIR] TIE 400 kV Resita-Pancevo c1 | N-1 TRA 400/220 kV AT3 Arad | -0.00303 | 0.00078 | 0.01491 | 1e-05 | -0.03678 | 0.00032 | -0.00083 | -0.00035 | 0.00028 | 0.00024 | -0.02748 | 0.00897 | 0.00135 | 0.00126 | 0.00908 | -0.02287 | -0.0001 | -0.00298 | 0.00028 | -0.06144 | 0.03879 | 0.00506 | -0.00198 | -0.03533 | -0.01592 | -0.00951
[RO-RS] [DIR] TIE 400 kV Resita-Pancevo c1 | N-1 OHL 400 kV Djerdap - Drmno | -0.00324 | 0.00104 | 0.02151 | 1e-05 | -0.0498 | 0.00044 | -0.00119 | -0.00049 | 0.0004 | 0.00034 | -0.03704 | 0.0129 | 0.00156 | 0.00178 | 0.0136 | -0.03069 | -0.00014 | -0.00413 | 0.00039 | -0.08166 | 0.06591 | 0.00713 | -0.00287 | -0.04781 | -0.02167 | -0.01221
[RO-RS] [DIR] TIE 400 kV Resita-Pancevo c1 | N-1 OHL 400 kV Djerdap - Bor | 0.01148 | 0.00073 | 0.02141 | 1e-05 | -0.02655 | 0.00039 | -0.00112 | -0.00043 | 0.00035 | 0.0003 | -0.01303 | 0.01296 | 0.00046 | 0.0016 | 0.02021 | -0.00677 | -0.00013 | -0.00348 | 0.00035 | -0.06389 | 0.04397 | 0.00621 | -0.00272 | -0.02446 | -0.01634 | 0.00802
[RO-RS] [DIR] TIE 400 kV Resita-Pancevo c1 | N-1 OHL 400 kV Srbobran – Subotica 3 | 0.00862 | 0.00062 | 0.0239 | 1e-05 | -0.02589 | 0.00042 | -0.00127 | -0.00045 | 0.00038 | 0.00032 | -0.01575 | 0.01417 | -0.00063 | 0.00173 | 0.02054 | -0.01084 | -0.00013 | -0.00355 | 0.00038 | -0.0511 | 0.0556 | 0.00674 | -0.00313 | -0.02432 | -0.01519 | 0.00289
[RO-RS] [DIR] TIE 400 kV Resita-Pancevo c1 | N-1 TIE 400 kV Sandorfalva-Subotica 3 | 0.01409 | 0.00055 | 0.0294 | 1e-05 | -0.02199 | 0.00049 | -0.00156 | -0.00053 | 0.00045 | 0.00038 | -0.01117 | 0.01748 | -0.00187 | 0.00206 | 0.02635 | -0.00598 | -0.00016 | -0.00399 | 0.00045 | -0.0482 | 0.06351 | 0.00796 | -0.00388 | -0.02032 | -0.0155 | 0.00836
[RO-RS] [DIR] TIE 400 kV Resita-Pancevo c1 | N-1 OHL 400 kV Bor 2 – Nis 2 | 0.00915 | 0.00072 | 0.02023 | 1e-05 | -0.02773 | 0.00038 | -0.00107 | -0.00041 | 0.00034 | 0.00029 | -0.01505 | 0.01223 | 0.00053 | 0.00153 | 0.0183 | -0.00912 | -0.00012 | -0.00335 | 0.00034 | -0.06057 | 0.04098 | 0.00597 | -0.00259 | -0.02575 | -0.01587 | 0.00524
[RO-RS] [DIR] TIE 400 kV Resita-Pancevo c1 | N-1 OHL 400 kV Portile de Fier-Resita | 0.0108 | 0.00034 | 0.01574 | 0 | -0.00554 | 0.00026 | -0.00083 | -0.00028 | 0.00024 | 0.0002 | -0.00018 | 0.00944 | -0.00046 | 0.0011 | 0.01589 | 0.00231 | -8e-05 | -0.00218 | 0.00024 | -0.02154 | 0.03586 | 0.00422 | -0.00207 | -0.00473 | -0.00755 | 0.00878
[RO-RS] [DIR] TIE 400 kV Resita-Pancevo c1 | N-1 OHL 400 kV Paks -Sandorfalva | 0.00014 | 0.00082 | 0.01697 | 1e-05 | -0.03315 | 0.00035 | -0.00095 | -0.00039 | 0.00031 | 0.00026 | -0.02378 | 0.01027 | 0.00153 | 0.0014 | 0.01192 | -0.01918 | -0.00011 | -0.00324 | 0.00031 | -0.05727 | 0.04269 | 0.00561 | -0.00233 | -0.03169 | -0.01596 | -0.006
[RO-RS] [DIR] TIE 400 kV Resita-Pancevo c1 | N-1 TIE 400 kV Resita-Pancevo c2 | 0.0017 | 0.00116 | 0.02788 | 1e-05 | -0.05088 | 0.00055 | -0.00152 | -0.0006 | 0.00049 | 0.00042 | -0.03604 | 0.01672 | 0.00132 | 0.00221 | 0.02033 | -0.02875 | -0.00018 | -0.00498 | 0.00049 | -0.08908 | 0.06994 | 0.0088 | -0.0037 | -0.04857 | -0.02442 | -0.0079
[RO-BG] [DIR] TIE 400 kV DOBRUDJA- MEDGIDIA SUD | BC | -0.05141 | -0.00109 | -0.02595 | -1e-05 | -0.14981 | -0.00046 | 0.00113 | 0.00052 | -0.00041 | -0.00035 | -0.09758 | -0.01681 | -0.00161 | -0.00185 | -0.03981 | -0.08279 | 0.00015 | 0.00452 | -0.00041 | 0.01366 | -0.0269 | -0.00672 | 0.00234 | -0.14333 | 0.03915 | -0.05834
[RO-BG] [DIR] TIE 400 kV DOBRUDJA- MEDGIDIA SUD | N-1 OHL 400 kV Isaccea - Stupina | -0.04998 | -0.00104 | -0.02511 | -1e-05 | -0.14675 | -0.00045 | 0.0011 | 0.0005 | -0.0004 | -0.00034 | -0.0953 | -0.01627 | -0.0015 | -0.00179 | -0.03863 | -0.08075 | 0.00014 | 0.00435 | -0.0004 | 0.01471 | -0.02582 | -0.00648 | 0.00228 | -0.14037 | 0.03732 | -0.05675
[RO-BG] [DIR] TIE 400 kV DOBRUDJA- MEDGIDIA SUD | N-1 TIE 400 kV MEDGIDIA SUD - VARNA | -0.08834 | -0.00188 | -0.04459 | -1e-05 | -0.25752 | -0.0008 | 0.00195 | 0.00089 | -0.00071 | -0.0006 | -0.1677 | -0.02889 | -0.00277 | -0.00318 | -0.06841 | -0.14227 | 0.00026 | 0.00777 | -0.0007 | 0.02347 | -0.04623 | -0.01155 | 0.00403 | -0.24639 | 0.06728 | -0.10026
[RO-BG] [DIR] TIE 400 kV DOBRUDJA- MEDGIDIA SUD | N-1 OHL 400 kV Cernavoda - Pelicanu | -0.05152 | -0.00117 | -0.02649 | -1e-05 | -0.14547 | -0.00048 | 0.00115 | 0.00054 | -0.00043 | -0.00036 | -0.09594 | -0.01718 | -0.00186 | -0.00191 | -0.04023 | -0.08185 | 0.00016 | 0.00473 | -0.00042 | 0.00766 | -0.02842 | -0.00697 | 0.00237 | -0.13932 | 0.0421 | -0.05838
[RO-BG] [DIR] TIE 400 kV DOBRUDJA- MEDGIDIA SUD | N-1 OHL 400 kV Gura Ialomitei - Bucuresti Sud | -0.0516 | -0.00119 | -0.0266 | -1e-05 | -0.14501 | -0.00048 | 0.00116 | 0.00054 | -0.00043 | -0.00037 | -0.09582 | -0.01725 | -0.0019 | -0.00192 | -0.04034 | -0.08182 | 0.00016 | 0.00477 | -0.00043 | 0.00681 | -0.02868 | -0.00701 | 0.00237 | -0.13889 | 0.04256 | -0.05846
[RO-BG] [DIR] TIE 400 kV DOBRUDJA- MEDGIDIA SUD | N-1 OHL 400 kV Gutinas – Smardan | -0.05026 | -0.00118 | -0.02568 | -1e-05 | -0.14442 | -0.00047 | 0.00111 | 0.00052 | -0.00042 | -0.00035 | -0.09457 | -0.01669 | -0.00195 | -0.00187 | -0.03909 | -0.08042 | 0.00015 | 0.00468 | -0.00041 | 0.00974 | -0.02687 | -0.0068 | 0.00225 | -0.13824 | 0.04344 | -0.05696
[RO-BG] [DIR] TIE 400 kV DOBRUDJA- MEDGIDIA SUD | N-1 TIE 400 kV Resita-Pancevo c2 | -0.05141 | -0.0011 | -0.02601 | -1e-05 | -0.1497 | -0.00046 | 0.00114 | 0.00052 | -0.00041 | -0.00035 | -0.09749 | -0.01685 | -0.00162 | -0.00186 | -0.03986 | -0.08272 | 0.00015 | 0.00454 | -0.00041 | 0.01386 | -0.02706 | -0.00674 | 0.00235 | -0.14322 | 0.03921 | -0.05832
[RO-BG] [DIR] TIE 400 kV DOBRUDJA- MEDGIDIA SUD | N-1 TIE 400 kV Resita-Pancevo c1 | -0.05141 | -0.0011 | -0.02601 | -1e-05 | -0.1497 | -0.00046 | 0.00114 | 0.00052 | -0.00041 | -0.00035 | -0.09749 | -0.01685 | -0.00162 | -0.00186 | -0.03986 | -0.08272 | 0.00015 | 0.00454 | -0.00041 | 0.01386 | -0.02706 | -0.00674 | 0.00235 | -0.14322 | 0.03921 | -0.05832
[RO-BG] [DIR] TIE 400 kV MEDGIDIA SUD - VARNA | BC | -0.05307 | -0.00113 | -0.02679 | -1e-05 | -0.15477 | -0.00048 | 0.00117 | 0.00053 | -0.00043 | -0.00036 | -0.10076 | -0.01736 | -0.00166 | -0.00191 | -0.0411 | -0.08548 | 0.00015 | 0.00467 | -0.00042 | 0.0141 | -0.02777 | -0.00694 | 0.00242 | -0.14809 | 0.04041 | -0.06023
[RO-BG] [DIR] TIE 400 kV MEDGIDIA SUD - VARNA | N-1 OHL 400 kV Isaccea - Rahman | -0.05172 | -0.00108 | -0.02599 | -1e-05 | -0.15185 | -0.00046 | 0.00113 | 0.00051 | -0.00041 | -0.00035 | -0.0986 | -0.01684 | -0.00156 | -0.00185 | -0.03997 | -0.08354 | 0.00015 | 0.0045 | -0.00041 | 0.0151 | -0.02674 | -0.00671 | 0.00236 | -0.14527 | 0.03867 | -0.05871
[RO-BG] [DIR] TIE 400 kV MEDGIDIA SUD - VARNA | N-1 TIE 400 kV DOBRUDJA- MEDGIDIA SUD | -0.08919 | -0.0019 | -0.04502 | -1e-05 | -0.26002 | -0.0008 | 0.00196 | 0.00089 | -0.00072 | -0.00061 | -0.16932 | -0.02917 | -0.0028 | -0.00322 | -0.06907 | -0.14364 | 0.00026 | 0.00785 | -0.00071 | 0.02369 | -0.04667 | -0.01166 | 0.00407 | -0.24879 | 0.06792 | -0.10122
[RO-BG] [DIR] TIE 400 kV MEDGIDIA SUD - VARNA | N-1 OHL 400 kV Cernavoda - Pelicanu | -0.05319 | -0.00121 | -0.02734 | -1e-05 | -0.15028 | -0.00049 | 0.00119 | 0.00055 | -0.00044 | -0.00037 | -0.09907 | -0.01773 | -0.00192 | -0.00198 | -0.04153 | -0.08451 | 0.00016 | 0.00489 | -0.00044 | 0.00791 | -0.02934 | -0.00719 | 0.00244 | -0.14394 | 0.04346 | -0.06027
[RO-BG] [DIR] TIE 400 kV MEDGIDIA SUD - VARNA | N-1 OHL 400 kV Gura Ialomitei - Bucuresti Sud | -0.05327 | -0.00122 | -0.02746 | -1e-05 | -0.14981 | -0.0005 | 0.0012 | 0.00056 | -0.00044 | -0.00038 | -0.09895 | -0.01781 | -0.00196 | -0.00199 | -0.04164 | -0.08447 | 0.00016 | 0.00492 | -0.00044 | 0.00703 | -0.02961 | -0.00724 | 0.00245 | -0.1435 | 0.04393 | -0.06035
[RO-BG] [DIR] TIE 400 kV MEDGIDIA SUD - VARNA | N-1 OHL 400 kV Gutinas – Smardan | -0.05188 | -0.00122 | -0.02651 | -1e-05 | -0.1492 | -0.00048 | 0.00115 | 0.00054 | -0.00043 | -0.00037 | -0.09766 | -0.01723 | -0.00201 | -0.00193 | -0.04036 | -0.08304 | 0.00016 | 0.00483 | -0.00043 | 0.01005 | -0.02773 | -0.00702 | 0.00232 | -0.14282 | 0.04484 | -0.0588
[RO-BG] [DIR] TIE 400 kV MEDGIDIA SUD - VARNA | N-1 OHL 400 kV Medgidia Sud - Stupina | -0.0516 | -0.00108 | -0.02593 | -1e-05 | -0.1516 | -0.00046 | 0.00113 | 0.00051 | -0.00041 | -0.00035 | -0.09841 | -0.01679 | -0.00155 | -0.00185 | -0.03988 | -0.08337 | 0.00015 | 0.00449 | -0.00041 | 0.01519 | -0.02665 | -0.00669 | 0.00235 | -0.14503 | 0.03852 | -0.05858
[RO-BG] [DIR] TIE 400 kV MEDGIDIA SUD - VARNA | N-1 OHL 400 kV Cernavodă - Medgidia Sud | -0.04888 | -0.00116 | -0.02534 | -1e-05 | -0.13614 | -0.00046 | 0.0011 | 0.00052 | -0.00041 | -0.00035 | -0.09027 | -0.01645 | -0.0019 | -0.00184 | -0.0383 | -0.07719 | 0.00015 | 0.0046 | -0.00041 | 0.00458 | -0.02757 | -0.00672 | 0.00225 | -0.13046 | 0.04162 | -0.05534
[RO-BG] [DIR] TIE 400 kV MEDGIDIA SUD - VARNA | N-1 TIE 400 kV Resita-Pancevo c2 | -0.05307 | -0.00113 | -0.02685 | -1e-05 | -0.15465 | -0.00048 | 0.00117 | 0.00053 | -0.00043 | -0.00036 | -0.10068 | -0.0174 | -0.00167 | -0.00192 | -0.04114 | -0.08541 | 0.00015 | 0.00468 | -0.00042 | 0.01431 | -0.02793 | -0.00696 | 0.00243 | -0.14797 | 0.04047 | -0.06021
[RO-BG] [DIR] TIE 400 kV MEDGIDIA SUD - VARNA | N-1 TIE 400 kV Resita-Pancevo c1 | -0.05307 | -0.00113 | -0.02685 | -1e-05 | -0.15465 | -0.00048 | 0.00117 | 0.00053 | -0.00043 | -0.00036 | -0.10068 | -0.0174 | -0.00167 | -0.00192 | -0.04114 | -0.08541 | 0.00015 | 0.00468 | -0.00042 | 0.01431 | -0.02793 | -0.00696 | 0.00243 | -0.14797 | 0.04047 | -0.06021
[RO-RO] [DIR] OHL 400 kV Portile de Fier-Resita | BC | 0.02984 | -0.0012 | -0.00542 | 0 | 0.08096 | -0.00025 | 0.0004 | 0.00029 | -0.00021 | -0.00018 | 0.06884 | -0.00325 | -0.00395 | -0.00088 | 0.00956 | 0.06243 | 8e-05 | 0.00291 | -0.00021 | 0.10549 | -0.02473 | -0.004 | 0.00078 | 0.07902 | 0.02388 | 0.04212
[RO-RO] [DIR] OHL 400 kV Portile de Fier-Resita | N-1 TIE 400 kV Resita-Pancevo c2 | 0.03013 | -0.00099 | -0.0006 | 0 | 0.07216 | -0.00015 | 0.00014 | 0.00018 | -0.00012 | -0.00011 | 0.06261 | -0.00036 | -0.00372 | -0.0005 | 0.01308 | 0.05746 | 5e-05 | 0.00205 | -0.00012 | 0.09008 | -0.01263 | -0.00247 | 0.00014 | 0.07062 | 0.01966 | 0.04076
[RO-RO] [DIR] OHL 400 kV Arad-Nadab | N-1 TIE 400 kV Arad-Sandorfalva | 0.10057 | -0.00203 | 0.05819 | 1e-05 | 0.14615 | 0.00056 | -0.00301 | -0.00053 | 0.00056 | 0.00048 | 0.13524 | 0.03412 | -0.01295 | 0.00282 | 0.08601 | 0.12973 | -0.00018 | -0.00177 | 0.00056 | 0.17529 | 0.10408 | 0.00956 | -0.00886 | 0.14442 | 0.02918 | 0.11324
[RO-RO] [DIR] OHL 400 kV Arad-Nadab | N-1 TIE 400 kV Resita-Pancevo c2 | 0.08428 | 0.00112 | 0.06032 | 2e-05 | 0.10252 | 0.00102 | -0.00352 | -0.00109 | 0.00094 | 0.00079 | 0.09997 | 0.03828 | 0.00541 | 0.00432 | 0.07726 | 0.09824 | -0.00033 | -0.00775 | 0.00093 | 0.11412 | 0.09545 | 0.01646 | -0.01032 | 0.10205 | -0.00023 | 0.09161
[RO-RO] [DIR] OHL 400 kV Mintia-Arad | BC | 0.05442 | -0.00241 | 0.02429 | 0 | 0.10087 | 3e-05 | -0.00118 | 2e-05 | 8e-05 | 6e-05 | 0.08664 | 0.01318 | -0.01275 | 0.00056 | 0.04231 | 0.08013 | -1e-05 | 0.00215 | 8e-05 | 0.12799 | 0.0416 | 0.00117 | -0.00381 | 0.0987 | 0.03214 | 0.06338
[RO-RO] [DIR] OHL 400 kV Mintia-Arad | N-1 TIE 400 kV Rosiori-Mukacevo | 0.06457 | -0.00157 | 0.03192 | 1e-05 | 0.11359 | 0.00023 | -0.00156 | -0.00021 | 0.00025 | 0.00021 | 0.0988 | 0.01843 | -0.00999 | 0.00131 | 0.05167 | 0.092 | -7e-05 | -6e-05 | 0.00025 | 0.14405 | 0.05237 | 0.00406 | -0.0045 | 0.11133 | 0.02771 | 0.07431
[RO-RO] [DIR] OHL 400 kV Mintia-Arad | N-1 TIE 400 kV Portile de Fier-Djerdap | 0.05109 | -0.00246 | 0.02211 | 0 | 0.10173 | 0 | -0.00108 | 6e-05 | 5e-05 | 4e-05 | 0.0853 | 0.01182 | -0.01273 | 0.00042 | 0.03928 | 0.07785 | 0 | 0.00245 | 5e-05 | 0.13535 | 0.03573 | 0.00063 | -0.00357 | 0.09922 | 0.03358 | 0.05954
[RO-RO] [DIR] OHL 400 kV Mintia-Arad | N-1 OHL 400 kV Iernut-Sibiu Sud | 0.07414 | -0.00178 | 0.03669 | 1e-05 | 0.13025 | 0.00027 | -0.0018 | -0.00024 | 0.00029 | 0.00025 | 0.1135 | 0.02122 | -0.01129 | 0.00151 | 0.05931 | 0.10569 | -9e-05 | -0.00011 | 0.00029 | 0.15357 | 0.05982 | 0.00473 | -0.00521 | 0.12767 | 0.03116 | 0.08531
[RO-RO] [DIR] OHL 400 kV Mintia-Arad | N-1 OHL 220 kV Portile de Fier-Resita 1&2 | 0.05571 | -0.00242 | 0.02483 | 0 | 0.10285 | 4e-05 | -0.00121 | 2e-05 | 8e-05 | 7e-05 | 0.08852 | 0.0135 | -0.01288 | 0.00059 | 0.04327 | 0.08195 | -1e-05 | 0.00213 | 8e-05 | 0.13126 | 0.0425 | 0.00124 | -0.00388 | 0.10066 | 0.03247 | 0.06492
[RO-RO] [DIR] OHL 400 kV Mintia-Arad | N-1 OHL 220 kV Resita-Timisoara 1&2 | 0.05952 | -0.00242 | 0.02782 | 0 | 0.10592 | 8e-05 | -0.00136 | -3e-05 | 0.00012 | 0.0001 | 0.09207 | 0.0153 | -0.01318 | 0.00077 | 0.04708 | 0.08569 | -2e-05 | 0.00183 | 0.00012 | 0.13334 | 0.04867 | 0.00191 | -0.00427 | 0.1038 | 0.03214 | 0.06894
[RO-RO] [DIR] OHL 400 kV Mintia-Arad | N-1 OHL 220 kV Urechesti-Targu Jiu Nord | 0.04842 | -0.00239 | 0.02094 | 0 | 0.09195 | -1e-05 | -0.00102 | 7e-05 | 4e-05 | 3e-05 | 0.0783 | 0.01114 | -0.01236 | 0.00037 | 0.03731 | 0.07217 | 0 | 0.00243 | 4e-05 | 0.11839 | 0.03609 | 0.00049 | -0.00339 | 0.08988 | 0.03134 | 0.05657
[RO-RO] [DIR] OHL 400 kV Mintia-Arad | N-1 OHL 220 kV Paroseni-Targu Jiu Nord | 0.04842 | -0.00239 | 0.02094 | 0 | 0.09195 | -1e-05 | -0.00102 | 7e-05 | 4e-05 | 3e-05 | 0.0783 | 0.01114 | -0.01236 | 0.00037 | 0.03731 | 0.07217 | 0 | 0.00243 | 4e-05 | 0.11839 | 0.03609 | 0.00049 | -0.00339 | 0.08988 | 0.03134 | 0.05657
[RO-RO] [DIR] OHL 400 kV Mintia-Arad | N-1 TRA 400/220 kV AT3 Arad | 0.06372 | -0.00253 | 0.03019 | 1e-05 | 0.11183 | 0.0001 | -0.00148 | -4e-05 | 0.00014 | 0.00012 | 0.09764 | 0.01665 | -0.01394 | 0.00087 | 0.05067 | 0.09107 | -3e-05 | 0.00182 | 0.00014 | 0.14045 | 0.05325 | 0.00223 | -0.00461 | 0.10965 | 0.03346 | 0.0737
[RO-RO] [DIR] OHL 400 kV Mintia-Arad | N-1 TIE 400 kV Resita-Pancevo c2 | 0.0544 | -0.00242 | 0.02401 | 0 | 0.10137 | 3e-05 | -0.00117 | 3e-05 | 7e-05 | 6e-05 | 0.08699 | 0.01301 | -0.01276 | 0.00054 | 0.04211 | 0.08042 | -1e-05 | 0.0022 | 7e-05 | 0.12888 | 0.0409 | 0.00108 | -0.00378 | 0.09918 | 0.03239 | 0.06345
[RO-RO] [DIR] OHL 400 kV Mintia-Arad | N-1 TIE 400 kV Resita-Pancevo c1 | 0.0544 | -0.00242 | 0.02401 | 0 | 0.10137 | 3e-05 | -0.00117 | 3e-05 | 7e-05 | 6e-05 | 0.08699 | 0.01301 | -0.01276 | 0.00054 | 0.04211 | 0.08042 | -1e-05 | 0.0022 | 7e-05 | 0.12888 | 0.0409 | 0.00108 | -0.00378 | 0.09918 | 0.03239 | 0.06345
[RO-RO] [DIR] OHL 400 kV Sibiu Sud-Mintia | BC | 0.03868 | -0.00207 | 0.01471 | 0 | 0.08316 | -5e-05 | -0.00071 | 0.00011 | -1e-05 | -1e-05 | 0.06814 | 0.00764 | -0.01021 | 0.00011 | 0.02836 | 0.06159 | 2e-05 | 0.00245 | -1e-05 | 0.10733 | 0.02203 | -0.00033 | -0.00251 | 0.08091 | 0.03003 | 0.04576
[RO-RO] [DIR] OHL 400 kV Sibiu Sud-Mintia | N-1 TIE 400 kV Rosiori-Mukacevo | 0.04727 | -0.00136 | 0.02116 | 0 | 0.09392 | 0.00012 | -0.00103 | -9e-05 | 0.00014 | 0.00011 | 0.07843 | 0.01209 | -0.00787 | 0.00074 | 0.03628 | 0.07163 | -4e-05 | 0.00058 | 0.00013 | 0.12092 | 0.03115 | 0.00212 | -0.0031 | 0.0916 | 0.02628 | 0.05501
[RO-RO] [DIR] OHL 400 kV Sibiu Sud-Mintia | N-1 OHL 400 kV Iernut-Sibiu Sud | 0.07134 | -0.00103 | 0.03525 | 1e-05 | 0.13181 | 0.00034 | -0.00173 | -0.00033 | 0.00034 | 0.00029 | 0.11262 | 0.02096 | -0.00779 | 0.00169 | 0.05652 | 0.10391 | -0.00011 | -0.00129 | 0.00034 | 0.14968 | 0.05222 | 0.00557 | -0.00482 | 0.12889 | 0.0284 | 0.08208
[RO-RO] [DIR] OHL 400 kV Sibiu Sud-Mintia | N-1 OHL 220 kV Portile de Fier-Resita 1&2 | 0.04078 | -0.0021 | 0.01559 | 0 | 0.08636 | -5e-05 | -0.00076 | 0.0001 | 0 | 0 | 0.07119 | 0.00817 | -0.01042 | 0.00015 | 0.02992 | 0.06453 | 2e-05 | 0.00242 | 0 | 0.11262 | 0.02349 | -0.00021 | -0.00262 | 0.08409 | 0.03056 | 0.04826
[RO-RO] [DIR] OHL 400 kV Sibiu Sud-Mintia | N-1 OHL 220 kV Resita-Timisoara 1&2 | 0.0506 | -0.00209 | 0.02297 | 0 | 0.09496 | 6e-05 | -0.00113 | -1e-05 | 9e-05 | 8e-05 | 0.08085 | 0.0126 | -0.01122 | 0.0006 | 0.0395 | 0.07457 | -2e-05 | 0.0017 | 9e-05 | 0.11983 | 0.03856 | 0.00141 | -0.00359 | 0.09283 | 0.03003 | 0.05877
[RO-RO] [DIR] OHL 400 kV Sibiu Sud-Mintia | N-1 OHL 220 kV Urechesti-Targu Jiu Nord | 0.0479 | -0.00209 | 0.01985 | 0 | 0.09685 | 1e-05 | -0.00097 | 4e-05 | 5e-05 | 4e-05 | 0.08094 | 0.01077 | -0.01082 | 0.00041 | 0.03604 | 0.07383 | 0 | 0.00201 | 5e-05 | 0.12209 | 0.03049 | 0.0007 | -0.00317 | 0.09445 | 0.03127 | 0.05622
[RO-RO] [DIR] OHL 400 kV Sibiu Sud-Mintia | N-1 OHL 220 kV Paroseni-Targu Jiu Nord | 0.0479 | -0.00209 | 0.01985 | 0 | 0.09685 | 1e-05 | -0.00097 | 4e-05 | 5e-05 | 4e-05 | 0.08094 | 0.01077 | -0.01082 | 0.00041 | 0.03604 | 0.07383 | 0 | 0.00201 | 5e-05 | 0.12209 | 0.03049 | 0.0007 | -0.00317 | 0.09445 | 0.03127 | 0.05622
[RO-RO] [DIR] OHL 400 kV Sibiu Sud-Mintia | N-1 TIE 400 kV Resita-Pancevo c2 | 0.03868 | -0.00207 | 0.01469 | 0 | 0.08319 | -5e-05 | -0.00071 | 0.00011 | -1e-05 | -1e-05 | 0.06816 | 0.00763 | -0.01021 | 0.00011 | 0.02835 | 0.06161 | 2e-05 | 0.00245 | -1e-05 | 0.1074 | 0.02198 | -0.00034 | -0.00251 | 0.08095 | 0.03005 | 0.04577
[RO-RO] [DIR] OHL 400 kV Sibiu Sud-Mintia | N-1 TIE 400 kV Resita-Pancevo c1 | 0.03868 | -0.00207 | 0.01469 | 0 | 0.08319 | -5e-05 | -0.00071 | 0.00011 | -1e-05 | -1e-05 | 0.06816 | 0.00763 | -0.01021 | 0.00011 | 0.02835 | 0.06161 | 2e-05 | 0.00245 | -1e-05 | 0.1074 | 0.02198 | -0.00034 | -0.00251 | 0.08095 | 0.03005 | 0.04577
[RO-RO] [DIR] OHL 400 kV Iernut-Sibiu Sud | N-1 TIE 400 kV Resita-Pancevo c2 | -0.07585 | -0.00241 | -0.04751 | -2e-05 | -0.11338 | -0.00092 | 0.00236 | 0.00102 | -0.00081 | -0.00069 | -0.10359 | -0.0308 | -0.00562 | -0.00364 | -0.06526 | -0.09851 | 0.0003 | 0.00864 | -0.00081 | -0.09903 | -0.0696 | -0.01365 | 0.00534 | -0.11179 | 0.00362 | -0.08443
[RO-RO] [DIR] OHL 400 kV Iernut-Gadalin | BC | 0.07007 | 0.00231 | 0.04429 | 1e-05 | 0.10622 | 0.00086 | -0.00221 | -0.00096 | 0.00076 | 0.00065 | 0.09565 | 0.02875 | 0.00552 | 0.00342 | 0.06051 | 0.09075 | -0.00028 | -0.00815 | 0.00076 | 0.13989 | 0.06502 | 0.01284 | -0.00499 | 0.1046 | -0.00114 | 0.07783
[RO-RO] [DIR] OHL 400 kV Iernut-Gadalin | N-1 OHL 400 kV Mintia-Arad | 0.08207 | 0.00177 | 0.04964 | 2e-05 | 0.12846 | 0.00087 | -0.00247 | -0.00095 | 0.00078 | 0.00066 | 0.11476 | 0.03165 | 0.00271 | 0.00354 | 0.06984 | 0.10842 | -0.00028 | -0.00768 | 0.00078 | 0.16811 | 0.07419 | 0.01309 | -0.00583 | 0.12636 | 0.00594 | 0.0918
[RO-RO] [DIR] OHL 400 kV Iernut-Gadalin | N-1 TIE 400 kV Resita-Pancevo c2 | 0.07006 | 0.0023 | 0.04409 | 1e-05 | 0.10658 | 0.00086 | -0.0022 | -0.00095 | 0.00076 | 0.00065 | 0.09591 | 0.02863 | 0.00551 | 0.0034 | 0.06036 | 0.09096 | -0.00028 | -0.00811 | 0.00076 | 0.14052 | 0.06452 | 0.01277 | -0.00497 | 0.10495 | -0.00097 | 0.07789
[RO-RO] [DIR] OHL 400 kV Iernut-Gadalin | N-1 TIE 400 kV Resita-Pancevo c1 | 0.07006 | 0.0023 | 0.04409 | 1e-05 | 0.10658 | 0.00086 | -0.0022 | -0.00095 | 0.00076 | 0.00065 | 0.09591 | 0.02863 | 0.00551 | 0.0034 | 0.06036 | 0.09096 | -0.00028 | -0.00811 | 0.00076 | 0.14052 | 0.06452 | 0.01277 | -0.00497 | 0.10495 | -0.00097 | 0.07789
[RO-RO] [DIR] OHL 400 kV Rosiori-Gadalin | BC | -0.07143 | -0.00255 | -0.04575 | -2e-05 | -0.10673 | -0.00091 | 0.00228 | 0.00101 | -0.00081 | -0.00068 | -0.09652 | -0.0298 | -0.0064 | -0.00359 | -0.062 | -0.09177 | 0.00029 | 0.00873 | -0.0008 | -0.1418 | -0.06724 | -0.01353 | 0.0051 | -0.10516 | 0.00297 | -0.07917
[RO-RO] [DIR] OHL 400 kV Rosiori-Gadalin | N-1 OHL 400 kV Mintia-Arad | -0.08363 | -0.00201 | -0.05119 | -2e-05 | -0.12935 | -0.00092 | 0.00254 | 0.00101 | -0.00082 | -0.0007 | -0.11595 | -0.03276 | -0.00354 | -0.00372 | -0.07149 | -0.10974 | 0.0003 | 0.00825 | -0.00082 | -0.17051 | -0.07657 | -0.01379 | 0.00595 | -0.1273 | -0.00424 | -0.09338
[RO-RO] [DIR] OHL 400 kV Rosiori-Gadalin | N-1 TIE 400 kV Resita-Pancevo c2 | -0.07142 | -0.00254 | -0.04553 | -2e-05 | -0.10712 | -0.00091 | 0.00227 | 0.00101 | -0.0008 | -0.00068 | -0.09679 | -0.02968 | -0.00639 | -0.00358 | -0.06185 | -0.09199 | 0.00029 | 0.00869 | -0.0008 | -0.14248 | -0.06671 | -0.01346 | 0.00507 | -0.10553 | 0.00278 | -0.07923
[RO-RO] [DIR] OHL 400 kV Rosiori-Gadalin | N-1 TIE 400 kV Resita-Pancevo c1 | -0.07142 | -0.00254 | -0.04553 | -2e-05 | -0.10712 | -0.00091 | 0.00227 | 0.00101 | -0.0008 | -0.00068 | -0.09679 | -0.02968 | -0.00639 | -0.00358 | -0.06185 | -0.09199 | 0.00029 | 0.00869 | -0.0008 | -0.14248 | -0.06671 | -0.01346 | 0.00507 | -0.10553 | 0.00278 | -0.07923
[RO-RO] [DIR] OHL 400 kV Arefu-Tantareni | N-1 OHL 400 kV Tantareni-Urechesti | -0.0601 | -0.00048 | -0.0318 | -1e-05 | -0.09509 | -0.00047 | 0.00152 | 0.00051 | -0.00044 | -0.00037 | -0.09142 | -0.01991 | 0.00122 | -0.00201 | -0.04834 | -0.08606 | 0.00015 | 0.00379 | -0.00043 | -0.02921 | -0.04193 | -0.00716 | 0.0037 | -0.0939 | 0.00291 | -0.06865
[RO-RO] [DIR] OHL 400 kV Arefu-Tantareni | N-1 TIE 400 kV Resita-Pancevo c2 | -0.0569 | -0.00059 | -0.03205 | -1e-05 | -0.08129 | -0.00049 | 0.00154 | 0.00053 | -0.00045 | -0.00038 | -0.08051 | -0.02005 | 0.0008 | -0.00208 | -0.04716 | -0.0771 | 0.00016 | 0.00404 | -0.00045 | -0.03297 | -0.04722 | -0.00748 | 0.00374 | -0.08065 | 0.00503 | -0.0645
[RO-RO] [DIR] OHL 400 kV Arefu-Sibiu Sud | N-1 OHL 400 kV Brasov - Sibiu Sud | 0.09126 | 0.00046 | 0.05028 | 1e-05 | 0.14947 | 0.00072 | -0.00247 | -0.00076 | 0.00067 | 0.00056 | 0.13447 | 0.03117 | -0.00301 | 0.0031 | 0.07502 | 0.12625 | -0.00023 | -0.00538 | 0.00066 | 0.128 | 0.07437 | 0.01105 | -0.00622 | 0.14695 | 0.01324 | 0.10358
[RO-RO] [DIR] OHL 400 kV Arefu-Sibiu Sud | N-1 TIE 400 kV Rosiori-Mukacevo | 0.05386 | -0.00066 | 0.02737 | 1e-05 | 0.08561 | 0.00028 | -0.00132 | -0.00028 | 0.00028 | 0.00024 | 0.08083 | 0.01634 | -0.00552 | 0.00136 | 0.0432 | 0.07631 | -9e-05 | -0.00135 | 0.00028 | 0.05283 | 0.04143 | 0.00456 | -0.0036 | 0.08448 | 0.00709 | 0.06189
[RO-RO] [DIR] OHL 400 kV Arefu-Sibiu Sud | N-1 OHL 400 kV Mintia-Arad | 0.05969 | 0.00096 | 0.03449 | 1e-05 | 0.08753 | 0.00057 | -0.00167 | -0.00062 | 0.00052 | 0.00044 | 0.08428 | 0.02182 | 0.00061 | 0.00235 | 0.04986 | 0.08038 | -0.00018 | -0.00491 | 0.00051 | 0.05514 | 0.05027 | 0.00859 | -0.00397 | 0.08662 | -0.00467 | 0.06736
[RO-RO] [DIR] OHL 400 kV Arefu-Sibiu Sud | N-1 OHL 400 kV Sibiu Sud-Mintia | 0.05758 | 0.00116 | 0.03428 | 1e-05 | 0.08035 | 0.00059 | -0.00166 | -0.00065 | 0.00053 | 0.00045 | 0.07905 | 0.0218 | 0.00143 | 0.00241 | 0.04871 | 0.07596 | -0.00019 | -0.00526 | 0.00053 | 0.04551 | 0.05082 | 0.00887 | -0.00388 | 0.07973 | -0.00797 | 0.06471
[RO-RO] [DIR] OHL 400 kV Arefu-Sibiu Sud | N-1 OHL 400 kV Tantareni-Urechesti | 0.07155 | 0.00046 | 0.03816 | 1e-05 | 0.11688 | 0.00056 | -0.00184 | -0.00059 | 0.00051 | 0.00043 | 0.1086 | 0.02379 | -0.00188 | 0.00238 | 0.05782 | 0.10184 | -0.00018 | -0.00431 | 0.00051 | 0.07313 | 0.05205 | 0.00846 | -0.00456 | 0.1151 | 0.00264 | 0.0816
[RO-RO] [DIR] OHL 400 kV Arefu-Sibiu Sud | N-1 TIE 400 kV Resita-Pancevo c2 | 0.06864 | 0.00056 | 0.03834 | 1e-05 | 0.1044 | 0.00057 | -0.00186 | -0.00061 | 0.00053 | 0.00045 | 0.09873 | 0.0239 | -0.0015 | 0.00243 | 0.05672 | 0.09373 | -0.00018 | -0.00453 | 0.00052 | 0.07667 | 0.05676 | 0.00873 | -0.00458 | 0.10313 | 0.00075 | 0.07784
[RO-RO] [DIR] OHL 400 kV Tantareni-Urechesti | BC | 0.02218 | -0.00083 | -0.00251 | 0 | 0.09745 | -0.00015 | 0.00021 | 0.00018 | -0.00013 | -0.00011 | 0.07686 | -0.0015 | -0.00292 | -0.00053 | 0.00761 | 0.06314 | 5e-05 | 0.00188 | -0.00013 | -0.02361 | -0.03878 | -0.00244 | 0.00035 | 0.09348 | 0.01544 | 0.02907
[RO-RO] [DIR] OHL 400 kV Tantareni-Urechesti | N-1 TIE 400 kV Portile de Fier-Djerdap | 0.03778 | -0.00059 | 0.0077 | 0 | 0.09341 | 1e-05 | -0.00028 | 0 | 2e-05 | 2e-05 | 0.08315 | 0.00486 | -0.00303 | 0.00016 | 0.02182 | 0.07387 | 0 | 0.00046 | 2e-05 | -0.05809 | -0.01127 | 5e-05 | -0.00079 | 0.09103 | 0.00869 | 0.04706
[RO-RO] [DIR] OHL 400 kV Tantareni-Urechesti | N-1 OHL 400 kV Portile de Fier-Urechesti | 0.03053 | 0.00022 | 0.01516 | 0 | 0.04372 | 0.00022 | -0.0007 | -0.00024 | 0.0002 | 0.00017 | 0.04752 | 0.00952 | -0.0007 | 0.00094 | 0.02386 | 0.04524 | -7e-05 | -0.00182 | 0.0002 | -0.09634 | 0.01735 | 0.00332 | -0.00165 | 0.04361 | -0.0081 | 0.03524
[RO-RO] [DIR] OHL 400 kV Tantareni-Urechesti | N-1 OHL 400 kV Slatina-Portile de Fier | 0.0198 | -0.00123 | -0.00839 | 0 | 0.11801 | -0.00028 | 0.0005 | 0.00033 | -0.00024 | -0.0002 | 0.08797 | -0.00518 | -0.00384 | -0.00103 | 0.0024 | 0.0701 | 9e-05 | 0.00321 | -0.00024 | -0.00474 | -0.05764 | -0.00443 | 0.00099 | 0.1126 | 0.02496 | 0.02752
[RO-RO] [DIR] OHL 400 kV Tantareni-Urechesti | N-1 OHL 400 kV Domnesti-Urechesti | 0.01553 | -0.00121 | -0.00852 | 0 | 0.1044 | -0.00028 | 0.00049 | 0.00032 | -0.00024 | -0.0002 | 0.0752 | -0.00535 | -0.00376 | -0.00102 | 0.00055 | 0.05917 | 9e-05 | 0.00317 | -0.00024 | -0.00652 | -0.05169 | -0.00431 | 0.00093 | 0.09938 | 0.02623 | 0.02205
[RO-RO] [DIR] OHL 400 kV Tantareni-Urechesti | N-1 TRA 400/220 kV AT Urechesti | 0.01163 | -0.00086 | -0.0088 | 0 | 0.08447 | -0.00024 | 0.00051 | 0.00027 | -0.00021 | -0.00018 | 0.06352 | -0.00534 | -0.0024 | -0.00091 | -0.00145 | 0.04999 | 8e-05 | 0.00253 | -0.00021 | -0.03349 | -0.04973 | -0.0038 | 0.00113 | 0.0805 | 0.01569 | 0.01719
[RO-RO] [DIR] OHL 400 kV Tantareni-Urechesti | N-1 TIE 400 kV Resita-Pancevo c2 | 0.02222 | -0.00081 | -0.00194 | 0 | 0.0964 | -0.00014 | 0.00017 | 0.00017 | -0.00012 | -0.0001 | 0.07612 | -0.00115 | -0.00289 | -0.00048 | 0.00804 | 0.06255 | 5e-05 | 0.00178 | -0.00012 | -0.02545 | -0.03733 | -0.00226 | 0.00028 | 0.09248 | 0.01493 | 0.0289
[RO-RO] [DIR] OHL 400 kV Tantareni-Urechesti | N-1 TIE 400 kV Resita-Pancevo c1 | 0.02222 | -0.00081 | -0.00194 | 0 | 0.0964 | -0.00014 | 0.00017 | 0.00017 | -0.00012 | -0.0001 | 0.07612 | -0.00115 | -0.00289 | -0.00048 | 0.00804 | 0.06255 | 5e-05 | 0.00178 | -0.00012 | -0.02545 | -0.03733 | -0.00226 | 0.00028 | 0.09248 | 0.01493 | 0.0289
[RO-RO] [DIR] OHL 400 kV Portile de Fier-Urechesti | N-1 OHL 400 kV Slatina-Portile de Fier | 0.01649 | 0.00222 | 0.03619 | 1e-05 | -0.11415 | 0.00077 | -0.00184 | -0.00087 | 0.00068 | 0.00058 | -0.06216 | 0.02259 | 0.00483 | 0.00303 | 0.03298 | -0.03819 | -0.00025 | -0.00773 | 0.00068 | -0.14083 | 0.11525 | 0.01192 | -0.00406 | -0.106 | -0.05079 | 0.01188
[RO-RO] [DIR] OHL 400 kV Portile de Fier-Urechesti | N-1 OHL 220 kV Portile de Fier-Resita 1&2 | 0.01676 | 0.00156 | 0.02886 | 1e-05 | -0.07683 | 0.00059 | -0.00146 | -0.00066 | 0.00052 | 0.00044 | -0.03955 | 0.01794 | 0.00303 | 0.00233 | 0.02793 | -0.02212 | -0.00019 | -0.00575 | 0.00052 | -0.10224 | 0.08918 | 0.0091 | -0.00329 | -0.07094 | -0.03529 | 0.01416
[RO-RO] [DIR] OHL 400 kV Portile de Fier-Urechesti | N-1 OHL 220 kV Resita-Timisoara 1&2 | 0.02835 | 0.00158 | 0.03796 | 1e-05 | -0.06745 | 0.00072 | -0.00192 | -0.00079 | 0.00064 | 0.00055 | -0.0287 | 0.0234 | 0.00211 | 0.00289 | 0.03951 | -0.01071 | -0.00023 | -0.00666 | 0.00064 | -0.09581 | 0.10795 | 0.01114 | -0.00448 | -0.06135 | -0.03627 | 0.02642
[RO-RO] [DIR] OHL 400 kV Portile de Fier-Urechesti | N-1 TIE 400 kV Resita-Pancevo c2 | 0.01281 | 0.00158 | 0.02641 | 1e-05 | -0.08129 | 0.00056 | -0.00134 | -0.00063 | 0.00049 | 0.00042 | -0.04416 | 0.01647 | 0.00337 | 0.0022 | 0.02444 | -0.02674 | -0.00018 | -0.00555 | 0.00049 | -0.10944 | 0.08443 | 0.00862 | -0.00298 | -0.07542 | -0.03555 | 0.00975
[RO-RO] [DIR] OHL 400 kV Slatina-Portile de Fier | N-1 TIE 400 kV Portile de Fier-Djerdap | 0.00708 | -0.00094 | -0.00788 | 0 | 0.05599 | -0.00023 | 0.00043 | 0.00027 | -0.0002 | -0.00017 | 0.03784 | -0.005 | -0.00279 | -0.00085 | -0.00239 | 0.02978 | 7e-05 | 0.00258 | -0.0002 | 0.02381 | -0.03006 | -0.00355 | 0.00083 | 0.05323 | 0.02156 | 0.01161
[RO-RO] [DIR] OHL 400 kV Slatina-Portile de Fier | N-1 TIE 400 kV Resita-Pancevo c2 | -0.00686 | -0.00113 | -0.01651 | -1e-05 | 0.05865 | -0.00037 | 0.00083 | 0.00041 | -0.00032 | -0.00027 | 0.03153 | -0.01038 | -0.00267 | -0.00142 | -0.01473 | 0.01963 | 0.00012 | 0.00376 | -0.00032 | 0.05301 | -0.05337 | -0.00562 | 0.00178 | 0.05451 | 0.02714 | -0.00465
[RO-RO] [DIR] OHL 400 kV Medgidia Sud - Stupina | N-1 OHL 400 kV Isaccea - Rahman | 0.04789 | 0.00168 | 0.02799 | 1e-05 | 0.10291 | 0.00056 | -0.0012 | -0.00064 | 0.00049 | 0.00042 | 0.07635 | 0.01832 | 0.00362 | 0.00219 | 0.03967 | 0.06832 | -0.00018 | -0.0059 | 0.00049 | 0.03538 | 0.03645 | 0.00814 | -0.00228 | 0.09954 | -0.06163 | 0.05358
[RO-RO] [DIR] OHL 400 kV Medgidia Sud - Stupina | N-1 OHL 400 kV Cernavodă - Medgidia Sud | 0.04585 | 0.00113 | 0.02406 | 1e-05 | 0.12486 | 0.00044 | -0.00105 | -0.0005 | 0.00039 | 0.00034 | 0.08355 | 0.01563 | 0.00194 | 0.00176 | 0.03612 | 0.07173 | -0.00014 | -0.00444 | 0.00039 | -0.00066 | 0.02672 | 0.00644 | -0.00211 | 0.11973 | -0.04094 | 0.05184
[RO-RO] [DIR] OHL 400 kV Medgidia Sud - Rahman | N-1 OHL 400 kV Cernavodă - Medgidia Sud | -0.04323 | -0.00107 | -0.02268 | -1e-05 | -0.11773 | -0.00042 | 0.00099 | 0.00047 | -0.00037 | -0.00032 | -0.07877 | -0.01474 | -0.00183 | -0.00166 | -0.03406 | -0.06763 | 0.00014 | 0.00418 | -0.00037 | 0.00062 | -0.02519 | -0.00608 | 0.00199 | -0.11288 | 0.0386 | -0.04888
[RO-RO] [DIR] OHL 400 kV Medgidia Sud- Cernavoda | BC | 0.03429 | -0.00022 | 0.01184 | 0 | 0.1525 | 0.00012 | -0.00054 | -0.00012 | 0.00012 | 0.0001 | 0.08593 | 0.00742 | -0.00195 | 0.00057 | 0.02286 | 0.06783 | -4e-05 | -0.0006 | 0.00012 | -0.07795 | 0.00165 | 0.0018 | -0.00143 | 0.14437 | 0.00989 | 0.04003
[RO-RO] [DIR] OHL 400 kV Medgidia Sud- Cernavoda | N-1 OHL 400 kV Isaccea - Tulcea Vest | 0.02565 | -0.00059 | 0.00645 | 0 | 0.13725 | 1e-05 | -0.00031 | 1e-05 | 2e-05 | 2e-05 | 0.07348 | 0.00388 | -0.00279 | 0.00014 | 0.01548 | 0.05631 | 0 | 0.00061 | 2e-05 | -0.08865 | -0.00594 | 0.00016 | -0.00101 | 0.12949 | 0.02326 | 0.03044
[RO-RO] [DIR] OHL 400 kV Medgidia Sud- Cernavoda | N-1 OHL 400 kV Lacu Sarat - Gura Ialomitei | 0.02211 | -0.00062 | 0.00461 | 0 | 0.12842 | -2e-05 | -0.00022 | 4e-05 | -1e-05 | -1e-05 | 0.06733 | 0.00272 | -0.00274 | 2e-05 | 0.01267 | 0.05094 | 1e-05 | 0.00084 | -1e-05 | -0.08868 | -0.00832 | -0.00026 | -0.0008 | 0.121 | 0.02336 | 0.02642
[RO-RO] [DIR] OHL 400 kV Medgidia Sud- Cernavoda | N-1 OHL 400 kV Tulcea Vest - Tariverde | 0.0268 | -0.00054 | 0.00714 | 0 | 0.13953 | 2e-05 | -0.00034 | -1e-05 | 3e-05 | 3e-05 | 0.07524 | 0.00433 | -0.00269 | 0.00019 | 0.01644 | 0.0579 | -1e-05 | 0.00046 | 3e-05 | -0.08758 | -0.00502 | 0.00037 | -0.00107 | 0.13171 | 0.02166 | 0.03172
[RO-RO] [DIR] OHL 400 kV Medgidia Sud- Cernavoda | N-1 OHL 400 kV Gutinas – Smardan | 0.03499 | -0.00028 | 0.01201 | 0 | 0.1558 | 0.00012 | -0.00056 | -0.00012 | 0.00012 | 0.0001 | 0.08778 | 0.00749 | -0.00216 | 0.00057 | 0.0233 | 0.06928 | -4e-05 | -0.00051 | 0.00011 | -0.08035 | 0.00167 | 0.00175 | -0.00149 | 0.1475 | 0.01251 | 0.04087
[RO-RO] [DIR] OHL 400 kV Medgidia Sud- Cernavoda | N-1 OHL 400 kV Isaccea - Rahman | 0.04917 | 0.0003 | 0.02054 | 1e-05 | 0.18448 | 0.0003 | -0.00092 | -0.00032 | 0.00027 | 0.00023 | 0.10966 | 0.01311 | -0.00083 | 0.00125 | 0.03519 | 0.08906 | -0.0001 | -0.00244 | 0.00027 | -0.06695 | 0.01298 | 0.00433 | -0.00214 | 0.1753 | -0.00927 | 0.05668
[RO-RO] [DIR] OHL 400 kV Medgidia Sud- Cernavoda | N-1 OHL 400 kV Isaccea - Stupina | 0.05046 | 0.00035 | 0.02129 | 1e-05 | 0.18724 | 0.00031 | -0.00095 | -0.00034 | 0.00029 | 0.00024 | 0.11171 | 0.0136 | -0.00073 | 0.00131 | 0.03626 | 0.0909 | -0.0001 | -0.0026 | 0.00028 | -0.066 | 0.01396 | 0.00455 | -0.0022 | 0.17798 | -0.01092 | 0.05812
[RO-RO] [DIR] OHL 400 kV Medgidia Sud- Cernavoda | N-1 TIE 400 kV MEDGIDIA SUD - VARNA | 0.02368 | -0.00045 | 0.00649 | 0 | 0.12156 | 3e-05 | -0.00031 | -1e-05 | 3e-05 | 3e-05 | 0.06579 | 0.00395 | -0.00228 | 0.00019 | 0.01465 | 0.05075 | -1e-05 | 0.00033 | 3e-05 | -0.07513 | -0.0039 | 0.00041 | -0.00095 | 0.11477 | 0.01796 | 0.02799
[RO-RO] [DIR] OHL 400 kV Medgidia Sud- Cernavoda | N-1 TIE 400 kV DOBRUDJA- MEDGIDIA SUD | 0.02424 | -0.00044 | 0.00677 | 0 | 0.12321 | 3e-05 | -0.00032 | -2e-05 | 4e-05 | 3e-05 | 0.06686 | 0.00413 | -0.00226 | 0.00021 | 0.01508 | 0.05165 | -1e-05 | 0.00028 | 4e-05 | -0.07528 | -0.00361 | 0.00048 | -0.00097 | 0.11635 | 0.01754 | 0.02862
[RO-RO] [DIR] OHL 400 kV Medgidia Sud- Cernavoda | N-1 OHL 400 kV Constanta Nord- Cernavoda | 0.02465 | -0.00066 | 0.00565 | 0 | 0.13718 | -1e-05 | -0.00028 | 3e-05 | 0 | 0 | 0.07271 | 0.00334 | -0.00299 | 7e-05 | 0.0145 | 0.05538 | 0 | 0.00083 | 0 | -0.09213 | -0.00735 | -0.00011 | -0.00096 | 0.12935 | 0.02598 | 0.02936
[RO-RO] [DIR] OHL 400 kV Medgidia Sud- Cernavoda | N-1 OHL 400 kV Cernavoda - Pelicanu | 0.03463 | 1e-05 | 0.01342 | 0 | 0.13974 | 0.00017 | -0.00061 | -0.00018 | 0.00016 | 0.00014 | 0.08113 | 0.00849 | -0.00122 | 0.00075 | 0.02408 | 0.06508 | -5e-05 | -0.00122 | 0.00016 | -0.06032 | 0.00611 | 0.00251 | -0.00149 | 0.13257 | 0.00122 | 0.04013
[RO-RO] [DIR] OHL 400 kV Medgidia Sud- Cernavoda | N-1 OHL 400 kV Pelicanu - Bucuresti Sud | 0.03499 | 4e-05 | 0.01375 | 0 | 0.13931 | 0.00018 | -0.00062 | -0.00019 | 0.00017 | 0.00014 | 0.08123 | 0.00871 | -0.00114 | 0.00078 | 0.02447 | 0.06531 | -6e-05 | -0.00131 | 0.00017 | -0.05868 | 0.00676 | 0.00263 | -0.00152 | 0.1322 | 0.00019 | 0.04051
[RO-RO] [DIR] OHL 400 kV Medgidia Sud- Cernavoda | N-1 OHL 400 kV Gura Ialomitei - Bucuresti Sud | 0.03484 | 4e-05 | 0.01366 | 0 | 0.13905 | 0.00018 | -0.00062 | -0.00019 | 0.00017 | 0.00014 | 0.08101 | 0.00865 | -0.00115 | 0.00077 | 0.02434 | 0.06511 | -6e-05 | -0.00129 | 0.00016 | -0.05879 | 0.00663 | 0.0026 | -0.00151 | 0.13195 | 0.00035 | 0.04034
[RO-RO] [DIR] OHL 400 kV Medgidia Sud- Cernavoda | N-1 OHL 400 kV Medgidia Sud - Stupina | 0.05046 | 0.00035 | 0.02129 | 1e-05 | 0.18724 | 0.00031 | -0.00095 | -0.00034 | 0.00029 | 0.00024 | 0.11171 | 0.0136 | -0.00073 | 0.00131 | 0.03626 | 0.0909 | -0.0001 | -0.0026 | 0.00028 | -0.066 | 0.01396 | 0.00455 | -0.0022 | 0.17798 | -0.01092 | 0.05812
[RO-RO] [DIR] OHL 400 kV Medgidia Sud- Cernavoda | N-1 OHL 400 kV Medgidia Sud - Rahman | 0.04917 | 0.0003 | 0.02054 | 1e-05 | 0.18448 | 0.0003 | -0.00092 | -0.00032 | 0.00027 | 0.00023 | 0.10966 | 0.01311 | -0.00083 | 0.00125 | 0.03519 | 0.08906 | -0.0001 | -0.00244 | 0.00027 | -0.06695 | 0.01298 | 0.00433 | -0.00214 | 0.1753 | -0.00927 | 0.05668
[RO-RO] [DIR] OHL 400 kV Medgidia Sud- Cernavoda | N-1 TIE 400 kV Isaccea - Vulcanesti | 0.04216 | 0.00017 | 0.0169 | 0 | 0.1658 | 0.00023 | -0.00075 | -0.00025 | 0.00022 | 0.00018 | 0.09704 | 0.01077 | -0.00095 | 0.001 | 0.02967 | 0.07818 | -8e-05 | -0.00186 | 0.00021 | -0.06664 | 0.00872 | 0.00341 | -0.00178 | 0.15739 | -0.00557 | 0.04874
[RO-RO] [DIR] OHL 400 kV Cernavoda - Pelicanu | BC | 0.00108 | 0.00075 | 0.00502 | 0 | -0.04065 | 0.00016 | -0.0002 | -0.00019 | 0.00013 | 0.00011 | -0.01531 | 0.00343 | 0.00233 | 0.00057 | 0.00389 | -0.00875 | -5e-05 | -0.00197 | 0.00013 | 0.05614 | 0.0142 | 0.00228 | -0.0002 | -0.03761 | -0.02759 | 0.00033
[RO-RO] [DIR] OHL 400 kV Cernavoda - Pelicanu | N-1 OHL 400 kV Isaccea - Tulcea Vest | 0.00017 | 0.00072 | 0.00444 | 0 | -0.04226 | 0.00015 | -0.00018 | -0.00017 | 0.00012 | 0.0001 | -0.01663 | 0.00305 | 0.00225 | 0.00052 | 0.0031 | -0.00997 | -5e-05 | -0.00184 | 0.00012 | 0.05501 | 0.0134 | 0.0021 | -0.00016 | -0.03918 | -0.02617 | -0.00069
[RO-RO] [DIR] OHL 400 kV Cernavoda - Pelicanu | N-1 OHL 400 kV Lacu Sarat - Gura Ialomitei | -0.00057 | 0.0007 | 0.00404 | 0 | -0.04391 | 0.00014 | -0.00016 | -0.00016 | 0.00012 | 0.0001 | -0.01783 | 0.00279 | 0.00223 | 0.00049 | 0.00251 | -0.01103 | -5e-05 | -0.00178 | 0.00012 | 0.05469 | 0.01285 | 0.002 | -0.00012 | -0.04077 | -0.02577 | -0.00151
[RO-RO] [DIR] OHL 400 kV Cernavoda - Pelicanu | N-1 OHL 400 kV Tulcea Vest - Tariverde | 0.00036 | 0.00072 | 0.00456 | 0 | -0.04189 | 0.00015 | -0.00019 | -0.00018 | 0.00012 | 0.00011 | -0.01634 | 0.00313 | 0.00226 | 0.00053 | 0.00327 | -0.0097 | -5e-05 | -0.00187 | 0.00012 | 0.05521 | 0.01356 | 0.00214 | -0.00017 | -0.03882 | -0.02646 | -0.00047
[RO-RO] [DIR] OHL 400 kV Cernavoda - Pelicanu | N-1 OHL 400 kV Tariverde - Constanta Nord | 0.00036 | 0.00072 | 0.00456 | 0 | -0.04189 | 0.00015 | -0.00019 | -0.00018 | 0.00012 | 0.00011 | -0.01634 | 0.00313 | 0.00226 | 0.00053 | 0.00327 | -0.0097 | -5e-05 | -0.00187 | 0.00012 | 0.05521 | 0.01356 | 0.00214 | -0.00017 | -0.03882 | -0.02646 | -0.00047
[RO-RO] [DIR] OHL 400 kV Cernavoda - Pelicanu | N-1 OHL 400 kV Constanta Nord- Cernavoda | 0.00037 | 0.00072 | 0.00456 | 0 | -0.04178 | 0.00015 | -0.00019 | -0.00017 | 0.00012 | 0.00011 | -0.01629 | 0.00312 | 0.00226 | 0.00053 | 0.00327 | -0.00967 | -5e-05 | -0.00186 | 0.00012 | 0.05509 | 0.01354 | 0.00213 | -0.00017 | -0.03872 | -0.0264 | -0.00046
[RO-RO] [DIR] OHL 400 kV Cernavoda - Pelicanu | N-1 OHL 400 kV Gura Ialomitei - Bucuresti Sud | 0.00181 | 0.0011 | 0.00742 | 0 | -0.05845 | 0.00023 | -0.0003 | -0.00027 | 0.0002 | 0.00017 | -0.02182 | 0.00506 | 0.0034 | 0.00083 | 0.00584 | -0.01234 | -8e-05 | -0.00288 | 0.00019 | 0.08151 | 0.0208 | 0.00334 | -0.00031 | -0.05406 | -0.04022 | 0.00075
[RO-RO] [DIR] OHL 400 kV Cernavoda - Pelicanu | N-1 OHL 400 kV Gutinas – Smardan | -0.00057 | 0.00088 | 0.00463 | 0 | -0.04839 | 0.00017 | -0.00017 | -0.0002 | 0.00014 | 0.00012 | -0.01963 | 0.00325 | 0.00282 | 0.00058 | 0.00286 | -0.01215 | -5e-05 | -0.00219 | 0.00014 | 0.06178 | 0.01415 | 0.00238 | -6e-05 | -0.04494 | -0.03375 | -0.00166
[RO-RO] [DIR] OHL 400 kV Cernavoda - Pelicanu | N-1 OHL 400 kV Brasov – Gutinas | 0.00117 | 0.00094 | 0.00577 | 0 | -0.0466 | 0.00019 | -0.00023 | -0.00022 | 0.00016 | 0.00014 | -0.01753 | 0.00399 | 0.00295 | 0.00067 | 0.00439 | -0.01004 | -6e-05 | -0.0024 | 0.00016 | 0.06312 | 0.01594 | 0.00271 | -0.00018 | -0.04311 | -0.03464 | 0.00028
[RO-RO] [DIR] OHL 400 kV Pelicanu - Bucuresti Sud | BC | 0.00218 | 0.00083 | 0.00592 | 0 | -0.041 | 0.00018 | -0.00024 | -0.00021 | 0.00015 | 0.00013 | -0.01463 | 0.00402 | 0.00252 | 0.00064 | 0.00498 | -0.00783 | -6e-05 | -0.0022 | 0.00015 | 0.05991 | 0.0159 | 0.00258 | -0.00027 | -0.03784 | -0.03013 | 0.00151
[RO-RO] [DIR] OHL 400 kV Pelicanu - Bucuresti Sud | N-1 OHL 400 kV Isaccea - Tulcea Vest | 0.0014 | 0.00079 | 0.00544 | 0 | -0.04238 | 0.00017 | -0.00022 | -0.0002 | 0.00014 | 0.00012 | -0.01576 | 0.0037 | 0.00245 | 0.0006 | 0.00431 | -0.00887 | -5e-05 | -0.00209 | 0.00014 | 0.05894 | 0.01521 | 0.00243 | -0.00024 | -0.03918 | -0.02893 | 0.00064
[RO-RO] [DIR] OHL 400 kV Pelicanu - Bucuresti Sud | N-1 OHL 400 kV Lacu Sarat - Gura Ialomitei | 0.00092 | 0.00079 | 0.00517 | 0 | -0.04349 | 0.00016 | -0.00021 | -0.00019 | 0.00014 | 0.00012 | -0.01656 | 0.00353 | 0.00244 | 0.00059 | 0.00393 | -0.00958 | -5e-05 | -0.00205 | 0.00014 | 0.05879 | 0.01487 | 0.00236 | -0.00021 | -0.04026 | -0.02874 | 0.0001
[RO-RO] [DIR] OHL 400 kV Pelicanu - Bucuresti Sud | N-1 OHL 400 kV Tulcea Vest - Tariverde | 0.00157 | 0.0008 | 0.00554 | 0 | -0.04206 | 0.00017 | -0.00023 | -0.0002 | 0.00014 | 0.00012 | -0.01551 | 0.00377 | 0.00246 | 0.00061 | 0.00445 | -0.00864 | -6e-05 | -0.00211 | 0.00014 | 0.05911 | 0.01535 | 0.00246 | -0.00024 | -0.03888 | -0.02916 | 0.00082
[RO-RO] [DIR] OHL 400 kV Pelicanu - Bucuresti Sud | N-1 OHL 400 kV Tariverde - Constanta Nord | 0.00157 | 0.0008 | 0.00554 | 0 | -0.04206 | 0.00017 | -0.00023 | -0.0002 | 0.00014 | 0.00012 | -0.01551 | 0.00377 | 0.00246 | 0.00061 | 0.00445 | -0.00864 | -6e-05 | -0.00211 | 0.00014 | 0.05911 | 0.01535 | 0.00246 | -0.00024 | -0.03888 | -0.02916 | 0.00082
[RO-RO] [DIR] OHL 400 kV Pelicanu - Bucuresti Sud | N-1 OHL 400 kV Constanta Nord- Cernavoda | 0.00157 | 0.0008 | 0.00553 | 0 | -0.04198 | 0.00017 | -0.00023 | -0.0002 | 0.00014 | 0.00012 | -0.01548 | 0.00376 | 0.00246 | 0.00061 | 0.00445 | -0.00862 | -6e-05 | -0.00211 | 0.00014 | 0.059 | 0.01532 | 0.00245 | -0.00024 | -0.0388 | -0.0291 | 0.00082
[RO-RO] [DIR] OHL 400 kV Pelicanu - Bucuresti Sud | N-1 OHL 400 kV Gura Ialomitei - Bucuresti Sud | 0.00296 | 0.00119 | 0.00846 | 0 | -0.05981 | 0.00026 | -0.00035 | -0.0003 | 0.00022 | 0.00019 | -0.02151 | 0.00575 | 0.00365 | 0.00092 | 0.00705 | -0.01162 | -8e-05 | -0.00316 | 0.00022 | 0.0867 | 0.02286 | 0.0037 | -0.00039 | -0.05522 | -0.04348 | 0.00195
[RO-RO] [DIR] OHL 400 kV Pelicanu - Bucuresti Sud | N-1 OHL 400 kV Gutinas – Smardan | 0.0004 | 0.00096 | 0.0055 | 0 | -0.04937 | 0.00019 | -0.00021 | -0.00022 | 0.00016 | 0.00013 | -0.0193 | 0.00383 | 0.00305 | 0.00067 | 0.00387 | -0.0115 | -6e-05 | -0.00244 | 0.00016 | 0.06599 | 0.01584 | 0.0027 | -0.00012 | -0.04576 | -0.03679 | -0.00064
[RO-RO] [DIR] OHL 400 kV Pelicanu - Bucuresti Sud | N-1 OHL 400 kV Brasov – Gutinas | 0.00228 | 0.00103 | 0.00677 | 0 | -0.04769 | 0.00021 | -0.00027 | -0.00025 | 0.00018 | 0.00015 | -0.01713 | 0.00465 | 0.00321 | 0.00076 | 0.00556 | -0.00928 | -7e-05 | -0.00269 | 0.00018 | 0.06776 | 0.01786 | 0.00307 | -0.00025 | -0.04404 | -0.03806 | 0.00145
[RO-RO] [DIR] OHL 400 kV Gura Ialomitei - Bucuresti Sud | BC | 0.00163 | 0.00077 | 0.00535 | 0 | -0.03966 | 0.00016 | -0.00022 | -0.00019 | 0.00014 | 0.00012 | -0.01451 | 0.00364 | 0.00237 | 0.00059 | 0.00435 | -0.00801 | -5e-05 | -0.00203 | 0.00014 | 0.05649 | 0.01468 | 0.00237 | -0.00024 | -0.03664 | -0.02813 | 0.00094
[RO-RO] [DIR] OHL 400 kV Gura Ialomitei - Bucuresti Sud | N-1 OHL 400 kV Isaccea - Tulcea Vest | 0.00081 | 0.00074 | 0.00484 | 0 | -0.0411 | 0.00015 | -0.0002 | -0.00018 | 0.00013 | 0.00011 | -0.01569 | 0.0033 | 0.00229 | 0.00055 | 0.00365 | -0.0091 | -5e-05 | -0.00192 | 0.00013 | 0.05548 | 0.01396 | 0.00221 | -0.0002 | -0.03805 | -0.02686 | 3e-05
[RO-RO] [DIR] OHL 400 kV Gura Ialomitei - Bucuresti Sud | N-1 OHL 400 kV Lacu Sarat - Gura Ialomitei | 0.00023 | 0.00072 | 0.00452 | 0 | -0.04242 | 0.00015 | -0.00018 | -0.00017 | 0.00012 | 0.00011 | -0.01665 | 0.0031 | 0.00228 | 0.00053 | 0.00318 | -0.00995 | -5e-05 | -0.00187 | 0.00012 | 0.05526 | 0.01354 | 0.00213 | -0.00016 | -0.03932 | -0.02658 | -0.00063
[RO-RO] [DIR] OHL 400 kV Gura Ialomitei - Bucuresti Sud | N-1 OHL 400 kV Tulcea Vest - Tariverde | 0.00098 | 0.00074 | 0.00494 | 0 | -0.04077 | 0.00016 | -0.0002 | -0.00018 | 0.00013 | 0.00011 | -0.01543 | 0.00337 | 0.0023 | 0.00056 | 0.0038 | -0.00887 | -5e-05 | -0.00194 | 0.00013 | 0.05566 | 0.01411 | 0.00224 | -0.0002 | -0.03773 | -0.02711 | 0.00022
[RO-RO] [DIR] OHL 400 kV Gura Ialomitei - Bucuresti Sud | N-1 OHL 400 kV Tariverde - Constanta Nord | 0.00098 | 0.00074 | 0.00494 | 0 | -0.04077 | 0.00016 | -0.0002 | -0.00018 | 0.00013 | 0.00011 | -0.01543 | 0.00337 | 0.0023 | 0.00056 | 0.0038 | -0.00887 | -5e-05 | -0.00194 | 0.00013 | 0.05566 | 0.01411 | 0.00224 | -0.0002 | -0.03773 | -0.02711 | 0.00022
[RO-RO] [DIR] OHL 400 kV Gura Ialomitei - Bucuresti Sud | N-1 OHL 400 kV Constanta Nord- Cernavoda | 0.00099 | 0.00074 | 0.00493 | 0 | -0.04068 | 0.00016 | -0.0002 | -0.00018 | 0.00013 | 0.00011 | -0.01539 | 0.00337 | 0.0023 | 0.00056 | 0.00379 | -0.00884 | -5e-05 | -0.00194 | 0.00013 | 0.05555 | 0.01408 | 0.00224 | -0.0002 | -0.03764 | -0.02705 | 0.00022
[RO-RO] [DIR] OHL 400 kV Gura Ialomitei - Bucuresti Sud | N-1 OHL 400 kV Cernavoda - Pelicanu | 0.00206 | 0.00107 | 0.00732 | 0 | -0.05566 | 0.00023 | -0.0003 | -0.00027 | 0.00019 | 0.00016 | -0.02054 | 0.00499 | 0.00329 | 0.00081 | 0.00588 | -0.01145 | -7e-05 | -0.00281 | 0.00019 | 0.07859 | 0.02027 | 0.00326 | -0.00032 | -0.05144 | -0.03899 | 0.00106
[RO-RO] [DIR] OHL 400 kV Gura Ialomitei - Bucuresti Sud | N-1 OHL 400 kV Gutinas – Smardan | -5e-05 | 0.0009 | 0.00495 | 0 | -0.04751 | 0.00017 | -0.00019 | -0.00021 | 0.00015 | 0.00012 | -0.01889 | 0.00346 | 0.00286 | 0.00061 | 0.00331 | -0.01146 | -6e-05 | -0.00226 | 0.00014 | 0.0622 | 0.01463 | 0.00248 | -9e-05 | -0.04407 | -0.03437 | -0.00107
[RO-RO] [DIR] OHL 400 kV Gura Ialomitei - Bucuresti Sud | N-1 OHL 400 kV Brasov – Gutinas | 0.00172 | 0.00096 | 0.00613 | 0 | -0.04582 | 0.0002 | -0.00024 | -0.00023 | 0.00017 | 0.00014 | -0.01681 | 0.00422 | 0.003 | 0.0007 | 0.00488 | -0.00935 | -6e-05 | -0.00248 | 0.00016 | 0.06373 | 0.01649 | 0.00282 | -0.00021 | -0.04235 | -0.03543 | 0.00088
[RO-RO] [DIR] OHL 400 kV Gutinas - Smardan | BC | -0.01012 | 0.00076 | -0.00238 | 0 | -0.0474 | 6e-05 | 0.00019 | -8e-05 | 4e-05 | 3e-05 | -0.02643 | -0.00106 | 0.00298 | 0.00012 | -0.00629 | -0.0208 | -2e-05 | -0.00134 | 4e-05 | 0.03448 | -0.00034 | 0.00067 | 0.00087 | -0.04486 | -0.03769 | -0.01214
[RO-RO] [DIR] OHL 400 kV Gutinas - Smardan | N-1 OHL 400 kV Isaccea - Tulcea Vest | -0.00898 | 0.0008 | -0.00166 | 0 | -0.04538 | 7e-05 | 0.00016 | -0.0001 | 5e-05 | 4e-05 | -0.02478 | -0.00059 | 0.0031 | 0.00018 | -0.00531 | -0.01927 | -2e-05 | -0.0015 | 5e-05 | 0.0359 | 0.00067 | 0.00088 | 0.00081 | -0.04288 | -0.03947 | -0.01087
[RO-RO] [DIR] OHL 400 kV Gutinas - Smardan | N-1 OHL 400 kV Lacu Sarat - Gura Ialomitei | -0.00787 | 0.00083 | -0.00103 | 0 | -0.04294 | 8e-05 | 0.00013 | -0.00011 | 6e-05 | 5e-05 | -0.02298 | -0.00019 | 0.00313 | 0.00022 | -0.0044 | -0.01767 | -3e-05 | -0.00161 | 6e-05 | 0.03647 | 0.00151 | 0.00105 | 0.00075 | -0.04052 | -0.04019 | -0.00962
[RO-RO] [DIR] OHL 400 kV Gutinas - Smardan | N-1 OHL 400 kV Tulcea Vest - Tariverde | -0.00925 | 0.00079 | -0.00183 | 0 | -0.04589 | 7e-05 | 0.00017 | -0.0001 | 5e-05 | 4e-05 | -0.02518 | -0.0007 | 0.00307 | 0.00016 | -0.00554 | -0.01964 | -2e-05 | -0.00146 | 5e-05 | 0.03561 | 0.00044 | 0.00083 | 0.00082 | -0.04338 | -0.03906 | -0.01117
[RO-RO] [DIR] OHL 400 kV Gutinas - Smardan | N-1 OHL 400 kV Tariverde - Constanta Nord | -0.00925 | 0.00079 | -0.00183 | 0 | -0.04589 | 7e-05 | 0.00017 | -0.0001 | 5e-05 | 4e-05 | -0.02518 | -0.0007 | 0.00307 | 0.00016 | -0.00554 | -0.01964 | -2e-05 | -0.00146 | 5e-05 | 0.03561 | 0.00044 | 0.00083 | 0.00082 | -0.04338 | -0.03906 | -0.01117
[RO-RO] [DIR] OHL 400 kV Gutinas - Smardan | N-1 OHL 400 kV Constanta Nord- Cernavoda | -0.00935 | 0.00079 | -0.00188 | 0 | -0.04617 | 7e-05 | 0.00017 | -9e-05 | 5e-05 | 4e-05 | -0.02537 | -0.00073 | 0.00307 | 0.00016 | -0.00562 | -0.0198 | -2e-05 | -0.00145 | 5e-05 | 0.03563 | 0.00039 | 0.00082 | 0.00083 | -0.04365 | -0.03899 | -0.01128
[RO-RO] [DIR] OHL 400 kV Gutinas - Smardan | N-1 OHL 400 kV Cernavoda - Pelicanu | -0.00999 | 0.00085 | -0.00176 | 0 | -0.05238 | 8e-05 | 0.00017 | -0.00011 | 6e-05 | 5e-05 | -0.02831 | -0.00064 | 0.00327 | 0.00019 | -0.00582 | -0.02187 | -3e-05 | -0.00158 | 5e-05 | 0.04136 | 0.0014 | 0.00095 | 0.00084 | -0.04947 | -0.04107 | -0.0121
[RO-RO] [DIR] OHL 400 kV Gutinas - Smardan | N-1 OHL 400 kV Gura Ialomitei - Bucuresti Sud | -0.00989 | 0.00086 | -0.00162 | 0 | -0.05302 | 8e-05 | 0.00016 | -0.00011 | 6e-05 | 5e-05 | -0.02849 | -0.00054 | 0.00332 | 0.0002 | -0.00568 | -0.02194 | -3e-05 | -0.00163 | 6e-05 | 0.04248 | 0.00174 | 0.001 | 0.00083 | -0.05005 | -0.04167 | -0.01201
[RO-RO] [DIR] OHL 400 kV Gutinas - Smardan | N-1 OHL 400 kV Bucuresti Sud - Domnesti | -0.01111 | 0.00081 | -0.00256 | 0 | -0.05269 | 6e-05 | 0.0002 | -9e-05 | 4e-05 | 4e-05 | -0.02931 | -0.00115 | 0.00322 | 0.00013 | -0.00686 | -0.02302 | -2e-05 | -0.00144 | 4e-05 | 0.04589 | -7e-05 | 0.00072 | 0.00093 | -0.04985 | -0.0402 | -0.01334
[RO-RO] [DIR] OHL 400 kV Gutinas - Smardan | N-1 TIE 400 kV Isaccea - Vulcanesti | -0.03312 | -0.00041 | -0.01713 | 0 | -0.08625 | -0.00027 | 0.0008 | 0.00029 | -0.00025 | -0.00021 | -0.05887 | -0.01086 | 8e-05 | -0.00113 | -0.02615 | -0.05102 | 9e-05 | 0.00233 | -0.00025 | 0.00147 | -0.02097 | -0.00405 | 0.00187 | -0.08285 | 0.00742 | -0.03757
[RO-RO] [DIR] OHL 400 kV Smardan - Isaccea c1 | BC | 0 | 0 | 0 |  | 0 |  | 0 |  | 0 | 0 | 0 | 0 |  | 0 | 0 | 0 | 0 |  | 0 | 0 | 0 | 0 | 0 | 0 |  | 0
[RO-RO] [DIR] OHL 400 kV Smardan - Isaccea c1 | N-1 OHL 400 kV Lacu Sarat - Isaccea | 0 | 0 | 0 |  | 0 |  | 0 |  | 0 | 0 | 0 | 0 |  | 0 | 0 | 0 | 0 |  | 0 | 0 | 0 | 0 | 0 | 0 |  | 0
[RO-RO] [DIR] OHL 400 kV Smardan - Isaccea c2 | N-1 OHL 400 kV Lacu Sarat - Isaccea | 0.00721 | 0.00139 | 0.00823 | 0 | -0.01556 | 0.00027 | -0.00027 | -0.00032 | 0.00023 | 0.00019 | -0.00095 | 0.00586 | 0.00436 | 0.00095 | 0.00841 | 0.00263 | -9e-05 | -0.00357 | 0.00023 | 0.05385 | 0.01462 | 0.00377 | -2e-05 | -0.01385 | -0.06025 | 0.00716
[RO-RO] [DIR] OHL 400 kV Bucuresti Sud - Domnesti | BC | -0.00884 | 0.00052 | -0.00164 | 0 | -0.04729 | 4e-05 | 0.00011 | -6e-05 | 3e-05 | 2e-05 | -0.02572 | -0.00078 | 0.00207 | 9e-05 | -0.00508 | -0.01981 | -1e-05 | -0.0009 | 3e-05 | 0.10197 | 0.00239 | 0.00051 | 0.00052 | -0.04465 | -0.02246 | -0.01068
[RO-RO] [DIR] OHL 400 kV Portile de Fier - Urechesti | N-1 OHL 400 kV Domnesti-Urechesti | 0.00869 | 0.00138 | 0.02346 | 1e-05 | -0.07842 | 0.0005 | -0.00121 | -0.00055 | 0.00044 | 0.00037 | -0.04626 | 0.01454 | 0.00288 | 0.00195 | 0.0206 | -0.03007 | -0.00016 | -0.00489 | 0.00044 | -0.10132 | 0.07836 | 0.0077 | -0.00272 | -0.07313 | -0.02949 | 0.00511
[RO-RO] [DIR] OHL 220 kV Portile de Fier-Resita c1 | N-1 TIE 400 kV Portile de Fier-Djerdap | 0.00853 | -0.00027 | 0.0024 | 0 | 0.02207 | 0 | -0.00011 | 1e-05 | 0 | 0 | 0.01771 | 0.00137 | -0.00131 | 4e-05 | 0.00549 | 0.01558 | 0 | 0.00029 | 0 | 0.04538 | 0.00054 | -1e-05 | -0.00036 | 0.02137 | 0.00558 | 0.01037
[RO-RO] [DIR] OHL 220 kV Portile de Fier-Resita c1 | N-1 TIE 400 kV Resita-Pancevo c2 | 0.01361 | -0.00017 | 0.00617 | 0 | 0.01991 | 6e-05 | -0.00029 | -6e-05 | 6e-05 | 5e-05 | 0.01914 | 0.0037 | -0.00133 | 0.00029 | 0.01043 | 0.01857 | -2e-05 | -0.00025 | 6e-05 | 0.03273 | 0.01061 | 0.00095 | -0.00079 | 0.01976 | 0.00298 | 0.01606
[RO-RO] [DIR] OHL 220 kV Portile de Fier-Resita c2 | N-1 TIE 400 kV Portile de Fier-Djerdap | 0.00853 | -0.00027 | 0.0024 | 0 | 0.02207 | 0 | -0.00011 | 1e-05 | 0 | 0 | 0.01771 | 0.00137 | -0.00131 | 4e-05 | 0.00549 | 0.01558 | 0 | 0.00029 | 0 | 0.04538 | 0.00054 | -1e-05 | -0.00036 | 0.02137 | 0.00558 | 0.01037
[RO-RO] [DIR] OHL 220 kV Portile de Fier-Resita c2 | N-1 TIE 400 kV Resita-Pancevo c2 | 0.01361 | -0.00017 | 0.00617 | 0 | 0.01991 | 6e-05 | -0.00029 | -6e-05 | 6e-05 | 5e-05 | 0.01914 | 0.0037 | -0.00133 | 0.00029 | 0.01043 | 0.01857 | -2e-05 | -0.00025 | 6e-05 | 0.03273 | 0.01061 | 0.00095 | -0.00079 | 0.01976 | 0.00298 | 0.01606
[RO-RO] [DIR] OHL 220 kV Resita-Timisoara c1 | N-1 TIE 400 kV Resita-Pancevo c2 | 0.02953 | -9e-05 | 0.01981 | 1e-05 | 0.03055 | 0.00026 | -0.00098 | -0.00027 | 0.00024 | 0.00021 | 0.03243 | 0.01188 | -0.00253 | 0.00115 | 0.02714 | 0.03292 | -8e-05 | -0.00172 | 0.00024 | 0.03323 | 0.03927 | 0.00411 | -0.00257 | 0.03079 | 0.0006 | 0.03249
[RO-RO] [DIR] OHL 220 kV Resita-Timisoara c2 | N-1 TIE 400 kV Resita-Pancevo c2 | 0.02953 | -9e-05 | 0.01981 | 1e-05 | 0.03055 | 0.00026 | -0.00098 | -0.00027 | 0.00024 | 0.00021 | 0.03243 | 0.01188 | -0.00253 | 0.00115 | 0.02714 | 0.03292 | -8e-05 | -0.00172 | 0.00024 | 0.03323 | 0.03927 | 0.00411 | -0.00257 | 0.03079 | 0.0006 | 0.03249
[RO-RO] [DIR] OHL 220 kV Arad-Timisoara | N-1 TIE 400 kV Resita-Pancevo c2 | -0.03179 | 0.00037 | -0.0198 | 0 | -0.03817 | -0.00022 | 0.00098 | 0.00022 | -0.00022 | -0.00018 | -0.03815 | -0.0117 | 0.00373 | -0.00105 | -0.02825 | -0.0378 | 7e-05 | 0.00119 | -0.00021 | -0.04378 | -0.0385 | -0.00363 | 0.00265 | -0.03813 | -0.00433 | -0.03542
[RO-RO] [DIR] OHL 220 kV Arad-Calea Aradului | N-1 TIE 400 kV Resita-Pancevo c2 | -0.02243 | 0.00026 | -0.01397 | 0 | -0.02693 | -0.00016 | 0.00069 | 0.00016 | -0.00015 | -0.00013 | -0.02692 | -0.00826 | 0.00263 | -0.00074 | -0.01993 | -0.02667 | 5e-05 | 0.00084 | -0.00015 | -0.03089 | -0.02716 | -0.00256 | 0.00187 | -0.0269 | -0.00306 | -0.02499
[RO-RO] [DIR] OHL 220 kV CaleaAradului-Sacalaz | N-1 TIE 400 kV Resita-Pancevo c2 | -0.02243 | 0.00026 | -0.01397 | 0 | -0.02693 | -0.00016 | 0.00069 | 0.00016 | -0.00015 | -0.00013 | -0.02692 | -0.00826 | 0.00263 | -0.00074 | -0.01993 | -0.02667 | 5e-05 | 0.00084 | -0.00015 | -0.03089 | -0.02716 | -0.00256 | 0.00187 | -0.0269 | -0.00306 | -0.02499
[RO-RO] [DIR] OHL 220 kV Sacalaz-Timisoara | N-1 TIE 400 kV Resita-Pancevo c2 | -0.01908 | 0.00022 | -0.01188 | 0 | -0.02291 | -0.00013 | 0.00059 | 0.00013 | -0.00013 | -0.00011 | -0.02289 | -0.00702 | 0.00224 | -0.00063 | -0.01696 | -0.02269 | 4e-05 | 0.00071 | -0.00013 | -0.02628 | -0.0231 | -0.00218 | 0.00159 | -0.02288 | -0.0026 | -0.02126
[RO-RO] [DIR] OHL 220 kV Mintia-Timisoara | N-1 TIE 400 kV Resita-Pancevo c2 | -0.00484 | -0.00046 | -0.00586 | 0 | 0.00401 | -0.00014 | 0.0003 | 0.00015 | -0.00012 | -0.0001 | 0.00021 | -0.00381 | -0.0013 | -0.00052 | -0.00609 | -0.00137 | 4e-05 | 0.00141 | -0.00012 | 0.00823 | -0.01288 | -0.00204 | 0.00063 | 0.00345 | 0.00619 | -0.00457
[RO-RO] [DIR] OHL 220 kV Urechesti-Targu Jiu Nord | N-1 TIE 400 kV Resita-Pancevo c2 | 0.02755 | -6e-05 | 0.01531 | 0 | 0.04106 | 0.0002 | -0.00075 | -0.0002 | 0.00018 | 0.00016 | 0.03835 | 0.00932 | -0.00181 | 0.00088 | 0.02291 | 0.03665 | -6e-05 | -0.00129 | 0.00018 | 0.04431 | 0.02514 | 0.00307 | -0.00195 | 0.04058 | 0.00374 | 0.03129
[RO-RO] [DIR] OHL 220 kV Paroseni-Targu Jiu Nord | N-1 TIE 400 kV Resita-Pancevo c2 | -0.02755 | 6e-05 | -0.01531 | 0 | -0.04106 | -0.0002 | 0.00075 | 0.0002 | -0.00018 | -0.00016 | -0.03835 | -0.00932 | 0.00181 | -0.00088 | -0.02291 | -0.03665 | 6e-05 | 0.00129 | -0.00018 | -0.04431 | -0.02514 | -0.00307 | 0.00195 | -0.04058 | -0.00374 | -0.03129
[RO-RO] [DIR] OHL 220 kV Paroseni-Baru Mare | N-1 TIE 400 kV Resita-Pancevo c2 | 0.02505 | -6e-05 | 0.01392 | 0 | 0.03735 | 0.00018 | -0.00068 | -0.00018 | 0.00017 | 0.00014 | 0.03487 | 0.00847 | -0.00165 | 0.0008 | 0.02084 | 0.03333 | -6e-05 | -0.00118 | 0.00017 | 0.0403 | 0.02286 | 0.00279 | -0.00177 | 0.0369 | 0.0034 | 0.02846
[RO-RO] [DIR] OHL 220 kV Baru Mare-Hasdat | N-1 TIE 400 kV Resita-Pancevo c2 | 0.02755 | -6e-05 | 0.01531 | 0 | 0.04106 | 0.0002 | -0.00075 | -0.0002 | 0.00018 | 0.00016 | 0.03835 | 0.00932 | -0.00181 | 0.00088 | 0.02291 | 0.03665 | -6e-05 | -0.00129 | 0.00018 | 0.04431 | 0.02514 | 0.00307 | -0.00195 | 0.04058 | 0.00374 | 0.03129
[RO-RO] [DIR] TRA 400/220 kV AT3 Arad | N-1 TIE 400 kV Resita-Pancevo c2 | 0.04377 | -0.00063 | 0.02696 | 1e-05 | 0.05316 | 0.00029 | -0.00133 | -0.00029 | 0.00028 | 0.00024 | 0.05292 | 0.01584 | -0.00563 | 0.00138 | 0.03876 | 0.05236 | -9e-05 | -0.0014 | 0.00028 | 0.06141 | 0.05272 | 0.00474 | -0.00364 | 0.05307 | 0.00695 | 0.04886
[RO-RO] [DIR] TRA 400/220 kV AT Urechesti | N-1 TIE 400 kV Resita-Pancevo c2 | -0.02254 | -7e-05 | -0.01335 | 0 | -0.02788 | -0.00019 | 0.00065 | 0.0002 | -0.00017 | -0.00015 | -0.02862 | -0.00818 | 0.0011 | -0.00081 | -0.0193 | -0.02818 | 6e-05 | 0.00137 | -0.00017 | -0.02137 | -0.02322 | -0.00289 | 0.00164 | -0.02787 | 0.00048 | -0.02541
[RO-RO] [DIR] TRA 400/220 kV AT1 Portile de Fier | BC | -0.00907 | 0.00013 | -0.00381 | 0 | -0.01387 | -3e-05 | 0.00018 | 3e-05 | -3e-05 | -3e-05 | -0.01319 | -0.00229 | 0.0009 | -0.00017 | -0.00674 | -0.01273 | 1e-05 | 0.00011 | -3e-05 | 0.03621 | -0.00631 | -0.00053 | 0.00049 | -0.01375 | -0.00227 | -0.01081
[RO-RO] [DIR] TRA 400/220 kV AT1 Portile de Fier | N-1 TIE 400 kV Portile de Fier-Djerdap | -0.0057 | 0.00018 | -0.0016 | 0 | -0.01474 | 0 | 7e-05 | -1e-05 | 0 | 0 | -0.01183 | -0.00091 | 0.00088 | -2e-05 | -0.00367 | -0.01041 | 0 | -0.00019 | 0 | 0.02875 | -0.00036 | 0 | 0.00024 | -0.01428 | -0.00373 | -0.00692
[RO-RO] [DIR] TRA 400/220 kV AT1 Portile de Fier | N-1 OHL 220 kV Portile de Fier-Resita 1&2 | 0 | 0 | 0 | 0 | 0 | 0 | 0 | 0 | 0 | 0 | 0 | 0 | 0 | 0 | 0 | 0 | 0 | 0 | 0 | 0.05907 | 0 | 0 | 0 | 0 | 0 | 0
[RO-RO] [DIR] TRA 400/220 kV AT1 Portile de Fier | N-1 TRA 400/220 kV AT2 Portile de Fier | -0.01296 | 0.00018 | -0.00544 | 0 | -0.0198 | -5e-05 | 0.00025 | 5e-05 | -5e-05 | -4e-05 | -0.01884 | -0.00327 | 0.00129 | -0.00024 | -0.00963 | -0.01817 | 2e-05 | 0.00016 | -5e-05 | 0.0517 | -0.00901 | -0.00076 | 0.0007 | -0.01963 | -0.00324 | -0.01544
[RO-RO] [DIR] TRA 400/220 kV AT1 Portile de Fier | N-1 TRA 400/220 kV AT3 Portile de Fier | -0.01292 | 0.00018 | -0.00543 | 0 | -0.01975 | -5e-05 | 0.00025 | 5e-05 | -5e-05 | -4e-05 | -0.01879 | -0.00326 | 0.00128 | -0.00024 | -0.0096 | -0.01812 | 2e-05 | 0.00016 | -5e-05 | 0.05157 | -0.00898 | -0.00076 | 0.00069 | -0.01958 | -0.00323 | -0.0154
[RO-RO] [DIR] TRA 400/220 kV AT1 Portile de Fier | N-1 OHL 400 kV Portile de Fier-Urechesti | -0.00941 | 8e-05 | -0.00453 | 0 | -0.01169 | -5e-05 | 0.00021 | 5e-05 | -5e-05 | -4e-05 | -0.012 | -0.00273 | 0.00081 | -0.00023 | -0.0074 | -0.012 | 2e-05 | 0.00026 | -5e-05 | 0.03916 | -0.00858 | -0.00077 | 0.00057 | -0.01172 | -0.00131 | -0.01107
[RO-RO] [DIR] TRA 400/220 kV AT1 Portile de Fier | N-1 OHL 400 kV Slatina-Portile de Fier | -0.00921 | 0.0001 | -0.00416 | 0 | -0.01265 | -4e-05 | 0.0002 | 4e-05 | -4e-05 | -3e-05 | -0.01254 | -0.0025 | 0.00085 | -0.0002 | -0.00705 | -0.01232 | 1e-05 | 0.00019 | -4e-05 | 0.03732 | -0.00742 | -0.00065 | 0.00053 | -0.01262 | -0.0017 | -0.01091
[RO-RO] [DIR] TRA 400/220 kV AT2 Portile de Fier | BC | -0.00907 | 0.00013 | -0.00381 | 0 | -0.01387 | -3e-05 | 0.00018 | 3e-05 | -3e-05 | -3e-05 | -0.01319 | -0.00229 | 0.0009 | -0.00017 | -0.00674 | -0.01273 | 1e-05 | 0.00011 | -3e-05 | 0.03621 | -0.00631 | -0.00053 | 0.00049 | -0.01375 | -0.00227 | -0.01081
[RO-RO] [DIR] TRA 400/220 kV AT2 Portile de Fier | N-1 TIE 400 kV Portile de Fier-Djerdap | -0.0057 | 0.00018 | -0.0016 | 0 | -0.01474 | 0 | 7e-05 | -1e-05 | 0 | 0 | -0.01183 | -0.00091 | 0.00088 | -2e-05 | -0.00367 | -0.01041 | 0 | -0.00019 | 0 | 0.02875 | -0.00036 | 0 | 0.00024 | -0.01428 | -0.00373 | -0.00692
[RO-RO] [DIR] TRA 400/220 kV AT2 Portile de Fier | N-1 OHL 220 kV Portile de Fier-Resita 1&2 | 0 | 0 | 0 | 0 | 0 | 0 | 0 | 0 | 0 | 0 | 0 | 0 | 0 | 0 | 0 | 0 | 0 | 0 | 0 | 0.05907 | 0 | 0 | 0 | 0 | 0 | 0
[RO-RO] [DIR] TRA 400/220 kV AT2 Portile de Fier | N-1 TRA 400/220 kV AT1 Portile de Fier | -0.01296 | 0.00018 | -0.00544 | 0 | -0.0198 | -5e-05 | 0.00025 | 5e-05 | -5e-05 | -4e-05 | -0.01884 | -0.00327 | 0.00129 | -0.00024 | -0.00963 | -0.01817 | 2e-05 | 0.00016 | -5e-05 | 0.0517 | -0.00901 | -0.00076 | 0.0007 | -0.01963 | -0.00324 | -0.01544
[RO-RO] [DIR] TRA 400/220 kV AT2 Portile de Fier | N-1 TRA 400/220 kV AT3 Portile de Fier | -0.01292 | 0.00018 | -0.00543 | 0 | -0.01975 | -5e-05 | 0.00025 | 5e-05 | -5e-05 | -4e-05 | -0.01879 | -0.00326 | 0.00128 | -0.00024 | -0.0096 | -0.01812 | 2e-05 | 0.00016 | -5e-05 | 0.05157 | -0.00898 | -0.00076 | 0.00069 | -0.01958 | -0.00323 | -0.0154
[RO-RO] [DIR] TRA 400/220 kV AT2 Portile de Fier | N-1 OHL 400 kV Portile de Fier-Urechesti | -0.00941 | 8e-05 | -0.00453 | 0 | -0.01169 | -5e-05 | 0.00021 | 5e-05 | -5e-05 | -4e-05 | -0.012 | -0.00273 | 0.00081 | -0.00023 | -0.0074 | -0.012 | 2e-05 | 0.00026 | -5e-05 | 0.03916 | -0.00858 | -0.00077 | 0.00057 | -0.01172 | -0.00131 | -0.01107
[RO-RO] [DIR] TRA 400/220 kV AT2 Portile de Fier | N-1 OHL 400 kV Slatina-Portile de Fier | -0.00921 | 0.0001 | -0.00416 | 0 | -0.01265 | -4e-05 | 0.0002 | 4e-05 | -4e-05 | -3e-05 | -0.01254 | -0.0025 | 0.00085 | -0.0002 | -0.00705 | -0.01232 | 1e-05 | 0.00019 | -4e-05 | 0.03732 | -0.00742 | -0.00065 | 0.00053 | -0.01262 | -0.0017 | -0.01091
[RO-RO] [DIR] TRA 400/220 kV AT3 Portile de Fier | BC | -0.00902 | 0.00012 | -0.00379 | 0 | -0.01378 | -3e-05 | 0.00018 | 3e-05 | -3e-05 | -3e-05 | -0.01311 | -0.00227 | 0.0009 | -0.00017 | -0.0067 | -0.01265 | 1e-05 | 0.00011 | -3e-05 | 0.03598 | -0.00627 | -0.00053 | 0.00048 | -0.01366 | -0.00225 | -0.01075
[RO-RO] [DIR] TRA 400/220 kV AT3 Portile de Fier | N-1 TIE 400 kV Portile de Fier-Djerdap | -0.00567 | 0.00018 | -0.00159 | 0 | -0.01465 | 0 | 7e-05 | -1e-05 | 0 | 0 | -0.01176 | -0.00091 | 0.00087 | -2e-05 | -0.00365 | -0.01034 | 0 | -0.00019 | 0 | 0.02857 | -0.00036 | 0 | 0.00024 | -0.01419 | -0.0037 | -0.00688
[RO-RO] [DIR] TRA 400/220 kV AT3 Portile de Fier | N-1 OHL 220 kV Portile de Fier-Resita 1&2 | 0 | 0 | 0 | 0 | 0 | 0 | 0 | 0 | 0 | 0 | 0 | 0 | 0 | 0 | 0 | 0 | 0 | 0 | 0 | 0.0587 | 0 | 0 | 0 | 0 | 0 | 0
[RO-RO] [DIR] TRA 400/220 kV AT3 Portile de Fier | N-1 TRA 400/220 kV AT1 Portile de Fier | -0.01288 | 0.00018 | -0.00541 | 0 | -0.01968 | -5e-05 | 0.00025 | 5e-05 | -5e-05 | -4e-05 | -0.01872 | -0.00324 | 0.00128 | -0.00024 | -0.00957 | -0.01806 | 2e-05 | 0.00016 | -5e-05 | 0.05138 | -0.00895 | -0.00076 | 0.00069 | -0.01951 | -0.00322 | -0.01535
[RO-RO] [DIR] TRA 400/220 kV AT3 Portile de Fier | N-1 TRA 400/220 kV AT2 Portile de Fier | -0.01288 | 0.00018 | -0.00541 | 0 | -0.01968 | -5e-05 | 0.00025 | 5e-05 | -5e-05 | -4e-05 | -0.01872 | -0.00324 | 0.00128 | -0.00024 | -0.00957 | -0.01806 | 2e-05 | 0.00016 | -5e-05 | 0.05138 | -0.00895 | -0.00076 | 0.00069 | -0.01951 | -0.00322 | -0.01535
[RO-RO] [DIR] TRA 400/220 kV AT3 Portile de Fier | N-1 OHL 400 kV Portile de Fier-Urechesti | -0.00935 | 8e-05 | -0.0045 | 0 | -0.01162 | -5e-05 | 0.00021 | 5e-05 | -5e-05 | -4e-05 | -0.01193 | -0.00272 | 0.00081 | -0.00023 | -0.00735 | -0.01192 | 2e-05 | 0.00026 | -5e-05 | 0.03891 | -0.00853 | -0.00076 | 0.00057 | -0.01165 | -0.0013 | -0.011
[RO-RO] [DIR] TRA 400/220 kV AT3 Portile de Fier | N-1 OHL 400 kV Slatina-Portile de Fier | -0.00916 | 0.0001 | -0.00413 | 0 | -0.01258 | -4e-05 | 0.00019 | 4e-05 | -4e-05 | -3e-05 | -0.01246 | -0.00249 | 0.00084 | -0.0002 | -0.00701 | -0.01224 | 1e-05 | 0.00019 | -4e-05 | 0.03709 | -0.00737 | -0.00065 | 0.00052 | -0.01254 | -0.00169 | -0.01084
[RO-BG] [OPP] TIE 400 kV TINTARENI-KOZLODUI 1 | BC | -0.06349 | -7e-05 | -0.02468 | -1e-05 | -0.13224 | -0.00032 | 0.0011 | 0.00034 | -0.0003 | -0.00025 | -0.12269 | -0.01564 | 0.00208 | -0.00139 | -0.04458 | -0.11059 | 0.0001 | 0.00235 | -0.00029 | 0.06862 | -0.00874 | -0.00465 | 0.00266 | -0.1294 | 0.00213 | -0.07495
[RO-BG] [OPP] TIE 400 kV TINTARENI-KOZLODUI 1 | N-1 TIE 400 kV Portile de Fier-Djerdap | -0.07439 | -0.00024 | -0.03181 | -1e-05 | -0.12941 | -0.00043 | 0.00144 | 0.00046 | -0.0004 | -0.00034 | -0.12708 | -0.02008 | 0.00216 | -0.00187 | -0.0545 | -0.11809 | 0.00014 | 0.00334 | -0.0004 | 0.0927 | -0.02795 | -0.00639 | 0.00346 | -0.12768 | 0.00684 | -0.08751
[RO-BG] [OPP] TIE 400 kV TINTARENI-KOZLODUI 1 | N-1 TIE 400 kV TINTARENI-KOZLODUI 2 | -0.1029 | -0.00012 | -0.04 | -1e-05 | -0.21433 | -0.00051 | 0.00178 | 0.00054 | -0.00048 | -0.00041 | -0.19885 | -0.02535 | 0.00337 | -0.00226 | -0.07225 | -0.17924 | 0.00017 | 0.00381 | -0.00048 | 0.11121 | -0.01417 | -0.00753 | 0.00432 | -0.20972 | 0.00345 | -0.12147
[RO-BG] [OPP] TIE 400 kV TINTARENI-KOZLODUI 1 | N-1 TIE 400 kV Isaccea - Vulcanesti | -0.06674 | -0.00024 | -0.02676 | -1e-05 | -0.13772 | -0.00036 | 0.00119 | 0.00039 | -0.00034 | -0.00029 | -0.12727 | -0.01702 | 0.00167 | -0.00157 | -0.04738 | -0.11486 | 0.00012 | 0.00287 | -0.00033 | 0.06396 | -0.01166 | -0.00531 | 0.00281 | -0.13476 | 0.0085 | -0.07854
[RO-BG] [OPP] TIE 400 kV TINTARENI-KOZLODUI 1 | N-1 TIE 400 kV Resita-Pancevo c2 | -0.06351 | -9e-05 | -0.02503 | -1e-05 | -0.13159 | -0.00032 | 0.00112 | 0.00034 | -0.0003 | -0.00026 | -0.12223 | -0.01586 | 0.00206 | -0.00142 | -0.04484 | -0.11023 | 0.0001 | 0.00241 | -0.0003 | 0.06976 | -0.00964 | -0.00476 | 0.00271 | -0.12878 | 0.00244 | -0.07484
[RO-BG] [OPP] TIE 400 kV TINTARENI-KOZLODUI 1 | N-1 TIE 400 kV Resita-Pancevo c1 | -0.06351 | -9e-05 | -0.02503 | -1e-05 | -0.13159 | -0.00032 | 0.00112 | 0.00034 | -0.0003 | -0.00026 | -0.12223 | -0.01586 | 0.00206 | -0.00142 | -0.04484 | -0.11023 | 0.0001 | 0.00241 | -0.0003 | 0.06976 | -0.00964 | -0.00476 | 0.00271 | -0.12878 | 0.00244 | -0.07484
[RO-BG] [OPP] TIE 400 kV TINTARENI-KOZLODUI 2 | BC | -0.06349 | -7e-05 | -0.02468 | -1e-05 | -0.13224 | -0.00032 | 0.0011 | 0.00034 | -0.0003 | -0.00025 | -0.12269 | -0.01564 | 0.00208 | -0.00139 | -0.04458 | -0.11059 | 0.0001 | 0.00235 | -0.00029 | 0.06862 | -0.00874 | -0.00465 | 0.00266 | -0.1294 | 0.00213 | -0.07495
[RO-BG] [OPP] TIE 400 kV TINTARENI-KOZLODUI 2 | N-1 TIE 400 kV Portile de Fier-Djerdap | -0.07439 | -0.00024 | -0.03181 | -1e-05 | -0.12941 | -0.00043 | 0.00144 | 0.00046 | -0.0004 | -0.00034 | -0.12708 | -0.02008 | 0.00216 | -0.00187 | -0.0545 | -0.11809 | 0.00014 | 0.00334 | -0.0004 | 0.0927 | -0.02795 | -0.00639 | 0.00346 | -0.12768 | 0.00684 | -0.08751
[RO-BG] [OPP] TIE 400 kV TINTARENI-KOZLODUI 2 | N-1 TIE 400 kV TINTARENI-KOZLODUI 1 | -0.1029 | -0.00012 | -0.04 | -1e-05 | -0.21433 | -0.00051 | 0.00178 | 0.00054 | -0.00048 | -0.00041 | -0.19885 | -0.02535 | 0.00337 | -0.00226 | -0.07225 | -0.17924 | 0.00017 | 0.00381 | -0.00048 | 0.11121 | -0.01417 | -0.00753 | 0.00432 | -0.20972 | 0.00345 | -0.12147
[RO-BG] [OPP] TIE 400 kV TINTARENI-KOZLODUI 2 | N-1 TIE 400 kV Isaccea - Vulcanesti | -0.06674 | -0.00024 | -0.02676 | -1e-05 | -0.13772 | -0.00036 | 0.00119 | 0.00039 | -0.00034 | -0.00029 | -0.12727 | -0.01702 | 0.00167 | -0.00157 | -0.04738 | -0.11486 | 0.00012 | 0.00287 | -0.00033 | 0.06396 | -0.01166 | -0.00531 | 0.00281 | -0.13476 | 0.0085 | -0.07854
[RO-BG] [OPP] TIE 400 kV TINTARENI-KOZLODUI 2 | N-1 TIE 400 kV Resita-Pancevo c2 | -0.06351 | -9e-05 | -0.02503 | -1e-05 | -0.13159 | -0.00032 | 0.00112 | 0.00034 | -0.0003 | -0.00026 | -0.12223 | -0.01586 | 0.00206 | -0.00142 | -0.04484 | -0.11023 | 0.0001 | 0.00241 | -0.0003 | 0.06976 | -0.00964 | -0.00476 | 0.00271 | -0.12878 | 0.00244 | -0.07484
[RO-BG] [OPP] TIE 400 kV TINTARENI-KOZLODUI 2 | N-1 TIE 400 kV Resita-Pancevo c1 | -0.06351 | -9e-05 | -0.02503 | -1e-05 | -0.13159 | -0.00032 | 0.00112 | 0.00034 | -0.0003 | -0.00026 | -0.12223 | -0.01586 | 0.00206 | -0.00142 | -0.04484 | -0.11023 | 0.0001 | 0.00241 | -0.0003 | 0.06976 | -0.00964 | -0.00476 | 0.00271 | -0.12878 | 0.00244 | -0.07484
[RO-RS] [OPP] TIE 400 kV Portile de Fier-Djerdap | BC | 0.07675 | 0.0012 | 0.05025 | 1e-05 | -0.01991 | 0.00081 | -0.00238 | -0.00088 | 0.00073 | 0.00062 | 0.03091 | 0.03125 | -0.00054 | 0.00336 | 0.06989 | 0.05278 | -0.00026 | -0.00698 | 0.00073 | -0.16965 | 0.13532 | 0.01226 | -0.00561 | -0.01208 | -0.0332 | 0.08852
[RO-RS] [OPP] TIE 400 kV Portile de Fier-Djerdap | N-1 TIE 400 kV Arad-Sandorfalva | 0.07523 | 0.0015 | 0.0505 | 2e-05 | -0.0241 | 0.00085 | -0.00243 | -0.00093 | 0.00077 | 0.00065 | 0.02753 | 0.03167 | 0.00119 | 0.0035 | 0.06911 | 0.04977 | -0.00027 | -0.00755 | 0.00077 | -0.17556 | 0.13464 | 0.01293 | -0.00575 | -0.01615 | -0.03601 | 0.08647
[RO-RS] [OPP] TIE 400 kV Portile de Fier-Djerdap | N-1 TIE 400 kV Nadab-Bekescsaba | 0.07263 | 0.00148 | 0.04797 | 1e-05 | -0.02625 | 0.00081 | -0.00224 | -0.00088 | 0.00073 | 0.00062 | 0.02517 | 0.03001 | 0.00047 | 0.0033 | 0.06641 | 0.04732 | -0.00026 | -0.00726 | 0.00072 | -0.17755 | 0.1312 | 0.0121 | -0.00504 | -0.01833 | -0.03587 | 0.08384
[RO-RS] [OPP] TIE 400 kV Portile de Fier-Djerdap | N-1 TIE 400 kV Rosiori-Mukacevo | 0.06916 | 0.00057 | 0.04454 | 1e-05 | -0.02944 | 0.00066 | -0.0021 | -0.00071 | 0.00061 | 0.00051 | 0.02181 | 0.02732 | -0.00261 | 0.0028 | 0.06289 | 0.04391 | -0.00021 | -0.00533 | 0.0006 | -0.18167 | 0.12726 | 0.01009 | -0.00509 | -0.02154 | -0.02988 | 0.08034
[RO-RS] [OPP] TIE 400 kV Portile de Fier-Djerdap | N-1 TIE 400 kV TINTARENI-KOZLODUI 1 | 0.0852 | 0.00121 | 0.05353 | 2e-05 | -0.00232 | 0.00085 | -0.00253 | -0.00092 | 0.00077 | 0.00066 | 0.04723 | 0.03333 | -0.00082 | 0.00354 | 0.07582 | 0.06749 | -0.00027 | -0.00729 | 0.00077 | -0.17878 | 0.13648 | 0.01288 | -0.00596 | 0.00513 | -0.03348 | 0.09849
[RO-RS] [OPP] TIE 400 kV Portile de Fier-Djerdap | N-1 TIE 400 kV TINTARENI-KOZLODUI 2 | 0.0852 | 0.00121 | 0.05353 | 2e-05 | -0.00232 | 0.00085 | -0.00253 | -0.00092 | 0.00077 | 0.00066 | 0.04723 | 0.03333 | -0.00082 | 0.00354 | 0.07582 | 0.06749 | -0.00027 | -0.00729 | 0.00077 | -0.17878 | 0.13648 | 0.01288 | -0.00596 | 0.00513 | -0.03348 | 0.09849
[RO-RS] [OPP] TIE 400 kV Portile de Fier-Djerdap | N-1 TIE 400 kV Isaccea - Vulcanesti | 0.06871 | 0.00079 | 0.04508 | 1e-05 | -0.03351 | 0.00069 | -0.00217 | -0.00075 | 0.00063 | 0.00054 | 0.01956 | 0.02782 | -0.00156 | 0.00292 | 0.06294 | 0.04221 | -0.00022 | -0.00569 | 0.00063 | -0.1812 | 0.1281 | 0.01061 | -0.00526 | -0.02538 | -0.01741 | 0.07962
[RO-RS] [OPP] TIE 400 kV Portile de Fier-Djerdap | N-1 OHL 400 kV Mintia-Arad | 0.07214 | 0.0014 | 0.04819 | 1e-05 | -0.02846 | 0.0008 | -0.00228 | -0.00088 | 0.00073 | 0.00062 | 0.02357 | 0.03013 | 0.00054 | 0.00331 | 0.0663 | 0.04599 | -0.00026 | -0.00716 | 0.00072 | -0.1805 | 0.13179 | 0.01216 | -0.00529 | -0.02045 | -0.03592 | 0.08314
[RO-RS] [OPP] TIE 400 kV Portile de Fier-Djerdap | N-1 OHL 220 kV Portile de Fier-Resita 1&2 | 0.06854 | 0.00131 | 0.04679 | 1e-05 | -0.03247 | 0.00078 | -0.00222 | -0.00085 | 0.0007 | 0.0006 | 0.01897 | 0.02918 | 0.00028 | 0.0032 | 0.06378 | 0.04126 | -0.00025 | -0.00687 | 0.0007 | -0.19035 | 0.12961 | 0.01178 | -0.00517 | -0.02453 | -0.03525 | 0.07872
[RO-RS] [OPP] TIE 400 kV Portile de Fier-Djerdap | N-1 OHL 220 kV Resita-Timisoara 1&2 | 0.06708 | 0.00122 | 0.04354 | 1e-05 | -0.02949 | 0.00072 | -0.00205 | -0.00079 | 0.00065 | 0.00055 | 0.0206 | 0.02722 | 0.00028 | 0.00296 | 0.06085 | 0.04225 | -0.00023 | -0.00637 | 0.00065 | -0.17979 | 0.12191 | 0.01084 | -0.00474 | -0.02176 | -0.0332 | 0.07796
[RO-RS] [OPP] TIE 400 kV Portile de Fier-Djerdap | N-1 TRA 400/220 kV AT3 Arad | 0.07291 | 0.00125 | 0.04781 | 1e-05 | -0.02443 | 0.00078 | -0.00226 | -0.00085 | 0.00071 | 0.0006 | 0.02637 | 0.02981 | -5e-05 | 0.00323 | 0.06644 | 0.04827 | -0.00025 | -0.00684 | 0.0007 | -0.17479 | 0.13051 | 0.01182 | -0.00528 | -0.0166 | -0.03374 | 0.08426
[RO-RS] [OPP] TIE 400 kV Portile de Fier-Djerdap | N-1 TIE 400 kV Resita-Pancevo c2 | 0.07702 | 0.00138 | 0.05466 | 2e-05 | -0.02797 | 0.00089 | -0.00262 | -0.00097 | 0.00081 | 0.00069 | 0.02521 | 0.0339 | -0.00033 | 0.00371 | 0.07311 | 0.04823 | -0.00029 | -0.00776 | 0.00081 | -0.18376 | 0.1464 | 0.01366 | -0.0062 | -0.01977 | -0.03707 | 0.08727
[RO-RS] [OPP] TIE 400 kV Portile de Fier-Djerdap | N-1 TIE 400 kV Resita-Pancevo c1 | 0.07702 | 0.00138 | 0.05466 | 2e-05 | -0.02797 | 0.00089 | -0.00262 | -0.00097 | 0.00081 | 0.00069 | 0.02521 | 0.0339 | -0.00033 | 0.00371 | 0.07311 | 0.04823 | -0.00029 | -0.00776 | 0.00081 | -0.18376 | 0.1464 | 0.01366 | -0.0062 | -0.01977 | -0.03707 | 0.08727
[RO-RO] [OPP] OHL 400 kV Portile de Fier-Resita | BC | 0.02984 | -0.0012 | -0.00542 | 0 | 0.08096 | -0.00025 | 0.0004 | 0.00029 | -0.00021 | -0.00018 | 0.06884 | -0.00325 | -0.00395 | -0.00088 | 0.00956 | 0.06243 | 8e-05 | 0.00291 | -0.00021 | 0.10549 | -0.02473 | -0.004 | 0.00078 | 0.07902 | 0.02388 | 0.04212
[RO-RO] [OPP] OHL 400 kV Portile de Fier-Resita | N-1 TIE 400 kV Resita-Pancevo c2 | 0.03013 | -0.00099 | -0.0006 | 0 | 0.07216 | -0.00015 | 0.00014 | 0.00018 | -0.00012 | -0.00011 | 0.06261 | -0.00036 | -0.00372 | -0.0005 | 0.01308 | 0.05746 | 5e-05 | 0.00205 | -0.00012 | 0.09008 | -0.01263 | -0.00247 | 0.00014 | 0.07062 | 0.01966 | 0.04076
[RO-UA] [OPP] TIE 400 kV Isaccea-Vulcanesti | N-1 TIE 400 kV Resita-Pancevo c2 | 0.0949 | 0.00478 | 0.06072 | 2e-05 | 0.16071 | 0.00135 | -0.00251 | -0.00155 | 0.00118 | 0.001 | 0.13414 | 0.04032 | 0.01199 | 0.00514 | 0.08183 | 0.12491 | -0.00044 | -0.01511 | 0.00117 | 0.13689 | 0.08469 | 0.0194 | -0.00413 | 0.15715 | -0.18603 | 0.10502
[RO-HU] [OPP] TIE 400 kV Arad-Sandorfalva | BC | -0.02239 | 0.00437 | 0.00369 | 1e-05 | -0.0615 | 0.00065 | -0.00074 | -0.00078 | 0.00053 | 0.00045 | -0.04957 | 0.00619 | 0.02533 | 0.00214 | -0.0115 | -0.04417 | -0.00021 | -0.00838 | 0.00052 | -0.08672 | -0.00996 | 0.00974 | -0.00212 | -0.0597 | -0.04119 | -0.03001
[RO-HU] [OPP] TIE 400 kV Arad-Sandorfalva | N-1 TIE 400 kV Nadab-Bekescsaba | -0.06465 | 0.00727 | -0.01967 | 0 | -0.12649 | 0.00063 | 0.00075 | -0.00083 | 0.00045 | 0.00039 | -0.1084 | -0.00646 | 0.03572 | 0.00155 | -0.04714 | -0.10012 | -0.00021 | -0.01132 | 0.00045 | -0.16768 | -0.05219 | 0.0081 | 0.00367 | -0.12375 | -0.06862 | -0.07791
[RO-HU] [OPP] TIE 400 kV Arad-Sandorfalva | N-1 TIE 400 kV Rosiori-Mukacevo | -0.04559 | 0.00245 | -0.01375 | 0 | -0.09059 | 0.00019 | 0.00012 | -0.00025 | 0.00013 | 0.00012 | -0.07737 | -0.00581 | 0.01901 | 0.00044 | -0.03288 | -0.07128 | -6e-05 | -0.00334 | 0.00013 | -0.12342 | -0.03458 | 0.00312 | -0.00055 | -0.08857 | -0.03105 | -0.05499
[RO-HU] [OPP] TIE 400 kV Arad-Sandorfalva | N-1 TIE 400 kV Portile de Fier-Djerdap | -0.01792 | 0.00444 | 0.00662 | 1e-05 | -0.06266 | 0.0007 | -0.00088 | -0.00083 | 0.00057 | 0.00049 | -0.04777 | 0.00801 | 0.02529 | 0.00233 | -0.00743 | -0.0411 | -0.00023 | -0.00879 | 0.00057 | -0.0966 | -0.00208 | 0.01046 | -0.00245 | -0.0604 | -0.04313 | -0.02486
[RO-HU] [OPP] TIE 400 kV Arad-Sandorfalva | N-1 OHL 400 kV Iernut-Sibiu Sud | -0.02388 | 0.00432 | 0.00276 | 1e-05 | -0.06372 | 0.00063 | -0.00069 | -0.00076 | 0.00051 | 0.00044 | -0.05159 | 0.00558 | 0.02522 | 0.00207 | -0.01278 | -0.0461 | -0.0002 | -0.00821 | 0.00051 | -0.08865 | -0.01133 | 0.00947 | -0.00202 | -0.06188 | -0.04112 | -0.03166
[RO-HU] [OPP] TIE 400 kV Arad-Sandorfalva | N-1 TIE 400 kV Resita-Pancevo c2 | -0.02235 | 0.0044 | 0.00444 | 1e-05 | -0.06286 | 0.00066 | -0.00078 | -0.0008 | 0.00054 | 0.00046 | -0.05053 | 0.00663 | 0.02536 | 0.0022 | -0.01095 | -0.04494 | -0.00022 | -0.00851 | 0.00054 | -0.0891 | -0.00809 | 0.00998 | -0.00222 | -0.061 | -0.04185 | -0.03022
[RO-HU] [OPP] TIE 400 kV Arad-Sandorfalva | N-1 TIE 400 kV Resita-Pancevo c1 | -0.02235 | 0.0044 | 0.00444 | 1e-05 | -0.06286 | 0.00066 | -0.00078 | -0.0008 | 0.00054 | 0.00046 | -0.05053 | 0.00663 | 0.02536 | 0.0022 | -0.01095 | -0.04494 | -0.00022 | -0.00851 | 0.00054 | -0.0891 | -0.00809 | 0.00998 | -0.00222 | -0.061 | -0.04185 | -0.03022
[RO-HU] [OPP] TIE 400 kV Nadab-Bekescsaba | BC | -0.07521 | 0.00516 | -0.04158 | -1e-05 | -0.11567 | -4e-05 | 0.00265 | -0.0001 | -0.00014 | -0.00011 | -0.10471 | -0.02251 | 0.0185 | -0.00105 | -0.06343 | -0.09957 | 1e-05 | -0.00523 | -0.00013 | -0.14408 | -0.07516 | -0.00292 | 0.01031 | -0.11398 | -0.04881 | -0.08524
[RO-HU] [OPP] TIE 400 kV Nadab-Bekescsaba | N-1 TIE 400 kV Arad-Sandorfalva | -0.08944 | 0.00794 | -0.03924 | 0 | -0.15475 | 0.00038 | 0.00218 | -0.00059 | 0.0002 | 0.00018 | -0.1362 | -0.01858 | 0.0346 | 0.00031 | -0.07073 | -0.12764 | -0.00013 | -0.01055 | 0.0002 | -0.19919 | -0.08149 | 0.00327 | 0.00896 | -0.15192 | -0.07498 | -0.10431
[RO-HU] [OPP] TIE 400 kV Nadab-Bekescsaba | N-1 TIE 400 kV Rosiori-Mukacevo | -0.12454 | 0.00107 | -0.07865 | -2e-05 | -0.17749 | -0.00101 | 0.00448 | 0.00102 | -0.00097 | -0.00082 | -0.16381 | -0.04802 | 0.00508 | -0.00466 | -0.10888 | -0.1572 | 0.00032 | 0.00548 | -0.00096 | -0.22209 | -0.1275 | -0.017 | 0.01366 | -0.17536 | -0.02725 | -0.13833
[RO-HU] [OPP] TIE 400 kV Nadab-Bekescsaba | N-1 TIE 400 kV Portile de Fier-Djerdap | -0.07115 | 0.00522 | -0.03892 | -1e-05 | -0.11672 | 0 | 0.00252 | -0.00014 | -0.0001 | -8e-05 | -0.10307 | -0.02086 | 0.01847 | -0.00087 | -0.05973 | -0.09678 | -1e-05 | -0.0056 | -0.0001 | -0.15307 | -0.06799 | -0.00227 | 0.01002 | -0.11462 | -0.05057 | -0.08055
[RO-HU] [OPP] TIE 400 kV Nadab-Bekescsaba | N-1 OHL 400 kV Iernut-Sibiu Sud | -0.07329 | 0.00522 | -0.04037 | -1e-05 | -0.1128 | -1e-05 | 0.00259 | -0.00012 | -0.00011 | -9e-05 | -0.10209 | -0.02173 | 0.01864 | -0.00096 | -0.06177 | -0.09708 | 0 | -0.00545 | -0.00011 | -0.14159 | -0.07338 | -0.00257 | 0.01018 | -0.11116 | -0.0489 | -0.0831
[RO-HU] [OPP] TIE 400 kV Nadab-Bekescsaba | N-1 TIE 400 kV Resita-Pancevo c2 | -0.07518 | 0.00518 | -0.04094 | -1e-05 | -0.11684 | -3e-05 | 0.00261 | -0.00011 | -0.00012 | -0.0001 | -0.10554 | -0.02213 | 0.01853 | -0.001 | -0.06296 | -0.10023 | 0 | -0.00534 | -0.00012 | -0.14613 | -0.07355 | -0.00272 | 0.01023 | -0.1151 | -0.04937 | -0.08542
[RO-HU] [OPP] TIE 400 kV Nadab-Bekescsaba | N-1 TIE 400 kV Resita-Pancevo c1 | -0.07518 | 0.00518 | -0.04094 | -1e-05 | -0.11684 | -3e-05 | 0.00261 | -0.00011 | -0.00012 | -0.0001 | -0.10554 | -0.02213 | 0.01853 | -0.001 | -0.06296 | -0.10023 | 0 | -0.00534 | -0.00012 | -0.14613 | -0.07355 | -0.00272 | 0.01023 | -0.1151 | -0.04937 | -0.08542
[RO-UA] [OPP]TIE 400 kV Rosiori-Mukacevo | BC | 0.11784 | 0.00976 | 0.08856 | 3e-05 | 0.14771 | 0.00232 | -0.00437 | -0.00267 | 0.002 | 0.0017 | 0.14121 | 0.06094 | 0.03205 | 0.00863 | 0.10859 | 0.13767 | -0.00075 | -0.02559 | 0.00198 | 0.18638 | 0.12504 | 0.03363 | -0.008 | 0.14664 | -0.0515 | 0.12685
[RO-UA] [OPP]TIE 400 kV Rosiori-Mukacevo | N-1 TIE 400 kV Arad-Sandorfalva | 0.12047 | 0.00925 | 0.08812 | 3e-05 | 0.15495 | 0.00225 | -0.00428 | -0.00258 | 0.00193 | 0.00165 | 0.14704 | 0.06021 | 0.02908 | 0.00838 | 0.10994 | 0.14287 | -0.00073 | -0.0246 | 0.00192 | 0.19658 | 0.12621 | 0.03249 | -0.00775 | 0.15366 | -0.04665 | 0.13038
[RO-UA] [OPP]TIE 400 kV Rosiori-Mukacevo | N-1 TIE 400 kV Nadab-Bekescsaba | 0.13447 | 0.00862 | 0.09775 | 4e-05 | 0.17329 | 0.00233 | -0.00495 | -0.00265 | 0.00203 | 0.00172 | 0.16436 | 0.06592 | 0.02796 | 0.00886 | 0.12262 | 0.15969 | -0.00075 | -0.02443 | 0.00201 | 0.21824 | 0.14166 | 0.03428 | -0.01028 | 0.17184 | -0.0407 | 0.1457
[RO-UA] [OPP]TIE 400 kV Rosiori-Mukacevo | N-1 TIE 400 kV Portile de Fier-Djerdap | 0.11531 | 0.00972 | 0.0869 | 3e-05 | 0.14837 | 0.0023 | -0.00429 | -0.00264 | 0.00197 | 0.00168 | 0.14019 | 0.05991 | 0.03207 | 0.00852 | 0.10629 | 0.13593 | -0.00074 | -0.02536 | 0.00196 | 0.19196 | 0.12059 | 0.03323 | -0.00782 | 0.14703 | -0.0504 | 0.12394
[RO-UA] [OPP]TIE 400 kV Rosiori-Mukacevo | N-1 OHL 400 kV Iernut-Sibiu Sud | 0.09389 | 0.009 | 0.0735 | 3e-05 | 0.11204 | 0.00203 | -0.00362 | -0.00235 | 0.00174 | 0.00148 | 0.10859 | 0.05118 | 0.03028 | 0.00747 | 0.08795 | 0.10664 | -0.00066 | -0.02285 | 0.00173 | 0.15533 | 0.10291 | 0.0293 | -0.00631 | 0.11146 | -0.0503 | 0.10022
[RO-UA] [OPP]TIE 400 kV Rosiori-Mukacevo | N-1 OHL 400 kV Mintia-Arad | 0.12252 | 0.00956 | 0.09065 | 3e-05 | 0.15638 | 0.00233 | -0.00447 | -0.00267 | 0.002 | 0.00171 | 0.14865 | 0.06207 | 0.03096 | 0.00868 | 0.11223 | 0.14456 | -0.00075 | -0.0254 | 0.00199 | 0.19738 | 0.12862 | 0.03373 | -0.00833 | 0.15512 | -0.04873 | 0.1323
[RO-UA] [OPP]TIE 400 kV Rosiori-Mukacevo | N-1 OHL 400 kV Sibiu Sud-Mintia | 0.1207 | 0.00961 | 0.08965 | 3e-05 | 0.15387 | 0.00232 | -0.00442 | -0.00266 | 0.002 | 0.0017 | 0.14625 | 0.06151 | 0.0313 | 0.00864 | 0.11069 | 0.14223 | -0.00075 | -0.02541 | 0.00198 | 0.19433 | 0.12667 | 0.03361 | -0.00819 | 0.15263 | -0.04927 | 0.13024
[RO-UA] [OPP]TIE 400 kV Rosiori-Mukacevo | N-1 OHL 400 kV Arefu-Sibiu Sud | 0.11008 | 0.0097 | 0.08421 | 3e-05 | 0.13594 | 0.00226 | -0.00416 | -0.0026 | 0.00194 | 0.00165 | 0.13007 | 0.05823 | 0.03222 | 0.00835 | 0.10217 | 0.12709 | -0.00073 | -0.02507 | 0.00192 | 0.17777 | 0.11858 | 0.03264 | -0.00748 | 0.13501 | -0.05157 | 0.11805
[RO-UA] [OPP]TIE 400 kV Rosiori-Mukacevo | N-1 TIE 400 kV Resita-Pancevo c2 | 0.11782 | 0.00975 | 0.08826 | 3e-05 | 0.14826 | 0.00232 | -0.00435 | -0.00266 | 0.00199 | 0.0017 | 0.14159 | 0.06076 | 0.03204 | 0.0086 | 0.10837 | 0.13798 | -0.00075 | -0.02553 | 0.00198 | 0.18734 | 0.12429 | 0.03354 | -0.00796 | 0.14716 | -0.05123 | 0.12693
[RO-UA] [OPP]TIE 400 kV Rosiori-Mukacevo | N-1 OHL 400 kV Arefu-Tantareni | 0.1125 | 0.00971 | 0.08554 | 3e-05 | 0.14011 | 0.00228 | -0.00422 | -0.00262 | 0.00195 | 0.00166 | 0.13367 | 0.05905 | 0.03213 | 0.00843 | 0.10416 | 0.13045 | -0.00074 | -0.02521 | 0.00194 | 0.18332 | 0.12058 | 0.03293 | -0.00765 | 0.13909 | -0.05101 | 0.1208
[RO-UA] [OPP]TIE 400 kV Rosiori-Mukacevo | N-1 TIE 400 kV Resita-Pancevo c1 | 0.11782 | 0.00975 | 0.08826 | 3e-05 | 0.14826 | 0.00232 | -0.00435 | -0.00266 | 0.00199 | 0.0017 | 0.14159 | 0.06076 | 0.03204 | 0.0086 | 0.10837 | 0.13798 | -0.00075 | -0.02553 | 0.00198 | 0.18734 | 0.12429 | 0.03354 | -0.00796 | 0.14716 | -0.05123 | 0.12693
[RO-RS] [OPP] TIE 400 kV Resita-Pancevo c2 | BC | 0.00107 | 0.00073 | 0.01751 | 1e-05 | -0.03195 | 0.00034 | -0.00096 | -0.00038 | 0.00031 | 0.00026 | -0.02263 | 0.0105 | 0.00083 | 0.00139 | 0.01277 | -0.01806 | -0.00011 | -0.00313 | 0.00031 | -0.05595 | 0.04393 | 0.00553 | -0.00233 | -0.03051 | -0.01534 | -0.00496
[RO-RS] [OPP] TIE 400 kV Resita-Pancevo c2 | N-1 TIE 400 kV Arad-Sandorfalva | 2e-05 | 0.00093 | 0.01768 | 1e-05 | -0.03483 | 0.00037 | -0.00099 | -0.00041 | 0.00033 | 0.00028 | -0.02495 | 0.01079 | 0.00201 | 0.00149 | 0.01223 | -0.02012 | -0.00012 | -0.00352 | 0.00033 | -0.06001 | 0.04346 | 0.00598 | -0.00243 | -0.0333 | -0.01727 | -0.00636
[RO-RS] [OPP] TIE 400 kV Resita-Pancevo c2 | N-1 TIE 400 kV Nadab-Bekescsaba | -0.00161 | 0.00091 | 0.01603 | 1e-05 | -0.03607 | 0.00034 | -0.00086 | -0.00038 | 0.0003 | 0.00026 | -0.02636 | 0.0097 | 0.00149 | 0.00135 | 0.01051 | -0.0216 | -0.00011 | -0.00331 | 0.0003 | -0.06108 | 0.04126 | 0.00542 | -0.00196 | -0.03456 | -0.01708 | -0.00799
[RO-RS] [OPP] TIE 400 kV Resita-Pancevo c2 | N-1 TIE 400 kV Portile de Fier-Djerdap | 0.01922 | 0.00101 | 0.0294 | 1e-05 | -0.03666 | 0.00053 | -0.00152 | -0.00059 | 0.00048 | 0.00041 | -0.01532 | 0.01789 | 0.0007 | 0.00219 | 0.0293 | -0.00557 | -0.00017 | -0.00478 | 0.00048 | -0.09608 | 0.07594 | 0.00843 | -0.00365 | -0.03336 | -0.02319 | 0.01598
[RO-RS] [OPP] TIE 400 kV Resita-Pancevo c2 | N-1 OHL 400 kV Iernut-Sibiu Sud | -0.00052 | 0.00068 | 0.01651 | 1e-05 | -0.03432 | 0.00032 | -0.00091 | -0.00036 | 0.00029 | 0.00025 | -0.0248 | 0.00985 | 0.00071 | 0.00131 | 0.0114 | -0.02011 | -0.0001 | -0.00295 | 0.00029 | -0.05801 | 0.04246 | 0.00524 | -0.00221 | -0.03284 | -0.01526 | -0.00673
[RO-RS] [OPP] TIE 400 kV Resita-Pancevo c2 | N-1 OHL 400 kV Mintia-Arad | -0.00051 | 0.0008 | 0.0168 | 1e-05 | -0.03489 | 0.00034 | -0.00092 | -0.00038 | 0.00031 | 0.00026 | -0.02515 | 0.01012 | 0.0012 | 0.00137 | 0.01154 | -0.02038 | -0.00011 | -0.00319 | 0.0003 | -0.05967 | 0.04272 | 0.00549 | -0.00222 | -0.03337 | -0.01627 | -0.0068
[RO-RS] [OPP] TIE 400 kV Resita-Pancevo c2 | N-1 OHL 220 kV Portile de Fier-Resita c2 | 0.00219 | 0.00071 | 0.01798 | 1e-05 | -0.03025 | 0.00035 | -0.00098 | -0.00038 | 0.00031 | 0.00027 | -0.02101 | 0.01078 | 0.00072 | 0.00141 | 0.0136 | -0.01649 | -0.00011 | -0.00314 | 0.00031 | -0.05314 | 0.04471 | 0.00559 | -0.00239 | -0.02881 | -0.01506 | -0.00363
[RO-RS] [OPP] TIE 400 kV Resita-Pancevo c2 | N-1 OHL 220 kV Portile de Fier-Resita c1 | 0.00219 | 0.00071 | 0.01798 | 1e-05 | -0.03025 | 0.00035 | -0.00098 | -0.00038 | 0.00031 | 0.00027 | -0.02101 | 0.01078 | 0.00072 | 0.00141 | 0.0136 | -0.01649 | -0.00011 | -0.00314 | 0.00031 | -0.05314 | 0.04471 | 0.00559 | -0.00239 | -0.02881 | -0.01506 | -0.00363
[RO-RS] [OPP] TIE 400 kV Resita-Pancevo c2 | N-1 OHL 220 kV Resita-Timisoara c2 | -0.00167 | 0.00073 | 0.01561 | 1e-05 | -0.03466 | 0.00032 | -0.00086 | -0.00035 | 0.00028 | 0.00024 | -0.02555 | 0.00936 | 0.00106 | 0.00128 | 0.01021 | -0.02104 | -0.0001 | -0.00296 | 0.00028 | -0.05882 | 0.04014 | 0.00513 | -0.00208 | -0.03324 | -0.01534 | -0.00795
[RO-RS] [OPP] TIE 400 kV Resita-Pancevo c2 | N-1 OHL 220 kV Resita-Timisoara c1 | -0.00167 | 0.00073 | 0.01561 | 1e-05 | -0.03466 | 0.00032 | -0.00086 | -0.00035 | 0.00028 | 0.00024 | -0.02555 | 0.00936 | 0.00106 | 0.00128 | 0.01021 | -0.02104 | -0.0001 | -0.00296 | 0.00028 | -0.05882 | 0.04014 | 0.00513 | -0.00208 | -0.03324 | -0.01534 | -0.00795
[RO-RS] [OPP] TIE 400 kV Resita-Pancevo c2 | N-1 TRA 400/220 kV AT3 Arad | -0.00303 | 0.00078 | 0.01491 | 1e-05 | -0.03678 | 0.00032 | -0.00083 | -0.00035 | 0.00028 | 0.00024 | -0.02748 | 0.00897 | 0.00135 | 0.00126 | 0.00908 | -0.02287 | -0.0001 | -0.00298 | 0.00028 | -0.06144 | 0.0388 | 0.00506 | -0.00198 | -0.03533 | -0.01592 | -0.00951
[RO-RS] [OPP] TIE 400 kV Resita-Pancevo c2 | N-1 OHL 400 kV Djerdap - Drmno | -0.00324 | 0.00104 | 0.02151 | 1e-05 | -0.04981 | 0.00044 | -0.00119 | -0.00049 | 0.0004 | 0.00034 | -0.03704 | 0.0129 | 0.00156 | 0.00178 | 0.0136 | -0.03069 | -0.00014 | -0.00413 | 0.00039 | -0.08166 | 0.06591 | 0.00713 | -0.00287 | -0.04781 | -0.02167 | -0.01221
[RO-RS] [OPP] TIE 400 kV Resita-Pancevo c2 | N-1 OHL 400 kV Djerdap - Bor | 0.01148 | 0.00073 | 0.02141 | 1e-05 | -0.02655 | 0.00039 | -0.00112 | -0.00043 | 0.00035 | 0.0003 | -0.01303 | 0.01296 | 0.00046 | 0.0016 | 0.02021 | -0.00677 | -0.00013 | -0.00348 | 0.00035 | -0.0639 | 0.04397 | 0.00621 | -0.00272 | -0.02446 | -0.01634 | 0.00802
[RO-RS] [OPP] TIE 400 kV Resita-Pancevo c2 | N-1 OHL 400 kV Srbobran – Subotica 3 | 0.00862 | 0.00062 | 0.0239 | 1e-05 | -0.02589 | 0.00042 | -0.00127 | -0.00045 | 0.00038 | 0.00032 | -0.01575 | 0.01417 | -0.00063 | 0.00173 | 0.02054 | -0.01084 | -0.00013 | -0.00355 | 0.00038 | -0.0511 | 0.0556 | 0.00674 | -0.00313 | -0.02432 | -0.01519 | 0.00289
[RO-RS] [OPP] TIE 400 kV Resita-Pancevo c2 | N-1 TIE 400 kV Sandorfalva-Subotica 3 | 0.01409 | 0.00055 | 0.0294 | 1e-05 | -0.02199 | 0.00049 | -0.00156 | -0.00053 | 0.00045 | 0.00038 | -0.01117 | 0.01748 | -0.00187 | 0.00206 | 0.02635 | -0.00598 | -0.00016 | -0.00399 | 0.00045 | -0.0482 | 0.06351 | 0.00796 | -0.00388 | -0.02032 | -0.0155 | 0.00836
[RO-RS] [OPP] TIE 400 kV Resita-Pancevo c2 | N-1 OHL 400 kV Bor 2 – Nis 2 | 0.00915 | 0.00072 | 0.02023 | 1e-05 | -0.02773 | 0.00038 | -0.00107 | -0.00041 | 0.00034 | 0.00029 | -0.01505 | 0.01223 | 0.00053 | 0.00153 | 0.0183 | -0.00912 | -0.00012 | -0.00335 | 0.00034 | -0.06057 | 0.04098 | 0.00597 | -0.00259 | -0.02575 | -0.01587 | 0.00524
[RO-RS] [OPP] TIE 400 kV Resita-Pancevo c2 | N-1 OHL 400 kV Portile de Fier-Resita | 0.0108 | 0.00034 | 0.01574 | 0 | -0.00554 | 0.00026 | -0.00083 | -0.00028 | 0.00024 | 0.0002 | -0.00018 | 0.00944 | -0.00046 | 0.0011 | 0.01589 | 0.00231 | -8e-05 | -0.00218 | 0.00024 | -0.02154 | 0.03586 | 0.00422 | -0.00207 | -0.00473 | -0.00755 | 0.00878
[RO-RS] [OPP] TIE 400 kV Resita-Pancevo c2 | N-1 OHL 400 kV Paks -Sandorfalva | 0.00014 | 0.00082 | 0.01697 | 1e-05 | -0.03315 | 0.00035 | -0.00095 | -0.00039 | 0.00031 | 0.00026 | -0.02378 | 0.01027 | 0.00153 | 0.0014 | 0.01192 | -0.01918 | -0.00011 | -0.00324 | 0.00031 | -0.05727 | 0.04269 | 0.00561 | -0.00233 | -0.03169 | -0.01596 | -0.006
[RO-RS] [OPP] TIE 400 kV Resita-Pancevo c2 | N-1 TIE 400 kV Resita-Pancevo c1 | 0.0017 | 0.00116 | 0.02788 | 1e-05 | -0.05088 | 0.00055 | -0.00152 | -0.0006 | 0.00049 | 0.00042 | -0.03604 | 0.01672 | 0.00132 | 0.00221 | 0.02033 | -0.02875 | -0.00018 | -0.00498 | 0.00049 | -0.08909 | 0.06994 | 0.0088 | -0.0037 | -0.04857 | -0.02442 | -0.0079
[RO-RS] [OPP] TIE 400 kV Resita-Pancevo c1 | BC | 0.00107 | 0.00073 | 0.01751 | 1e-05 | -0.03195 | 0.00034 | -0.00096 | -0.00038 | 0.00031 | 0.00026 | -0.02263 | 0.0105 | 0.00083 | 0.00139 | 0.01277 | -0.01806 | -0.00011 | -0.00313 | 0.00031 | -0.05595 | 0.04393 | 0.00553 | -0.00233 | -0.0305 | -0.01534 | -0.00496
[RO-RS] [OPP] TIE 400 kV Resita-Pancevo c1 | N-1 TIE 400 kV Arad-Sandorfalva | 2e-05 | 0.00093 | 0.01768 | 1e-05 | -0.03483 | 0.00037 | -0.00099 | -0.00041 | 0.00033 | 0.00028 | -0.02495 | 0.01079 | 0.00201 | 0.00149 | 0.01223 | -0.02012 | -0.00012 | -0.00352 | 0.00033 | -0.06001 | 0.04346 | 0.00598 | -0.00243 | -0.0333 | -0.01727 | -0.00636
[RO-RS] [OPP] TIE 400 kV Resita-Pancevo c1 | N-1 TIE 400 kV Nadab-Bekescsaba | -0.00161 | 0.00091 | 0.01603 | 1e-05 | -0.03607 | 0.00034 | -0.00086 | -0.00038 | 0.0003 | 0.00026 | -0.02636 | 0.0097 | 0.00149 | 0.00135 | 0.01051 | -0.0216 | -0.00011 | -0.00331 | 0.0003 | -0.06108 | 0.04125 | 0.00542 | -0.00196 | -0.03456 | -0.01708 | -0.00799
[RO-RS] [OPP] TIE 400 kV Resita-Pancevo c1 | N-1 TIE 400 kV Portile de Fier-Djerdap | 0.01922 | 0.00101 | 0.02939 | 1e-05 | -0.03666 | 0.00053 | -0.00152 | -0.00059 | 0.00048 | 0.00041 | -0.01532 | 0.01789 | 0.0007 | 0.00219 | 0.0293 | -0.00557 | -0.00017 | -0.00478 | 0.00048 | -0.09608 | 0.07594 | 0.00843 | -0.00365 | -0.03336 | -0.02319 | 0.01598
[RO-RS] [OPP] TIE 400 kV Resita-Pancevo c1 | N-1 OHL 400 kV Iernut-Sibiu Sud | -0.00052 | 0.00068 | 0.01651 | 1e-05 | -0.03432 | 0.00032 | -0.00091 | -0.00036 | 0.00029 | 0.00025 | -0.0248 | 0.00985 | 0.00071 | 0.00131 | 0.0114 | -0.02011 | -0.0001 | -0.00295 | 0.00029 | -0.05801 | 0.04246 | 0.00524 | -0.00221 | -0.03284 | -0.01526 | -0.00673
[RO-RS] [OPP] TIE 400 kV Resita-Pancevo c1 | N-1 OHL 400 kV Mintia-Arad | -0.00051 | 0.0008 | 0.0168 | 1e-05 | -0.03488 | 0.00034 | -0.00092 | -0.00038 | 0.00031 | 0.00026 | -0.02515 | 0.01012 | 0.0012 | 0.00137 | 0.01154 | -0.02038 | -0.00011 | -0.00319 | 0.0003 | -0.05967 | 0.04272 | 0.00549 | -0.00222 | -0.03337 | -0.01627 | -0.0068
[RO-RS] [OPP] TIE 400 kV Resita-Pancevo c1 | N-1 OHL 220 kV Portile de Fier-Resita c2 | 0.00219 | 0.00071 | 0.01798 | 1e-05 | -0.03025 | 0.00035 | -0.00098 | -0.00038 | 0.00031 | 0.00027 | -0.02101 | 0.01078 | 0.00072 | 0.00141 | 0.0136 | -0.01649 | -0.00011 | -0.00314 | 0.00031 | -0.05314 | 0.04471 | 0.00559 | -0.00239 | -0.02881 | -0.01506 | -0.00363
[RO-RS] [OPP] TIE 400 kV Resita-Pancevo c1 | N-1 OHL 220 kV Portile de Fier-Resita c1 | 0.00219 | 0.00071 | 0.01798 | 1e-05 | -0.03025 | 0.00035 | -0.00098 | -0.00038 | 0.00031 | 0.00027 | -0.02101 | 0.01078 | 0.00072 | 0.00141 | 0.0136 | -0.01649 | -0.00011 | -0.00314 | 0.00031 | -0.05314 | 0.04471 | 0.00559 | -0.00239 | -0.02881 | -0.01506 | -0.00363
[RO-RS] [OPP] TIE 400 kV Resita-Pancevo c1 | N-1 OHL 220 kV Resita-Timisoara c2 | -0.00167 | 0.00073 | 0.01561 | 1e-05 | -0.03466 | 0.00032 | -0.00086 | -0.00035 | 0.00028 | 0.00024 | -0.02555 | 0.00936 | 0.00106 | 0.00128 | 0.01021 | -0.02104 | -0.0001 | -0.00296 | 0.00028 | -0.05882 | 0.04013 | 0.00513 | -0.00208 | -0.03324 | -0.01534 | -0.00795
[RO-RS] [OPP] TIE 400 kV Resita-Pancevo c1 | N-1 OHL 220 kV Resita-Timisoara c1 | -0.00167 | 0.00073 | 0.01561 | 1e-05 | -0.03466 | 0.00032 | -0.00086 | -0.00035 | 0.00028 | 0.00024 | -0.02555 | 0.00936 | 0.00106 | 0.00128 | 0.01021 | -0.02104 | -0.0001 | -0.00296 | 0.00028 | -0.05882 | 0.04013 | 0.00513 | -0.00208 | -0.03324 | -0.01534 | -0.00795
[RO-RS] [OPP] TIE 400 kV Resita-Pancevo c1 | N-1 TRA 400/220 kV AT3 Arad | -0.00303 | 0.00078 | 0.01491 | 1e-05 | -0.03678 | 0.00032 | -0.00083 | -0.00035 | 0.00028 | 0.00024 | -0.02748 | 0.00897 | 0.00135 | 0.00126 | 0.00908 | -0.02287 | -0.0001 | -0.00298 | 0.00028 | -0.06144 | 0.03879 | 0.00506 | -0.00198 | -0.03533 | -0.01592 | -0.00951
[RO-RS] [OPP] TIE 400 kV Resita-Pancevo c1 | N-1 OHL 400 kV Djerdap - Drmno | -0.00324 | 0.00104 | 0.02151 | 1e-05 | -0.0498 | 0.00044 | -0.00119 | -0.00049 | 0.0004 | 0.00034 | -0.03704 | 0.0129 | 0.00156 | 0.00178 | 0.0136 | -0.03069 | -0.00014 | -0.00413 | 0.00039 | -0.08166 | 0.06591 | 0.00713 | -0.00287 | -0.04781 | -0.02167 | -0.01221
[RO-RS] [OPP] TIE 400 kV Resita-Pancevo c1 | N-1 OHL 400 kV Djerdap - Bor | 0.01148 | 0.00073 | 0.02141 | 1e-05 | -0.02655 | 0.00039 | -0.00112 | -0.00043 | 0.00035 | 0.0003 | -0.01303 | 0.01296 | 0.00046 | 0.0016 | 0.02021 | -0.00677 | -0.00013 | -0.00348 | 0.00035 | -0.06389 | 0.04397 | 0.00621 | -0.00272 | -0.02446 | -0.01634 | 0.00802
[RO-RS] [OPP] TIE 400 kV Resita-Pancevo c1 | N-1 OHL 400 kV Srbobran – Subotica 3 | 0.00862 | 0.00062 | 0.0239 | 1e-05 | -0.02589 | 0.00042 | -0.00127 | -0.00045 | 0.00038 | 0.00032 | -0.01575 | 0.01417 | -0.00063 | 0.00173 | 0.02054 | -0.01084 | -0.00013 | -0.00355 | 0.00038 | -0.0511 | 0.0556 | 0.00674 | -0.00313 | -0.02432 | -0.01519 | 0.00289
[RO-RS] [OPP] TIE 400 kV Resita-Pancevo c1 | N-1 TIE 400 kV Sandorfalva-Subotica 3 | 0.01409 | 0.00055 | 0.0294 | 1e-05 | -0.02199 | 0.00049 | -0.00156 | -0.00053 | 0.00045 | 0.00038 | -0.01117 | 0.01748 | -0.00187 | 0.00206 | 0.02635 | -0.00598 | -0.00016 | -0.00399 | 0.00045 | -0.0482 | 0.06351 | 0.00796 | -0.00388 | -0.02032 | -0.0155 | 0.00836
[RO-RS] [OPP] TIE 400 kV Resita-Pancevo c1 | N-1 OHL 400 kV Bor 2 – Nis 2 | 0.00915 | 0.00072 | 0.02023 | 1e-05 | -0.02773 | 0.00038 | -0.00107 | -0.00041 | 0.00034 | 0.00029 | -0.01505 | 0.01223 | 0.00053 | 0.00153 | 0.0183 | -0.00912 | -0.00012 | -0.00335 | 0.00034 | -0.06057 | 0.04098 | 0.00597 | -0.00259 | -0.02575 | -0.01587 | 0.00524
[RO-RS] [OPP] TIE 400 kV Resita-Pancevo c1 | N-1 OHL 400 kV Portile de Fier-Resita | 0.0108 | 0.00034 | 0.01574 | 0 | -0.00554 | 0.00026 | -0.00083 | -0.00028 | 0.00024 | 0.0002 | -0.00018 | 0.00944 | -0.00046 | 0.0011 | 0.01589 | 0.00231 | -8e-05 | -0.00218 | 0.00024 | -0.02154 | 0.03586 | 0.00422 | -0.00207 | -0.00473 | -0.00755 | 0.00878
[RO-RS] [OPP] TIE 400 kV Resita-Pancevo c1 | N-1 OHL 400 kV Paks -Sandorfalva | 0.00014 | 0.00082 | 0.01697 | 1e-05 | -0.03315 | 0.00035 | -0.00095 | -0.00039 | 0.00031 | 0.00026 | -0.02378 | 0.01027 | 0.00153 | 0.0014 | 0.01192 | -0.01918 | -0.00011 | -0.00324 | 0.00031 | -0.05727 | 0.04269 | 0.00561 | -0.00233 | -0.03169 | -0.01596 | -0.006
[RO-RS] [OPP] TIE 400 kV Resita-Pancevo c1 | N-1 TIE 400 kV Resita-Pancevo c2 | 0.0017 | 0.00116 | 0.02788 | 1e-05 | -0.05088 | 0.00055 | -0.00152 | -0.0006 | 0.00049 | 0.00042 | -0.03604 | 0.01672 | 0.00132 | 0.00221 | 0.02033 | -0.02875 | -0.00018 | -0.00498 | 0.00049 | -0.08908 | 0.06994 | 0.0088 | -0.0037 | -0.04857 | -0.02442 | -0.0079
[RO-BG] [OPP] TIE 400 kV DOBRUDJA- MEDGIDIA SUD | BC | -0.05141 | -0.00109 | -0.02595 | -1e-05 | -0.14981 | -0.00046 | 0.00113 | 0.00052 | -0.00041 | -0.00035 | -0.09758 | -0.01681 | -0.00161 | -0.00185 | -0.03981 | -0.08279 | 0.00015 | 0.00452 | -0.00041 | 0.01366 | -0.0269 | -0.00672 | 0.00234 | -0.14333 | 0.03915 | -0.05834
[RO-BG] [OPP] TIE 400 kV DOBRUDJA- MEDGIDIA SUD | N-1 OHL 400 kV Isaccea - Stupina | -0.04998 | -0.00104 | -0.02511 | -1e-05 | -0.14675 | -0.00045 | 0.0011 | 0.0005 | -0.0004 | -0.00034 | -0.0953 | -0.01627 | -0.0015 | -0.00179 | -0.03863 | -0.08075 | 0.00014 | 0.00435 | -0.0004 | 0.01471 | -0.02582 | -0.00648 | 0.00228 | -0.14037 | 0.03732 | -0.05675
[RO-BG] [OPP] TIE 400 kV DOBRUDJA- MEDGIDIA SUD | N-1 TIE 400 kV MEDGIDIA SUD - VARNA | -0.08834 | -0.00188 | -0.04459 | -1e-05 | -0.25752 | -0.0008 | 0.00195 | 0.00089 | -0.00071 | -0.0006 | -0.1677 | -0.02889 | -0.00277 | -0.00318 | -0.06841 | -0.14227 | 0.00026 | 0.00777 | -0.0007 | 0.02347 | -0.04623 | -0.01155 | 0.00403 | -0.24639 | 0.06728 | -0.10026
[RO-BG] [OPP] TIE 400 kV DOBRUDJA- MEDGIDIA SUD | N-1 OHL 400 kV Cernavoda - Pelicanu | -0.05152 | -0.00117 | -0.02649 | -1e-05 | -0.14547 | -0.00048 | 0.00115 | 0.00054 | -0.00043 | -0.00036 | -0.09594 | -0.01718 | -0.00186 | -0.00191 | -0.04023 | -0.08185 | 0.00016 | 0.00473 | -0.00042 | 0.00766 | -0.02842 | -0.00697 | 0.00237 | -0.13932 | 0.0421 | -0.05838
[RO-BG] [OPP] TIE 400 kV DOBRUDJA- MEDGIDIA SUD | N-1 OHL 400 kV Gura Ialomitei - Bucuresti Sud | -0.0516 | -0.00119 | -0.0266 | -1e-05 | -0.14501 | -0.00048 | 0.00116 | 0.00054 | -0.00043 | -0.00037 | -0.09582 | -0.01725 | -0.0019 | -0.00192 | -0.04034 | -0.08182 | 0.00016 | 0.00477 | -0.00043 | 0.00681 | -0.02868 | -0.00701 | 0.00237 | -0.13889 | 0.04256 | -0.05846
[RO-BG] [OPP] TIE 400 kV DOBRUDJA- MEDGIDIA SUD | N-1 OHL 400 kV Gutinas – Smardan | -0.05026 | -0.00118 | -0.02568 | -1e-05 | -0.14442 | -0.00047 | 0.00111 | 0.00052 | -0.00042 | -0.00035 | -0.09457 | -0.01669 | -0.00195 | -0.00187 | -0.03909 | -0.08042 | 0.00015 | 0.00468 | -0.00041 | 0.00974 | -0.02687 | -0.0068 | 0.00225 | -0.13824 | 0.04344 | -0.05696
[RO-BG] [OPP] TIE 400 kV DOBRUDJA- MEDGIDIA SUD | N-1 TIE 400 kV Resita-Pancevo c2 | -0.05141 | -0.0011 | -0.02601 | -1e-05 | -0.1497 | -0.00046 | 0.00114 | 0.00052 | -0.00041 | -0.00035 | -0.09749 | -0.01685 | -0.00162 | -0.00186 | -0.03986 | -0.08272 | 0.00015 | 0.00454 | -0.00041 | 0.01386 | -0.02706 | -0.00674 | 0.00235 | -0.14322 | 0.03921 | -0.05832
[RO-BG] [OPP] TIE 400 kV DOBRUDJA- MEDGIDIA SUD | N-1 TIE 400 kV Resita-Pancevo c1 | -0.05141 | -0.0011 | -0.02601 | -1e-05 | -0.1497 | -0.00046 | 0.00114 | 0.00052 | -0.00041 | -0.00035 | -0.09749 | -0.01685 | -0.00162 | -0.00186 | -0.03986 | -0.08272 | 0.00015 | 0.00454 | -0.00041 | 0.01386 | -0.02706 | -0.00674 | 0.00235 | -0.14322 | 0.03921 | -0.05832
[RO-BG] [OPP] TIE 400 kV MEDGIDIA SUD - VARNA | BC | -0.05307 | -0.00113 | -0.02679 | -1e-05 | -0.15477 | -0.00048 | 0.00117 | 0.00053 | -0.00043 | -0.00036 | -0.10076 | -0.01736 | -0.00166 | -0.00191 | -0.0411 | -0.08548 | 0.00015 | 0.00467 | -0.00042 | 0.0141 | -0.02777 | -0.00694 | 0.00242 | -0.14809 | 0.04041 | -0.06023
[RO-BG] [OPP] TIE 400 kV MEDGIDIA SUD - VARNA | N-1 OHL 400 kV Isaccea - Rahman | -0.05172 | -0.00108 | -0.02599 | -1e-05 | -0.15185 | -0.00046 | 0.00113 | 0.00051 | -0.00041 | -0.00035 | -0.0986 | -0.01684 | -0.00156 | -0.00185 | -0.03997 | -0.08354 | 0.00015 | 0.0045 | -0.00041 | 0.0151 | -0.02674 | -0.00671 | 0.00236 | -0.14527 | 0.03867 | -0.05871
[RO-BG] [OPP] TIE 400 kV MEDGIDIA SUD - VARNA | N-1 TIE 400 kV DOBRUDJA- MEDGIDIA SUD | -0.08919 | -0.0019 | -0.04502 | -1e-05 | -0.26002 | -0.0008 | 0.00196 | 0.00089 | -0.00072 | -0.00061 | -0.16932 | -0.02917 | -0.0028 | -0.00322 | -0.06907 | -0.14364 | 0.00026 | 0.00785 | -0.00071 | 0.02369 | -0.04667 | -0.01166 | 0.00407 | -0.24879 | 0.06792 | -0.10122
[RO-BG] [OPP] TIE 400 kV MEDGIDIA SUD - VARNA | N-1 OHL 400 kV Cernavoda - Pelicanu | -0.05319 | -0.00121 | -0.02734 | -1e-05 | -0.15028 | -0.00049 | 0.00119 | 0.00055 | -0.00044 | -0.00037 | -0.09907 | -0.01773 | -0.00192 | -0.00198 | -0.04153 | -0.08451 | 0.00016 | 0.00489 | -0.00044 | 0.00791 | -0.02934 | -0.00719 | 0.00244 | -0.14394 | 0.04346 | -0.06027
[RO-BG] [OPP] TIE 400 kV MEDGIDIA SUD - VARNA | N-1 OHL 400 kV Gura Ialomitei - Bucuresti Sud | -0.05327 | -0.00122 | -0.02746 | -1e-05 | -0.14981 | -0.0005 | 0.0012 | 0.00056 | -0.00044 | -0.00038 | -0.09895 | -0.01781 | -0.00196 | -0.00199 | -0.04164 | -0.08447 | 0.00016 | 0.00492 | -0.00044 | 0.00703 | -0.02961 | -0.00724 | 0.00245 | -0.1435 | 0.04393 | -0.06035
[RO-BG] [OPP] TIE 400 kV MEDGIDIA SUD - VARNA | N-1 OHL 400 kV Gutinas – Smardan | -0.05188 | -0.00122 | -0.02651 | -1e-05 | -0.1492 | -0.00048 | 0.00115 | 0.00054 | -0.00043 | -0.00037 | -0.09766 | -0.01723 | -0.00201 | -0.00193 | -0.04036 | -0.08304 | 0.00016 | 0.00483 | -0.00043 | 0.01005 | -0.02773 | -0.00702 | 0.00232 | -0.14282 | 0.04484 | -0.0588
[RO-BG] [OPP] TIE 400 kV MEDGIDIA SUD - VARNA | N-1 OHL 400 kV Medgidia Sud - Stupina | -0.0516 | -0.00108 | -0.02593 | -1e-05 | -0.1516 | -0.00046 | 0.00113 | 0.00051 | -0.00041 | -0.00035 | -0.09841 | -0.01679 | -0.00155 | -0.00185 | -0.03988 | -0.08337 | 0.00015 | 0.00449 | -0.00041 | 0.01519 | -0.02665 | -0.00669 | 0.00235 | -0.14503 | 0.03852 | -0.05858
[RO-BG] [OPP] TIE 400 kV MEDGIDIA SUD - VARNA | N-1 OHL 400 kV Cernavodă - Medgidia Sud | -0.04888 | -0.00116 | -0.02534 | -1e-05 | -0.13614 | -0.00046 | 0.0011 | 0.00052 | -0.00041 | -0.00035 | -0.09027 | -0.01645 | -0.0019 | -0.00184 | -0.0383 | -0.07719 | 0.00015 | 0.0046 | -0.00041 | 0.00458 | -0.02757 | -0.00672 | 0.00225 | -0.13046 | 0.04162 | -0.05534
[RO-BG] [OPP] TIE 400 kV MEDGIDIA SUD - VARNA | N-1 TIE 400 kV Resita-Pancevo c2 | -0.05307 | -0.00113 | -0.02685 | -1e-05 | -0.15465 | -0.00048 | 0.00117 | 0.00053 | -0.00043 | -0.00036 | -0.10068 | -0.0174 | -0.00167 | -0.00192 | -0.04114 | -0.08541 | 0.00015 | 0.00468 | -0.00042 | 0.01431 | -0.02793 | -0.00696 | 0.00243 | -0.14797 | 0.04047 | -0.06021
[RO-BG] [OPP] TIE 400 kV MEDGIDIA SUD - VARNA | N-1 TIE 400 kV Resita-Pancevo c1 | -0.05307 | -0.00113 | -0.02685 | -1e-05 | -0.15465 | -0.00048 | 0.00117 | 0.00053 | -0.00043 | -0.00036 | -0.10068 | -0.0174 | -0.00167 | -0.00192 | -0.04114 | -0.08541 | 0.00015 | 0.00468 | -0.00042 | 0.01431 | -0.02793 | -0.00696 | 0.00243 | -0.14797 | 0.04047 | -0.06021
[RO-RO] [OPP] OHL 400 kV Arad-Nadab | N-1 TIE 400 kV Arad-Sandorfalva | 0.10057 | -0.00203 | 0.05819 | 1e-05 | 0.14615 | 0.00056 | -0.00301 | -0.00053 | 0.00056 | 0.00048 | 0.13524 | 0.03412 | -0.01295 | 0.00282 | 0.08601 | 0.12973 | -0.00018 | -0.00177 | 0.00056 | 0.17529 | 0.10408 | 0.00956 | -0.00886 | 0.14442 | 0.02918 | 0.11324
[RO-RO] [OPP] OHL 400 kV Arad-Nadab | N-1 TIE 400 kV Resita-Pancevo c2 | 0.08428 | 0.00112 | 0.06032 | 2e-05 | 0.10252 | 0.00102 | -0.00352 | -0.00109 | 0.00094 | 0.00079 | 0.09997 | 0.03828 | 0.00541 | 0.00432 | 0.07726 | 0.09824 | -0.00033 | -0.00775 | 0.00093 | 0.11412 | 0.09545 | 0.01646 | -0.01032 | 0.10205 | -0.00023 | 0.09161
[RO-RO] [OPP] OHL 400 kV Mintia-Arad | BC | 0.05442 | -0.00241 | 0.02429 | 0 | 0.10087 | 3e-05 | -0.00118 | 2e-05 | 8e-05 | 6e-05 | 0.08664 | 0.01318 | -0.01275 | 0.00056 | 0.04231 | 0.08013 | -1e-05 | 0.00215 | 8e-05 | 0.12799 | 0.0416 | 0.00117 | -0.00381 | 0.0987 | 0.03214 | 0.06338
[RO-RO] [OPP] OHL 400 kV Mintia-Arad | N-1 TIE 400 kV Rosiori-Mukacevo | 0.06457 | -0.00157 | 0.03192 | 1e-05 | 0.11359 | 0.00023 | -0.00156 | -0.00021 | 0.00025 | 0.00021 | 0.0988 | 0.01843 | -0.00999 | 0.00131 | 0.05167 | 0.092 | -7e-05 | -6e-05 | 0.00025 | 0.14405 | 0.05237 | 0.00406 | -0.0045 | 0.11133 | 0.02771 | 0.07431
[RO-RO] [OPP] OHL 400 kV Mintia-Arad | N-1 TIE 400 kV Portile de Fier-Djerdap | 0.05109 | -0.00246 | 0.02211 | 0 | 0.10173 | 0 | -0.00108 | 6e-05 | 5e-05 | 4e-05 | 0.0853 | 0.01182 | -0.01273 | 0.00042 | 0.03928 | 0.07785 | 0 | 0.00245 | 5e-05 | 0.13535 | 0.03573 | 0.00063 | -0.00357 | 0.09922 | 0.03358 | 0.05954
[RO-RO] [OPP] OHL 400 kV Mintia-Arad | N-1 OHL 400 kV Iernut-Sibiu Sud | 0.07414 | -0.00178 | 0.03669 | 1e-05 | 0.13025 | 0.00027 | -0.0018 | -0.00024 | 0.00029 | 0.00025 | 0.1135 | 0.02122 | -0.01129 | 0.00151 | 0.05931 | 0.10569 | -9e-05 | -0.00011 | 0.00029 | 0.15357 | 0.05982 | 0.00473 | -0.00521 | 0.12767 | 0.03116 | 0.08531
[RO-RO] [OPP] OHL 400 kV Mintia-Arad | N-1 OHL 220 kV Portile de Fier-Resita 1&2 | 0.05571 | -0.00242 | 0.02483 | 0 | 0.10285 | 4e-05 | -0.00121 | 2e-05 | 8e-05 | 7e-05 | 0.08852 | 0.0135 | -0.01288 | 0.00059 | 0.04327 | 0.08195 | -1e-05 | 0.00213 | 8e-05 | 0.13126 | 0.0425 | 0.00124 | -0.00388 | 0.10066 | 0.03247 | 0.06492
[RO-RO] [OPP] OHL 400 kV Mintia-Arad | N-1 OHL 220 kV Resita-Timisoara 1&2 | 0.05952 | -0.00242 | 0.02782 | 0 | 0.10592 | 8e-05 | -0.00136 | -3e-05 | 0.00012 | 0.0001 | 0.09207 | 0.0153 | -0.01318 | 0.00077 | 0.04708 | 0.08569 | -2e-05 | 0.00183 | 0.00012 | 0.13334 | 0.04867 | 0.00191 | -0.00427 | 0.1038 | 0.03214 | 0.06894
[RO-RO] [OPP] OHL 400 kV Mintia-Arad | N-1 OHL 220 kV Urechesti-Targu Jiu Nord | 0.04842 | -0.00239 | 0.02094 | 0 | 0.09195 | -1e-05 | -0.00102 | 7e-05 | 4e-05 | 3e-05 | 0.0783 | 0.01114 | -0.01236 | 0.00037 | 0.03731 | 0.07217 | 0 | 0.00243 | 4e-05 | 0.11839 | 0.03609 | 0.00049 | -0.00339 | 0.08988 | 0.03134 | 0.05657
[RO-RO] [OPP] OHL 400 kV Mintia-Arad | N-1 OHL 220 kV Paroseni-Targu Jiu Nord | 0.04842 | -0.00239 | 0.02094 | 0 | 0.09195 | -1e-05 | -0.00102 | 7e-05 | 4e-05 | 3e-05 | 0.0783 | 0.01114 | -0.01236 | 0.00037 | 0.03731 | 0.07217 | 0 | 0.00243 | 4e-05 | 0.11839 | 0.03609 | 0.00049 | -0.00339 | 0.08988 | 0.03134 | 0.05657
[RO-RO] [OPP] OHL 400 kV Mintia-Arad | N-1 TRA 400/220 kV AT3 Arad | 0.06372 | -0.00253 | 0.03019 | 1e-05 | 0.11183 | 0.0001 | -0.00148 | -4e-05 | 0.00014 | 0.00012 | 0.09764 | 0.01665 | -0.01394 | 0.00087 | 0.05067 | 0.09107 | -3e-05 | 0.00182 | 0.00014 | 0.14045 | 0.05325 | 0.00223 | -0.00461 | 0.10965 | 0.03346 | 0.0737
[RO-RO] [OPP] OHL 400 kV Mintia-Arad | N-1 TIE 400 kV Resita-Pancevo c2 | 0.0544 | -0.00242 | 0.02401 | 0 | 0.10137 | 3e-05 | -0.00117 | 3e-05 | 7e-05 | 6e-05 | 0.08699 | 0.01301 | -0.01276 | 0.00054 | 0.04211 | 0.08042 | -1e-05 | 0.0022 | 7e-05 | 0.12888 | 0.0409 | 0.00108 | -0.00378 | 0.09918 | 0.03239 | 0.06345
[RO-RO] [OPP] OHL 400 kV Mintia-Arad | N-1 TIE 400 kV Resita-Pancevo c1 | 0.0544 | -0.00242 | 0.02401 | 0 | 0.10137 | 3e-05 | -0.00117 | 3e-05 | 7e-05 | 6e-05 | 0.08699 | 0.01301 | -0.01276 | 0.00054 | 0.04211 | 0.08042 | -1e-05 | 0.0022 | 7e-05 | 0.12888 | 0.0409 | 0.00108 | -0.00378 | 0.09918 | 0.03239 | 0.06345
[RO-RO] [OPP] OHL 400 kV Sibiu Sud-Mintia | BC | 0.03868 | -0.00207 | 0.01471 | 0 | 0.08316 | -5e-05 | -0.00071 | 0.00011 | -1e-05 | -1e-05 | 0.06814 | 0.00764 | -0.01021 | 0.00011 | 0.02836 | 0.06159 | 2e-05 | 0.00245 | -1e-05 | 0.10733 | 0.02203 | -0.00033 | -0.00251 | 0.08091 | 0.03003 | 0.04576
[RO-RO] [OPP] OHL 400 kV Sibiu Sud-Mintia | N-1 TIE 400 kV Rosiori-Mukacevo | 0.04727 | -0.00136 | 0.02116 | 0 | 0.09392 | 0.00012 | -0.00103 | -9e-05 | 0.00014 | 0.00011 | 0.07843 | 0.01209 | -0.00787 | 0.00074 | 0.03628 | 0.07163 | -4e-05 | 0.00058 | 0.00013 | 0.12092 | 0.03115 | 0.00212 | -0.0031 | 0.0916 | 0.02628 | 0.05501
[RO-RO] [OPP] OHL 400 kV Sibiu Sud-Mintia | N-1 OHL 400 kV Iernut-Sibiu Sud | 0.07134 | -0.00103 | 0.03525 | 1e-05 | 0.13181 | 0.00034 | -0.00173 | -0.00033 | 0.00034 | 0.00029 | 0.11262 | 0.02096 | -0.00779 | 0.00169 | 0.05652 | 0.10391 | -0.00011 | -0.00129 | 0.00034 | 0.14968 | 0.05222 | 0.00557 | -0.00482 | 0.12889 | 0.0284 | 0.08208
[RO-RO] [OPP] OHL 400 kV Sibiu Sud-Mintia | N-1 OHL 220 kV Portile de Fier-Resita 1&2 | 0.04078 | -0.0021 | 0.01559 | 0 | 0.08636 | -5e-05 | -0.00076 | 0.0001 | 0 | 0 | 0.07119 | 0.00817 | -0.01042 | 0.00015 | 0.02992 | 0.06453 | 2e-05 | 0.00242 | 0 | 0.11262 | 0.02349 | -0.00021 | -0.00262 | 0.08409 | 0.03056 | 0.04826
[RO-RO] [OPP] OHL 400 kV Sibiu Sud-Mintia | N-1 OHL 220 kV Resita-Timisoara 1&2 | 0.0506 | -0.00209 | 0.02297 | 0 | 0.09496 | 6e-05 | -0.00113 | -1e-05 | 9e-05 | 8e-05 | 0.08085 | 0.0126 | -0.01122 | 0.0006 | 0.0395 | 0.07457 | -2e-05 | 0.0017 | 9e-05 | 0.11983 | 0.03856 | 0.00141 | -0.00359 | 0.09283 | 0.03003 | 0.05877
[RO-RO] [OPP] OHL 400 kV Sibiu Sud-Mintia | N-1 OHL 220 kV Urechesti-Targu Jiu Nord | 0.0479 | -0.00209 | 0.01985 | 0 | 0.09685 | 1e-05 | -0.00097 | 4e-05 | 5e-05 | 4e-05 | 0.08094 | 0.01077 | -0.01082 | 0.00041 | 0.03604 | 0.07383 | 0 | 0.00201 | 5e-05 | 0.12209 | 0.03049 | 0.0007 | -0.00317 | 0.09445 | 0.03127 | 0.05622
[RO-RO] [OPP] OHL 400 kV Sibiu Sud-Mintia | N-1 OHL 220 kV Paroseni-Targu Jiu Nord | 0.0479 | -0.00209 | 0.01985 | 0 | 0.09685 | 1e-05 | -0.00097 | 4e-05 | 5e-05 | 4e-05 | 0.08094 | 0.01077 | -0.01082 | 0.00041 | 0.03604 | 0.07383 | 0 | 0.00201 | 5e-05 | 0.12209 | 0.03049 | 0.0007 | -0.00317 | 0.09445 | 0.03127 | 0.05622
[RO-RO] [OPP] OHL 400 kV Sibiu Sud-Mintia | N-1 TIE 400 kV Resita-Pancevo c2 | 0.03868 | -0.00207 | 0.01469 | 0 | 0.08319 | -5e-05 | -0.00071 | 0.00011 | -1e-05 | -1e-05 | 0.06816 | 0.00763 | -0.01021 | 0.00011 | 0.02835 | 0.06161 | 2e-05 | 0.00245 | -1e-05 | 0.1074 | 0.02198 | -0.00034 | -0.00251 | 0.08095 | 0.03005 | 0.04577
[RO-RO] [OPP] OHL 400 kV Sibiu Sud-Mintia | N-1 TIE 400 kV Resita-Pancevo c1 | 0.03868 | -0.00207 | 0.01469 | 0 | 0.08319 | -5e-05 | -0.00071 | 0.00011 | -1e-05 | -1e-05 | 0.06816 | 0.00763 | -0.01021 | 0.00011 | 0.02835 | 0.06161 | 2e-05 | 0.00245 | -1e-05 | 0.1074 | 0.02198 | -0.00034 | -0.00251 | 0.08095 | 0.03005 | 0.04577
[RO-RO] [OPP] OHL 400 kV Iernut-Sibiu Sud | N-1 TIE 400 kV Resita-Pancevo c2 | -0.07585 | -0.00241 | -0.04751 | -2e-05 | -0.11338 | -0.00092 | 0.00236 | 0.00102 | -0.00081 | -0.00069 | -0.10359 | -0.0308 | -0.00562 | -0.00364 | -0.06526 | -0.09851 | 0.0003 | 0.00864 | -0.00081 | -0.09903 | -0.0696 | -0.01365 | 0.00534 | -0.11179 | 0.00362 | -0.08443
[RO-RO] [OPP] OHL 400 kV Iernut-Gadalin | BC | 0.07007 | 0.00231 | 0.04429 | 1e-05 | 0.10622 | 0.00086 | -0.00221 | -0.00096 | 0.00076 | 0.00065 | 0.09565 | 0.02875 | 0.00552 | 0.00342 | 0.06051 | 0.09075 | -0.00028 | -0.00815 | 0.00076 | 0.13989 | 0.06502 | 0.01284 | -0.00499 | 0.1046 | -0.00114 | 0.07783
[RO-RO] [OPP] OHL 400 kV Iernut-Gadalin | N-1 OHL 400 kV Mintia-Arad | 0.08207 | 0.00177 | 0.04964 | 2e-05 | 0.12846 | 0.00087 | -0.00247 | -0.00095 | 0.00078 | 0.00066 | 0.11476 | 0.03165 | 0.00271 | 0.00354 | 0.06984 | 0.10842 | -0.00028 | -0.00768 | 0.00078 | 0.16811 | 0.07419 | 0.01309 | -0.00583 | 0.12636 | 0.00594 | 0.0918
[RO-RO] [OPP] OHL 400 kV Iernut-Gadalin | N-1 TIE 400 kV Resita-Pancevo c2 | 0.07006 | 0.0023 | 0.04409 | 1e-05 | 0.10658 | 0.00086 | -0.0022 | -0.00095 | 0.00076 | 0.00065 | 0.09591 | 0.02863 | 0.00551 | 0.0034 | 0.06036 | 0.09096 | -0.00028 | -0.00811 | 0.00076 | 0.14052 | 0.06452 | 0.01277 | -0.00497 | 0.10495 | -0.00097 | 0.07789
[RO-RO] [OPP] OHL 400 kV Iernut-Gadalin | N-1 TIE 400 kV Resita-Pancevo c1 | 0.07006 | 0.0023 | 0.04409 | 1e-05 | 0.10658 | 0.00086 | -0.0022 | -0.00095 | 0.00076 | 0.00065 | 0.09591 | 0.02863 | 0.00551 | 0.0034 | 0.06036 | 0.09096 | -0.00028 | -0.00811 | 0.00076 | 0.14052 | 0.06452 | 0.01277 | -0.00497 | 0.10495 | -0.00097 | 0.07789
[RO-RO] [OPP] OHL 400 kV Rosiori-Gadalin | BC | -0.07143 | -0.00255 | -0.04575 | -2e-05 | -0.10673 | -0.00091 | 0.00228 | 0.00101 | -0.00081 | -0.00068 | -0.09652 | -0.0298 | -0.0064 | -0.00359 | -0.062 | -0.09177 | 0.00029 | 0.00873 | -0.0008 | -0.1418 | -0.06724 | -0.01353 | 0.0051 | -0.10516 | 0.00297 | -0.07917
[RO-RO] [OPP] OHL 400 kV Rosiori-Gadalin | N-1 OHL 400 kV Mintia-Arad | -0.08363 | -0.00201 | -0.05119 | -2e-05 | -0.12935 | -0.00092 | 0.00254 | 0.00101 | -0.00082 | -0.0007 | -0.11595 | -0.03276 | -0.00354 | -0.00372 | -0.07149 | -0.10974 | 0.0003 | 0.00825 | -0.00082 | -0.17051 | -0.07657 | -0.01379 | 0.00595 | -0.1273 | -0.00424 | -0.09338
[RO-RO] [OPP] OHL 400 kV Rosiori-Gadalin | N-1 TIE 400 kV Resita-Pancevo c2 | -0.07142 | -0.00254 | -0.04553 | -2e-05 | -0.10712 | -0.00091 | 0.00227 | 0.00101 | -0.0008 | -0.00068 | -0.09679 | -0.02968 | -0.00639 | -0.00358 | -0.06185 | -0.09199 | 0.00029 | 0.00869 | -0.0008 | -0.14248 | -0.06671 | -0.01346 | 0.00507 | -0.10553 | 0.00278 | -0.07923
[RO-RO] [OPP] OHL 400 kV Rosiori-Gadalin | N-1 TIE 400 kV Resita-Pancevo c1 | -0.07142 | -0.00254 | -0.04553 | -2e-05 | -0.10712 | -0.00091 | 0.00227 | 0.00101 | -0.0008 | -0.00068 | -0.09679 | -0.02968 | -0.00639 | -0.00358 | -0.06185 | -0.09199 | 0.00029 | 0.00869 | -0.0008 | -0.14248 | -0.06671 | -0.01346 | 0.00507 | -0.10553 | 0.00278 | -0.07923
[RO-RO] [OPP] OHL 400 kV Arefu-Tantareni | N-1 OHL 400 kV Tantareni-Urechesti | -0.0601 | -0.00048 | -0.0318 | -1e-05 | -0.09509 | -0.00047 | 0.00152 | 0.00051 | -0.00044 | -0.00037 | -0.09142 | -0.01991 | 0.00122 | -0.00201 | -0.04834 | -0.08606 | 0.00015 | 0.00379 | -0.00043 | -0.02921 | -0.04193 | -0.00716 | 0.0037 | -0.0939 | 0.00291 | -0.06865
[RO-RO] [OPP] OHL 400 kV Arefu-Tantareni | N-1 TIE 400 kV Resita-Pancevo c2 | -0.0569 | -0.00059 | -0.03205 | -1e-05 | -0.08129 | -0.00049 | 0.00154 | 0.00053 | -0.00045 | -0.00038 | -0.08051 | -0.02005 | 0.0008 | -0.00208 | -0.04716 | -0.0771 | 0.00016 | 0.00404 | -0.00045 | -0.03297 | -0.04722 | -0.00748 | 0.00374 | -0.08065 | 0.00503 | -0.0645
[RO-RO] [OPP] OHL 400 kV Arefu-Sibiu Sud | N-1 OHL 400 kV Brasov - Sibiu Sud | 0.09126 | 0.00046 | 0.05028 | 1e-05 | 0.14947 | 0.00072 | -0.00247 | -0.00076 | 0.00067 | 0.00056 | 0.13447 | 0.03117 | -0.00301 | 0.0031 | 0.07502 | 0.12625 | -0.00023 | -0.00538 | 0.00066 | 0.128 | 0.07437 | 0.01105 | -0.00622 | 0.14695 | 0.01324 | 0.10358
[RO-RO] [OPP] OHL 400 kV Arefu-Sibiu Sud | N-1 TIE 400 kV Rosiori-Mukacevo | 0.05386 | -0.00066 | 0.02737 | 1e-05 | 0.08561 | 0.00028 | -0.00132 | -0.00028 | 0.00028 | 0.00024 | 0.08083 | 0.01634 | -0.00552 | 0.00136 | 0.0432 | 0.07631 | -9e-05 | -0.00135 | 0.00028 | 0.05283 | 0.04143 | 0.00456 | -0.0036 | 0.08448 | 0.00709 | 0.06189
[RO-RO] [OPP] OHL 400 kV Arefu-Sibiu Sud | N-1 OHL 400 kV Mintia-Arad | 0.05969 | 0.00096 | 0.03449 | 1e-05 | 0.08753 | 0.00057 | -0.00167 | -0.00062 | 0.00052 | 0.00044 | 0.08428 | 0.02182 | 0.00061 | 0.00235 | 0.04986 | 0.08038 | -0.00018 | -0.00491 | 0.00051 | 0.05514 | 0.05027 | 0.00859 | -0.00397 | 0.08662 | -0.00467 | 0.06736
[RO-RO] [OPP] OHL 400 kV Arefu-Sibiu Sud | N-1 OHL 400 kV Sibiu Sud-Mintia | 0.05758 | 0.00116 | 0.03428 | 1e-05 | 0.08035 | 0.00059 | -0.00166 | -0.00065 | 0.00053 | 0.00045 | 0.07905 | 0.0218 | 0.00143 | 0.00241 | 0.04871 | 0.07596 | -0.00019 | -0.00526 | 0.00053 | 0.04551 | 0.05082 | 0.00887 | -0.00388 | 0.07973 | -0.00797 | 0.06471
[RO-RO] [OPP] OHL 400 kV Arefu-Sibiu Sud | N-1 OHL 400 kV Tantareni-Urechesti | 0.07155 | 0.00046 | 0.03816 | 1e-05 | 0.11688 | 0.00056 | -0.00184 | -0.00059 | 0.00051 | 0.00043 | 0.1086 | 0.02379 | -0.00188 | 0.00238 | 0.05782 | 0.10184 | -0.00018 | -0.00431 | 0.00051 | 0.07313 | 0.05205 | 0.00846 | -0.00456 | 0.1151 | 0.00264 | 0.0816
[RO-RO] [OPP] OHL 400 kV Arefu-Sibiu Sud | N-1 TIE 400 kV Resita-Pancevo c2 | 0.06864 | 0.00056 | 0.03834 | 1e-05 | 0.1044 | 0.00057 | -0.00186 | -0.00061 | 0.00053 | 0.00045 | 0.09873 | 0.0239 | -0.0015 | 0.00243 | 0.05672 | 0.09373 | -0.00018 | -0.00453 | 0.00052 | 0.07667 | 0.05676 | 0.00873 | -0.00458 | 0.10313 | 0.00075 | 0.07784
[RO-RO] [OPP] OHL 400 kV Tantareni-Urechesti | BC | 0.02218 | -0.00083 | -0.00251 | 0 | 0.09745 | -0.00015 | 0.00021 | 0.00018 | -0.00013 | -0.00011 | 0.07686 | -0.0015 | -0.00292 | -0.00053 | 0.00761 | 0.06314 | 5e-05 | 0.00188 | -0.00013 | -0.02361 | -0.03878 | -0.00244 | 0.00035 | 0.09348 | 0.01544 | 0.02907
[RO-RO] [OPP] OHL 400 kV Tantareni-Urechesti | N-1 TIE 400 kV Portile de Fier-Djerdap | 0.03778 | -0.00059 | 0.0077 | 0 | 0.09341 | 1e-05 | -0.00028 | 0 | 2e-05 | 2e-05 | 0.08315 | 0.00486 | -0.00303 | 0.00016 | 0.02182 | 0.07387 | 0 | 0.00046 | 2e-05 | -0.05809 | -0.01127 | 5e-05 | -0.00079 | 0.09103 | 0.00869 | 0.04706
[RO-RO] [OPP] OHL 400 kV Tantareni-Urechesti | N-1 OHL 400 kV Portile de Fier-Urechesti | 0.03053 | 0.00022 | 0.01516 | 0 | 0.04372 | 0.00022 | -0.0007 | -0.00024 | 0.0002 | 0.00017 | 0.04752 | 0.00952 | -0.0007 | 0.00094 | 0.02386 | 0.04524 | -7e-05 | -0.00182 | 0.0002 | -0.09634 | 0.01735 | 0.00332 | -0.00165 | 0.04361 | -0.0081 | 0.03524
[RO-RO] [OPP] OHL 400 kV Tantareni-Urechesti | N-1 OHL 400 kV Slatina-Portile de Fier | 0.0198 | -0.00123 | -0.00839 | 0 | 0.11801 | -0.00028 | 0.0005 | 0.00033 | -0.00024 | -0.0002 | 0.08797 | -0.00518 | -0.00384 | -0.00103 | 0.0024 | 0.0701 | 9e-05 | 0.00321 | -0.00024 | -0.00474 | -0.05764 | -0.00443 | 0.00099 | 0.1126 | 0.02496 | 0.02752
[RO-RO] [OPP] OHL 400 kV Tantareni-Urechesti | N-1 OHL 400 kV Domnesti-Urechesti | 0.01553 | -0.00121 | -0.00852 | 0 | 0.1044 | -0.00028 | 0.00049 | 0.00032 | -0.00024 | -0.0002 | 0.0752 | -0.00535 | -0.00376 | -0.00102 | 0.00055 | 0.05917 | 9e-05 | 0.00317 | -0.00024 | -0.00652 | -0.05169 | -0.00431 | 0.00093 | 0.09938 | 0.02623 | 0.02205
[RO-RO] [OPP] OHL 400 kV Tantareni-Urechesti | N-1 TRA 400/220 kV AT Urechesti | 0.01163 | -0.00086 | -0.0088 | 0 | 0.08447 | -0.00024 | 0.00051 | 0.00027 | -0.00021 | -0.00018 | 0.06352 | -0.00534 | -0.0024 | -0.00091 | -0.00145 | 0.04999 | 8e-05 | 0.00253 | -0.00021 | -0.03349 | -0.04973 | -0.0038 | 0.00113 | 0.0805 | 0.01569 | 0.01719
[RO-RO] [OPP] OHL 400 kV Tantareni-Urechesti | N-1 TIE 400 kV Resita-Pancevo c2 | 0.02222 | -0.00081 | -0.00194 | 0 | 0.0964 | -0.00014 | 0.00017 | 0.00017 | -0.00012 | -0.0001 | 0.07612 | -0.00115 | -0.00289 | -0.00048 | 0.00804 | 0.06255 | 5e-05 | 0.00178 | -0.00012 | -0.02545 | -0.03733 | -0.00226 | 0.00028 | 0.09248 | 0.01493 | 0.0289
[RO-RO] [OPP] OHL 400 kV Tantareni-Urechesti | N-1 TIE 400 kV Resita-Pancevo c1 | 0.02222 | -0.00081 | -0.00194 | 0 | 0.0964 | -0.00014 | 0.00017 | 0.00017 | -0.00012 | -0.0001 | 0.07612 | -0.00115 | -0.00289 | -0.00048 | 0.00804 | 0.06255 | 5e-05 | 0.00178 | -0.00012 | -0.02545 | -0.03733 | -0.00226 | 0.00028 | 0.09248 | 0.01493 | 0.0289
[RO-RO] [OPP] OHL 400 kV Portile de Fier-Urechesti | N-1 OHL 400 kV Slatina-Portile de Fier | 0.01649 | 0.00222 | 0.03619 | 1e-05 | -0.11415 | 0.00077 | -0.00184 | -0.00087 | 0.00068 | 0.00058 | -0.06216 | 0.02259 | 0.00483 | 0.00303 | 0.03298 | -0.03819 | -0.00025 | -0.00773 | 0.00068 | -0.14083 | 0.11525 | 0.01192 | -0.00406 | -0.106 | -0.05079 | 0.01188
[RO-RO] [OPP] OHL 400 kV Portile de Fier-Urechesti | N-1 OHL 220 kV Portile de Fier-Resita 1&2 | 0.01676 | 0.00156 | 0.02886 | 1e-05 | -0.07683 | 0.00059 | -0.00146 | -0.00066 | 0.00052 | 0.00044 | -0.03955 | 0.01794 | 0.00303 | 0.00233 | 0.02793 | -0.02212 | -0.00019 | -0.00575 | 0.00052 | -0.10224 | 0.08918 | 0.0091 | -0.00329 | -0.07094 | -0.03529 | 0.01416
[RO-RO] [OPP] OHL 400 kV Portile de Fier-Urechesti | N-1 OHL 220 kV Resita-Timisoara 1&2 | 0.02835 | 0.00158 | 0.03796 | 1e-05 | -0.06745 | 0.00072 | -0.00192 | -0.00079 | 0.00064 | 0.00055 | -0.0287 | 0.0234 | 0.00211 | 0.00289 | 0.03951 | -0.01071 | -0.00023 | -0.00666 | 0.00064 | -0.09581 | 0.10795 | 0.01114 | -0.00448 | -0.06135 | -0.03627 | 0.02642
[RO-RO] [OPP] OHL 400 kV Portile de Fier-Urechesti | N-1 TIE 400 kV Resita-Pancevo c2 | 0.01281 | 0.00158 | 0.02641 | 1e-05 | -0.08129 | 0.00056 | -0.00134 | -0.00063 | 0.00049 | 0.00042 | -0.04416 | 0.01647 | 0.00337 | 0.0022 | 0.02444 | -0.02674 | -0.00018 | -0.00555 | 0.00049 | -0.10944 | 0.08443 | 0.00862 | -0.00298 | -0.07542 | -0.03555 | 0.00975
[RO-RO] [OPP] OHL 400 kV Slatina-Portile de Fier | N-1 TIE 400 kV Portile de Fier-Djerdap | 0.00708 | -0.00094 | -0.00788 | 0 | 0.05599 | -0.00023 | 0.00043 | 0.00027 | -0.0002 | -0.00017 | 0.03784 | -0.005 | -0.00279 | -0.00085 | -0.00239 | 0.02978 | 7e-05 | 0.00258 | -0.0002 | 0.02381 | -0.03006 | -0.00355 | 0.00083 | 0.05323 | 0.02156 | 0.01161
[RO-RO] [OPP] OHL 400 kV Slatina-Portile de Fier | N-1 TIE 400 kV Resita-Pancevo c2 | -0.00686 | -0.00113 | -0.01651 | -1e-05 | 0.05865 | -0.00037 | 0.00083 | 0.00041 | -0.00032 | -0.00027 | 0.03153 | -0.01038 | -0.00267 | -0.00142 | -0.01473 | 0.01963 | 0.00012 | 0.00376 | -0.00032 | 0.05301 | -0.05337 | -0.00562 | 0.00178 | 0.05451 | 0.02714 | -0.00465
[RO-RO] [OPP] OHL 400 kV Medgidia Sud - Stupina | N-1 OHL 400 kV Isaccea - Rahman | 0.04789 | 0.00168 | 0.02799 | 1e-05 | 0.10291 | 0.00056 | -0.0012 | -0.00064 | 0.00049 | 0.00042 | 0.07635 | 0.01832 | 0.00362 | 0.00219 | 0.03967 | 0.06832 | -0.00018 | -0.0059 | 0.00049 | 0.03538 | 0.03645 | 0.00814 | -0.00228 | 0.09954 | -0.06163 | 0.05358
[RO-RO] [OPP] OHL 400 kV Medgidia Sud - Stupina | N-1 OHL 400 kV Cernavodă - Medgidia Sud | 0.04585 | 0.00113 | 0.02406 | 1e-05 | 0.12486 | 0.00044 | -0.00105 | -0.0005 | 0.00039 | 0.00034 | 0.08355 | 0.01563 | 0.00194 | 0.00176 | 0.03612 | 0.07173 | -0.00014 | -0.00444 | 0.00039 | -0.00066 | 0.02672 | 0.00644 | -0.00211 | 0.11973 | -0.04094 | 0.05184
[RO-RO] [OPP] OHL 400 kV Medgidia Sud - Rahman | N-1 OHL 400 kV Cernavodă - Medgidia Sud | -0.04323 | -0.00107 | -0.02268 | -1e-05 | -0.11773 | -0.00042 | 0.00099 | 0.00047 | -0.00037 | -0.00032 | -0.07877 | -0.01474 | -0.00183 | -0.00166 | -0.03406 | -0.06763 | 0.00014 | 0.00418 | -0.00037 | 0.00062 | -0.02519 | -0.00608 | 0.00199 | -0.11288 | 0.0386 | -0.04888
[RO-RO] [OPP] OHL 400 kV Medgidia Sud- Cernavoda | BC | 0.03429 | -0.00022 | 0.01184 | 0 | 0.1525 | 0.00012 | -0.00054 | -0.00012 | 0.00012 | 0.0001 | 0.08593 | 0.00742 | -0.00195 | 0.00057 | 0.02286 | 0.06783 | -4e-05 | -0.0006 | 0.00012 | -0.07795 | 0.00165 | 0.0018 | -0.00143 | 0.14437 | 0.00989 | 0.04003
[RO-RO] [OPP] OHL 400 kV Medgidia Sud- Cernavoda | N-1 OHL 400 kV Isaccea - Tulcea Vest | 0.02565 | -0.00059 | 0.00645 | 0 | 0.13725 | 1e-05 | -0.00031 | 1e-05 | 2e-05 | 2e-05 | 0.07348 | 0.00388 | -0.00279 | 0.00014 | 0.01548 | 0.05631 | 0 | 0.00061 | 2e-05 | -0.08865 | -0.00594 | 0.00016 | -0.00101 | 0.12949 | 0.02326 | 0.03044
[RO-RO] [OPP] OHL 400 kV Medgidia Sud- Cernavoda | N-1 OHL 400 kV Lacu Sarat - Gura Ialomitei | 0.02211 | -0.00062 | 0.00461 | 0 | 0.12842 | -2e-05 | -0.00022 | 4e-05 | -1e-05 | -1e-05 | 0.06733 | 0.00272 | -0.00274 | 2e-05 | 0.01267 | 0.05094 | 1e-05 | 0.00084 | -1e-05 | -0.08868 | -0.00832 | -0.00026 | -0.0008 | 0.121 | 0.02336 | 0.02642
[RO-RO] [OPP] OHL 400 kV Medgidia Sud- Cernavoda | N-1 OHL 400 kV Tulcea Vest - Tariverde | 0.0268 | -0.00054 | 0.00714 | 0 | 0.13953 | 2e-05 | -0.00034 | -1e-05 | 3e-05 | 3e-05 | 0.07524 | 0.00433 | -0.00269 | 0.00019 | 0.01644 | 0.0579 | -1e-05 | 0.00046 | 3e-05 | -0.08758 | -0.00502 | 0.00037 | -0.00107 | 0.13171 | 0.02166 | 0.03172
[RO-RO] [OPP] OHL 400 kV Medgidia Sud- Cernavoda | N-1 OHL 400 kV Gutinas – Smardan | 0.03499 | -0.00028 | 0.01201 | 0 | 0.1558 | 0.00012 | -0.00056 | -0.00012 | 0.00012 | 0.0001 | 0.08778 | 0.00749 | -0.00216 | 0.00057 | 0.0233 | 0.06928 | -4e-05 | -0.00051 | 0.00011 | -0.08035 | 0.00167 | 0.00175 | -0.00149 | 0.1475 | 0.01251 | 0.04087
[RO-RO] [OPP] OHL 400 kV Medgidia Sud- Cernavoda | N-1 OHL 400 kV Isaccea - Rahman | 0.04917 | 0.0003 | 0.02054 | 1e-05 | 0.18448 | 0.0003 | -0.00092 | -0.00032 | 0.00027 | 0.00023 | 0.10966 | 0.01311 | -0.00083 | 0.00125 | 0.03519 | 0.08906 | -0.0001 | -0.00244 | 0.00027 | -0.06695 | 0.01298 | 0.00433 | -0.00214 | 0.1753 | -0.00927 | 0.05668
[RO-RO] [OPP] OHL 400 kV Medgidia Sud- Cernavoda | N-1 OHL 400 kV Isaccea - Stupina | 0.05046 | 0.00035 | 0.02129 | 1e-05 | 0.18724 | 0.00031 | -0.00095 | -0.00034 | 0.00029 | 0.00024 | 0.11171 | 0.0136 | -0.00073 | 0.00131 | 0.03626 | 0.0909 | -0.0001 | -0.0026 | 0.00028 | -0.066 | 0.01396 | 0.00455 | -0.0022 | 0.17798 | -0.01092 | 0.05812
[RO-RO] [OPP] OHL 400 kV Medgidia Sud- Cernavoda | N-1 TIE 400 kV MEDGIDIA SUD - VARNA | 0.02368 | -0.00045 | 0.00649 | 0 | 0.12156 | 3e-05 | -0.00031 | -1e-05 | 3e-05 | 3e-05 | 0.06579 | 0.00395 | -0.00228 | 0.00019 | 0.01465 | 0.05075 | -1e-05 | 0.00033 | 3e-05 | -0.07513 | -0.0039 | 0.00041 | -0.00095 | 0.11477 | 0.01796 | 0.02799
[RO-RO] [OPP] OHL 400 kV Medgidia Sud- Cernavoda | N-1 TIE 400 kV DOBRUDJA- MEDGIDIA SUD | 0.02424 | -0.00044 | 0.00677 | 0 | 0.12321 | 3e-05 | -0.00032 | -2e-05 | 4e-05 | 3e-05 | 0.06686 | 0.00413 | -0.00226 | 0.00021 | 0.01508 | 0.05165 | -1e-05 | 0.00028 | 4e-05 | -0.07528 | -0.00361 | 0.00048 | -0.00097 | 0.11635 | 0.01754 | 0.02862
[RO-RO] [OPP] OHL 400 kV Medgidia Sud- Cernavoda | N-1 OHL 400 kV Constanta Nord- Cernavoda | 0.02465 | -0.00066 | 0.00565 | 0 | 0.13718 | -1e-05 | -0.00028 | 3e-05 | 0 | 0 | 0.07271 | 0.00334 | -0.00299 | 7e-05 | 0.0145 | 0.05538 | 0 | 0.00083 | 0 | -0.09213 | -0.00735 | -0.00011 | -0.00096 | 0.12935 | 0.02598 | 0.02936
[RO-RO] [OPP] OHL 400 kV Medgidia Sud- Cernavoda | N-1 OHL 400 kV Cernavoda - Pelicanu | 0.03463 | 1e-05 | 0.01342 | 0 | 0.13974 | 0.00017 | -0.00061 | -0.00018 | 0.00016 | 0.00014 | 0.08113 | 0.00849 | -0.00122 | 0.00075 | 0.02408 | 0.06508 | -5e-05 | -0.00122 | 0.00016 | -0.06032 | 0.00611 | 0.00251 | -0.00149 | 0.13257 | 0.00122 | 0.04013
[RO-RO] [OPP] OHL 400 kV Medgidia Sud- Cernavoda | N-1 OHL 400 kV Pelicanu - Bucuresti Sud | 0.03499 | 4e-05 | 0.01375 | 0 | 0.13931 | 0.00018 | -0.00062 | -0.00019 | 0.00017 | 0.00014 | 0.08123 | 0.00871 | -0.00114 | 0.00078 | 0.02447 | 0.06531 | -6e-05 | -0.00131 | 0.00017 | -0.05868 | 0.00676 | 0.00263 | -0.00152 | 0.1322 | 0.00019 | 0.04051
[RO-RO] [OPP] OHL 400 kV Medgidia Sud- Cernavoda | N-1 OHL 400 kV Gura Ialomitei - Bucuresti Sud | 0.03484 | 4e-05 | 0.01366 | 0 | 0.13905 | 0.00018 | -0.00062 | -0.00019 | 0.00017 | 0.00014 | 0.08101 | 0.00865 | -0.00115 | 0.00077 | 0.02434 | 0.06511 | -6e-05 | -0.00129 | 0.00016 | -0.05879 | 0.00663 | 0.0026 | -0.00151 | 0.13195 | 0.00035 | 0.04034
[RO-RO] [OPP] OHL 400 kV Medgidia Sud- Cernavoda | N-1 OHL 400 kV Medgidia Sud - Stupina | 0.05046 | 0.00035 | 0.02129 | 1e-05 | 0.18724 | 0.00031 | -0.00095 | -0.00034 | 0.00029 | 0.00024 | 0.11171 | 0.0136 | -0.00073 | 0.00131 | 0.03626 | 0.0909 | -0.0001 | -0.0026 | 0.00028 | -0.066 | 0.01396 | 0.00455 | -0.0022 | 0.17798 | -0.01092 | 0.05812
[RO-RO] [OPP] OHL 400 kV Medgidia Sud- Cernavoda | N-1 OHL 400 kV Medgidia Sud - Rahman | 0.04917 | 0.0003 | 0.02054 | 1e-05 | 0.18448 | 0.0003 | -0.00092 | -0.00032 | 0.00027 | 0.00023 | 0.10966 | 0.01311 | -0.00083 | 0.00125 | 0.03519 | 0.08906 | -0.0001 | -0.00244 | 0.00027 | -0.06695 | 0.01298 | 0.00433 | -0.00214 | 0.1753 | -0.00927 | 0.05668
[RO-RO] [OPP] OHL 400 kV Medgidia Sud- Cernavoda | N-1 TIE 400 kV Isaccea - Vulcanesti | 0.04216 | 0.00017 | 0.0169 | 0 | 0.1658 | 0.00023 | -0.00075 | -0.00025 | 0.00022 | 0.00018 | 0.09704 | 0.01077 | -0.00095 | 0.001 | 0.02967 | 0.07818 | -8e-05 | -0.00186 | 0.00021 | -0.06664 | 0.00872 | 0.00341 | -0.00178 | 0.15739 | -0.00557 | 0.04874
[RO-RO] [OPP] OHL 400 kV Cernavoda - Pelicanu | BC | 0.00108 | 0.00075 | 0.00502 | 0 | -0.04065 | 0.00016 | -0.0002 | -0.00019 | 0.00013 | 0.00011 | -0.01531 | 0.00343 | 0.00233 | 0.00057 | 0.00389 | -0.00875 | -5e-05 | -0.00197 | 0.00013 | 0.05614 | 0.0142 | 0.00228 | -0.0002 | -0.03761 | -0.02759 | 0.00033
[RO-RO] [OPP] OHL 400 kV Cernavoda - Pelicanu | N-1 OHL 400 kV Isaccea - Tulcea Vest | 0.00017 | 0.00072 | 0.00444 | 0 | -0.04226 | 0.00015 | -0.00018 | -0.00017 | 0.00012 | 0.0001 | -0.01663 | 0.00305 | 0.00225 | 0.00052 | 0.0031 | -0.00997 | -5e-05 | -0.00184 | 0.00012 | 0.05501 | 0.0134 | 0.0021 | -0.00016 | -0.03918 | -0.02617 | -0.00069
[RO-RO] [OPP] OHL 400 kV Cernavoda - Pelicanu | N-1 OHL 400 kV Lacu Sarat - Gura Ialomitei | -0.00057 | 0.0007 | 0.00404 | 0 | -0.04391 | 0.00014 | -0.00016 | -0.00016 | 0.00012 | 0.0001 | -0.01783 | 0.00279 | 0.00223 | 0.00049 | 0.00251 | -0.01103 | -5e-05 | -0.00178 | 0.00012 | 0.05469 | 0.01285 | 0.002 | -0.00012 | -0.04077 | -0.02577 | -0.00151
[RO-RO] [OPP] OHL 400 kV Cernavoda - Pelicanu | N-1 OHL 400 kV Tulcea Vest - Tariverde | 0.00036 | 0.00072 | 0.00456 | 0 | -0.04189 | 0.00015 | -0.00019 | -0.00018 | 0.00012 | 0.00011 | -0.01634 | 0.00313 | 0.00226 | 0.00053 | 0.00327 | -0.0097 | -5e-05 | -0.00187 | 0.00012 | 0.05521 | 0.01356 | 0.00214 | -0.00017 | -0.03882 | -0.02646 | -0.00047
[RO-RO] [OPP] OHL 400 kV Cernavoda - Pelicanu | N-1 OHL 400 kV Tariverde - Constanta Nord | 0.00036 | 0.00072 | 0.00456 | 0 | -0.04189 | 0.00015 | -0.00019 | -0.00018 | 0.00012 | 0.00011 | -0.01634 | 0.00313 | 0.00226 | 0.00053 | 0.00327 | -0.0097 | -5e-05 | -0.00187 | 0.00012 | 0.05521 | 0.01356 | 0.00214 | -0.00017 | -0.03882 | -0.02646 | -0.00047
[RO-RO] [OPP] OHL 400 kV Cernavoda - Pelicanu | N-1 OHL 400 kV Constanta Nord- Cernavoda | 0.00037 | 0.00072 | 0.00456 | 0 | -0.04178 | 0.00015 | -0.00019 | -0.00017 | 0.00012 | 0.00011 | -0.01629 | 0.00312 | 0.00226 | 0.00053 | 0.00327 | -0.00967 | -5e-05 | -0.00186 | 0.00012 | 0.05509 | 0.01354 | 0.00213 | -0.00017 | -0.03872 | -0.0264 | -0.00046
[RO-RO] [OPP] OHL 400 kV Cernavoda - Pelicanu | N-1 OHL 400 kV Gura Ialomitei - Bucuresti Sud | 0.00181 | 0.0011 | 0.00742 | 0 | -0.05845 | 0.00023 | -0.0003 | -0.00027 | 0.0002 | 0.00017 | -0.02182 | 0.00506 | 0.0034 | 0.00083 | 0.00584 | -0.01234 | -8e-05 | -0.00288 | 0.00019 | 0.08151 | 0.0208 | 0.00334 | -0.00031 | -0.05406 | -0.04022 | 0.00075
[RO-RO] [OPP] OHL 400 kV Cernavoda - Pelicanu | N-1 OHL 400 kV Gutinas – Smardan | -0.00057 | 0.00088 | 0.00463 | 0 | -0.04839 | 0.00017 | -0.00017 | -0.0002 | 0.00014 | 0.00012 | -0.01963 | 0.00325 | 0.00282 | 0.00058 | 0.00286 | -0.01215 | -5e-05 | -0.00219 | 0.00014 | 0.06178 | 0.01415 | 0.00238 | -6e-05 | -0.04494 | -0.03375 | -0.00166
[RO-RO] [OPP] OHL 400 kV Cernavoda - Pelicanu | N-1 OHL 400 kV Brasov – Gutinas | 0.00117 | 0.00094 | 0.00577 | 0 | -0.0466 | 0.00019 | -0.00023 | -0.00022 | 0.00016 | 0.00014 | -0.01753 | 0.00399 | 0.00295 | 0.00067 | 0.00439 | -0.01004 | -6e-05 | -0.0024 | 0.00016 | 0.06312 | 0.01594 | 0.00271 | -0.00018 | -0.04311 | -0.03464 | 0.00028
[RO-RO] [OPP] OHL 400 kV Pelicanu - Bucuresti Sud | BC | 0.00218 | 0.00083 | 0.00592 | 0 | -0.041 | 0.00018 | -0.00024 | -0.00021 | 0.00015 | 0.00013 | -0.01463 | 0.00402 | 0.00252 | 0.00064 | 0.00498 | -0.00783 | -6e-05 | -0.0022 | 0.00015 | 0.05991 | 0.0159 | 0.00258 | -0.00027 | -0.03784 | -0.03013 | 0.00151
[RO-RO] [OPP] OHL 400 kV Pelicanu - Bucuresti Sud | N-1 OHL 400 kV Isaccea - Tulcea Vest | 0.0014 | 0.00079 | 0.00544 | 0 | -0.04238 | 0.00017 | -0.00022 | -0.0002 | 0.00014 | 0.00012 | -0.01576 | 0.0037 | 0.00245 | 0.0006 | 0.00431 | -0.00887 | -5e-05 | -0.00209 | 0.00014 | 0.05894 | 0.01521 | 0.00243 | -0.00024 | -0.03918 | -0.02893 | 0.00064
[RO-RO] [OPP] OHL 400 kV Pelicanu - Bucuresti Sud | N-1 OHL 400 kV Lacu Sarat - Gura Ialomitei | 0.00092 | 0.00079 | 0.00517 | 0 | -0.04349 | 0.00016 | -0.00021 | -0.00019 | 0.00014 | 0.00012 | -0.01656 | 0.00353 | 0.00244 | 0.00059 | 0.00393 | -0.00958 | -5e-05 | -0.00205 | 0.00014 | 0.05879 | 0.01487 | 0.00236 | -0.00021 | -0.04026 | -0.02874 | 0.0001
[RO-RO] [OPP] OHL 400 kV Pelicanu - Bucuresti Sud | N-1 OHL 400 kV Tulcea Vest - Tariverde | 0.00157 | 0.0008 | 0.00554 | 0 | -0.04206 | 0.00017 | -0.00023 | -0.0002 | 0.00014 | 0.00012 | -0.01551 | 0.00377 | 0.00246 | 0.00061 | 0.00445 | -0.00864 | -6e-05 | -0.00211 | 0.00014 | 0.05911 | 0.01535 | 0.00246 | -0.00024 | -0.03888 | -0.02916 | 0.00082
[RO-RO] [OPP] OHL 400 kV Pelicanu - Bucuresti Sud | N-1 OHL 400 kV Tariverde - Constanta Nord | 0.00157 | 0.0008 | 0.00554 | 0 | -0.04206 | 0.00017 | -0.00023 | -0.0002 | 0.00014 | 0.00012 | -0.01551 | 0.00377 | 0.00246 | 0.00061 | 0.00445 | -0.00864 | -6e-05 | -0.00211 | 0.00014 | 0.05911 | 0.01535 | 0.00246 | -0.00024 | -0.03888 | -0.02916 | 0.00082
[RO-RO] [OPP] OHL 400 kV Pelicanu - Bucuresti Sud | N-1 OHL 400 kV Constanta Nord- Cernavoda | 0.00157 | 0.0008 | 0.00553 | 0 | -0.04198 | 0.00017 | -0.00023 | -0.0002 | 0.00014 | 0.00012 | -0.01548 | 0.00376 | 0.00246 | 0.00061 | 0.00445 | -0.00862 | -6e-05 | -0.00211 | 0.00014 | 0.059 | 0.01532 | 0.00245 | -0.00024 | -0.0388 | -0.0291 | 0.00082
[RO-RO] [OPP] OHL 400 kV Pelicanu - Bucuresti Sud | N-1 OHL 400 kV Gura Ialomitei - Bucuresti Sud | 0.00296 | 0.00119 | 0.00846 | 0 | -0.05981 | 0.00026 | -0.00035 | -0.0003 | 0.00022 | 0.00019 | -0.02151 | 0.00575 | 0.00365 | 0.00092 | 0.00705 | -0.01162 | -8e-05 | -0.00316 | 0.00022 | 0.0867 | 0.02286 | 0.0037 | -0.00039 | -0.05522 | -0.04348 | 0.00195
[RO-RO] [OPP] OHL 400 kV Pelicanu - Bucuresti Sud | N-1 OHL 400 kV Gutinas – Smardan | 0.0004 | 0.00096 | 0.0055 | 0 | -0.04937 | 0.00019 | -0.00021 | -0.00022 | 0.00016 | 0.00013 | -0.0193 | 0.00383 | 0.00305 | 0.00067 | 0.00387 | -0.0115 | -6e-05 | -0.00244 | 0.00016 | 0.06599 | 0.01584 | 0.0027 | -0.00012 | -0.04576 | -0.03679 | -0.00064
[RO-RO] [OPP] OHL 400 kV Pelicanu - Bucuresti Sud | N-1 OHL 400 kV Brasov – Gutinas | 0.00228 | 0.00103 | 0.00677 | 0 | -0.04769 | 0.00021 | -0.00027 | -0.00025 | 0.00018 | 0.00015 | -0.01713 | 0.00465 | 0.00321 | 0.00076 | 0.00556 | -0.00928 | -7e-05 | -0.00269 | 0.00018 | 0.06776 | 0.01786 | 0.00307 | -0.00025 | -0.04404 | -0.03806 | 0.00145
[RO-RO] [OPP] OHL 400 kV Gura Ialomitei - Bucuresti Sud | BC | 0.00163 | 0.00077 | 0.00535 | 0 | -0.03966 | 0.00016 | -0.00022 | -0.00019 | 0.00014 | 0.00012 | -0.01451 | 0.00364 | 0.00237 | 0.00059 | 0.00435 | -0.00801 | -5e-05 | -0.00203 | 0.00014 | 0.05649 | 0.01468 | 0.00237 | -0.00024 | -0.03664 | -0.02813 | 0.00094
[RO-RO] [OPP] OHL 400 kV Gura Ialomitei - Bucuresti Sud | N-1 OHL 400 kV Isaccea - Tulcea Vest | 0.00081 | 0.00074 | 0.00484 | 0 | -0.0411 | 0.00015 | -0.0002 | -0.00018 | 0.00013 | 0.00011 | -0.01569 | 0.0033 | 0.00229 | 0.00055 | 0.00365 | -0.0091 | -5e-05 | -0.00192 | 0.00013 | 0.05548 | 0.01396 | 0.00221 | -0.0002 | -0.03805 | -0.02686 | 3e-05
[RO-RO] [OPP] OHL 400 kV Gura Ialomitei - Bucuresti Sud | N-1 OHL 400 kV Lacu Sarat - Gura Ialomitei | 0.00023 | 0.00072 | 0.00452 | 0 | -0.04242 | 0.00015 | -0.00018 | -0.00017 | 0.00012 | 0.00011 | -0.01665 | 0.0031 | 0.00228 | 0.00053 | 0.00318 | -0.00995 | -5e-05 | -0.00187 | 0.00012 | 0.05526 | 0.01354 | 0.00213 | -0.00016 | -0.03932 | -0.02658 | -0.00063
[RO-RO] [OPP] OHL 400 kV Gura Ialomitei - Bucuresti Sud | N-1 OHL 400 kV Tulcea Vest - Tariverde | 0.00098 | 0.00074 | 0.00494 | 0 | -0.04077 | 0.00016 | -0.0002 | -0.00018 | 0.00013 | 0.00011 | -0.01543 | 0.00337 | 0.0023 | 0.00056 | 0.0038 | -0.00887 | -5e-05 | -0.00194 | 0.00013 | 0.05566 | 0.01411 | 0.00224 | -0.0002 | -0.03773 | -0.02711 | 0.00022
[RO-RO] [OPP] OHL 400 kV Gura Ialomitei - Bucuresti Sud | N-1 OHL 400 kV Tariverde - Constanta Nord | 0.00098 | 0.00074 | 0.00494 | 0 | -0.04077 | 0.00016 | -0.0002 | -0.00018 | 0.00013 | 0.00011 | -0.01543 | 0.00337 | 0.0023 | 0.00056 | 0.0038 | -0.00887 | -5e-05 | -0.00194 | 0.00013 | 0.05566 | 0.01411 | 0.00224 | -0.0002 | -0.03773 | -0.02711 | 0.00022
[RO-RO] [OPP] OHL 400 kV Gura Ialomitei - Bucuresti Sud | N-1 OHL 400 kV Constanta Nord- Cernavoda | 0.00099 | 0.00074 | 0.00493 | 0 | -0.04068 | 0.00016 | -0.0002 | -0.00018 | 0.00013 | 0.00011 | -0.01539 | 0.00337 | 0.0023 | 0.00056 | 0.00379 | -0.00884 | -5e-05 | -0.00194 | 0.00013 | 0.05555 | 0.01408 | 0.00224 | -0.0002 | -0.03764 | -0.02705 | 0.00022
[RO-RO] [OPP] OHL 400 kV Gura Ialomitei - Bucuresti Sud | N-1 OHL 400 kV Cernavoda - Pelicanu | 0.00206 | 0.00107 | 0.00732 | 0 | -0.05566 | 0.00023 | -0.0003 | -0.00027 | 0.00019 | 0.00016 | -0.02054 | 0.00499 | 0.00329 | 0.00081 | 0.00588 | -0.01145 | -7e-05 | -0.00281 | 0.00019 | 0.07859 | 0.02027 | 0.00326 | -0.00032 | -0.05144 | -0.03899 | 0.00106
[RO-RO] [OPP] OHL 400 kV Gura Ialomitei - Bucuresti Sud | N-1 OHL 400 kV Gutinas – Smardan | -5e-05 | 0.0009 | 0.00495 | 0 | -0.04751 | 0.00017 | -0.00019 | -0.00021 | 0.00015 | 0.00012 | -0.01889 | 0.00346 | 0.00286 | 0.00061 | 0.00331 | -0.01146 | -6e-05 | -0.00226 | 0.00014 | 0.0622 | 0.01463 | 0.00248 | -9e-05 | -0.04407 | -0.03437 | -0.00107
[RO-RO] [OPP] OHL 400 kV Gura Ialomitei - Bucuresti Sud | N-1 OHL 400 kV Brasov – Gutinas | 0.00172 | 0.00096 | 0.00613 | 0 | -0.04582 | 0.0002 | -0.00024 | -0.00023 | 0.00017 | 0.00014 | -0.01681 | 0.00422 | 0.003 | 0.0007 | 0.00488 | -0.00935 | -6e-05 | -0.00248 | 0.00016 | 0.06373 | 0.01649 | 0.00282 | -0.00021 | -0.04235 | -0.03543 | 0.00088
[RO-RO] [OPP] OHL 400 kV Gutinas - Smardan | BC | -0.01012 | 0.00076 | -0.00238 | 0 | -0.0474 | 6e-05 | 0.00019 | -8e-05 | 4e-05 | 3e-05 | -0.02643 | -0.00106 | 0.00298 | 0.00012 | -0.00629 | -0.0208 | -2e-05 | -0.00134 | 4e-05 | 0.03448 | -0.00034 | 0.00067 | 0.00087 | -0.04486 | -0.03769 | -0.01214
[RO-RO] [OPP] OHL 400 kV Gutinas - Smardan | N-1 OHL 400 kV Isaccea - Tulcea Vest | -0.00898 | 0.0008 | -0.00166 | 0 | -0.04538 | 7e-05 | 0.00016 | -0.0001 | 5e-05 | 4e-05 | -0.02478 | -0.00059 | 0.0031 | 0.00018 | -0.00531 | -0.01927 | -2e-05 | -0.0015 | 5e-05 | 0.0359 | 0.00067 | 0.00088 | 0.00081 | -0.04288 | -0.03947 | -0.01087
[RO-RO] [OPP] OHL 400 kV Gutinas - Smardan | N-1 OHL 400 kV Lacu Sarat - Gura Ialomitei | -0.00787 | 0.00083 | -0.00103 | 0 | -0.04294 | 8e-05 | 0.00013 | -0.00011 | 6e-05 | 5e-05 | -0.02298 | -0.00019 | 0.00313 | 0.00022 | -0.0044 | -0.01767 | -3e-05 | -0.00161 | 6e-05 | 0.03647 | 0.00151 | 0.00105 | 0.00075 | -0.04052 | -0.04019 | -0.00962
[RO-RO] [OPP] OHL 400 kV Gutinas - Smardan | N-1 OHL 400 kV Tulcea Vest - Tariverde | -0.00925 | 0.00079 | -0.00183 | 0 | -0.04589 | 7e-05 | 0.00017 | -0.0001 | 5e-05 | 4e-05 | -0.02518 | -0.0007 | 0.00307 | 0.00016 | -0.00554 | -0.01964 | -2e-05 | -0.00146 | 5e-05 | 0.03561 | 0.00044 | 0.00083 | 0.00082 | -0.04338 | -0.03906 | -0.01117
[RO-RO] [OPP] OHL 400 kV Gutinas - Smardan | N-1 OHL 400 kV Tariverde - Constanta Nord | -0.00925 | 0.00079 | -0.00183 | 0 | -0.04589 | 7e-05 | 0.00017 | -0.0001 | 5e-05 | 4e-05 | -0.02518 | -0.0007 | 0.00307 | 0.00016 | -0.00554 | -0.01964 | -2e-05 | -0.00146 | 5e-05 | 0.03561 | 0.00044 | 0.00083 | 0.00082 | -0.04338 | -0.03906 | -0.01117
[RO-RO] [OPP] OHL 400 kV Gutinas - Smardan | N-1 OHL 400 kV Constanta Nord- Cernavoda | -0.00935 | 0.00079 | -0.00188 | 0 | -0.04617 | 7e-05 | 0.00017 | -9e-05 | 5e-05 | 4e-05 | -0.02537 | -0.00073 | 0.00307 | 0.00016 | -0.00562 | -0.0198 | -2e-05 | -0.00145 | 5e-05 | 0.03563 | 0.00039 | 0.00082 | 0.00083 | -0.04365 | -0.03899 | -0.01128
[RO-RO] [OPP] OHL 400 kV Gutinas - Smardan | N-1 OHL 400 kV Cernavoda - Pelicanu | -0.00999 | 0.00085 | -0.00176 | 0 | -0.05238 | 8e-05 | 0.00017 | -0.00011 | 6e-05 | 5e-05 | -0.02831 | -0.00064 | 0.00327 | 0.00019 | -0.00582 | -0.02187 | -3e-05 | -0.00158 | 5e-05 | 0.04136 | 0.0014 | 0.00095 | 0.00084 | -0.04947 | -0.04107 | -0.0121
[RO-RO] [OPP] OHL 400 kV Gutinas - Smardan | N-1 OHL 400 kV Gura Ialomitei - Bucuresti Sud | -0.00989 | 0.00086 | -0.00162 | 0 | -0.05302 | 8e-05 | 0.00016 | -0.00011 | 6e-05 | 5e-05 | -0.02849 | -0.00054 | 0.00332 | 0.0002 | -0.00568 | -0.02194 | -3e-05 | -0.00163 | 6e-05 | 0.04248 | 0.00174 | 0.001 | 0.00083 | -0.05005 | -0.04167 | -0.01201
[RO-RO] [OPP] OHL 400 kV Gutinas - Smardan | N-1 OHL 400 kV Bucuresti Sud - Domnesti | -0.01111 | 0.00081 | -0.00256 | 0 | -0.05269 | 6e-05 | 0.0002 | -9e-05 | 4e-05 | 4e-05 | -0.02931 | -0.00115 | 0.00322 | 0.00013 | -0.00686 | -0.02302 | -2e-05 | -0.00144 | 4e-05 | 0.04589 | -7e-05 | 0.00072 | 0.00093 | -0.04985 | -0.0402 | -0.01334
[RO-RO] [OPP] OHL 400 kV Gutinas - Smardan | N-1 TIE 400 kV Isaccea - Vulcanesti | -0.03312 | -0.00041 | -0.01713 | 0 | -0.08625 | -0.00027 | 0.0008 | 0.00029 | -0.00025 | -0.00021 | -0.05887 | -0.01086 | 8e-05 | -0.00113 | -0.02615 | -0.05102 | 9e-05 | 0.00233 | -0.00025 | 0.00147 | -0.02097 | -0.00405 | 0.00187 | -0.08285 | 0.00742 | -0.03757
[RO-RO] [OPP] OHL 400 kV Smardan - Isaccea c1 | BC | 0 | 0 | 0 |  | 0 |  | 0 |  | 0 | 0 | 0 | 0 |  | 0 | 0 | 0 | 0 |  | 0 | 0 | 0 | 0 | 0 | 0 |  | 0
[RO-RO] [OPP] OHL 400 kV Smardan - Isaccea c1 | N-1 OHL 400 kV Lacu Sarat - Isaccea | 0 | 0 | 0 |  | 0 |  | 0 |  | 0 | 0 | 0 | 0 |  | 0 | 0 | 0 | 0 |  | 0 | 0 | 0 | 0 | 0 | 0 |  | 0
[RO-RO] [OPP] OHL 400 kV Smardan - Isaccea c2 | N-1 OHL 400 kV Lacu Sarat - Isaccea | 0.00721 | 0.00139 | 0.00823 | 0 | -0.01556 | 0.00027 | -0.00027 | -0.00032 | 0.00023 | 0.00019 | -0.00095 | 0.00586 | 0.00436 | 0.00095 | 0.00841 | 0.00263 | -9e-05 | -0.00357 | 0.00023 | 0.05385 | 0.01462 | 0.00377 | -2e-05 | -0.01385 | -0.06025 | 0.00716
[RO-RO] [OPP] OHL 400 kV Bucuresti Sud - Domnesti | BC | -0.00884 | 0.00052 | -0.00164 | 0 | -0.04729 | 4e-05 | 0.00011 | -6e-05 | 3e-05 | 2e-05 | -0.02572 | -0.00078 | 0.00207 | 9e-05 | -0.00508 | -0.01981 | -1e-05 | -0.0009 | 3e-05 | 0.10197 | 0.00239 | 0.00051 | 0.00052 | -0.04465 | -0.02246 | -0.01068
[RO-RO] [OPP] OHL 400 kV Portile de Fier - Urechesti | N-1 OHL 400 kV Domnesti-Urechesti | 0.00869 | 0.00138 | 0.02346 | 1e-05 | -0.07842 | 0.0005 | -0.00121 | -0.00055 | 0.00044 | 0.00037 | -0.04626 | 0.01454 | 0.00288 | 0.00195 | 0.0206 | -0.03007 | -0.00016 | -0.00489 | 0.00044 | -0.10132 | 0.07836 | 0.0077 | -0.00272 | -0.07313 | -0.02949 | 0.00511
[RO-RO] [OPP] OHL 220 kV Portile de Fier-Resita c1 | N-1 TIE 400 kV Portile de Fier-Djerdap | 0.00853 | -0.00027 | 0.0024 | 0 | 0.02207 | 0 | -0.00011 | 1e-05 | 0 | 0 | 0.01771 | 0.00137 | -0.00131 | 4e-05 | 0.00549 | 0.01558 | 0 | 0.00029 | 0 | 0.04538 | 0.00054 | -1e-05 | -0.00036 | 0.02137 | 0.00558 | 0.01037
[RO-RO] [OPP] OHL 220 kV Portile de Fier-Resita c1 | N-1 TIE 400 kV Resita-Pancevo c2 | 0.01361 | -0.00017 | 0.00617 | 0 | 0.01991 | 6e-05 | -0.00029 | -6e-05 | 6e-05 | 5e-05 | 0.01914 | 0.0037 | -0.00133 | 0.00029 | 0.01043 | 0.01857 | -2e-05 | -0.00025 | 6e-05 | 0.03273 | 0.01061 | 0.00095 | -0.00079 | 0.01976 | 0.00298 | 0.01606
[RO-RO] [OPP] OHL 220 kV Portile de Fier-Resita c2 | N-1 TIE 400 kV Portile de Fier-Djerdap | 0.00853 | -0.00027 | 0.0024 | 0 | 0.02207 | 0 | -0.00011 | 1e-05 | 0 | 0 | 0.01771 | 0.00137 | -0.00131 | 4e-05 | 0.00549 | 0.01558 | 0 | 0.00029 | 0 | 0.04538 | 0.00054 | -1e-05 | -0.00036 | 0.02137 | 0.00558 | 0.01037
[RO-RO] [OPP] OHL 220 kV Portile de Fier-Resita c2 | N-1 TIE 400 kV Resita-Pancevo c2 | 0.01361 | -0.00017 | 0.00617 | 0 | 0.01991 | 6e-05 | -0.00029 | -6e-05 | 6e-05 | 5e-05 | 0.01914 | 0.0037 | -0.00133 | 0.00029 | 0.01043 | 0.01857 | -2e-05 | -0.00025 | 6e-05 | 0.03273 | 0.01061 | 0.00095 | -0.00079 | 0.01976 | 0.00298 | 0.01606
[RO-RO] [OPP] OHL 220 kV Resita-Timisoara c1 | N-1 TIE 400 kV Resita-Pancevo c2 | 0.02953 | -9e-05 | 0.01981 | 1e-05 | 0.03055 | 0.00026 | -0.00098 | -0.00027 | 0.00024 | 0.00021 | 0.03243 | 0.01188 | -0.00253 | 0.00115 | 0.02714 | 0.03292 | -8e-05 | -0.00172 | 0.00024 | 0.03323 | 0.03927 | 0.00411 | -0.00257 | 0.03079 | 0.0006 | 0.03249
[RO-RO] [OPP] OHL 220 kV Resita-Timisoara c2 | N-1 TIE 400 kV Resita-Pancevo c2 | 0.02953 | -9e-05 | 0.01981 | 1e-05 | 0.03055 | 0.00026 | -0.00098 | -0.00027 | 0.00024 | 0.00021 | 0.03243 | 0.01188 | -0.00253 | 0.00115 | 0.02714 | 0.03292 | -8e-05 | -0.00172 | 0.00024 | 0.03323 | 0.03927 | 0.00411 | -0.00257 | 0.03079 | 0.0006 | 0.03249
[RO-RO] [OPP] OHL 220 kV Arad-Timisoara | N-1 TIE 400 kV Resita-Pancevo c2 | -0.03179 | 0.00037 | -0.0198 | 0 | -0.03817 | -0.00022 | 0.00098 | 0.00022 | -0.00022 | -0.00018 | -0.03815 | -0.0117 | 0.00373 | -0.00105 | -0.02825 | -0.0378 | 7e-05 | 0.00119 | -0.00021 | -0.04378 | -0.0385 | -0.00363 | 0.00265 | -0.03813 | -0.00433 | -0.03542
[RO-RO] [OPP] OHL 220 kV Arad-Calea Aradului | N-1 TIE 400 kV Resita-Pancevo c2 | -0.02243 | 0.00026 | -0.01397 | 0 | -0.02693 | -0.00016 | 0.00069 | 0.00016 | -0.00015 | -0.00013 | -0.02692 | -0.00826 | 0.00263 | -0.00074 | -0.01993 | -0.02667 | 5e-05 | 0.00084 | -0.00015 | -0.03089 | -0.02716 | -0.00256 | 0.00187 | -0.0269 | -0.00306 | -0.02499
[RO-RO] [OPP] OHL 220 kV CaleaAradului-Sacalaz | N-1 TIE 400 kV Resita-Pancevo c2 | -0.02243 | 0.00026 | -0.01397 | 0 | -0.02693 | -0.00016 | 0.00069 | 0.00016 | -0.00015 | -0.00013 | -0.02692 | -0.00826 | 0.00263 | -0.00074 | -0.01993 | -0.02667 | 5e-05 | 0.00084 | -0.00015 | -0.03089 | -0.02716 | -0.00256 | 0.00187 | -0.0269 | -0.00306 | -0.02499
[RO-RO] [OPP] OHL 220 kV Sacalaz-Timisoara | N-1 TIE 400 kV Resita-Pancevo c2 | -0.01908 | 0.00022 | -0.01188 | 0 | -0.02291 | -0.00013 | 0.00059 | 0.00013 | -0.00013 | -0.00011 | -0.02289 | -0.00702 | 0.00224 | -0.00063 | -0.01696 | -0.02269 | 4e-05 | 0.00071 | -0.00013 | -0.02628 | -0.0231 | -0.00218 | 0.00159 | -0.02288 | -0.0026 | -0.02126
[RO-RO] [OPP] OHL 220 kV Mintia-Timisoara | N-1 TIE 400 kV Resita-Pancevo c2 | -0.00484 | -0.00046 | -0.00586 | 0 | 0.00401 | -0.00014 | 0.0003 | 0.00015 | -0.00012 | -0.0001 | 0.00021 | -0.00381 | -0.0013 | -0.00052 | -0.00609 | -0.00137 | 4e-05 | 0.00141 | -0.00012 | 0.00823 | -0.01288 | -0.00204 | 0.00063 | 0.00345 | 0.00619 | -0.00457
[RO-RO] [OPP] OHL 220 kV Urechesti-Targu Jiu Nord | N-1 TIE 400 kV Resita-Pancevo c2 | 0.02755 | -6e-05 | 0.01531 | 0 | 0.04106 | 0.0002 | -0.00075 | -0.0002 | 0.00018 | 0.00016 | 0.03835 | 0.00932 | -0.00181 | 0.00088 | 0.02291 | 0.03665 | -6e-05 | -0.00129 | 0.00018 | 0.04431 | 0.02514 | 0.00307 | -0.00195 | 0.04058 | 0.00374 | 0.03129
[RO-RO] [OPP] OHL 220 kV Paroseni-Targu Jiu Nord | N-1 TIE 400 kV Resita-Pancevo c2 | -0.02755 | 6e-05 | -0.01531 | 0 | -0.04106 | -0.0002 | 0.00075 | 0.0002 | -0.00018 | -0.00016 | -0.03835 | -0.00932 | 0.00181 | -0.00088 | -0.02291 | -0.03665 | 6e-05 | 0.00129 | -0.00018 | -0.04431 | -0.02514 | -0.00307 | 0.00195 | -0.04058 | -0.00374 | -0.03129
[RO-RO] [OPP] OHL 220 kV Paroseni-Baru Mare | N-1 TIE 400 kV Resita-Pancevo c2 | 0.02505 | -6e-05 | 0.01392 | 0 | 0.03735 | 0.00018 | -0.00068 | -0.00018 | 0.00017 | 0.00014 | 0.03487 | 0.00847 | -0.00165 | 0.0008 | 0.02084 | 0.03333 | -6e-05 | -0.00118 | 0.00017 | 0.0403 | 0.02286 | 0.00279 | -0.00177 | 0.0369 | 0.0034 | 0.02846
[RO-RO] [OPP] OHL 220 kV Baru Mare-Hasdat | N-1 TIE 400 kV Resita-Pancevo c2 | 0.02755 | -6e-05 | 0.01531 | 0 | 0.04106 | 0.0002 | -0.00075 | -0.0002 | 0.00018 | 0.00016 | 0.03835 | 0.00932 | -0.00181 | 0.00088 | 0.02291 | 0.03665 | -6e-05 | -0.00129 | 0.00018 | 0.04431 | 0.02514 | 0.00307 | -0.00195 | 0.04058 | 0.00374 | 0.03129
[RO-RO] [OPP] TRA 400/220 kV AT3 Arad | N-1 TIE 400 kV Resita-Pancevo c2 | 0.04377 | -0.00063 | 0.02696 | 1e-05 | 0.05316 | 0.00029 | -0.00133 | -0.00029 | 0.00028 | 0.00024 | 0.05292 | 0.01584 | -0.00563 | 0.00138 | 0.03876 | 0.05236 | -9e-05 | -0.0014 | 0.00028 | 0.06141 | 0.05272 | 0.00474 | -0.00364 | 0.05307 | 0.00695 | 0.04886
[RO-RO] [OPP] TRA 400/220 kV AT Urechesti | N-1 TIE 400 kV Resita-Pancevo c2 | -0.02254 | -7e-05 | -0.01335 | 0 | -0.02788 | -0.00019 | 0.00065 | 0.0002 | -0.00017 | -0.00015 | -0.02862 | -0.00818 | 0.0011 | -0.00081 | -0.0193 | -0.02818 | 6e-05 | 0.00137 | -0.00017 | -0.02137 | -0.02322 | -0.00289 | 0.00164 | -0.02787 | 0.00048 | -0.02541
[RO-RO] [OPP] TRA 400/220 kV AT1 Portile de Fier | BC | -0.00907 | 0.00013 | -0.00381 | 0 | -0.01387 | -3e-05 | 0.00018 | 3e-05 | -3e-05 | -3e-05 | -0.01319 | -0.00229 | 0.0009 | -0.00017 | -0.00674 | -0.01273 | 1e-05 | 0.00011 | -3e-05 | 0.03621 | -0.00631 | -0.00053 | 0.00049 | -0.01375 | -0.00227 | -0.01081
[RO-RO] [OPP] TRA 400/220 kV AT1 Portile de Fier | N-1 TIE 400 kV Portile de Fier-Djerdap | -0.0057 | 0.00018 | -0.0016 | 0 | -0.01474 | 0 | 7e-05 | -1e-05 | 0 | 0 | -0.01183 | -0.00091 | 0.00088 | -2e-05 | -0.00367 | -0.01041 | 0 | -0.00019 | 0 | 0.02875 | -0.00036 | 0 | 0.00024 | -0.01428 | -0.00373 | -0.00692
[RO-RO] [OPP] TRA 400/220 kV AT1 Portile de Fier | N-1 OHL 220 kV Portile de Fier-Resita 1&2 | 0 | 0 | 0 | 0 | 0 | 0 | 0 | 0 | 0 | 0 | 0 | 0 | 0 | 0 | 0 | 0 | 0 | 0 | 0 | 0.05907 | 0 | 0 | 0 | 0 | 0 | 0
[RO-RO] [OPP] TRA 400/220 kV AT1 Portile de Fier | N-1 TRA 400/220 kV AT2 Portile de Fier | -0.01296 | 0.00018 | -0.00544 | 0 | -0.0198 | -5e-05 | 0.00025 | 5e-05 | -5e-05 | -4e-05 | -0.01884 | -0.00327 | 0.00129 | -0.00024 | -0.00963 | -0.01817 | 2e-05 | 0.00016 | -5e-05 | 0.0517 | -0.00901 | -0.00076 | 0.0007 | -0.01963 | -0.00324 | -0.01544
[RO-RO] [OPP] TRA 400/220 kV AT1 Portile de Fier | N-1 TRA 400/220 kV AT3 Portile de Fier | -0.01292 | 0.00018 | -0.00543 | 0 | -0.01975 | -5e-05 | 0.00025 | 5e-05 | -5e-05 | -4e-05 | -0.01879 | -0.00326 | 0.00128 | -0.00024 | -0.0096 | -0.01812 | 2e-05 | 0.00016 | -5e-05 | 0.05157 | -0.00898 | -0.00076 | 0.00069 | -0.01958 | -0.00323 | -0.0154
[RO-RO] [OPP] TRA 400/220 kV AT1 Portile de Fier | N-1 OHL 400 kV Portile de Fier-Urechesti | -0.00941 | 8e-05 | -0.00453 | 0 | -0.01169 | -5e-05 | 0.00021 | 5e-05 | -5e-05 | -4e-05 | -0.012 | -0.00273 | 0.00081 | -0.00023 | -0.0074 | -0.012 | 2e-05 | 0.00026 | -5e-05 | 0.03916 | -0.00858 | -0.00077 | 0.00057 | -0.01172 | -0.00131 | -0.01107
[RO-RO] [OPP] TRA 400/220 kV AT1 Portile de Fier | N-1 OHL 400 kV Slatina-Portile de Fier | -0.00921 | 0.0001 | -0.00416 | 0 | -0.01265 | -4e-05 | 0.0002 | 4e-05 | -4e-05 | -3e-05 | -0.01254 | -0.0025 | 0.00085 | -0.0002 | -0.00705 | -0.01232 | 1e-05 | 0.00019 | -4e-05 | 0.03732 | -0.00742 | -0.00065 | 0.00053 | -0.01262 | -0.0017 | -0.01091
[RO-RO] [OPP] TRA 400/220 kV AT2 Portile de Fier | BC | -0.00907 | 0.00013 | -0.00381 | 0 | -0.01387 | -3e-05 | 0.00018 | 3e-05 | -3e-05 | -3e-05 | -0.01319 | -0.00229 | 0.0009 | -0.00017 | -0.00674 | -0.01273 | 1e-05 | 0.00011 | -3e-05 | 0.03621 | -0.00631 | -0.00053 | 0.00049 | -0.01375 | -0.00227 | -0.01081
[RO-RO] [OPP] TRA 400/220 kV AT2 Portile de Fier | N-1 TIE 400 kV Portile de Fier-Djerdap | -0.0057 | 0.00018 | -0.0016 | 0 | -0.01474 | 0 | 7e-05 | -1e-05 | 0 | 0 | -0.01183 | -0.00091 | 0.00088 | -2e-05 | -0.00367 | -0.01041 | 0 | -0.00019 | 0 | 0.02875 | -0.00036 | 0 | 0.00024 | -0.01428 | -0.00373 | -0.00692
[RO-RO] [OPP] TRA 400/220 kV AT2 Portile de Fier | N-1 OHL 220 kV Portile de Fier-Resita 1&2 | 0 | 0 | 0 | 0 | 0 | 0 | 0 | 0 | 0 | 0 | 0 | 0 | 0 | 0 | 0 | 0 | 0 | 0 | 0 | 0.05907 | 0 | 0 | 0 | 0 | 0 | 0
[RO-RO] [OPP] TRA 400/220 kV AT2 Portile de Fier | N-1 TRA 400/220 kV AT1 Portile de Fier | -0.01296 | 0.00018 | -0.00544 | 0 | -0.0198 | -5e-05 | 0.00025 | 5e-05 | -5e-05 | -4e-05 | -0.01884 | -0.00327 | 0.00129 | -0.00024 | -0.00963 | -0.01817 | 2e-05 | 0.00016 | -5e-05 | 0.0517 | -0.00901 | -0.00076 | 0.0007 | -0.01963 | -0.00324 | -0.01544
[RO-RO] [OPP] TRA 400/220 kV AT2 Portile de Fier | N-1 TRA 400/220 kV AT3 Portile de Fier | -0.01292 | 0.00018 | -0.00543 | 0 | -0.01975 | -5e-05 | 0.00025 | 5e-05 | -5e-05 | -4e-05 | -0.01879 | -0.00326 | 0.00128 | -0.00024 | -0.0096 | -0.01812 | 2e-05 | 0.00016 | -5e-05 | 0.05157 | -0.00898 | -0.00076 | 0.00069 | -0.01958 | -0.00323 | -0.0154
[RO-RO] [OPP] TRA 400/220 kV AT2 Portile de Fier | N-1 OHL 400 kV Portile de Fier-Urechesti | -0.00941 | 8e-05 | -0.00453 | 0 | -0.01169 | -5e-05 | 0.00021 | 5e-05 | -5e-05 | -4e-05 | -0.012 | -0.00273 | 0.00081 | -0.00023 | -0.0074 | -0.012 | 2e-05 | 0.00026 | -5e-05 | 0.03916 | -0.00858 | -0.00077 | 0.00057 | -0.01172 | -0.00131 | -0.01107
[RO-RO] [OPP] TRA 400/220 kV AT2 Portile de Fier | N-1 OHL 400 kV Slatina-Portile de Fier | -0.00921 | 0.0001 | -0.00416 | 0 | -0.01265 | -4e-05 | 0.0002 | 4e-05 | -4e-05 | -3e-05 | -0.01254 | -0.0025 | 0.00085 | -0.0002 | -0.00705 | -0.01232 | 1e-05 | 0.00019 | -4e-05 | 0.03732 | -0.00742 | -0.00065 | 0.00053 | -0.01262 | -0.0017 | -0.01091
[RO-RO] [OPP] TRA 400/220 kV AT3 Portile de Fier | BC | -0.00902 | 0.00012 | -0.00379 | 0 | -0.01378 | -3e-05 | 0.00018 | 3e-05 | -3e-05 | -3e-05 | -0.01311 | -0.00227 | 0.0009 | -0.00017 | -0.0067 | -0.01265 | 1e-05 | 0.00011 | -3e-05 | 0.03598 | -0.00627 | -0.00053 | 0.00048 | -0.01366 | -0.00225 | -0.01075
[RO-RO] [OPP] TRA 400/220 kV AT3 Portile de Fier | N-1 TIE 400 kV Portile de Fier-Djerdap | -0.00567 | 0.00018 | -0.00159 | 0 | -0.01465 | 0 | 7e-05 | -1e-05 | 0 | 0 | -0.01176 | -0.00091 | 0.00087 | -2e-05 | -0.00365 | -0.01034 | 0 | -0.00019 | 0 | 0.02857 | -0.00036 | 0 | 0.00024 | -0.01419 | -0.0037 | -0.00688
[RO-RO] [OPP] TRA 400/220 kV AT3 Portile de Fier | N-1 OHL 220 kV Portile de Fier-Resita 1&2 | 0 | 0 | 0 | 0 | 0 | 0 | 0 | 0 | 0 | 0 | 0 | 0 | 0 | 0 | 0 | 0 | 0 | 0 | 0 | 0.0587 | 0 | 0 | 0 | 0 | 0 | 0
[RO-RO] [OPP] TRA 400/220 kV AT3 Portile de Fier | N-1 TRA 400/220 kV AT1 Portile de Fier | -0.01288 | 0.00018 | -0.00541 | 0 | -0.01968 | -5e-05 | 0.00025 | 5e-05 | -5e-05 | -4e-05 | -0.01872 | -0.00324 | 0.00128 | -0.00024 | -0.00957 | -0.01806 | 2e-05 | 0.00016 | -5e-05 | 0.05138 | -0.00895 | -0.00076 | 0.00069 | -0.01951 | -0.00322 | -0.01535
[RO-RO] [OPP] TRA 400/220 kV AT3 Portile de Fier | N-1 TRA 400/220 kV AT2 Portile de Fier | -0.01288 | 0.00018 | -0.00541 | 0 | -0.01968 | -5e-05 | 0.00025 | 5e-05 | -5e-05 | -4e-05 | -0.01872 | -0.00324 | 0.00128 | -0.00024 | -0.00957 | -0.01806 | 2e-05 | 0.00016 | -5e-05 | 0.05138 | -0.00895 | -0.00076 | 0.00069 | -0.01951 | -0.00322 | -0.01535
[RO-RO] [OPP] TRA 400/220 kV AT3 Portile de Fier | N-1 OHL 400 kV Portile de Fier-Urechesti | -0.00935 | 8e-05 | -0.0045 | 0 | -0.01162 | -5e-05 | 0.00021 | 5e-05 | -5e-05 | -4e-05 | -0.01193 | -0.00272 | 0.00081 | -0.00023 | -0.00735 | -0.01192 | 2e-05 | 0.00026 | -5e-05 | 0.03891 | -0.00853 | -0.00076 | 0.00057 | -0.01165 | -0.0013 | -0.011
[RO-RO] [OPP] TRA 400/220 kV AT3 Portile de Fier | N-1 OHL 400 kV Slatina-Portile de Fier | -0.00916 | 0.0001 | -0.00413 | 0 | -0.01258 | -4e-05 | 0.00019 | 4e-05 | -4e-05 | -3e-05 | -0.01246 | -0.00249 | 0.00084 | -0.0002 | -0.00701 | -0.01224 | 1e-05 | 0.00019 | -4e-05 | 0.03709 | -0.00737 | -0.00065 | 0.00052 | -0.01254 | -0.00169 | -0.01084

## 2330
PTDF report
Generated at: | 03/01/2026 22:05:42
Business day: | 2026-01-05
Horizon: | 2DA
Timestamp | 23:30
Border & direction: | South-Romania Exporting
Margin satisfied | False
Process | Adjustment
CNE Name | CO Name | AL | AT | BA | BE | BG | CH | CZ | DE | ES | FR | GR | HR | HU | IT | ME | MK | NL | PL | PT | RO | RS | SI | SK | TR | UA | XK
[GR-AL] [DIR] TIE 400 kV Kardia - Zemblak | BC | 0 | 0 | 0 |  | 0 |  | 0 |  | 0 | 0 | 0 | 0 |  |  | 0 | 0 | 0 |  | 0 | 0 | 0 | 0 | 0 | 0 |  | 0
[GR-AL] [DIR] TIE 400 kV Kardia - Zemblak | N-1 TIE 400 kV Lagadas - Blagoevgrad | 0 | 0 | 0 |  | 0 |  | 0 |  | 0 | 0 | 0 | 0 |  |  | 0 | 0 | 0 |  | 0 | 0 | 0 | 0 | 0 | 0 |  | 0
[GR-AL] [DIR] TIE 400 kV Kardia - Zemblak | N-1 TIE 400 kV Thessaloniki - Dubrovo | 0 | 0 | 0 |  | 0 |  | 0 |  | 0 | 0 | 0 | 0 |  |  | 0 | 0 | 0 |  | 0 | 0 | 0 | 0 | 0 | 0 |  | 0
[GR-AL] [DIR] TIE 400 kV Kardia - Zemblak | N-1 TIE 400 kV Meliti - Bitola | 0 | 0 | 0 |  | 0 |  | 0 |  | 0 | 0 | 0 | 0 |  |  | 0 | 0 | 0 |  | 0 | 0 | 0 | 0 | 0 | 0 |  | 0
[GR-AL] [DIR] TIE 400 kV Kardia - Zemblak | N-1 TIE 400 kV Arachthos - Galatina | 0 | 0 | 0 |  | 0 |  | 0 |  | 0 | 0 | 0 | 0 |  |  | 0 | 0 | 0 |  | 0 | 0 | 0 | 0 | 0 | 0 |  | 0
[GR-AL] [DIR] TIE 400 kV Kardia - Zemblak | N-1 TIE 400 kV Nea Santa - Babaeski | 0 | 0 | 0 |  | 0 |  | 0 |  | 0 | 0 | 0 | 0 |  |  | 0 | 0 | 0 |  | 0 | 0 | 0 | 0 | 0 | 0 |  | 0
[GR-AL] [DIR] TIE 400 kV Kardia - Zemblak | N-1 OHL 400 kV Kosovo B - Urosevac | 0 | 0 | 0 |  | 0 |  | 0 |  | 0 | 0 | 0 | 0 |  |  | 0 | 0 | 0 |  | 0 | 0 | 0 | 0 | 0 | 0 |  | 0
[GR-AL] [DIR] TIE 400 kV Kardia - Zemblak | N-1 TIE 400 kV Pec 3 - Ribarevina | 0 | 0 | 0 |  | 0 |  | 0 |  | 0 | 0 | 0 | 0 |  |  | 0 | 0 | 0 |  | 0 | 0 | 0 | 0 | 0 | 0 |  | 0
[GR-AL] [DIR] TIE 400 kV Kardia - Zemblak | N-1 TIE 400 kV Maritsa 3 - Hamitabat 1 | 0 | 0 | 0 |  | 0 |  | 0 |  | 0 | 0 | 0 | 0 |  |  | 0 | 0 | 0 |  | 0 | 0 | 0 | 0 | 0 | 0 |  | 0
[GR-AL] [DIR] TIE 400 kV Kardia - Zemblak | N-1 TIE 400 kV Maritsa 3 - Hamitabat 2 | 0 | 0 | 0 |  | 0 |  | 0 |  | 0 | 0 | 0 | 0 |  |  | 0 | 0 | 0 |  | 0 | 0 | 0 | 0 | 0 | 0 |  | 0
[GR-AL] [DIR] TIE 400 kV Kardia - Zemblak | N-1 TIE 400 kV Sofia Zapad - Nis | 0 | 0 | 0 |  | 0 |  | 0 |  | 0 | 0 | 0 | 0 |  |  | 0 | 0 | 0 |  | 0 | 0 | 0 | 0 | 0 | 0 |  | 0
[GR-AL] [DIR] TIE 400 kV Kardia - Zemblak | N-1 TIE 400 kV Kosovo B - Nis 2 | 0 | 0 | 0 |  | 0 |  | 0 |  | 0 | 0 | 0 | 0 |  |  | 0 | 0 | 0 |  | 0 | 0 | 0 | 0 | 0 | 0 |  | 0
[GR-AL] [DIR] TIE 400 kV Kardia - Zemblak | N-1 TIE 400 kV Vranje 4 - Stip | 0 | 0 | 0 |  | 0 |  | 0 |  | 0 | 0 | 0 | 0 |  |  | 0 | 0 | 0 |  | 0 | 0 | 0 | 0 | 0 | 0 |  | 0
[GR-AL] [DIR] TIE 400 kV Kardia - Zemblak | N-1 OHL 400 kV Vranje 4 - Leskovac 2 | 0 | 0 | 0 |  | 0 |  | 0 |  | 0 | 0 | 0 | 0 |  |  | 0 | 0 | 0 |  | 0 | 0 | 0 | 0 | 0 | 0 |  | 0
[GR-AL] [DIR] TIE 400 kV Kardia - Zemblak | N-1 OHL 400 kV Nis 2 - Leskovac 2 | 0 | 0 | 0 |  | 0 |  | 0 |  | 0 | 0 | 0 | 0 |  |  | 0 | 0 | 0 |  | 0 | 0 | 0 | 0 | 0 | 0 |  | 0
[GR-AL] [DIR] TIE 400 kV Kardia - Zemblak | N-1 OHL 400 kV Bitola 2 - Dubrovo | 0 | 0 | 0 |  | 0 |  | 0 |  | 0 | 0 | 0 | 0 |  |  | 0 | 0 | 0 |  | 0 | 0 | 0 | 0 | 0 | 0 |  | 0
[GR-AL] [DIR] TIE 400 kV Kardia - Zemblak | N-1 OHL 400 kV Dubrovo - Stip | 0 | 0 | 0 |  | 0 |  | 0 |  | 0 | 0 | 0 | 0 |  |  | 0 | 0 | 0 |  | 0 | 0 | 0 | 0 | 0 | 0 |  | 0
[GR-AL] [DIR] TIE 400 kV Kardia - Zemblak | N-1 TIE 400 kV Chervena Mogila - Stip | 0 | 0 | 0 |  | 0 |  | 0 |  | 0 | 0 | 0 | 0 |  |  | 0 | 0 | 0 |  | 0 | 0 | 0 | 0 | 0 | 0 |  | 0
[GR-AL] [DIR] TIE 400 kV Kardia - Zemblak | N-1 OHL 400 kV Skopje 4 - Skopje 5 | 0 | 0 | 0 |  | 0 |  | 0 |  | 0 | 0 | 0 | 0 |  |  | 0 | 0 | 0 |  | 0 | 0 | 0 | 0 | 0 | 0 |  | 0
[GR-AL] [DIR] TIE 400 kV Kardia - Zemblak | N-1 TIE 400 kV Skopje 5 - Urosevac | 0 | 0 | 0 |  | 0 |  | 0 |  | 0 | 0 | 0 | 0 |  |  | 0 | 0 | 0 |  | 0 | 0 | 0 | 0 | 0 | 0 |  | 0
[GR-AL] [DIR] TIE 400 kV Kardia - Zemblak | N-1 OHL 400 kV Habitabat NGCC - Babaeski | 0 | 0 | 0 |  | 0 |  | 0 |  | 0 | 0 | 0 | 0 |  |  | 0 | 0 | 0 |  | 0 | 0 | 0 | 0 | 0 | 0 |  | 0
[GR-AL] [DIR] TIE 400 kV Kardia - Zemblak | N-1 TIE 400 kV Tirana 2 – Podgorica 2 | 0 | 0 | 0 |  | 0 |  | 0 |  | 0 | 0 | 0 | 0 |  |  | 0 | 0 | 0 |  | 0 | 0 | 0 | 0 | 0 | 0 |  | 0
[GR-AL] [DIR] TIE 400 kV Kardia - Zemblak | N-1 OHL 400 kV Elbasan 2 - Tirana 2 | 0 | 0 | 0 |  | 0 |  | 0 |  | 0 | 0 | 0 | 0 |  |  | 0 | 0 | 0 |  | 0 | 0 | 0 | 0 | 0 | 0 |  | 0
[GR-AL] [DIR] TIE 400 kV Kardia - Zemblak | N-1 OHL 400 kV Elbasan 2 - Zemblak | 0 | 0 | 0 |  | 0 |  | 0 |  | 0 | 0 | 0 | 0 |  |  | 0 | 0 | 0 |  | 0 | 0 | 0 | 0 | 0 | 0 |  | 0
[GR-AL] [DIR] TIE 400 kV Kardia - Zemblak | N-1 OHL 400 kV Vetren - Chervena Mogila | 0 | 0 | 0 |  | 0 |  | 0 |  | 0 | 0 | 0 | 0 |  |  | 0 | 0 | 0 |  | 0 | 0 | 0 | 0 | 0 | 0 |  | 0
[GR-AL] [DIR] TIE 400 kV Kardia - Zemblak | N-1 OHL 400 kV Plovdiv - Vetren | 0 | 0 | 0 |  | 0 |  | 0 |  | 0 | 0 | 0 | 0 |  |  | 0 | 0 | 0 |  | 0 | 0 | 0 | 0 | 0 | 0 |  | 0
[GR-AL] [DIR] TIE 400 kV Kardia - Zemblak | N-1 OHL 400 kV Maritsa Iztok 2 - Maritsa Iztok 3 | 0 | 0 | 0 |  | 0 |  | 0 |  | 0 | 0 | 0 | 0 |  |  | 0 | 0 | 0 |  | 0 | 0 | 0 | 0 | 0 | 0 |  | 0
[GR-AL] [DIR] TIE 400 kV Kardia - Zemblak | N-1 OHL 400 kV Maritsa Iztok - Maritsa Iztok 3 ck. 1&2 | 0 | 0 | 0 |  | 0 |  | 0 |  | 0 | 0 | 0 | 0 |  |  | 0 | 0 | 0 |  | 0 | 0 | 0 | 0 | 0 | 0 |  | 0
[GR-AL] [DIR] TIE 400 kV Kardia - Zemblak | N-1 OHL 400 kV Maritsa Iztok - Plovdiv ck. 1&2 | 0 | 0 | 0 |  | 0 |  | 0 |  | 0 | 0 | 0 | 0 |  |  | 0 | 0 | 0 |  | 0 | 0 | 0 | 0 | 0 | 0 |  | 0
[GR-AL] [DIR] TIE 400 kV Kardia - Zemblak | N-1 OHL 400 kV Varna - Burgas ck. 1&2 | 0 | 0 | 0 |  | 0 |  | 0 |  | 0 | 0 | 0 | 0 |  |  | 0 | 0 | 0 |  | 0 | 0 | 0 | 0 | 0 | 0 |  | 0
[GR-AL] [DIR] TIE 400 kV Kardia - Zemblak | N-1 OHL 400 kV Burgas- Maritsa Iztok 2 | 0 | 0 | 0 |  | 0 |  | 0 |  | 0 | 0 | 0 | 0 |  |  | 0 | 0 | 0 |  | 0 | 0 | 0 | 0 | 0 | 0 |  | 0
[GR-AL] [DIR] TIE 400 kV Kardia - Zemblak | N-1 OHL 400 kV Sofia Zapad - Chervena Mogila ck. 1&2 | 0 | 0 | 0 |  | 0 |  | 0 |  | 0 | 0 | 0 | 0 |  |  | 0 | 0 | 0 |  | 0 | 0 | 0 | 0 | 0 | 0 |  | 0
[GR-AL] [DIR] TIE 400 kV Kardia - Zemblak | N-1 OHL 400 kV Chervena Mogila - Blagoevgrad ck. 1&2 | 0 | 0 | 0 |  | 0 |  | 0 |  | 0 | 0 | 0 | 0 |  |  | 0 | 0 | 0 |  | 0 | 0 | 0 | 0 | 0 | 0 |  | 0
[GR-AL] [DIR] TIE 400 kV Kardia - Zemblak | N-1 OHL 400 kV Kozloduy - Sofia Zapad ck. 1&2 | 0 | 0 | 0 |  | 0 |  | 0 |  | 0 | 0 | 0 | 0 |  |  | 0 | 0 | 0 |  | 0 | 0 | 0 | 0 | 0 | 0 |  | 0
[GR-AL] [DIR] TIE 400 kV Kardia - Zemblak | N-1 OHL 400 kV Filippoi - Komotini ck. 1&2 | 0 | 0 | 0 |  | 0 |  | 0 |  | 0 | 0 | 0 | 0 |  |  | 0 | 0 | 0 |  | 0 | 0 | 0 | 0 | 0 | 0 |  | 0
[GR-AL] [DIR] TIE 400 kV Kardia - Zemblak | N-1 OHL 400 kV Filippoi - Lagadas ck. 1&2 | 0 | 0 | 0 |  | 0 |  | 0 |  | 0 | 0 | 0 | 0 |  |  | 0 | 0 | 0 |  | 0 | 0 | 0 | 0 | 0 | 0 |  | 0
[GR-AL] [DIR] TIE 400 kV Kardia - Zemblak | N-1 OHL 400 kV Meliti - Amideo ck. 1&2 | 0 | 0 | 0 |  | 0 |  | 0 |  | 0 | 0 | 0 | 0 |  |  | 0 | 0 | 0 |  | 0 | 0 | 0 | 0 | 0 | 0 |  | 0
[GR-AL] [DIR] TIE 400 kV Kardia - Zemblak | N-1 OHL 400 kV Amideo - Lagadas ck. 1&2 | 0 | 0 | 0 |  | 0 |  | 0 |  | 0 | 0 | 0 | 0 |  |  | 0 | 0 | 0 |  | 0 | 0 | 0 | 0 | 0 | 0 |  | 0
[GR-AL] [DIR] TIE 400 kV Kardia - Zemblak | N-1 OHL 400 kV Thessaloniki - Lagadas ck. 1&2 | 0 | 0 | 0 |  | 0 |  | 0 |  | 0 | 0 | 0 | 0 |  |  | 0 | 0 | 0 |  | 0 | 0 | 0 | 0 | 0 | 0 |  | 0
[GR-AL] [OPP] TIE 400 kV Kardia - Zemblak | BC | 0 | 0 | 0 |  | 0 |  | 0 |  | 0 | 0 | 0 | 0 |  |  | 0 | 0 | 0 |  | 0 | 0 | 0 | 0 | 0 | 0 |  | 0
[GR-AL] [OPP] TIE 400 kV Kardia - Zemblak | N-1 TIE 400 kV Lagadas - Blagoevgrad | 0 | 0 | 0 |  | 0 |  | 0 |  | 0 | 0 | 0 | 0 |  |  | 0 | 0 | 0 |  | 0 | 0 | 0 | 0 | 0 | 0 |  | 0
[GR-AL] [OPP] TIE 400 kV Kardia - Zemblak | N-1 TIE 400 kV Thessaloniki - Dubrovo | 0 | 0 | 0 |  | 0 |  | 0 |  | 0 | 0 | 0 | 0 |  |  | 0 | 0 | 0 |  | 0 | 0 | 0 | 0 | 0 | 0 |  | 0
[GR-AL] [OPP] TIE 400 kV Kardia - Zemblak | N-1 TIE 400 kV Meliti - Bitola | 0 | 0 | 0 |  | 0 |  | 0 |  | 0 | 0 | 0 | 0 |  |  | 0 | 0 | 0 |  | 0 | 0 | 0 | 0 | 0 | 0 |  | 0
[GR-AL] [OPP] TIE 400 kV Kardia - Zemblak | N-1 TIE 400 kV Arachthos - Galatina | 0 | 0 | 0 |  | 0 |  | 0 |  | 0 | 0 | 0 | 0 |  |  | 0 | 0 | 0 |  | 0 | 0 | 0 | 0 | 0 | 0 |  | 0
[GR-AL] [OPP] TIE 400 kV Kardia - Zemblak | N-1 TIE 400 kV Nea Santa - Babaeski | 0 | 0 | 0 |  | 0 |  | 0 |  | 0 | 0 | 0 | 0 |  |  | 0 | 0 | 0 |  | 0 | 0 | 0 | 0 | 0 | 0 |  | 0
[GR-AL] [OPP] TIE 400 kV Kardia - Zemblak | N-1 OHL 400 kV Kosovo B - Urosevac | 0 | 0 | 0 |  | 0 |  | 0 |  | 0 | 0 | 0 | 0 |  |  | 0 | 0 | 0 |  | 0 | 0 | 0 | 0 | 0 | 0 |  | 0
[GR-AL] [OPP] TIE 400 kV Kardia - Zemblak | N-1 TIE 400 kV Pec 3 - Ribarevina | 0 | 0 | 0 |  | 0 |  | 0 |  | 0 | 0 | 0 | 0 |  |  | 0 | 0 | 0 |  | 0 | 0 | 0 | 0 | 0 | 0 |  | 0
[GR-AL] [OPP] TIE 400 kV Kardia - Zemblak | N-1 TIE 400 kV Maritsa 3 - Hamitabat 1 | 0 | 0 | 0 |  | 0 |  | 0 |  | 0 | 0 | 0 | 0 |  |  | 0 | 0 | 0 |  | 0 | 0 | 0 | 0 | 0 | 0 |  | 0
[GR-AL] [OPP] TIE 400 kV Kardia - Zemblak | N-1 TIE 400 kV Maritsa 3 - Hamitabat 2 | 0 | 0 | 0 |  | 0 |  | 0 |  | 0 | 0 | 0 | 0 |  |  | 0 | 0 | 0 |  | 0 | 0 | 0 | 0 | 0 | 0 |  | 0
[GR-AL] [OPP] TIE 400 kV Kardia - Zemblak | N-1 TIE 400 kV Sofia Zapad - Nis | 0 | 0 | 0 |  | 0 |  | 0 |  | 0 | 0 | 0 | 0 |  |  | 0 | 0 | 0 |  | 0 | 0 | 0 | 0 | 0 | 0 |  | 0
[GR-AL] [OPP] TIE 400 kV Kardia - Zemblak | N-1 TIE 400 kV Kosovo B - Nis 2 | 0 | 0 | 0 |  | 0 |  | 0 |  | 0 | 0 | 0 | 0 |  |  | 0 | 0 | 0 |  | 0 | 0 | 0 | 0 | 0 | 0 |  | 0
[GR-AL] [OPP] TIE 400 kV Kardia - Zemblak | N-1 TIE 400 kV Vranje 4 - Stip | 0 | 0 | 0 |  | 0 |  | 0 |  | 0 | 0 | 0 | 0 |  |  | 0 | 0 | 0 |  | 0 | 0 | 0 | 0 | 0 | 0 |  | 0
[GR-AL] [OPP] TIE 400 kV Kardia - Zemblak | N-1 OHL 400 kV Vranje 4 - Leskovac 2 | 0 | 0 | 0 |  | 0 |  | 0 |  | 0 | 0 | 0 | 0 |  |  | 0 | 0 | 0 |  | 0 | 0 | 0 | 0 | 0 | 0 |  | 0
[GR-AL] [OPP] TIE 400 kV Kardia - Zemblak | N-1 OHL 400 kV Nis 2 - Leskovac 2 | 0 | 0 | 0 |  | 0 |  | 0 |  | 0 | 0 | 0 | 0 |  |  | 0 | 0 | 0 |  | 0 | 0 | 0 | 0 | 0 | 0 |  | 0
[GR-AL] [OPP] TIE 400 kV Kardia - Zemblak | N-1 OHL 400 kV Bitola 2 - Dubrovo | 0 | 0 | 0 |  | 0 |  | 0 |  | 0 | 0 | 0 | 0 |  |  | 0 | 0 | 0 |  | 0 | 0 | 0 | 0 | 0 | 0 |  | 0
[GR-AL] [OPP] TIE 400 kV Kardia - Zemblak | N-1 OHL 400 kV Dubrovo - Stip | 0 | 0 | 0 |  | 0 |  | 0 |  | 0 | 0 | 0 | 0 |  |  | 0 | 0 | 0 |  | 0 | 0 | 0 | 0 | 0 | 0 |  | 0
[GR-AL] [OPP] TIE 400 kV Kardia - Zemblak | N-1 TIE 400 kV Chervena Mogila - Stip | 0 | 0 | 0 |  | 0 |  | 0 |  | 0 | 0 | 0 | 0 |  |  | 0 | 0 | 0 |  | 0 | 0 | 0 | 0 | 0 | 0 |  | 0
[GR-AL] [OPP] TIE 400 kV Kardia - Zemblak | N-1 OHL 400 kV Skopje 4 - Skopje 5 | 0 | 0 | 0 |  | 0 |  | 0 |  | 0 | 0 | 0 | 0 |  |  | 0 | 0 | 0 |  | 0 | 0 | 0 | 0 | 0 | 0 |  | 0
[GR-AL] [OPP] TIE 400 kV Kardia - Zemblak | N-1 TIE 400 kV Skopje 5 - Urosevac | 0 | 0 | 0 |  | 0 |  | 0 |  | 0 | 0 | 0 | 0 |  |  | 0 | 0 | 0 |  | 0 | 0 | 0 | 0 | 0 | 0 |  | 0
[GR-AL] [OPP] TIE 400 kV Kardia - Zemblak | N-1 OHL 400 kV Habitabat NGCC - Babaeski | 0 | 0 | 0 |  | 0 |  | 0 |  | 0 | 0 | 0 | 0 |  |  | 0 | 0 | 0 |  | 0 | 0 | 0 | 0 | 0 | 0 |  | 0
[GR-AL] [OPP] TIE 400 kV Kardia - Zemblak | N-1 TIE 400 kV Tirana 2 – Podgorica 2 | 0 | 0 | 0 |  | 0 |  | 0 |  | 0 | 0 | 0 | 0 |  |  | 0 | 0 | 0 |  | 0 | 0 | 0 | 0 | 0 | 0 |  | 0
[GR-AL] [OPP] TIE 400 kV Kardia - Zemblak | N-1 OHL 400 kV Elbasan 2 - Tirana 2 | 0 | 0 | 0 |  | 0 |  | 0 |  | 0 | 0 | 0 | 0 |  |  | 0 | 0 | 0 |  | 0 | 0 | 0 | 0 | 0 | 0 |  | 0
[GR-AL] [OPP] TIE 400 kV Kardia - Zemblak | N-1 OHL 400 kV Elbasan 2 - Zemblak | 0 | 0 | 0 |  | 0 |  | 0 |  | 0 | 0 | 0 | 0 |  |  | 0 | 0 | 0 |  | 0 | 0 | 0 | 0 | 0 | 0 |  | 0
[GR-AL] [OPP] TIE 400 kV Kardia - Zemblak | N-1 OHL 400 kV Vetren - Chervena Mogila | 0 | 0 | 0 |  | 0 |  | 0 |  | 0 | 0 | 0 | 0 |  |  | 0 | 0 | 0 |  | 0 | 0 | 0 | 0 | 0 | 0 |  | 0
[GR-AL] [OPP] TIE 400 kV Kardia - Zemblak | N-1 OHL 400 kV Plovdiv - Vetren | 0 | 0 | 0 |  | 0 |  | 0 |  | 0 | 0 | 0 | 0 |  |  | 0 | 0 | 0 |  | 0 | 0 | 0 | 0 | 0 | 0 |  | 0
[GR-AL] [OPP] TIE 400 kV Kardia - Zemblak | N-1 OHL 400 kV Maritsa Iztok 2 - Maritsa Iztok 3 | 0 | 0 | 0 |  | 0 |  | 0 |  | 0 | 0 | 0 | 0 |  |  | 0 | 0 | 0 |  | 0 | 0 | 0 | 0 | 0 | 0 |  | 0
[GR-AL] [OPP] TIE 400 kV Kardia - Zemblak | N-1 OHL 400 kV Maritsa Iztok - Maritsa Iztok 3 ck. 1&2 | 0 | 0 | 0 |  | 0 |  | 0 |  | 0 | 0 | 0 | 0 |  |  | 0 | 0 | 0 |  | 0 | 0 | 0 | 0 | 0 | 0 |  | 0
[GR-AL] [OPP] TIE 400 kV Kardia - Zemblak | N-1 OHL 400 kV Maritsa Iztok - Plovdiv ck. 1&2 | 0 | 0 | 0 |  | 0 |  | 0 |  | 0 | 0 | 0 | 0 |  |  | 0 | 0 | 0 |  | 0 | 0 | 0 | 0 | 0 | 0 |  | 0
[GR-AL] [OPP] TIE 400 kV Kardia - Zemblak | N-1 OHL 400 kV Varna - Burgas ck. 1&2 | 0 | 0 | 0 |  | 0 |  | 0 |  | 0 | 0 | 0 | 0 |  |  | 0 | 0 | 0 |  | 0 | 0 | 0 | 0 | 0 | 0 |  | 0
[GR-AL] [OPP] TIE 400 kV Kardia - Zemblak | N-1 OHL 400 kV Burgas- Maritsa Iztok 2 | 0 | 0 | 0 |  | 0 |  | 0 |  | 0 | 0 | 0 | 0 |  |  | 0 | 0 | 0 |  | 0 | 0 | 0 | 0 | 0 | 0 |  | 0
[GR-AL] [OPP] TIE 400 kV Kardia - Zemblak | N-1 OHL 400 kV Sofia Zapad - Chervena Mogila ck. 1&2 | 0 | 0 | 0 |  | 0 |  | 0 |  | 0 | 0 | 0 | 0 |  |  | 0 | 0 | 0 |  | 0 | 0 | 0 | 0 | 0 | 0 |  | 0
[GR-AL] [OPP] TIE 400 kV Kardia - Zemblak | N-1 OHL 400 kV Chervena Mogila - Blagoevgrad ck. 1&2 | 0 | 0 | 0 |  | 0 |  | 0 |  | 0 | 0 | 0 | 0 |  |  | 0 | 0 | 0 |  | 0 | 0 | 0 | 0 | 0 | 0 |  | 0
[GR-AL] [OPP] TIE 400 kV Kardia - Zemblak | N-1 OHL 400 kV Kozloduy - Sofia Zapad ck. 1&2 | 0 | 0 | 0 |  | 0 |  | 0 |  | 0 | 0 | 0 | 0 |  |  | 0 | 0 | 0 |  | 0 | 0 | 0 | 0 | 0 | 0 |  | 0
[GR-AL] [OPP] TIE 400 kV Kardia - Zemblak | N-1 OHL 400 kV Filippoi - Komotini ck. 1&2 | 0 | 0 | 0 |  | 0 |  | 0 |  | 0 | 0 | 0 | 0 |  |  | 0 | 0 | 0 |  | 0 | 0 | 0 | 0 | 0 | 0 |  | 0
[GR-AL] [OPP] TIE 400 kV Kardia - Zemblak | N-1 OHL 400 kV Filippoi - Lagadas ck. 1&2 | 0 | 0 | 0 |  | 0 |  | 0 |  | 0 | 0 | 0 | 0 |  |  | 0 | 0 | 0 |  | 0 | 0 | 0 | 0 | 0 | 0 |  | 0
[GR-AL] [OPP] TIE 400 kV Kardia - Zemblak | N-1 OHL 400 kV Meliti - Amideo ck. 1&2 | 0 | 0 | 0 |  | 0 |  | 0 |  | 0 | 0 | 0 | 0 |  |  | 0 | 0 | 0 |  | 0 | 0 | 0 | 0 | 0 | 0 |  | 0
[GR-AL] [OPP] TIE 400 kV Kardia - Zemblak | N-1 OHL 400 kV Amideo - Lagadas ck. 1&2 | 0 | 0 | 0 |  | 0 |  | 0 |  | 0 | 0 | 0 | 0 |  |  | 0 | 0 | 0 |  | 0 | 0 | 0 | 0 | 0 | 0 |  | 0
[GR-AL] [OPP] TIE 400 kV Kardia - Zemblak | N-1 OHL 400 kV Thessaloniki - Lagadas ck. 1&2 | 0 | 0 | 0 |  | 0 |  | 0 |  | 0 | 0 | 0 | 0 |  |  | 0 | 0 | 0 |  | 0 | 0 | 0 | 0 | 0 | 0 |  | 0
[GR-AL] [DIR] TIE 400 kV Kardia - Zemblak | N-1 TIE 400 kV Nea Santa - Maritsa Iztok | 0 | 0 | 0 |  | 0 |  | 0 |  | 0 | 0 | 0 | 0 |  |  | 0 | 0 | 0 |  | 0 | 0 | 0 | 0 | 0 | 0 |  | 0
[GR-AL] [OPP] TIE 400 kV Kardia - Zemblak | N-1 TIE 400 kV Nea Santa - Maritsa Iztok | 0 | 0 | 0 |  | 0 |  | 0 |  | 0 | 0 | 0 | 0 |  |  | 0 | 0 | 0 |  | 0 | 0 | 0 | 0 | 0 | 0 |  | 0
[GR-AL] [DIR] TIE 400 kV Kardia - Zemblak | N-1 TIE 400 kV Skopje 5 - Urosevac / N-1 TIE 150 kV Mourtos - Bistrica | 0 | 0 | 0 |  | 0 |  | 0 |  | 0 | 0 | 0 | 0 |  |  | 0 | 0 | 0 |  | 0 | 0 | 0 | 0 | 0 | 0 |  | 0
[GR-AL] [OPP] TIE 400 kV Kardia - Zemblak | N-1 TIE 400 kV Skopje 5 - Urosevac / N-1 TIE 150 kV Mourtos - Bistrica | 0 | 0 | 0 |  | 0 |  | 0 |  | 0 | 0 | 0 | 0 |  |  | 0 | 0 | 0 |  | 0 | 0 | 0 | 0 | 0 | 0 |  | 0
[GR-AL] [DIR] TIE 400 kV Kardia - Zemblak | N-1 OHL 400 kV Komotini - Nea Santa ck. 1&2 | 0 | 0 | 0 |  | 0 |  | 0 |  | 0 | 0 | 0 | 0 |  |  | 0 | 0 | 0 |  | 0 | 0 | 0 | 0 | 0 | 0 |  | 0
[GR-AL] [OPP] TIE 400 kV Kardia - Zemblak | N-1 OHL 400 kV Komotini - Nea Santa ck. 1&2 | 0 | 0 | 0 |  | 0 |  | 0 |  | 0 | 0 | 0 | 0 |  |  | 0 | 0 | 0 |  | 0 | 0 | 0 | 0 | 0 | 0 |  | 0
[GR-AL] [DIR] TIE 400 kV Kardia - Zemblak | N-1 OHL 400 kV Thessaloniki - Agios Dimitrios ck. 1&2 | 0 | 0 | 0 |  | 0 |  | 0 |  | 0 | 0 | 0 | 0 |  |  | 0 | 0 | 0 |  | 0 | 0 | 0 | 0 | 0 | 0 |  | 0
[GR-AL] [OPP] TIE 400 kV Kardia - Zemblak | N-1 OHL 400 kV Thessaloniki - Agios Dimitrios ck. 1&2 | 0 | 0 | 0 |  | 0 |  | 0 |  | 0 | 0 | 0 | 0 |  |  | 0 | 0 | 0 |  | 0 | 0 | 0 | 0 | 0 | 0 |  | 0
[GR-AL] [DIR] TIE 400 kV Kardia - Zemblak | N-1 OHL 400 kV Kardia - Amideo ck. 1&2 | 0 | 0 | 0 |  | 0 |  | 0 |  | 0 | 0 | 0 | 0 |  |  | 0 | 0 | 0 |  | 0 | 0 | 0 | 0 | 0 | 0 |  | 0
[GR-AL] [OPP] TIE 400 kV Kardia - Zemblak | N-1 OHL 400 kV Kardia - Amideo ck. 1&2 | 0 | 0 | 0 |  | 0 |  | 0 |  | 0 | 0 | 0 | 0 |  |  | 0 | 0 | 0 |  | 0 | 0 | 0 | 0 | 0 | 0 |  | 0
[BG-RO] [DIR] TIE 400 kV TINTARENI-KOZLODUI 2 | BC | -0.06365 | -0.0001 | -0.02477 | -1e-05 | -0.13212 | -0.00032 | 0.0011 | 0.00035 | -0.0003 | -0.00025 | -0.12278 | -0.01468 | 0.00202 | -0.00141 | -0.04453 | -0.11061 | 0.0001 | 0.00236 | -0.0003 | 0.06723 | -0.00874 | -0.00465 | 0.00272 | -0.12946 | 0.00216 | -0.07502
[BG-RO] [DIR] TIE 400 kV TINTARENI-KOZLODUI 2 | N-1 TIE 400 kV TINTARENI-KOZLODUI 1 | -0.10316 | -0.00017 | -0.04015 | -1e-05 | -0.21413 | -0.00052 | 0.00179 | 0.00057 | -0.00048 | -0.00041 | -0.19899 | -0.0238 | 0.00328 | -0.00229 | -0.07217 | -0.17927 | 0.00016 | 0.00382 | -0.00048 | 0.10897 | -0.01417 | -0.00754 | 0.0044 | -0.20982 | 0.0035 | -0.12159
[BG-RO] [DIR] TIE 400 kV TINTARENI-KOZLODUI 2 | N-1 TIE 400 kV PORTILE DE FIER - DJERDAP | -0.07453 | -0.00028 | -0.03185 | -1e-05 | -0.1293 | -0.00044 | 0.00144 | 0.00048 | -0.0004 | -0.00034 | -0.12714 | -0.01889 | 0.00207 | -0.00189 | -0.05446 | -0.1181 | 0.00014 | 0.00335 | -0.0004 | 0.09035 | -0.028 | -0.00639 | 0.00353 | -0.12774 | 0.00687 | -0.08758
[BG-RO] [DIR] TIE 400 kV TINTARENI-KOZLODUI 2 | N-1 TIE 400 kV MEDGIDIA SUD - VARNA | -0.06865 | -0.00021 | -0.02729 | -1e-05 | -0.1467 | -0.00037 | 0.00121 | 0.0004 | -0.00034 | -0.00029 | -0.13227 | -0.01623 | 0.00186 | -0.00159 | -0.04839 | -0.11865 | 0.00011 | 0.00279 | -0.00034 | 0.06871 | -0.01135 | -0.00531 | 0.00295 | -0.14339 | 0.00596 | -0.08069
[BG-RO] [DIR] TIE 400 kV TINTARENI-KOZLODUI 2 | N-1 TIE 400 kV MEDGIDIA SUD - DOBRUDJA | -0.06839 | -0.0002 | -0.02716 | -1e-05 | -0.14592 | -0.00037 | 0.00121 | 0.0004 | -0.00034 | -0.00028 | -0.13177 | -0.01615 | 0.00186 | -0.00158 | -0.04819 | -0.11823 | 0.00011 | 0.00277 | -0.00033 | 0.06863 | -0.01122 | -0.00527 | 0.00294 | -0.14265 | 0.00576 | -0.08039
[BG-RO] [DIR] TIE 400 kV TINTARENI-KOZLODUI 1 | BC | -0.06365 | -0.0001 | -0.02477 | -1e-05 | -0.13212 | -0.00032 | 0.0011 | 0.00035 | -0.0003 | -0.00025 | -0.12278 | -0.01468 | 0.00202 | -0.00141 | -0.04453 | -0.11061 | 0.0001 | 0.00236 | -0.0003 | 0.06723 | -0.00874 | -0.00465 | 0.00272 | -0.12946 | 0.00216 | -0.07502
[BG-RO] [DIR] TIE 400 kV TINTARENI-KOZLODUI 1 | N-1 TIE 400 kV TINTARENI-KOZLODUI 2 | -0.10316 | -0.00017 | -0.04015 | -1e-05 | -0.21413 | -0.00052 | 0.00179 | 0.00057 | -0.00048 | -0.00041 | -0.19899 | -0.0238 | 0.00328 | -0.00229 | -0.07217 | -0.17927 | 0.00016 | 0.00382 | -0.00048 | 0.10897 | -0.01417 | -0.00754 | 0.0044 | -0.20982 | 0.0035 | -0.12159
[BG-RO] [DIR] TIE 400 kV TINTARENI-KOZLODUI 1 | N-1 TIE 400 kV PORTILE DE FIER - DJERDAP | -0.07453 | -0.00028 | -0.03185 | -1e-05 | -0.1293 | -0.00044 | 0.00144 | 0.00048 | -0.0004 | -0.00034 | -0.12714 | -0.01889 | 0.00207 | -0.00189 | -0.05446 | -0.1181 | 0.00014 | 0.00335 | -0.0004 | 0.09035 | -0.028 | -0.00639 | 0.00353 | -0.12774 | 0.00687 | -0.08758
[BG-RO] [DIR] TIE 400 kV TINTARENI-KOZLODUI 1 | N-1 TIE 400 kV MEDGIDIA SUD - VARNA | -0.06865 | -0.00021 | -0.02729 | -1e-05 | -0.1467 | -0.00037 | 0.00121 | 0.0004 | -0.00034 | -0.00029 | -0.13227 | -0.01623 | 0.00186 | -0.00159 | -0.04839 | -0.11865 | 0.00011 | 0.00279 | -0.00034 | 0.06871 | -0.01135 | -0.00531 | 0.00295 | -0.14339 | 0.00596 | -0.08069
[BG-RO] [DIR] TIE 400 kV TINTARENI-KOZLODUI 1 | N-1 TIE 400 kV MEDGIDIA SUD - DOBRUDJA | -0.06839 | -0.0002 | -0.02716 | -1e-05 | -0.14592 | -0.00037 | 0.00121 | 0.0004 | -0.00034 | -0.00028 | -0.13177 | -0.01615 | 0.00186 | -0.00158 | -0.04819 | -0.11823 | 0.00011 | 0.00277 | -0.00033 | 0.06863 | -0.01122 | -0.00527 | 0.00294 | -0.14265 | 0.00576 | -0.08039
[BG-RO] [DIR] TIE 400 kV DOBRUDJA- MEDGIDIA SUD | BC | -0.05145 | -0.00111 | -0.0259 | -1e-05 | -0.14984 | -0.00047 | 0.00113 | 0.00053 | -0.00041 | -0.00035 | -0.09763 | -0.01594 | -0.00173 | -0.00187 | -0.03976 | -0.0827 | 0.00015 | 0.00452 | -0.00041 | 0.01515 | -0.02686 | -0.00671 | 0.0024 | -0.14324 | 0.03905 | -0.05831
[BG-RO] [DIR] TIE 400 kV DOBRUDJA- MEDGIDIA SUD | N-1 TIE 400 kV MEDGIDIA SUD - VARNA | -0.08842 | -0.00191 | -0.04451 | -1e-05 | -0.25758 | -0.0008 | 0.00194 | 0.00092 | -0.00071 | -0.0006 | -0.1678 | -0.0274 | -0.00297 | -0.00322 | -0.06832 | -0.14213 | 0.00025 | 0.00777 | -0.0007 | 0.02603 | -0.04616 | -0.01154 | 0.00412 | -0.24624 | 0.0671 | -0.10021
[BG-RO] [DIR] TIE 400 kV MEDGIDIA SUD - VARNA | BC | -0.05311 | -0.00115 | -0.02674 | -1e-05 | -0.15481 | -0.00048 | 0.00116 | 0.00055 | -0.00043 | -0.00036 | -0.10082 | -0.01646 | -0.00179 | -0.00193 | -0.04104 | -0.08539 | 0.00015 | 0.00467 | -0.00042 | 0.01564 | -0.02773 | -0.00693 | 0.00248 | -0.14799 | 0.0403 | -0.0602
[BG-RO] [DIR] TIE 400 kV MEDGIDIA SUD - VARNA | N-1 TIE 400 kV MEDGIDIA SUD - DOBRUDJA | -0.08927 | -0.00193 | -0.04493 | -1e-05 | -0.26009 | -0.00081 | 0.00196 | 0.00093 | -0.00072 | -0.00061 | -0.16942 | -0.02766 | -0.003 | -0.00325 | -0.06898 | -0.14349 | 0.00025 | 0.00784 | -0.00071 | 0.02628 | -0.0466 | -0.01165 | 0.00416 | -0.24864 | 0.06774 | -0.10117
[BG-RO] [OPP] TIE 400 kV TINTARENI-KOZLODUI 2 | BC | -0.06365 | -0.0001 | -0.02477 | -1e-05 | -0.13212 | -0.00032 | 0.0011 | 0.00035 | -0.0003 | -0.00025 | -0.12278 | -0.01468 | 0.00202 | -0.00141 | -0.04453 | -0.11061 | 0.0001 | 0.00236 | -0.0003 | 0.06723 | -0.00874 | -0.00465 | 0.00272 | -0.12946 | 0.00216 | -0.07502
[BG-RO] [OPP] TIE 400 kV TINTARENI-KOZLODUI 2 | N-1 TIE 400 kV TINTARENI-KOZLODUI 1 | -0.10316 | -0.00017 | -0.04015 | -1e-05 | -0.21413 | -0.00052 | 0.00179 | 0.00057 | -0.00048 | -0.00041 | -0.19899 | -0.0238 | 0.00328 | -0.00229 | -0.07217 | -0.17927 | 0.00016 | 0.00382 | -0.00048 | 0.10897 | -0.01417 | -0.00754 | 0.0044 | -0.20982 | 0.0035 | -0.12159
[BG-RO] [OPP] TIE 400 kV TINTARENI-KOZLODUI 2 | N-1 TIE 400 kV PORTILE DE FIER - DJERDAP | -0.07453 | -0.00028 | -0.03185 | -1e-05 | -0.1293 | -0.00044 | 0.00144 | 0.00048 | -0.0004 | -0.00034 | -0.12714 | -0.01889 | 0.00207 | -0.00189 | -0.05446 | -0.1181 | 0.00014 | 0.00335 | -0.0004 | 0.09035 | -0.028 | -0.00639 | 0.00353 | -0.12774 | 0.00687 | -0.08758
[BG-RO] [OPP] TIE 400 kV TINTARENI-KOZLODUI 2 | N-1 TIE 400 kV MEDGIDIA SUD - VARNA | -0.06865 | -0.00021 | -0.02729 | -1e-05 | -0.1467 | -0.00037 | 0.00121 | 0.0004 | -0.00034 | -0.00029 | -0.13227 | -0.01623 | 0.00186 | -0.00159 | -0.04839 | -0.11865 | 0.00011 | 0.00279 | -0.00034 | 0.06871 | -0.01135 | -0.00531 | 0.00295 | -0.14339 | 0.00596 | -0.08069
[BG-RO] [OPP] TIE 400 kV TINTARENI-KOZLODUI 2 | N-1 TIE 400 kV MEDGIDIA SUD - DOBRUDJA | -0.06839 | -0.0002 | -0.02716 | -1e-05 | -0.14592 | -0.00037 | 0.00121 | 0.0004 | -0.00034 | -0.00028 | -0.13177 | -0.01615 | 0.00186 | -0.00158 | -0.04819 | -0.11823 | 0.00011 | 0.00277 | -0.00033 | 0.06863 | -0.01122 | -0.00527 | 0.00294 | -0.14265 | 0.00576 | -0.08039
[BG-RO] [OPP] TIE 400 kV TINTARENI-KOZLODUI 1 | BC | -0.06365 | -0.0001 | -0.02477 | -1e-05 | -0.13212 | -0.00032 | 0.0011 | 0.00035 | -0.0003 | -0.00025 | -0.12278 | -0.01468 | 0.00202 | -0.00141 | -0.04453 | -0.11061 | 0.0001 | 0.00236 | -0.0003 | 0.06723 | -0.00874 | -0.00465 | 0.00272 | -0.12946 | 0.00216 | -0.07502
[BG-RO] [OPP] TIE 400 kV TINTARENI-KOZLODUI 1 | N-1 TIE 400 kV TINTARENI-KOZLODUI 2 | -0.10316 | -0.00017 | -0.04015 | -1e-05 | -0.21413 | -0.00052 | 0.00179 | 0.00057 | -0.00048 | -0.00041 | -0.19899 | -0.0238 | 0.00328 | -0.00229 | -0.07217 | -0.17927 | 0.00016 | 0.00382 | -0.00048 | 0.10897 | -0.01417 | -0.00754 | 0.0044 | -0.20982 | 0.0035 | -0.12159
[BG-RO] [OPP] TIE 400 kV TINTARENI-KOZLODUI 1 | N-1 TIE 400 kV PORTILE DE FIER - DJERDAP | -0.07453 | -0.00028 | -0.03185 | -1e-05 | -0.1293 | -0.00044 | 0.00144 | 0.00048 | -0.0004 | -0.00034 | -0.12714 | -0.01889 | 0.00207 | -0.00189 | -0.05446 | -0.1181 | 0.00014 | 0.00335 | -0.0004 | 0.09035 | -0.028 | -0.00639 | 0.00353 | -0.12774 | 0.00687 | -0.08758
[BG-RO] [OPP] TIE 400 kV TINTARENI-KOZLODUI 1 | N-1 TIE 400 kV MEDGIDIA SUD - VARNA | -0.06865 | -0.00021 | -0.02729 | -1e-05 | -0.1467 | -0.00037 | 0.00121 | 0.0004 | -0.00034 | -0.00029 | -0.13227 | -0.01623 | 0.00186 | -0.00159 | -0.04839 | -0.11865 | 0.00011 | 0.00279 | -0.00034 | 0.06871 | -0.01135 | -0.00531 | 0.00295 | -0.14339 | 0.00596 | -0.08069
[BG-RO] [OPP] TIE 400 kV TINTARENI-KOZLODUI 1 | N-1 TIE 400 kV MEDGIDIA SUD - DOBRUDJA | -0.06839 | -0.0002 | -0.02716 | -1e-05 | -0.14592 | -0.00037 | 0.00121 | 0.0004 | -0.00034 | -0.00028 | -0.13177 | -0.01615 | 0.00186 | -0.00158 | -0.04819 | -0.11823 | 0.00011 | 0.00277 | -0.00033 | 0.06863 | -0.01122 | -0.00527 | 0.00294 | -0.14265 | 0.00576 | -0.08039
[BG-RO] [OPP] TIE 400 kV DOBRUDJA- MEDGIDIA SUD | BC | -0.05145 | -0.00111 | -0.0259 | -1e-05 | -0.14984 | -0.00047 | 0.00113 | 0.00053 | -0.00041 | -0.00035 | -0.09763 | -0.01594 | -0.00173 | -0.00187 | -0.03976 | -0.0827 | 0.00015 | 0.00452 | -0.00041 | 0.01515 | -0.02686 | -0.00671 | 0.0024 | -0.14324 | 0.03905 | -0.05831
[BG-RO] [OPP] TIE 400 kV DOBRUDJA- MEDGIDIA SUD | N-1 TIE 400 kV MEDGIDIA SUD - VARNA | -0.08842 | -0.00191 | -0.04451 | -1e-05 | -0.25758 | -0.0008 | 0.00194 | 0.00092 | -0.00071 | -0.0006 | -0.1678 | -0.0274 | -0.00297 | -0.00322 | -0.06832 | -0.14213 | 0.00025 | 0.00777 | -0.0007 | 0.02603 | -0.04616 | -0.01154 | 0.00412 | -0.24624 | 0.0671 | -0.10021
[BG-RO] [OPP] TIE 400 kV MEDGIDIA SUD - VARNA | BC | -0.05311 | -0.00115 | -0.02674 | -1e-05 | -0.15481 | -0.00048 | 0.00116 | 0.00055 | -0.00043 | -0.00036 | -0.10082 | -0.01646 | -0.00179 | -0.00193 | -0.04104 | -0.08539 | 0.00015 | 0.00467 | -0.00042 | 0.01564 | -0.02773 | -0.00693 | 0.00248 | -0.14799 | 0.0403 | -0.0602
[BG-RO] [OPP] TIE 400 kV MEDGIDIA SUD - VARNA | N-1 TIE 400 kV MEDGIDIA SUD - DOBRUDJA | -0.08927 | -0.00193 | -0.04493 | -1e-05 | -0.26009 | -0.00081 | 0.00196 | 0.00093 | -0.00072 | -0.00061 | -0.16942 | -0.02766 | -0.003 | -0.00325 | -0.06898 | -0.14349 | 0.00025 | 0.00784 | -0.00071 | 0.02628 | -0.0466 | -0.01165 | 0.00416 | -0.24864 | 0.06774 | -0.10117
[RO-BG] [DIR] TIE 400 kV TINTARENI-KOZLODUI 1 | BC | -0.06365 | -0.0001 | -0.02477 | -1e-05 | -0.13212 | -0.00032 | 0.0011 | 0.00035 | -0.0003 | -0.00025 | -0.12278 | -0.01468 | 0.00202 | -0.00141 | -0.04453 | -0.11061 | 0.0001 | 0.00236 | -0.0003 | 0.06723 | -0.00874 | -0.00465 | 0.00272 | -0.12946 | 0.00216 | -0.07502
[RO-BG] [DIR] TIE 400 kV TINTARENI-KOZLODUI 1 | N-1 TIE 400 kV Portile de Fier-Djerdap | -0.07453 | -0.00028 | -0.03185 | -1e-05 | -0.1293 | -0.00044 | 0.00144 | 0.00048 | -0.0004 | -0.00034 | -0.12714 | -0.01889 | 0.00207 | -0.00189 | -0.05446 | -0.1181 | 0.00014 | 0.00335 | -0.0004 | 0.09035 | -0.028 | -0.00639 | 0.00353 | -0.12774 | 0.00687 | -0.08758
[RO-BG] [DIR] TIE 400 kV TINTARENI-KOZLODUI 1 | N-1 TIE 400 kV TINTARENI-KOZLODUI 2 | -0.10316 | -0.00017 | -0.04015 | -1e-05 | -0.21413 | -0.00052 | 0.00179 | 0.00057 | -0.00048 | -0.00041 | -0.19899 | -0.0238 | 0.00328 | -0.00229 | -0.07217 | -0.17927 | 0.00016 | 0.00382 | -0.00048 | 0.10897 | -0.01417 | -0.00754 | 0.0044 | -0.20982 | 0.0035 | -0.12159
[RO-BG] [DIR] TIE 400 kV TINTARENI-KOZLODUI 1 | N-1 TIE 400 kV Isaccea - Vulcanesti | -0.06689 | -0.00027 | -0.02684 | -1e-05 | -0.13759 | -0.00037 | 0.00119 | 0.0004 | -0.00034 | -0.00029 | -0.12735 | -0.016 | 0.0016 | -0.00159 | -0.04733 | -0.11486 | 0.00012 | 0.00287 | -0.00034 | 0.06262 | -0.01165 | -0.00532 | 0.00286 | -0.13481 | 0.0085 | -0.0786
[RO-BG] [DIR] TIE 400 kV TINTARENI-KOZLODUI 1 | N-1 TIE 400 kV Resita-Pancevo c2 | -0.06367 | -0.00012 | -0.02512 | -1e-05 | -0.13147 | -0.00033 | 0.00112 | 0.00036 | -0.0003 | -0.00026 | -0.12231 | -0.01489 | 0.002 | -0.00144 | -0.04479 | -0.11024 | 0.0001 | 0.00242 | -0.0003 | 0.06835 | -0.00963 | -0.00477 | 0.00277 | -0.12883 | 0.00248 | -0.07492
[RO-BG] [DIR] TIE 400 kV TINTARENI-KOZLODUI 1 | N-1 TIE 400 kV Resita-Pancevo c1 | -0.06367 | -0.00012 | -0.02512 | -1e-05 | -0.13147 | -0.00033 | 0.00112 | 0.00036 | -0.0003 | -0.00026 | -0.12231 | -0.01489 | 0.002 | -0.00144 | -0.04479 | -0.11024 | 0.0001 | 0.00242 | -0.0003 | 0.06835 | -0.00963 | -0.00477 | 0.00277 | -0.12883 | 0.00248 | -0.07492
[RO-BG] [DIR] TIE 400 kV TINTARENI-KOZLODUI 2 | BC | -0.06365 | -0.0001 | -0.02477 | -1e-05 | -0.13212 | -0.00032 | 0.0011 | 0.00035 | -0.0003 | -0.00025 | -0.12278 | -0.01468 | 0.00202 | -0.00141 | -0.04453 | -0.11061 | 0.0001 | 0.00236 | -0.0003 | 0.06723 | -0.00874 | -0.00465 | 0.00272 | -0.12946 | 0.00216 | -0.07502
[RO-BG] [DIR] TIE 400 kV TINTARENI-KOZLODUI 2 | N-1 TIE 400 kV Portile de Fier-Djerdap | -0.07453 | -0.00028 | -0.03185 | -1e-05 | -0.1293 | -0.00044 | 0.00144 | 0.00048 | -0.0004 | -0.00034 | -0.12714 | -0.01889 | 0.00207 | -0.00189 | -0.05446 | -0.1181 | 0.00014 | 0.00335 | -0.0004 | 0.09035 | -0.028 | -0.00639 | 0.00353 | -0.12774 | 0.00687 | -0.08758
[RO-BG] [DIR] TIE 400 kV TINTARENI-KOZLODUI 2 | N-1 TIE 400 kV TINTARENI-KOZLODUI 1 | -0.10316 | -0.00017 | -0.04015 | -1e-05 | -0.21413 | -0.00052 | 0.00179 | 0.00057 | -0.00048 | -0.00041 | -0.19899 | -0.0238 | 0.00328 | -0.00229 | -0.07217 | -0.17927 | 0.00016 | 0.00382 | -0.00048 | 0.10897 | -0.01417 | -0.00754 | 0.0044 | -0.20982 | 0.0035 | -0.12159
[RO-BG] [DIR] TIE 400 kV TINTARENI-KOZLODUI 2 | N-1 TIE 400 kV Isaccea - Vulcanesti | -0.06689 | -0.00027 | -0.02684 | -1e-05 | -0.13759 | -0.00037 | 0.00119 | 0.0004 | -0.00034 | -0.00029 | -0.12735 | -0.016 | 0.0016 | -0.00159 | -0.04733 | -0.11486 | 0.00012 | 0.00287 | -0.00034 | 0.06262 | -0.01165 | -0.00532 | 0.00286 | -0.13481 | 0.0085 | -0.0786
[RO-BG] [DIR] TIE 400 kV TINTARENI-KOZLODUI 2 | N-1 TIE 400 kV Resita-Pancevo c2 | -0.06367 | -0.00012 | -0.02512 | -1e-05 | -0.13147 | -0.00033 | 0.00112 | 0.00036 | -0.0003 | -0.00026 | -0.12231 | -0.01489 | 0.002 | -0.00144 | -0.04479 | -0.11024 | 0.0001 | 0.00242 | -0.0003 | 0.06835 | -0.00963 | -0.00477 | 0.00277 | -0.12883 | 0.00248 | -0.07492
[RO-BG] [DIR] TIE 400 kV TINTARENI-KOZLODUI 2 | N-1 TIE 400 kV Resita-Pancevo c1 | -0.06367 | -0.00012 | -0.02512 | -1e-05 | -0.13147 | -0.00033 | 0.00112 | 0.00036 | -0.0003 | -0.00026 | -0.12231 | -0.01489 | 0.002 | -0.00144 | -0.04479 | -0.11024 | 0.0001 | 0.00242 | -0.0003 | 0.06835 | -0.00963 | -0.00477 | 0.00277 | -0.12883 | 0.00248 | -0.07492
[RO-RS] [DIR] TIE 400 kV Portile de Fier-Djerdap | BC | 0.07669 | 0.00125 | 0.04988 | 1e-05 | -0.01988 | 0.00082 | -0.00238 | -0.00091 | 0.00073 | 0.00062 | 0.03077 | 0.02969 | -0.00031 | 0.0034 | 0.07002 | 0.0528 | -0.00026 | -0.00698 | 0.00073 | -0.16288 | 0.13569 | 0.01226 | -0.00573 | -0.01209 | -0.03318 | 0.08851
[RO-RS] [DIR] TIE 400 kV Portile de Fier-Djerdap | N-1 TIE 400 kV Arad-Sandorfalva | 0.07517 | 0.00155 | 0.05014 | 2e-05 | -0.02405 | 0.00086 | -0.00243 | -0.00097 | 0.00077 | 0.00065 | 0.0274 | 0.03014 | 0.00147 | 0.00355 | 0.06925 | 0.04981 | -0.00027 | -0.00755 | 0.00077 | -0.16905 | 0.13502 | 0.01292 | -0.00589 | -0.01615 | -0.03598 | 0.08648
[RO-RS] [DIR] TIE 400 kV Portile de Fier-Djerdap | N-1 TIE 400 kV Nadab-Bekescsaba | 0.07257 | 0.00153 | 0.04762 | 1e-05 | -0.02621 | 0.00082 | -0.00223 | -0.00092 | 0.00073 | 0.00062 | 0.02503 | 0.02854 | 0.00067 | 0.00334 | 0.06655 | 0.04736 | -0.00026 | -0.00727 | 0.00072 | -0.17099 | 0.13158 | 0.0121 | -0.00516 | -0.01833 | -0.03585 | 0.08385
[RO-RS] [DIR] TIE 400 kV Portile de Fier-Djerdap | N-1 TIE 400 kV Rosiori-Mukacevo | 0.06907 | 0.00062 | 0.04419 | 1e-05 | -0.02942 | 0.00067 | -0.0021 | -0.00073 | 0.00061 | 0.00051 | 0.02164 | 0.02589 | -0.00243 | 0.00283 | 0.063 | 0.04391 | -0.00021 | -0.00533 | 0.0006 | -0.17503 | 0.12761 | 0.01009 | -0.0052 | -0.02157 | -0.02985 | 0.08032
[RO-RS] [DIR] TIE 400 kV Portile de Fier-Djerdap | N-1 TIE 400 kV TINTARENI-KOZLODUI 1 | 0.08515 | 0.00126 | 0.05318 | 2e-05 | -0.00231 | 0.00086 | -0.00253 | -0.00096 | 0.00077 | 0.00066 | 0.04709 | 0.03164 | -0.00058 | 0.00359 | 0.07594 | 0.06751 | -0.00027 | -0.0073 | 0.00077 | -0.17182 | 0.13685 | 0.01288 | -0.00609 | 0.00512 | -0.03347 | 0.09849
[RO-RS] [DIR] TIE 400 kV Portile de Fier-Djerdap | N-1 TIE 400 kV TINTARENI-KOZLODUI 2 | 0.08515 | 0.00126 | 0.05318 | 2e-05 | -0.00231 | 0.00086 | -0.00253 | -0.00096 | 0.00077 | 0.00066 | 0.04709 | 0.03164 | -0.00058 | 0.00359 | 0.07594 | 0.06751 | -0.00027 | -0.0073 | 0.00077 | -0.17182 | 0.13685 | 0.01288 | -0.00609 | 0.00512 | -0.03347 | 0.09849
[RO-RS] [DIR] TIE 400 kV Portile de Fier-Djerdap | N-1 TIE 400 kV Isaccea - Vulcanesti | 0.06863 | 0.00084 | 0.04474 | 1e-05 | -0.03348 | 0.0007 | -0.00217 | -0.00077 | 0.00063 | 0.00054 | 0.01941 | 0.0264 | -0.00136 | 0.00296 | 0.06306 | 0.04223 | -0.00022 | -0.0057 | 0.00063 | -0.17436 | 0.12846 | 0.01061 | -0.00537 | -0.02539 | -0.01741 | 0.07961
[RO-RS] [DIR] TIE 400 kV Portile de Fier-Djerdap | N-1 OHL 400 kV Mintia-Arad | 0.072 | 0.00145 | 0.0478 | 1e-05 | -0.02854 | 0.00082 | -0.00228 | -0.00091 | 0.00073 | 0.00062 | 0.02332 | 0.02864 | 0.00079 | 0.00335 | 0.06638 | 0.04591 | -0.00026 | -0.00716 | 0.00072 | -0.17457 | 0.1321 | 0.01216 | -0.0054 | -0.02057 | -0.03593 | 0.08306
[RO-RS] [DIR] TIE 400 kV Portile de Fier-Djerdap | N-1 OHL 220 kV Portile de Fier-Resita 1&2 | 0.06853 | 0.00136 | 0.04648 | 1e-05 | -0.03235 | 0.00079 | -0.00222 | -0.00088 | 0.0007 | 0.0006 | 0.01891 | 0.02778 | 0.00049 | 0.00324 | 0.06398 | 0.04137 | -0.00025 | -0.00688 | 0.0007 | -0.18145 | 0.13004 | 0.01178 | -0.00529 | -0.02446 | -0.03522 | 0.0788
[RO-RS] [DIR] TIE 400 kV Portile de Fier-Djerdap | N-1 OHL 220 kV Resita-Timisoara 1&2 | 0.06714 | 0.00126 | 0.04331 | 1e-05 | -0.02931 | 0.00073 | -0.00205 | -0.00082 | 0.00065 | 0.00055 | 0.0206 | 0.02592 | 0.00047 | 0.003 | 0.06108 | 0.04242 | -0.00023 | -0.00639 | 0.00065 | -0.17144 | 0.12244 | 0.01086 | -0.00485 | -0.02162 | -0.03316 | 0.0781
[RO-RS] [DIR] TIE 400 kV Portile de Fier-Djerdap | N-1 TRA 400/220 kV AT3 Arad | 0.07294 | 0.0013 | 0.04752 | 1e-05 | -0.02429 | 0.00079 | -0.00226 | -0.00088 | 0.00071 | 0.0006 | 0.02634 | 0.02837 | 0.00016 | 0.00327 | 0.06665 | 0.04841 | -0.00025 | -0.00685 | 0.0007 | -0.16785 | 0.131 | 0.01183 | -0.00541 | -0.0165 | -0.03371 | 0.08436
[RO-RS] [DIR] TIE 400 kV Portile de Fier-Djerdap | N-1 TIE 400 kV Resita-Pancevo c2 | 0.07692 | 0.00144 | 0.05421 | 2e-05 | -0.02797 | 0.00091 | -0.00262 | -0.00101 | 0.00081 | 0.00069 | 0.02502 | 0.03225 | -7e-05 | 0.00375 | 0.07327 | 0.04822 | -0.00028 | -0.00777 | 0.00081 | -0.17674 | 0.14672 | 0.01365 | -0.00633 | -0.01982 | -0.03705 | 0.08723
[RO-RS] [DIR] TIE 400 kV Portile de Fier-Djerdap | N-1 TIE 400 kV Resita-Pancevo c1 | 0.07692 | 0.00144 | 0.05421 | 2e-05 | -0.02797 | 0.00091 | -0.00262 | -0.00101 | 0.00081 | 0.00069 | 0.02502 | 0.03225 | -7e-05 | 0.00375 | 0.07327 | 0.04822 | -0.00028 | -0.00777 | 0.00081 | -0.17674 | 0.14672 | 0.01365 | -0.00633 | -0.01982 | -0.03705 | 0.08723
[RO-UA] [DIR] TIE 400 kV Isaccea-Vulcanesti | N-1 TIE 400 kV Resita-Pancevo c2 | 0.09494 | 0.0048 | 0.06047 | 2e-05 | 0.16063 | 0.00137 | -0.00248 | -0.00161 | 0.00118 | 0.001 | 0.13413 | 0.03861 | 0.01238 | 0.00519 | 0.08188 | 0.12482 | -0.00043 | -0.01511 | 0.00117 | 0.13593 | 0.08469 | 0.01939 | -0.00427 | 0.15703 | -0.18563 | 0.10499
[RO-HU] [DIR] TIE 400 kV Arad-Sandorfalva | BC | -0.02231 | 0.00434 | 0.00378 | 1e-05 | -0.06133 | 0.00066 | -0.00072 | -0.00081 | 0.00053 | 0.00045 | -0.04944 | 0.00668 | 0.02616 | 0.00216 | -0.01136 | -0.044 | -0.00021 | -0.00839 | 0.00052 | -0.09068 | -0.00982 | 0.00976 | -0.00229 | -0.05954 | -0.04115 | -0.02988
[RO-HU] [DIR] TIE 400 kV Arad-Sandorfalva | N-1 TIE 400 kV Nadab-Bekescsaba | -0.06459 | 0.00716 | -0.01943 | 0 | -0.12629 | 0.00063 | 0.00079 | -0.00087 | 0.00045 | 0.00039 | -0.10827 | -0.00505 | 0.03628 | 0.00157 | -0.04703 | -0.09992 | -0.0002 | -0.01133 | 0.00045 | -0.17386 | -0.05202 | 0.00812 | 0.00362 | -0.12357 | -0.06855 | -0.07776
[RO-HU] [DIR] TIE 400 kV Arad-Sandorfalva | N-1 TIE 400 kV Rosiori-Mukacevo | -0.04553 | 0.00241 | -0.01359 | 0 | -0.09042 | 0.00019 | 0.00013 | -0.00026 | 0.00013 | 0.00012 | -0.07725 | -0.0049 | 0.01969 | 0.00045 | -0.03278 | -0.07111 | -6e-05 | -0.00335 | 0.00013 | -0.1277 | -0.03445 | 0.00314 | -0.00066 | -0.08842 | -0.03098 | -0.05487
[RO-HU] [DIR] TIE 400 kV Arad-Sandorfalva | N-1 TIE 400 kV Portile de Fier-Djerdap | -0.01786 | 0.00441 | 0.00668 | 1e-05 | -0.06248 | 0.0007 | -0.00086 | -0.00086 | 0.00057 | 0.00049 | -0.04765 | 0.00841 | 0.02614 | 0.00236 | -0.00729 | -0.04093 | -0.00022 | -0.0088 | 0.00057 | -0.10014 | -0.00193 | 0.01047 | -0.00262 | -0.06024 | -0.04308 | -0.02474
[RO-HU] [DIR] TIE 400 kV Arad-Sandorfalva | N-1 OHL 400 kV Iernut-Sibiu Sud | -0.02379 | 0.00429 | 0.00285 | 1e-05 | -0.06353 | 0.00064 | -0.00068 | -0.00079 | 0.00051 | 0.00044 | -0.05146 | 0.00611 | 0.02605 | 0.00209 | -0.01264 | -0.04592 | -0.0002 | -0.00822 | 0.00051 | -0.09263 | -0.01119 | 0.00949 | -0.00218 | -0.06171 | -0.04107 | -0.03153
[RO-HU] [DIR] TIE 400 kV Arad-Sandorfalva | N-1 TIE 400 kV Resita-Pancevo c2 | -0.02227 | 0.00437 | 0.00451 | 1e-05 | -0.06269 | 0.00067 | -0.00076 | -0.00083 | 0.00054 | 0.00046 | -0.0504 | 0.00711 | 0.0262 | 0.00222 | -0.01081 | -0.04477 | -0.00021 | -0.00852 | 0.00054 | -0.093 | -0.00797 | 0.00999 | -0.00239 | -0.06084 | -0.0418 | -0.0301
[RO-HU] [DIR] TIE 400 kV Arad-Sandorfalva | N-1 TIE 400 kV Resita-Pancevo c1 | -0.02227 | 0.00437 | 0.00451 | 1e-05 | -0.06269 | 0.00067 | -0.00076 | -0.00083 | 0.00054 | 0.00046 | -0.0504 | 0.00711 | 0.0262 | 0.00222 | -0.01081 | -0.04477 | -0.00021 | -0.00852 | 0.00054 | -0.093 | -0.00797 | 0.00999 | -0.00239 | -0.06084 | -0.0418 | -0.0301
[RO-HU] [DIR] TIE 400 kV Nadab-Bekescsaba | BC | -0.07519 | 0.00503 | -0.04127 | -1e-05 | -0.11555 | -5e-05 | 0.00269 | -0.0001 | -0.00014 | -0.00011 | -0.10463 | -0.02087 | 0.018 | -0.00106 | -0.06345 | -0.09945 | 1e-05 | -0.00523 | -0.00013 | -0.14795 | -0.07507 | -0.00291 | 0.0105 | -0.11388 | -0.04874 | -0.08515
[RO-HU] [DIR] TIE 400 kV Nadab-Bekescsaba | N-1 TIE 400 kV Arad-Sandorfalva | -0.08938 | 0.00778 | -0.03887 | 0 | -0.15455 | 0.00037 | 0.00223 | -0.00062 | 0.0002 | 0.00018 | -0.13607 | -0.01662 | 0.03463 | 0.00031 | -0.07067 | -0.12744 | -0.00012 | -0.01057 | 0.0002 | -0.20562 | -0.08131 | 0.0033 | 0.00905 | -0.15175 | -0.07491 | -0.10416
[RO-HU] [DIR] TIE 400 kV Nadab-Bekescsaba | N-1 TIE 400 kV Rosiori-Mukacevo | -0.12456 | 0.00094 | -0.0782 | -2e-05 | -0.17739 | -0.00103 | 0.0045 | 0.00106 | -0.00097 | -0.00082 | -0.16376 | -0.04549 | 0.00425 | -0.00472 | -0.10898 | -0.15709 | 0.00032 | 0.00549 | -0.00096 | -0.22667 | -0.12743 | -0.01699 | 0.01397 | -0.17528 | -0.02714 | -0.13827
[RO-HU] [DIR] TIE 400 kV Nadab-Bekescsaba | N-1 TIE 400 kV Portile de Fier-Djerdap | -0.07114 | 0.00509 | -0.03864 | -1e-05 | -0.1166 | 0 | 0.00256 | -0.00015 | -0.0001 | -8e-05 | -0.103 | -0.0193 | 0.01798 | -0.00088 | -0.05975 | -0.09666 | -1e-05 | -0.0056 | -0.0001 | -0.15657 | -0.06789 | -0.00226 | 0.0102 | -0.11452 | -0.0505 | -0.08047
[RO-HU] [DIR] TIE 400 kV Nadab-Bekescsaba | N-1 OHL 400 kV Iernut-Sibiu Sud | -0.07326 | 0.00509 | -0.04007 | -1e-05 | -0.11267 | -2e-05 | 0.00263 | -0.00013 | -0.00011 | -9e-05 | -0.102 | -0.02012 | 0.01815 | -0.00097 | -0.06179 | -0.09696 | 0 | -0.00545 | -0.00011 | -0.14541 | -0.07328 | -0.00256 | 0.01036 | -0.11105 | -0.04884 | -0.08301
[RO-HU] [DIR] TIE 400 kV Nadab-Bekescsaba | N-1 TIE 400 kV Resita-Pancevo c2 | -0.07516 | 0.00505 | -0.04065 | -1e-05 | -0.11672 | -3e-05 | 0.00266 | -0.00012 | -0.00012 | -0.0001 | -0.10546 | -0.0205 | 0.01803 | -0.00101 | -0.06298 | -0.10012 | 0 | -0.00535 | -0.00012 | -0.14996 | -0.07347 | -0.00271 | 0.01042 | -0.115 | -0.0493 | -0.08534
[RO-HU] [DIR] TIE 400 kV Nadab-Bekescsaba | N-1 TIE 400 kV Resita-Pancevo c1 | -0.07516 | 0.00505 | -0.04065 | -1e-05 | -0.11672 | -3e-05 | 0.00266 | -0.00012 | -0.00012 | -0.0001 | -0.10546 | -0.0205 | 0.01803 | -0.00101 | -0.06298 | -0.10012 | 0 | -0.00535 | -0.00012 | -0.14996 | -0.07347 | -0.00271 | 0.01042 | -0.115 | -0.0493 | -0.08534
[RO-UA] [DIR]TIE 400 kV Rosiori-Mukacevo | BC | 0.11795 | 0.00977 | 0.08822 | 3e-05 | 0.14777 | 0.00235 | -0.00432 | -0.00278 | 0.002 | 0.0017 | 0.14129 | 0.05884 | 0.03286 | 0.00873 | 0.1088 | 0.13772 | -0.00074 | -0.02561 | 0.00198 | 0.18809 | 0.12511 | 0.03364 | -0.00828 | 0.14671 | -0.05162 | 0.12692
[RO-UA] [DIR]TIE 400 kV Rosiori-Mukacevo | N-1 TIE 400 kV Arad-Sandorfalva | 0.12057 | 0.00926 | 0.08777 | 3e-05 | 0.15498 | 0.00227 | -0.00423 | -0.00268 | 0.00194 | 0.00165 | 0.14711 | 0.05805 | 0.02978 | 0.00847 | 0.11014 | 0.1429 | -0.00072 | -0.02463 | 0.00192 | 0.19876 | 0.12627 | 0.03249 | -0.00801 | 0.15371 | -0.04678 | 0.13043
[RO-UA] [DIR]TIE 400 kV Rosiori-Mukacevo | N-1 TIE 400 kV Nadab-Bekescsaba | 0.13458 | 0.00865 | 0.09735 | 4e-05 | 0.17332 | 0.00236 | -0.00491 | -0.00276 | 0.00203 | 0.00172 | 0.16443 | 0.06346 | 0.02888 | 0.00896 | 0.12283 | 0.15972 | -0.00074 | -0.02446 | 0.00201 | 0.22081 | 0.14171 | 0.03428 | -0.01061 | 0.17189 | -0.04084 | 0.14575
[RO-UA] [DIR]TIE 400 kV Rosiori-Mukacevo | N-1 TIE 400 kV Portile de Fier-Djerdap | 0.11542 | 0.00972 | 0.08657 | 3e-05 | 0.14842 | 0.00232 | -0.00424 | -0.00275 | 0.00197 | 0.00168 | 0.14028 | 0.05786 | 0.03287 | 0.00861 | 0.10649 | 0.13598 | -0.00073 | -0.02538 | 0.00196 | 0.19345 | 0.12064 | 0.03323 | -0.00809 | 0.14711 | -0.05053 | 0.124
[RO-UA] [DIR]TIE 400 kV Rosiori-Mukacevo | N-1 OHL 400 kV Iernut-Sibiu Sud | 0.09397 | 0.00899 | 0.07321 | 3e-05 | 0.11209 | 0.00206 | -0.00357 | -0.00244 | 0.00174 | 0.00148 | 0.10866 | 0.04952 | 0.03098 | 0.00756 | 0.08812 | 0.10669 | -0.00065 | -0.02287 | 0.00173 | 0.1565 | 0.10296 | 0.02931 | -0.00654 | 0.11152 | -0.0504 | 0.10027
[RO-UA] [DIR]TIE 400 kV Rosiori-Mukacevo | N-1 OHL 400 kV Mintia-Arad | 0.12266 | 0.00956 | 0.09031 | 4e-05 | 0.15646 | 0.00235 | -0.00442 | -0.00278 | 0.002 | 0.0017 | 0.14877 | 0.05989 | 0.03175 | 0.00878 | 0.11246 | 0.14464 | -0.00074 | -0.02543 | 0.00199 | 0.19983 | 0.12872 | 0.03374 | -0.00862 | 0.15522 | -0.04886 | 0.13239
[RO-UA] [DIR]TIE 400 kV Rosiori-Mukacevo | N-1 OHL 400 kV Sibiu Sud-Mintia | 0.12082 | 0.00962 | 0.0893 | 3e-05 | 0.15392 | 0.00235 | -0.00437 | -0.00277 | 0.002 | 0.0017 | 0.14634 | 0.05935 | 0.03209 | 0.00874 | 0.1109 | 0.14228 | -0.00074 | -0.02543 | 0.00198 | 0.19523 | 0.12674 | 0.03361 | -0.00847 | 0.1527 | -0.04939 | 0.1303
[RO-UA] [DIR]TIE 400 kV Rosiori-Mukacevo | N-1 OHL 400 kV Arefu-Sibiu Sud | 0.11019 | 0.0097 | 0.08389 | 3e-05 | 0.13601 | 0.00228 | -0.00411 | -0.00271 | 0.00194 | 0.00165 | 0.13016 | 0.05628 | 0.03301 | 0.00845 | 0.10238 | 0.12716 | -0.00072 | -0.0251 | 0.00192 | 0.18006 | 0.11866 | 0.03265 | -0.00775 | 0.13509 | -0.05168 | 0.11813
[RO-UA] [DIR]TIE 400 kV Rosiori-Mukacevo | N-1 TIE 400 kV Resita-Pancevo c2 | 0.11793 | 0.00975 | 0.08792 | 3e-05 | 0.14831 | 0.00234 | -0.0043 | -0.00277 | 0.00199 | 0.00169 | 0.14168 | 0.05867 | 0.03284 | 0.0087 | 0.10858 | 0.13803 | -0.00074 | -0.02556 | 0.00198 | 0.18903 | 0.12436 | 0.03354 | -0.00824 | 0.14723 | -0.05136 | 0.127
[RO-UA] [DIR]TIE 400 kV Rosiori-Mukacevo | N-1 OHL 400 kV Arefu-Tantareni | 0.11261 | 0.00971 | 0.08522 | 3e-05 | 0.14018 | 0.0023 | -0.00417 | -0.00273 | 0.00195 | 0.00166 | 0.13376 | 0.05705 | 0.03292 | 0.00853 | 0.10437 | 0.13051 | -0.00073 | -0.02523 | 0.00194 | 0.18553 | 0.12066 | 0.03294 | -0.00792 | 0.13917 | -0.05113 | 0.12087
[RO-UA] [DIR]TIE 400 kV Rosiori-Mukacevo | N-1 TIE 400 kV Resita-Pancevo c1 | 0.11793 | 0.00975 | 0.08792 | 3e-05 | 0.14831 | 0.00234 | -0.0043 | -0.00277 | 0.00199 | 0.00169 | 0.14168 | 0.05867 | 0.03284 | 0.0087 | 0.10858 | 0.13803 | -0.00074 | -0.02556 | 0.00198 | 0.18903 | 0.12436 | 0.03354 | -0.00824 | 0.14723 | -0.05136 | 0.127
[RO-RS] [DIR] TIE 400 kV Resita-Pancevo c2 | BC | 0.00093 | 0.00075 | 0.01716 | 1e-05 | -0.03205 | 0.00035 | -0.00095 | -0.00039 | 0.00031 | 0.00026 | -0.02277 | 0.01015 | 0.00097 | 0.0014 | 0.01287 | -0.01816 | -0.00011 | -0.00313 | 0.00031 | -0.05492 | 0.04371 | 0.00552 | -0.00238 | -0.03062 | -0.01534 | -0.00509
[RO-RS] [DIR] TIE 400 kV Resita-Pancevo c2 | N-1 TIE 400 kV Arad-Sandorfalva | -0.00011 | 0.00095 | 0.01734 | 1e-05 | -0.03491 | 0.00038 | -0.00098 | -0.00043 | 0.00033 | 0.00028 | -0.02507 | 0.01046 | 0.00219 | 0.00151 | 0.01235 | -0.02021 | -0.00012 | -0.00352 | 0.00033 | -0.05914 | 0.04325 | 0.00597 | -0.00248 | -0.03339 | -0.01725 | -0.00649
[RO-RS] [DIR] TIE 400 kV Resita-Pancevo c2 | N-1 TIE 400 kV Nadab-Bekescsaba | -0.00174 | 0.00093 | 0.0157 | 1e-05 | -0.03615 | 0.00035 | -0.00086 | -0.0004 | 0.0003 | 0.00026 | -0.02648 | 0.00941 | 0.00161 | 0.00137 | 0.01063 | -0.02168 | -0.00011 | -0.00331 | 0.0003 | -0.06016 | 0.04104 | 0.00541 | -0.002 | -0.03466 | -0.01707 | -0.00811
[RO-RS] [DIR] TIE 400 kV Resita-Pancevo c2 | N-1 TIE 400 kV Portile de Fier-Djerdap | 0.01907 | 0.00105 | 0.02896 | 1e-05 | -0.03676 | 0.00054 | -0.00151 | -0.00061 | 0.00048 | 0.00041 | -0.01549 | 0.01717 | 0.0009 | 0.00221 | 0.02944 | -0.00566 | -0.00017 | -0.00478 | 0.00048 | -0.09346 | 0.07581 | 0.00842 | -0.00373 | -0.03348 | -0.02319 | 0.01585
[RO-RS] [DIR] TIE 400 kV Resita-Pancevo c2 | N-1 OHL 400 kV Iernut-Sibiu Sud | -0.00067 | 0.0007 | 0.01616 | 1e-05 | -0.03443 | 0.00033 | -0.0009 | -0.00037 | 0.00029 | 0.00025 | -0.02495 | 0.00953 | 0.00084 | 0.00133 | 0.0115 | -0.02022 | -0.0001 | -0.00294 | 0.00029 | -0.05702 | 0.04223 | 0.00523 | -0.00226 | -0.03296 | -0.01526 | -0.00687
[RO-RS] [DIR] TIE 400 kV Resita-Pancevo c2 | N-1 OHL 400 kV Mintia-Arad | -0.0007 | 0.00082 | 0.01644 | 1e-05 | -0.03505 | 0.00035 | -0.00092 | -0.00039 | 0.00031 | 0.00026 | -0.02535 | 0.00978 | 0.00135 | 0.00139 | 0.01161 | -0.02054 | -0.00011 | -0.00319 | 0.0003 | -0.05896 | 0.04246 | 0.00548 | -0.00226 | -0.03355 | -0.01629 | -0.00698
[RO-RS] [DIR] TIE 400 kV Resita-Pancevo c2 | N-1 OHL 220 kV Portile de Fier-Resita c2 | 0.00204 | 0.00073 | 0.01763 | 1e-05 | -0.03035 | 0.00035 | -0.00097 | -0.0004 | 0.00031 | 0.00026 | -0.02115 | 0.01041 | 0.00086 | 0.00143 | 0.0137 | -0.0166 | -0.00011 | -0.00314 | 0.00031 | -0.05238 | 0.04448 | 0.00558 | -0.00244 | -0.02893 | -0.01506 | -0.00377
[RO-RS] [DIR] TIE 400 kV Resita-Pancevo c2 | N-1 OHL 220 kV Portile de Fier-Resita c1 | 0.00204 | 0.00073 | 0.01763 | 1e-05 | -0.03035 | 0.00035 | -0.00097 | -0.0004 | 0.00031 | 0.00026 | -0.02115 | 0.01041 | 0.00086 | 0.00143 | 0.0137 | -0.0166 | -0.00011 | -0.00314 | 0.00031 | -0.05238 | 0.04448 | 0.00558 | -0.00244 | -0.02893 | -0.01506 | -0.00377
[RO-RS] [DIR] TIE 400 kV Resita-Pancevo c2 | N-1 OHL 220 kV Resita-Timisoara c2 | -0.00177 | 0.00075 | 0.0153 | 1e-05 | -0.03472 | 0.00032 | -0.00086 | -0.00037 | 0.00028 | 0.00024 | -0.02565 | 0.00908 | 0.00119 | 0.00129 | 0.01034 | -0.02109 | -0.0001 | -0.00296 | 0.00028 | -0.05734 | 0.03996 | 0.00512 | -0.00213 | -0.03331 | -0.01533 | -0.00804
[RO-RS] [DIR] TIE 400 kV Resita-Pancevo c2 | N-1 OHL 220 kV Resita-Timisoara c1 | -0.00177 | 0.00075 | 0.0153 | 1e-05 | -0.03472 | 0.00032 | -0.00086 | -0.00037 | 0.00028 | 0.00024 | -0.02565 | 0.00908 | 0.00119 | 0.00129 | 0.01034 | -0.02109 | -0.0001 | -0.00296 | 0.00028 | -0.05734 | 0.03996 | 0.00512 | -0.00213 | -0.03331 | -0.01533 | -0.00804
[RO-RS] [DIR] TIE 400 kV Resita-Pancevo c2 | N-1 TRA 400/220 kV AT3 Arad | -0.00307 | 0.0008 | 0.01464 | 1e-05 | -0.03676 | 0.00032 | -0.00082 | -0.00036 | 0.00028 | 0.00024 | -0.0275 | 0.00874 | 0.00147 | 0.00127 | 0.00927 | -0.02285 | -0.0001 | -0.00299 | 0.00028 | -0.06022 | 0.0387 | 0.00506 | -0.00203 | -0.03533 | -0.0159 | -0.00953
[RO-RS] [DIR] TIE 400 kV Resita-Pancevo c2 | N-1 OHL 400 kV Djerdap - Drmno | -0.00341 | 0.00106 | 0.02106 | 1e-05 | -0.0499 | 0.00045 | -0.00118 | -0.00051 | 0.0004 | 0.00034 | -0.03719 | 0.01251 | 0.00174 | 0.00179 | 0.01377 | -0.03079 | -0.00014 | -0.00413 | 0.00039 | -0.07978 | 0.06564 | 0.00712 | -0.00294 | -0.04793 | -0.02166 | -0.01236
[RO-RS] [DIR] TIE 400 kV Resita-Pancevo c2 | N-1 OHL 400 kV Djerdap - Bor | 0.01135 | 0.00075 | 0.02106 | 1e-05 | -0.02664 | 0.0004 | -0.00112 | -0.00044 | 0.00035 | 0.0003 | -0.01317 | 0.01245 | 0.0006 | 0.00162 | 0.02031 | -0.00686 | -0.00012 | -0.00348 | 0.00035 | -0.06247 | 0.04373 | 0.0062 | -0.00278 | -0.02457 | -0.01634 | 0.0079
[RO-RS] [DIR] TIE 400 kV Resita-Pancevo c2 | N-1 OHL 400 kV Srbobran – Subotica 3 | 0.00847 | 0.00065 | 0.02348 | 1e-05 | -0.026 | 0.00042 | -0.00126 | -0.00047 | 0.00038 | 0.00032 | -0.0159 | 0.01361 | -0.00049 | 0.00175 | 0.02066 | -0.01095 | -0.00013 | -0.00354 | 0.00038 | -0.05029 | 0.05535 | 0.00673 | -0.00319 | -0.02444 | -0.01519 | 0.00274
[RO-RS] [DIR] TIE 400 kV Resita-Pancevo c2 | N-1 TIE 400 kV Sandorfalva-Subotica 3 | 0.01392 | 0.00058 | 0.02894 | 1e-05 | -0.02209 | 0.0005 | -0.00156 | -0.00055 | 0.00045 | 0.00038 | -0.01132 | 0.01678 | -0.00173 | 0.00208 | 0.02648 | -0.00609 | -0.00015 | -0.00399 | 0.00044 | -0.04757 | 0.06324 | 0.00794 | -0.00396 | -0.02044 | -0.0155 | 0.00821
[RO-RS] [DIR] TIE 400 kV Resita-Pancevo c2 | N-1 OHL 400 kV Bor 2 – Nis 2 | 0.00901 | 0.00074 | 0.01989 | 1e-05 | -0.02782 | 0.00038 | -0.00106 | -0.00043 | 0.00034 | 0.00029 | -0.01519 | 0.01176 | 0.00067 | 0.00155 | 0.0184 | -0.00921 | -0.00012 | -0.00335 | 0.00033 | -0.05931 | 0.04074 | 0.00595 | -0.00265 | -0.02586 | -0.01587 | 0.00513
[RO-RS] [DIR] TIE 400 kV Resita-Pancevo c2 | N-1 OHL 400 kV Portile de Fier-Resita | 0.01065 | 0.00036 | 0.01546 | 0 | -0.00569 | 0.00027 | -0.00082 | -0.00029 | 0.00024 | 0.0002 | -0.00035 | 0.00901 | -0.00036 | 0.00111 | 0.01589 | 0.00216 | -8e-05 | -0.00218 | 0.00024 | -0.02197 | 0.03565 | 0.00421 | -0.00211 | -0.00488 | -0.00756 | 0.00862
[RO-RS] [DIR] TIE 400 kV Resita-Pancevo c2 | N-1 OHL 400 kV Paks -Sandorfalva | 0 | 0.00084 | 0.01663 | 1e-05 | -0.03323 | 0.00035 | -0.00094 | -0.0004 | 0.00031 | 0.00026 | -0.02391 | 0.00995 | 0.00169 | 0.00141 | 0.01204 | -0.01927 | -0.00011 | -0.00324 | 0.00031 | -0.05623 | 0.04248 | 0.0056 | -0.00239 | -0.03179 | -0.01596 | -0.00613
[RO-RS] [DIR] TIE 400 kV Resita-Pancevo c2 | N-1 TIE 400 kV Resita-Pancevo c1 | 0.00148 | 0.00119 | 0.02733 | 1e-05 | -0.05104 | 0.00055 | -0.00151 | -0.00062 | 0.00049 | 0.00042 | -0.03626 | 0.01616 | 0.00154 | 0.00224 | 0.0205 | -0.02891 | -0.00017 | -0.00498 | 0.00049 | -0.08744 | 0.06959 | 0.00878 | -0.00378 | -0.04876 | -0.02443 | -0.00811
[RO-RS] [DIR] TIE 400 kV Resita-Pancevo c1 | BC | 0.00093 | 0.00075 | 0.01716 | 1e-05 | -0.03205 | 0.00035 | -0.00095 | -0.00039 | 0.00031 | 0.00026 | -0.02277 | 0.01015 | 0.00097 | 0.0014 | 0.01287 | -0.01816 | -0.00011 | -0.00313 | 0.00031 | -0.05491 | 0.0437 | 0.00552 | -0.00238 | -0.03062 | -0.01534 | -0.00509
[RO-RS] [DIR] TIE 400 kV Resita-Pancevo c1 | N-1 TIE 400 kV Arad-Sandorfalva | -0.00011 | 0.00095 | 0.01734 | 1e-05 | -0.03491 | 0.00038 | -0.00098 | -0.00043 | 0.00033 | 0.00028 | -0.02507 | 0.01046 | 0.00219 | 0.00151 | 0.01235 | -0.02021 | -0.00012 | -0.00352 | 0.00033 | -0.05914 | 0.04325 | 0.00597 | -0.00248 | -0.03339 | -0.01725 | -0.00648
[RO-RS] [DIR] TIE 400 kV Resita-Pancevo c1 | N-1 TIE 400 kV Nadab-Bekescsaba | -0.00174 | 0.00093 | 0.0157 | 1e-05 | -0.03615 | 0.00035 | -0.00086 | -0.0004 | 0.0003 | 0.00026 | -0.02648 | 0.00941 | 0.00161 | 0.00137 | 0.01063 | -0.02168 | -0.00011 | -0.00331 | 0.0003 | -0.06016 | 0.04104 | 0.00541 | -0.002 | -0.03466 | -0.01707 | -0.00811
[RO-RS] [DIR] TIE 400 kV Resita-Pancevo c1 | N-1 TIE 400 kV Portile de Fier-Djerdap | 0.01907 | 0.00105 | 0.02896 | 1e-05 | -0.03676 | 0.00054 | -0.00151 | -0.00061 | 0.00048 | 0.00041 | -0.01549 | 0.01717 | 0.0009 | 0.00221 | 0.02944 | -0.00566 | -0.00017 | -0.00478 | 0.00048 | -0.09345 | 0.07581 | 0.00842 | -0.00373 | -0.03348 | -0.02319 | 0.01585
[RO-RS] [DIR] TIE 400 kV Resita-Pancevo c1 | N-1 OHL 400 kV Iernut-Sibiu Sud | -0.00067 | 0.0007 | 0.01616 | 1e-05 | -0.03443 | 0.00033 | -0.0009 | -0.00037 | 0.00029 | 0.00025 | -0.02494 | 0.00953 | 0.00084 | 0.00133 | 0.0115 | -0.02022 | -0.0001 | -0.00294 | 0.00029 | -0.05702 | 0.04223 | 0.00523 | -0.00226 | -0.03296 | -0.01526 | -0.00687
[RO-RS] [DIR] TIE 400 kV Resita-Pancevo c1 | N-1 OHL 400 kV Mintia-Arad | -0.0007 | 0.00082 | 0.01644 | 1e-05 | -0.03505 | 0.00035 | -0.00092 | -0.00039 | 0.00031 | 0.00026 | -0.02535 | 0.00978 | 0.00135 | 0.00139 | 0.01161 | -0.02054 | -0.00011 | -0.00319 | 0.0003 | -0.05896 | 0.04246 | 0.00548 | -0.00226 | -0.03355 | -0.01629 | -0.00698
[RO-RS] [DIR] TIE 400 kV Resita-Pancevo c1 | N-1 OHL 220 kV Portile de Fier-Resita c2 | 0.00204 | 0.00073 | 0.01763 | 1e-05 | -0.03035 | 0.00035 | -0.00097 | -0.0004 | 0.00031 | 0.00026 | -0.02115 | 0.01041 | 0.00086 | 0.00143 | 0.0137 | -0.01659 | -0.00011 | -0.00314 | 0.00031 | -0.05238 | 0.04448 | 0.00558 | -0.00244 | -0.02893 | -0.01506 | -0.00377
[RO-RS] [DIR] TIE 400 kV Resita-Pancevo c1 | N-1 OHL 220 kV Portile de Fier-Resita c1 | 0.00204 | 0.00073 | 0.01763 | 1e-05 | -0.03035 | 0.00035 | -0.00097 | -0.0004 | 0.00031 | 0.00026 | -0.02115 | 0.01041 | 0.00086 | 0.00143 | 0.0137 | -0.01659 | -0.00011 | -0.00314 | 0.00031 | -0.05238 | 0.04448 | 0.00558 | -0.00244 | -0.02893 | -0.01506 | -0.00377
[RO-RS] [DIR] TIE 400 kV Resita-Pancevo c1 | N-1 OHL 220 kV Resita-Timisoara c2 | -0.00177 | 0.00075 | 0.0153 | 1e-05 | -0.03472 | 0.00032 | -0.00086 | -0.00037 | 0.00028 | 0.00024 | -0.02565 | 0.00908 | 0.00119 | 0.00129 | 0.01034 | -0.02109 | -0.0001 | -0.00296 | 0.00028 | -0.05733 | 0.03996 | 0.00512 | -0.00213 | -0.03331 | -0.01533 | -0.00804
[RO-RS] [DIR] TIE 400 kV Resita-Pancevo c1 | N-1 OHL 220 kV Resita-Timisoara c1 | -0.00177 | 0.00075 | 0.0153 | 1e-05 | -0.03472 | 0.00032 | -0.00086 | -0.00037 | 0.00028 | 0.00024 | -0.02565 | 0.00908 | 0.00119 | 0.00129 | 0.01034 | -0.02109 | -0.0001 | -0.00296 | 0.00028 | -0.05733 | 0.03996 | 0.00512 | -0.00213 | -0.03331 | -0.01533 | -0.00804
[RO-RS] [DIR] TIE 400 kV Resita-Pancevo c1 | N-1 TRA 400/220 kV AT3 Arad | -0.00307 | 0.0008 | 0.01464 | 1e-05 | -0.03676 | 0.00032 | -0.00082 | -0.00036 | 0.00028 | 0.00024 | -0.0275 | 0.00874 | 0.00147 | 0.00127 | 0.00927 | -0.02285 | -0.0001 | -0.00299 | 0.00028 | -0.06022 | 0.0387 | 0.00506 | -0.00203 | -0.03532 | -0.0159 | -0.00953
[RO-RS] [DIR] TIE 400 kV Resita-Pancevo c1 | N-1 OHL 400 kV Djerdap - Drmno | -0.00341 | 0.00106 | 0.02106 | 1e-05 | -0.0499 | 0.00045 | -0.00118 | -0.00051 | 0.0004 | 0.00034 | -0.03719 | 0.01251 | 0.00174 | 0.00179 | 0.01377 | -0.03079 | -0.00014 | -0.00413 | 0.00039 | -0.07978 | 0.06563 | 0.00712 | -0.00294 | -0.04793 | -0.02166 | -0.01236
[RO-RS] [DIR] TIE 400 kV Resita-Pancevo c1 | N-1 OHL 400 kV Djerdap - Bor | 0.01135 | 0.00075 | 0.02106 | 1e-05 | -0.02664 | 0.0004 | -0.00112 | -0.00044 | 0.00035 | 0.0003 | -0.01317 | 0.01245 | 0.0006 | 0.00162 | 0.02031 | -0.00686 | -0.00012 | -0.00348 | 0.00035 | -0.06247 | 0.04373 | 0.0062 | -0.00278 | -0.02457 | -0.01634 | 0.0079
[RO-RS] [DIR] TIE 400 kV Resita-Pancevo c1 | N-1 OHL 400 kV Srbobran – Subotica 3 | 0.00847 | 0.00065 | 0.02348 | 1e-05 | -0.026 | 0.00042 | -0.00126 | -0.00047 | 0.00038 | 0.00032 | -0.0159 | 0.01361 | -0.00049 | 0.00175 | 0.02066 | -0.01095 | -0.00013 | -0.00354 | 0.00038 | -0.05029 | 0.05535 | 0.00673 | -0.00319 | -0.02444 | -0.01519 | 0.00274
[RO-RS] [DIR] TIE 400 kV Resita-Pancevo c1 | N-1 TIE 400 kV Sandorfalva-Subotica 3 | 0.01392 | 0.00058 | 0.02894 | 1e-05 | -0.02209 | 0.0005 | -0.00156 | -0.00055 | 0.00045 | 0.00038 | -0.01132 | 0.01678 | -0.00173 | 0.00208 | 0.02648 | -0.00609 | -0.00015 | -0.00399 | 0.00044 | -0.04757 | 0.06324 | 0.00794 | -0.00396 | -0.02044 | -0.0155 | 0.00821
[RO-RS] [DIR] TIE 400 kV Resita-Pancevo c1 | N-1 OHL 400 kV Bor 2 – Nis 2 | 0.00901 | 0.00074 | 0.01989 | 1e-05 | -0.02782 | 0.00038 | -0.00106 | -0.00043 | 0.00034 | 0.00029 | -0.01519 | 0.01176 | 0.00067 | 0.00155 | 0.0184 | -0.00921 | -0.00012 | -0.00335 | 0.00033 | -0.0593 | 0.04074 | 0.00595 | -0.00265 | -0.02586 | -0.01587 | 0.00513
[RO-RS] [DIR] TIE 400 kV Resita-Pancevo c1 | N-1 OHL 400 kV Portile de Fier-Resita | 0.01065 | 0.00036 | 0.01546 | 0 | -0.00569 | 0.00027 | -0.00082 | -0.00029 | 0.00024 | 0.0002 | -0.00035 | 0.00901 | -0.00036 | 0.00111 | 0.01589 | 0.00216 | -8e-05 | -0.00218 | 0.00024 | -0.02197 | 0.03564 | 0.00421 | -0.00211 | -0.00488 | -0.00756 | 0.00862
[RO-RS] [DIR] TIE 400 kV Resita-Pancevo c1 | N-1 OHL 400 kV Paks -Sandorfalva | 0 | 0.00084 | 0.01663 | 1e-05 | -0.03323 | 0.00035 | -0.00094 | -0.0004 | 0.00031 | 0.00026 | -0.02391 | 0.00995 | 0.00169 | 0.00141 | 0.01203 | -0.01927 | -0.00011 | -0.00324 | 0.00031 | -0.05623 | 0.04248 | 0.0056 | -0.00239 | -0.03179 | -0.01596 | -0.00613
[RO-RS] [DIR] TIE 400 kV Resita-Pancevo c1 | N-1 TIE 400 kV Resita-Pancevo c2 | 0.00148 | 0.00119 | 0.02733 | 1e-05 | -0.05104 | 0.00055 | -0.00151 | -0.00062 | 0.00049 | 0.00042 | -0.03626 | 0.01616 | 0.00154 | 0.00224 | 0.0205 | -0.02891 | -0.00017 | -0.00498 | 0.00049 | -0.08744 | 0.06959 | 0.00878 | -0.00378 | -0.04876 | -0.02443 | -0.00811
[RO-BG] [DIR] TIE 400 kV DOBRUDJA- MEDGIDIA SUD | BC | -0.05145 | -0.00111 | -0.0259 | -1e-05 | -0.14984 | -0.00047 | 0.00113 | 0.00053 | -0.00041 | -0.00035 | -0.09763 | -0.01594 | -0.00173 | -0.00187 | -0.03976 | -0.0827 | 0.00015 | 0.00452 | -0.00041 | 0.01515 | -0.02686 | -0.00671 | 0.0024 | -0.14324 | 0.03905 | -0.05831
[RO-BG] [DIR] TIE 400 kV DOBRUDJA- MEDGIDIA SUD | N-1 OHL 400 kV Isaccea - Stupina | -0.04998 | -0.00106 | -0.02504 | -1e-05 | -0.14668 | -0.00045 | 0.00109 | 0.00051 | -0.0004 | -0.00034 | -0.09529 | -0.01541 | -0.00161 | -0.0018 | -0.03854 | -0.0806 | 0.00014 | 0.00434 | -0.00039 | 0.01621 | -0.02574 | -0.00646 | 0.00233 | -0.14018 | 0.03715 | -0.05666
[RO-BG] [DIR] TIE 400 kV DOBRUDJA- MEDGIDIA SUD | N-1 TIE 400 kV MEDGIDIA SUD - VARNA | -0.08842 | -0.00191 | -0.04451 | -1e-05 | -0.25758 | -0.0008 | 0.00194 | 0.00092 | -0.00071 | -0.0006 | -0.1678 | -0.0274 | -0.00297 | -0.00322 | -0.06832 | -0.14213 | 0.00025 | 0.00777 | -0.0007 | 0.02603 | -0.04616 | -0.01154 | 0.00412 | -0.24624 | 0.0671 | -0.10021
[RO-BG] [DIR] TIE 400 kV DOBRUDJA- MEDGIDIA SUD | N-1 OHL 400 kV Cernavoda - Pelicanu | -0.05156 | -0.00119 | -0.02643 | -1e-05 | -0.14547 | -0.00049 | 0.00115 | 0.00056 | -0.00043 | -0.00036 | -0.09598 | -0.0163 | -0.00198 | -0.00193 | -0.04017 | -0.08176 | 0.00015 | 0.00473 | -0.00042 | 0.00908 | -0.02838 | -0.00696 | 0.00242 | -0.13921 | 0.04198 | -0.05834
[RO-BG] [DIR] TIE 400 kV DOBRUDJA- MEDGIDIA SUD | N-1 OHL 400 kV Gura Ialomitei - Bucuresti Sud | -0.05164 | -0.0012 | -0.02654 | -1e-05 | -0.14501 | -0.00049 | 0.00115 | 0.00056 | -0.00043 | -0.00036 | -0.09586 | -0.01637 | -0.00202 | -0.00194 | -0.04029 | -0.08172 | 0.00015 | 0.00477 | -0.00043 | 0.00823 | -0.02864 | -0.007 | 0.00243 | -0.13879 | 0.04244 | -0.05842
[RO-BG] [DIR] TIE 400 kV DOBRUDJA- MEDGIDIA SUD | N-1 OHL 400 kV Gutinas – Smardan | -0.05031 | -0.0012 | -0.02563 | -1e-05 | -0.14447 | -0.00047 | 0.00111 | 0.00054 | -0.00042 | -0.00035 | -0.09464 | -0.01585 | -0.00207 | -0.00189 | -0.03905 | -0.08035 | 0.00015 | 0.00468 | -0.00041 | 0.01114 | -0.02683 | -0.00679 | 0.0023 | -0.13817 | 0.04333 | -0.05694
[RO-BG] [DIR] TIE 400 kV DOBRUDJA- MEDGIDIA SUD | N-1 TIE 400 kV Resita-Pancevo c2 | -0.05145 | -0.00111 | -0.02596 | -1e-05 | -0.14972 | -0.00047 | 0.00113 | 0.00054 | -0.00041 | -0.00035 | -0.09755 | -0.01598 | -0.00173 | -0.00188 | -0.0398 | -0.08263 | 0.00015 | 0.00453 | -0.00041 | 0.01535 | -0.02702 | -0.00673 | 0.00241 | -0.14313 | 0.0391 | -0.05829
[RO-BG] [DIR] TIE 400 kV DOBRUDJA- MEDGIDIA SUD | N-1 TIE 400 kV Resita-Pancevo c1 | -0.05145 | -0.00111 | -0.02596 | -1e-05 | -0.14972 | -0.00047 | 0.00113 | 0.00054 | -0.00041 | -0.00035 | -0.09755 | -0.01598 | -0.00173 | -0.00188 | -0.0398 | -0.08263 | 0.00015 | 0.00453 | -0.00041 | 0.01535 | -0.02702 | -0.00673 | 0.00241 | -0.14313 | 0.0391 | -0.05829
[RO-BG] [DIR] TIE 400 kV MEDGIDIA SUD - VARNA | BC | -0.05311 | -0.00115 | -0.02674 | -1e-05 | -0.15481 | -0.00048 | 0.00116 | 0.00055 | -0.00043 | -0.00036 | -0.10082 | -0.01646 | -0.00179 | -0.00193 | -0.04104 | -0.08539 | 0.00015 | 0.00467 | -0.00042 | 0.01564 | -0.02773 | -0.00693 | 0.00248 | -0.14799 | 0.0403 | -0.0602
[RO-BG] [DIR] TIE 400 kV MEDGIDIA SUD - VARNA | N-1 OHL 400 kV Isaccea - Rahman | -0.05171 | -0.0011 | -0.02592 | -1e-05 | -0.15181 | -0.00047 | 0.00113 | 0.00053 | -0.00041 | -0.00035 | -0.09859 | -0.01595 | -0.00167 | -0.00187 | -0.03988 | -0.08339 | 0.00015 | 0.00449 | -0.00041 | 0.01665 | -0.02666 | -0.00669 | 0.00241 | -0.14509 | 0.0385 | -0.05863
[RO-BG] [DIR] TIE 400 kV MEDGIDIA SUD - VARNA | N-1 TIE 400 kV DOBRUDJA- MEDGIDIA SUD | -0.08927 | -0.00193 | -0.04493 | -1e-05 | -0.26009 | -0.00081 | 0.00196 | 0.00093 | -0.00072 | -0.00061 | -0.16942 | -0.02766 | -0.003 | -0.00325 | -0.06898 | -0.14349 | 0.00025 | 0.00784 | -0.00071 | 0.02628 | -0.0466 | -0.01165 | 0.00416 | -0.24864 | 0.06774 | -0.10117
[RO-BG] [DIR] TIE 400 kV MEDGIDIA SUD - VARNA | N-1 OHL 400 kV Cernavoda - Pelicanu | -0.05323 | -0.00123 | -0.02728 | -1e-05 | -0.1503 | -0.0005 | 0.00119 | 0.00057 | -0.00044 | -0.00037 | -0.09912 | -0.01683 | -0.00205 | -0.002 | -0.04147 | -0.08441 | 0.00016 | 0.00488 | -0.00044 | 0.00938 | -0.02929 | -0.00718 | 0.0025 | -0.14383 | 0.04334 | -0.06023
[RO-BG] [DIR] TIE 400 kV MEDGIDIA SUD - VARNA | N-1 OHL 400 kV Gura Ialomitei - Bucuresti Sud | -0.05331 | -0.00124 | -0.02739 | -1e-05 | -0.14983 | -0.0005 | 0.00119 | 0.00058 | -0.00044 | -0.00038 | -0.09899 | -0.0169 | -0.00209 | -0.00201 | -0.04159 | -0.08438 | 0.00016 | 0.00492 | -0.00044 | 0.0085 | -0.02956 | -0.00723 | 0.00251 | -0.14339 | 0.04381 | -0.06031
[RO-BG] [DIR] TIE 400 kV MEDGIDIA SUD - VARNA | N-1 OHL 400 kV Gutinas – Smardan | -0.05194 | -0.00123 | -0.02646 | -1e-05 | -0.14927 | -0.00049 | 0.00114 | 0.00056 | -0.00043 | -0.00037 | -0.09774 | -0.01636 | -0.00214 | -0.00195 | -0.04032 | -0.08296 | 0.00015 | 0.00483 | -0.00043 | 0.0115 | -0.0277 | -0.00701 | 0.00238 | -0.14276 | 0.04473 | -0.05879
[RO-BG] [DIR] TIE 400 kV MEDGIDIA SUD - VARNA | N-1 OHL 400 kV Medgidia Sud - Stupina | -0.05159 | -0.00109 | -0.02585 | -1e-05 | -0.15154 | -0.00047 | 0.00113 | 0.00053 | -0.00041 | -0.00035 | -0.0984 | -0.0159 | -0.00167 | -0.00186 | -0.03978 | -0.08322 | 0.00015 | 0.00448 | -0.00041 | 0.01674 | -0.02657 | -0.00667 | 0.0024 | -0.14483 | 0.03835 | -0.0585
[RO-BG] [DIR] TIE 400 kV MEDGIDIA SUD - VARNA | N-1 OHL 400 kV Cernavodă - Medgidia Sud | -0.04893 | -0.00117 | -0.02529 | -1e-05 | -0.13618 | -0.00047 | 0.0011 | 0.00054 | -0.00041 | -0.00035 | -0.09032 | -0.01562 | -0.00202 | -0.00186 | -0.03827 | -0.07712 | 0.00015 | 0.00459 | -0.00041 | 0.0059 | -0.02754 | -0.00671 | 0.0023 | -0.13038 | 0.04152 | -0.05532
[RO-BG] [DIR] TIE 400 kV MEDGIDIA SUD - VARNA | N-1 TIE 400 kV Resita-Pancevo c2 | -0.05312 | -0.00115 | -0.0268 | -1e-05 | -0.15469 | -0.00048 | 0.00117 | 0.00055 | -0.00043 | -0.00036 | -0.10074 | -0.0165 | -0.00179 | -0.00194 | -0.04109 | -0.08532 | 0.00015 | 0.00468 | -0.00042 | 0.01584 | -0.02789 | -0.00695 | 0.00249 | -0.14788 | 0.04036 | -0.06018
[RO-BG] [DIR] TIE 400 kV MEDGIDIA SUD - VARNA | N-1 TIE 400 kV Resita-Pancevo c1 | -0.05312 | -0.00115 | -0.0268 | -1e-05 | -0.15469 | -0.00048 | 0.00117 | 0.00055 | -0.00043 | -0.00036 | -0.10074 | -0.0165 | -0.00179 | -0.00194 | -0.04109 | -0.08532 | 0.00015 | 0.00468 | -0.00042 | 0.01584 | -0.02789 | -0.00695 | 0.00249 | -0.14788 | 0.04036 | -0.06018
[RO-RO] [DIR] OHL 400 kV Portile de Fier-Resita | BC | 0.02979 | -0.00119 | -0.00521 | 0 | 0.08079 | -0.00025 | 0.0004 | 0.0003 | -0.00021 | -0.00018 | 0.06872 | -0.00348 | -0.00406 | -0.0009 | 0.00923 | 0.06226 | 8e-05 | 0.00292 | -0.00021 | 0.10096 | -0.0247 | -0.00401 | 0.00083 | 0.07888 | 0.02383 | 0.04203
[RO-RO] [DIR] OHL 400 kV Portile de Fier-Resita | N-1 TIE 400 kV Resita-Pancevo c2 | 0.03005 | -0.00099 | -0.00048 | 0 | 0.07195 | -0.00015 | 0.00014 | 0.00019 | -0.00012 | -0.00011 | 0.06245 | -0.00069 | -0.00379 | -0.00051 | 0.01278 | 0.05726 | 5e-05 | 0.00206 | -0.00012 | 0.08583 | -0.01266 | -0.00249 | 0.00017 | 0.07044 | 0.0196 | 0.04062
[RO-RO] [DIR] OHL 400 kV Arad-Nadab | N-1 TIE 400 kV Arad-Sandorfalva | 0.10033 | -0.00192 | 0.05764 | 1e-05 | 0.14578 | 0.00057 | -0.00303 | -0.00055 | 0.00056 | 0.00047 | 0.13491 | 0.03196 | -0.0127 | 0.00284 | 0.08585 | 0.12935 | -0.00017 | -0.00175 | 0.00056 | 0.18143 | 0.10368 | 0.00951 | -0.00899 | 0.14407 | 0.02908 | 0.1129
[RO-RO] [DIR] OHL 400 kV Arad-Nadab | N-1 TIE 400 kV Resita-Pancevo c2 | 0.08408 | 0.0012 | 0.05985 | 2e-05 | 0.10221 | 0.00103 | -0.00352 | -0.00113 | 0.00094 | 0.00079 | 0.09969 | 0.03649 | 0.00629 | 0.00437 | 0.07719 | 0.09794 | -0.00032 | -0.00776 | 0.00093 | 0.11725 | 0.09517 | 0.01643 | -0.01058 | 0.10176 | -0.00034 | 0.09135
[RO-RO] [DIR] OHL 400 kV Mintia-Arad | BC | 0.05482 | -0.00235 | 0.02439 | 0 | 0.10124 | 4e-05 | -0.00121 | 2e-05 | 8e-05 | 7e-05 | 0.08707 | 0.01224 | -0.01286 | 0.00058 | 0.04263 | 0.08051 | -1e-05 | 0.00213 | 8e-05 | 0.13665 | 0.04202 | 0.0012 | -0.00389 | 0.09909 | 0.03213 | 0.06376
[RO-RO] [DIR] OHL 400 kV Mintia-Arad | N-1 TIE 400 kV Rosiori-Mukacevo | 0.06497 | -0.00151 | 0.03198 | 1e-05 | 0.11396 | 0.00024 | -0.00158 | -0.00022 | 0.00025 | 0.00021 | 0.09923 | 0.01731 | -0.01003 | 0.00133 | 0.05199 | 0.09236 | -7e-05 | -7e-05 | 0.00025 | 0.15283 | 0.05279 | 0.0041 | -0.0046 | 0.11171 | 0.02769 | 0.07468
[RO-RO] [DIR] OHL 400 kV Mintia-Arad | N-1 TIE 400 kV Portile de Fier-Djerdap | 0.05146 | -0.00241 | 0.02221 | 0 | 0.10211 | 1e-05 | -0.00111 | 6e-05 | 5e-05 | 4e-05 | 0.08572 | 0.01095 | -0.01284 | 0.00043 | 0.03957 | 0.0782 | 0 | 0.00244 | 5e-05 | 0.14377 | 0.03609 | 0.00067 | -0.00364 | 0.09962 | 0.03358 | 0.05989
[RO-RO] [DIR] OHL 400 kV Mintia-Arad | N-1 OHL 400 kV Iernut-Sibiu Sud | 0.07458 | -0.00171 | 0.03676 | 1e-05 | 0.13065 | 0.00028 | -0.00183 | -0.00025 | 0.00029 | 0.00025 | 0.11397 | 0.01993 | -0.01131 | 0.00155 | 0.05968 | 0.1061 | -9e-05 | -0.00013 | 0.00029 | 0.16269 | 0.06028 | 0.00477 | -0.00532 | 0.1281 | 0.03112 | 0.08573
[RO-RO] [DIR] OHL 400 kV Mintia-Arad | N-1 OHL 220 kV Portile de Fier-Resita 1&2 | 0.05609 | -0.00237 | 0.02492 | 0 | 0.10318 | 5e-05 | -0.00124 | 2e-05 | 9e-05 | 7e-05 | 0.08892 | 0.01254 | -0.01298 | 0.00061 | 0.04357 | 0.08229 | -1e-05 | 0.00212 | 9e-05 | 0.13954 | 0.0429 | 0.00128 | -0.00396 | 0.10101 | 0.03244 | 0.06527
[RO-RO] [DIR] OHL 400 kV Mintia-Arad | N-1 OHL 220 kV Resita-Timisoara 1&2 | 0.05975 | -0.00236 | 0.02779 | 0 | 0.10612 | 9e-05 | -0.00138 | -3e-05 | 0.00012 | 0.0001 | 0.09232 | 0.01419 | -0.01326 | 0.00079 | 0.04725 | 0.08588 | -2e-05 | 0.00183 | 0.00012 | 0.14107 | 0.04887 | 0.00193 | -0.00434 | 0.10401 | 0.03212 | 0.06915
[RO-RO] [DIR] OHL 400 kV Mintia-Arad | N-1 OHL 220 kV Urechesti-Targu Jiu Nord | 0.04872 | -0.00234 | 0.02101 | 0 | 0.09221 | 0 | -0.00104 | 7e-05 | 4e-05 | 3e-05 | 0.07862 | 0.01029 | -0.01247 | 0.00039 | 0.03755 | 0.07243 | 0 | 0.00242 | 4e-05 | 0.12985 | 0.03642 | 0.00052 | -0.00345 | 0.09016 | 0.03133 | 0.05685
[RO-RO] [DIR] OHL 400 kV Mintia-Arad | N-1 OHL 220 kV Paroseni-Targu Jiu Nord | 0.04872 | -0.00234 | 0.02101 | 0 | 0.09221 | 0 | -0.00104 | 7e-05 | 4e-05 | 3e-05 | 0.07862 | 0.01029 | -0.01247 | 0.00039 | 0.03755 | 0.07243 | 0 | 0.00242 | 4e-05 | 0.12985 | 0.03642 | 0.00052 | -0.00345 | 0.09016 | 0.03133 | 0.05685
[RO-RO] [DIR] OHL 400 kV Mintia-Arad | N-1 TRA 400/220 kV AT3 Arad | 0.0639 | -0.00246 | 0.03011 | 1e-05 | 0.11192 | 0.00011 | -0.0015 | -4e-05 | 0.00014 | 0.00012 | 0.0978 | 0.01544 | -0.014 | 0.00089 | 0.0508 | 0.09117 | -3e-05 | 0.00181 | 0.00014 | 0.14869 | 0.05339 | 0.00224 | -0.00468 | 0.10977 | 0.0334 | 0.07383
[RO-RO] [DIR] OHL 400 kV Mintia-Arad | N-1 TIE 400 kV Resita-Pancevo c2 | 0.0548 | -0.00236 | 0.02412 | 0 | 0.10176 | 4e-05 | -0.0012 | 3e-05 | 8e-05 | 6e-05 | 0.08744 | 0.01208 | -0.01287 | 0.00056 | 0.04242 | 0.0808 | -1e-05 | 0.00218 | 8e-05 | 0.13753 | 0.04132 | 0.00112 | -0.00385 | 0.09958 | 0.03237 | 0.06384
[RO-RO] [DIR] OHL 400 kV Mintia-Arad | N-1 TIE 400 kV Resita-Pancevo c1 | 0.0548 | -0.00236 | 0.02412 | 0 | 0.10176 | 4e-05 | -0.0012 | 3e-05 | 8e-05 | 6e-05 | 0.08744 | 0.01208 | -0.01287 | 0.00056 | 0.04242 | 0.0808 | -1e-05 | 0.00218 | 8e-05 | 0.13753 | 0.04132 | 0.00112 | -0.00385 | 0.09958 | 0.03237 | 0.06384
[RO-RO] [DIR] OHL 400 kV Sibiu Sud-Mintia | N-1 TIE 400 kV Resita-Pancevo c2 | 0.03868 | -0.00203 | 0.01462 | 0 | 0.0831 | -5e-05 | -0.00073 | 0.00011 | -1e-05 | -1e-05 | 0.06812 | 0.0069 | -0.0103 | 0.00011 | 0.02829 | 0.06152 | 2e-05 | 0.00246 | -1e-05 | 0.09638 | 0.02195 | -0.00035 | -0.00253 | 0.08087 | 0.03003 | 0.04572
[RO-RO] [DIR] OHL 400 kV Iernut-Sibiu Sud | N-1 TIE 400 kV Resita-Pancevo c2 | -0.07595 | -0.00244 | -0.04734 | -2e-05 | -0.1134 | -0.00093 | 0.00235 | 0.00106 | -0.00081 | -0.00069 | -0.10365 | -0.02942 | -0.00592 | -0.00369 | -0.06536 | -0.09854 | 0.00029 | 0.00865 | -0.00081 | -0.10071 | -0.06966 | -0.01365 | 0.00548 | -0.11183 | 0.00369 | -0.08448
[RO-RO] [DIR] OHL 400 kV Iernut-Gadalin | BC | 0.07017 | 0.00234 | 0.04414 | 1e-05 | 0.10627 | 0.00087 | -0.0022 | -0.00099 | 0.00077 | 0.00065 | 0.09574 | 0.02747 | 0.0058 | 0.00346 | 0.06062 | 0.0908 | -0.00027 | -0.00816 | 0.00076 | 0.13846 | 0.0651 | 0.01284 | -0.00513 | 0.10466 | -0.00121 | 0.0779
[RO-RO] [DIR] OHL 400 kV Iernut-Gadalin | N-1 OHL 400 kV Mintia-Arad | 0.08228 | 0.00182 | 0.04953 | 2e-05 | 0.12863 | 0.00088 | -0.00247 | -0.00099 | 0.00078 | 0.00066 | 0.11497 | 0.03018 | 0.00296 | 0.00359 | 0.07004 | 0.10858 | -0.00028 | -0.00769 | 0.00078 | 0.16865 | 0.07438 | 0.01311 | -0.00598 | 0.12655 | 0.00589 | 0.09198
[RO-RO] [DIR] OHL 400 kV Iernut-Gadalin | N-1 TIE 400 kV Resita-Pancevo c2 | 0.07016 | 0.00233 | 0.04394 | 1e-05 | 0.10663 | 0.00087 | -0.00219 | -0.00099 | 0.00076 | 0.00065 | 0.096 | 0.02736 | 0.00579 | 0.00344 | 0.06047 | 0.09101 | -0.00027 | -0.00812 | 0.00076 | 0.13909 | 0.0646 | 0.01278 | -0.0051 | 0.10501 | -0.00103 | 0.07796
[RO-RO] [DIR] OHL 400 kV Iernut-Gadalin | N-1 TIE 400 kV Resita-Pancevo c1 | 0.07016 | 0.00233 | 0.04394 | 1e-05 | 0.10663 | 0.00087 | -0.00219 | -0.00099 | 0.00076 | 0.00065 | 0.096 | 0.02736 | 0.00579 | 0.00344 | 0.06047 | 0.09101 | -0.00027 | -0.00812 | 0.00076 | 0.13909 | 0.0646 | 0.01278 | -0.0051 | 0.10501 | -0.00103 | 0.07796
[RO-RO] [DIR] OHL 400 kV Rosiori-Gadalin | BC | -0.07155 | -0.00258 | -0.0456 | -2e-05 | -0.1068 | -0.00092 | 0.00227 | 0.00105 | -0.00081 | -0.00068 | -0.09662 | -0.02851 | -0.0067 | -0.00364 | -0.06214 | -0.09184 | 0.00029 | 0.00874 | -0.0008 | -0.14135 | -0.06734 | -0.01354 | 0.00524 | -0.10524 | 0.00303 | -0.07926
[RO-RO] [DIR] OHL 400 kV Rosiori-Gadalin | N-1 OHL 400 kV Mintia-Arad | -0.08387 | -0.00205 | -0.05108 | -2e-05 | -0.12954 | -0.00093 | 0.00254 | 0.00105 | -0.00082 | -0.0007 | -0.11619 | -0.03126 | -0.00381 | -0.00377 | -0.07171 | -0.10993 | 0.00029 | 0.00826 | -0.00082 | -0.17205 | -0.07678 | -0.01381 | 0.00611 | -0.1275 | -0.00419 | -0.09358
[RO-RO] [DIR] OHL 400 kV Rosiori-Gadalin | N-1 TIE 400 kV Resita-Pancevo c2 | -0.07154 | -0.00257 | -0.04539 | -2e-05 | -0.10719 | -0.00092 | 0.00226 | 0.00105 | -0.0008 | -0.00068 | -0.0969 | -0.02839 | -0.00668 | -0.00362 | -0.06198 | -0.09206 | 0.00029 | 0.0087 | -0.0008 | -0.14202 | -0.06681 | -0.01347 | 0.00521 | -0.10562 | 0.00284 | -0.07932
[RO-RO] [DIR] OHL 400 kV Rosiori-Gadalin | N-1 TIE 400 kV Resita-Pancevo c1 | -0.07154 | -0.00257 | -0.04539 | -2e-05 | -0.10719 | -0.00092 | 0.00226 | 0.00105 | -0.0008 | -0.00068 | -0.0969 | -0.02839 | -0.00668 | -0.00362 | -0.06198 | -0.09206 | 0.00029 | 0.0087 | -0.0008 | -0.14202 | -0.06681 | -0.01347 | 0.00521 | -0.10562 | 0.00284 | -0.07932
[RO-RO] [DIR] OHL 400 kV Arefu-Tantareni | N-1 OHL 400 kV Brasov - Sibiu Sud | -0.0692 | -0.00058 | -0.0384 | -1e-05 | -0.10555 | -0.00058 | 0.00187 | 0.00064 | -0.00053 | -0.00045 | -0.0998 | -0.02273 | 0.00147 | -0.00247 | -0.05713 | -0.09463 | 0.00018 | 0.0045 | -0.00052 | -0.0548 | -0.05687 | -0.00874 | 0.00472 | -0.1043 | -0.00165 | -0.07842
[RO-RO] [DIR] OHL 400 kV Arefu-Tantareni | N-1 OHL 400 kV Tantareni-Urechesti | -0.0602 | -0.00051 | -0.03174 | -1e-05 | -0.09509 | -0.00048 | 0.00152 | 0.00053 | -0.00044 | -0.00037 | -0.09149 | -0.01885 | 0.0011 | -0.00203 | -0.0484 | -0.0861 | 0.00015 | 0.00379 | -0.00043 | -0.02415 | -0.04198 | -0.00717 | 0.00378 | -0.09397 | 0.00295 | -0.06871
[RO-RO] [DIR] OHL 400 kV Arefu-Tantareni | N-1 TIE 400 kV Resita-Pancevo c2 | -0.05694 | -0.00063 | -0.03192 | -1e-05 | -0.08122 | -0.0005 | 0.00154 | 0.00055 | -0.00045 | -0.00038 | -0.08051 | -0.019 | 0.00067 | -0.0021 | -0.04719 | -0.07708 | 0.00016 | 0.00404 | -0.00045 | -0.02766 | -0.04723 | -0.00747 | 0.00382 | -0.08065 | 0.00506 | -0.0645
[RO-RO] [DIR] OHL 400 kV Arefu-Sibiu Sud | BC | 0.06871 | 0.00061 | 0.03834 | 1e-05 | 0.10409 | 0.00058 | -0.00187 | -0.00064 | 0.00053 | 0.00045 | 0.09856 | 0.02272 | -0.00134 | 0.00248 | 0.05687 | 0.09356 | -0.00018 | -0.00456 | 0.00053 | 0.07107 | 0.05715 | 0.00878 | -0.0047 | 0.10289 | 0.00057 | 0.07781
[RO-RO] [DIR] OHL 400 kV Arefu-Sibiu Sud | N-1 OHL 400 kV Brasov - Sibiu Sud | 0.09133 | 0.00052 | 0.05008 | 1e-05 | 0.14939 | 0.00073 | -0.00247 | -0.00079 | 0.00067 | 0.00056 | 0.13447 | 0.02948 | -0.00283 | 0.00314 | 0.07506 | 0.12619 | -0.00023 | -0.00538 | 0.00066 | 0.12187 | 0.0744 | 0.01104 | -0.00635 | 0.14692 | 0.01316 | 0.10357
[RO-RO] [DIR] OHL 400 kV Arefu-Sibiu Sud | N-1 TIE 400 kV Rosiori-Mukacevo | 0.05393 | -0.00061 | 0.02728 | 1e-05 | 0.08557 | 0.00029 | -0.00133 | -0.00029 | 0.00028 | 0.00024 | 0.08085 | 0.01534 | -0.00546 | 0.00138 | 0.04324 | 0.0763 | -9e-05 | -0.00135 | 0.00028 | 0.0475 | 0.04146 | 0.00456 | -0.00366 | 0.0845 | 0.00704 | 0.0619
[RO-RO] [DIR] OHL 400 kV Arefu-Sibiu Sud | N-1 OHL 400 kV Mintia-Arad | 0.05971 | 0.001 | 0.03433 | 1e-05 | 0.08746 | 0.00058 | -0.00167 | -0.00064 | 0.00052 | 0.00044 | 0.08426 | 0.02071 | 0.00077 | 0.00238 | 0.04987 | 0.08033 | -0.00018 | -0.00491 | 0.00051 | 0.04863 | 0.05024 | 0.00858 | -0.00406 | 0.08661 | -0.00471 | 0.06734
[RO-RO] [DIR] OHL 400 kV Arefu-Sibiu Sud | N-1 OHL 400 kV Sibiu Sud-Mintia | 0.05763 | 0.00119 | 0.03415 | 1e-05 | 0.08031 | 0.0006 | -0.00166 | -0.00067 | 0.00053 | 0.00045 | 0.07906 | 0.02074 | 0.0016 | 0.00244 | 0.04877 | 0.07595 | -0.00019 | -0.00526 | 0.00053 | 0.0435 | 0.05085 | 0.00888 | -0.00398 | 0.07974 | -0.00802 | 0.06472
[RO-RO] [DIR] OHL 400 kV Arefu-Sibiu Sud | N-1 OHL 400 kV Tantareni-Urechesti | 0.07167 | 0.0005 | 0.03806 | 1e-05 | 0.1169 | 0.00056 | -0.00185 | -0.00062 | 0.00051 | 0.00043 | 0.1087 | 0.02252 | -0.00174 | 0.00241 | 0.05789 | 0.10188 | -0.00018 | -0.00432 | 0.00051 | 0.06821 | 0.0521 | 0.00846 | -0.00466 | 0.11519 | 0.00258 | 0.08167
[RO-RO] [DIR] OHL 400 kV Arefu-Sibiu Sud | N-1 OHL 220 kV Resita-Timisoara 1&2 | 0.07751 | 0.0006 | 0.0444 | 1e-05 | 0.11279 | 0.00067 | -0.00218 | -0.00073 | 0.00061 | 0.00051 | 0.10793 | 0.02619 | -0.00206 | 0.00284 | 0.06513 | 0.10313 | -0.00021 | -0.00511 | 0.0006 | 0.07897 | 0.06936 | 0.01007 | -0.00551 | 0.11167 | 0.00055 | 0.08742
[RO-RO] [DIR] OHL 400 kV Arefu-Sibiu Sud | N-1 OHL 220 kV Urechesti-Targu Jiu Nord | 0.07515 | 0.0006 | 0.04192 | 1e-05 | 0.11364 | 0.00063 | -0.00205 | -0.00069 | 0.00057 | 0.00048 | 0.10749 | 0.02478 | -0.00175 | 0.00268 | 0.06225 | 0.1021 | -0.0002 | -0.00487 | 0.00057 | 0.07825 | 0.06307 | 0.0095 | -0.00517 | 0.11232 | 0.00141 | 0.08512
[RO-RO] [DIR] OHL 400 kV Arefu-Sibiu Sud | N-1 OHL 220 kV Paroseni-Targu Jiu Nord | 0.07515 | 0.0006 | 0.04192 | 1e-05 | 0.11364 | 0.00063 | -0.00205 | -0.00069 | 0.00057 | 0.00048 | 0.10749 | 0.02478 | -0.00175 | 0.00268 | 0.06225 | 0.1021 | -0.0002 | -0.00487 | 0.00057 | 0.07825 | 0.06307 | 0.0095 | -0.00517 | 0.11232 | 0.00141 | 0.08512
[RO-RO] [DIR] OHL 400 kV Arefu-Sibiu Sud | N-1 TRA 400/220 kV AT3 Arad | 0.07088 | 0.00058 | 0.03971 | 1e-05 | 0.10665 | 0.0006 | -0.00194 | -0.00066 | 0.00054 | 0.00046 | 0.10113 | 0.02348 | -0.00162 | 0.00255 | 0.05883 | 0.09611 | -0.00019 | -0.00464 | 0.00054 | 0.07395 | 0.05986 | 0.00903 | -0.00489 | 0.10544 | 0.00087 | 0.08022
[RO-RO] [DIR] OHL 400 kV Arefu-Sibiu Sud | N-1 TIE 400 kV Resita-Pancevo c2 | 0.0687 | 0.00061 | 0.0382 | 1e-05 | 0.10435 | 0.00058 | -0.00186 | -0.00064 | 0.00053 | 0.00045 | 0.09875 | 0.02264 | -0.00135 | 0.00246 | 0.05677 | 0.09371 | -0.00018 | -0.00454 | 0.00052 | 0.07153 | 0.05678 | 0.00873 | -0.00468 | 0.10314 | 0.00069 | 0.07785
[RO-RO] [DIR] OHL 400 kV Tantareni-Urechesti | BC | 0.02261 | -0.00083 | -0.0021 | 0 | 0.09774 | -0.00015 | 0.00019 | 0.00018 | -0.00012 | -0.00011 | 0.07735 | -0.00154 | -0.00301 | -0.00052 | 0.00775 | 0.06353 | 5e-05 | 0.00186 | -0.00012 | -0.02181 | -0.03851 | -0.0024 | 0.00035 | 0.09389 | 0.0154 | 0.02947
[RO-RO] [DIR] OHL 400 kV Tantareni-Urechesti | N-1 TIE 400 kV Portile de Fier-Djerdap | 0.03816 | -0.00057 | 0.00801 | 0 | 0.09371 | 2e-05 | -0.00029 | 0 | 3e-05 | 2e-05 | 0.08358 | 0.00448 | -0.00307 | 0.00017 | 0.02194 | 0.07423 | 0 | 0.00044 | 3e-05 | -0.05483 | -0.01101 | 9e-05 | -0.00081 | 0.09144 | 0.00867 | 0.04741
[RO-RO] [DIR] OHL 400 kV Tantareni-Urechesti | N-1 OHL 400 kV Portile de Fier-Urechesti | 0.03109 | 0.00023 | 0.01536 | 0 | 0.0447 | 0.00023 | -0.00071 | -0.00025 | 0.00021 | 0.00017 | 0.04843 | 0.00912 | -0.00069 | 0.00097 | 0.02425 | 0.04607 | -7e-05 | -0.00183 | 0.0002 | -0.0965 | 0.01759 | 0.00336 | -0.00171 | 0.04465 | -0.00795 | 0.03586
[RO-RO] [DIR] OHL 400 kV Tantareni-Urechesti | N-1 OHL 400 kV Slatina-Portile de Fier | 0.02029 | -0.00123 | -0.00785 | 0 | 0.11824 | -0.00028 | 0.00048 | 0.00033 | -0.00024 | -0.0002 | 0.08847 | -0.00509 | -0.00398 | -0.00103 | 0.00252 | 0.07048 | 9e-05 | 0.00318 | -0.00024 | -0.00187 | -0.0573 | -0.00438 | 0.001 | 0.11296 | 0.02486 | 0.02796
[RO-RO] [DIR] OHL 400 kV Tantareni-Urechesti | N-1 OHL 400 kV Domnesti-Urechesti | 0.01607 | -0.0012 | -0.00799 | 0 | 0.10477 | -0.00028 | 0.00047 | 0.00033 | -0.00023 | -0.0002 | 0.0758 | -0.0052 | -0.00389 | -0.00101 | 0.00074 | 0.05965 | 9e-05 | 0.00314 | -0.00023 | -0.00278 | -0.05131 | -0.00425 | 0.00093 | 0.09985 | 0.02611 | 0.02256
[RO-RO] [DIR] OHL 400 kV Tantareni-Urechesti | N-1 TRA 400/220 kV AT Urechesti | 0.01167 | -0.00087 | -0.00858 | 0 | 0.08429 | -0.00024 | 0.00051 | 0.00028 | -0.00021 | -0.00018 | 0.06351 | -0.00532 | -0.0025 | -0.00092 | -0.00166 | 0.04989 | 8e-05 | 0.00253 | -0.00021 | -0.02734 | -0.04988 | -0.00381 | 0.00117 | 0.08043 | 0.01567 | 0.01715
[RO-RO] [DIR] OHL 400 kV Tantareni-Urechesti | N-1 TIE 400 kV Resita-Pancevo c2 | 0.02264 | -0.0008 | -0.00153 | 0 | 0.09669 | -0.00014 | 0.00016 | 0.00017 | -0.00011 | -0.0001 | 0.0766 | -0.00121 | -0.00298 | -0.00047 | 0.00817 | 0.06293 | 4e-05 | 0.00176 | -0.00011 | -0.02362 | -0.03707 | -0.00221 | 0.00027 | 0.09289 | 0.01489 | 0.0293
[RO-RO] [DIR] OHL 400 kV Tantareni-Urechesti | N-1 TIE 400 kV Resita-Pancevo c1 | 0.02264 | -0.0008 | -0.00153 | 0 | 0.09669 | -0.00014 | 0.00016 | 0.00017 | -0.00011 | -0.0001 | 0.0766 | -0.00121 | -0.00298 | -0.00047 | 0.00817 | 0.06293 | 4e-05 | 0.00176 | -0.00011 | -0.02362 | -0.03707 | -0.00221 | 0.00027 | 0.09289 | 0.01489 | 0.0293
[RO-RO] [DIR] OHL 400 kV Portile de Fier-Urechesti | BC | 0.01314 | 0.00164 | 0.02707 | 1e-05 | -0.08226 | 0.00059 | -0.00139 | -0.00067 | 0.00051 | 0.00043 | -0.04484 | 0.01653 | 0.00359 | 0.0023 | 0.0256 | -0.02708 | -0.00018 | -0.00572 | 0.00051 | -0.11583 | 0.087 | 0.00892 | -0.0032 | -0.07638 | -0.03621 | 0.00991
[RO-RO] [DIR] OHL 400 kV Portile de Fier-Urechesti | N-1 OHL 400 kV Slatina-Portile de Fier | 0.01671 | 0.00225 | 0.0359 | 1e-05 | -0.11372 | 0.00079 | -0.00184 | -0.0009 | 0.00069 | 0.00058 | -0.06191 | 0.02197 | 0.00508 | 0.00308 | 0.03361 | -0.03774 | -0.00025 | -0.00775 | 0.00068 | -0.14644 | 0.11583 | 0.01196 | -0.0042 | -0.10564 | -0.05073 | 0.01224
[RO-RO] [DIR] OHL 400 kV Portile de Fier-Urechesti | N-1 OHL 220 kV Portile de Fier-Resita 1&2 | 0.01702 | 0.00158 | 0.02869 | 1e-05 | -0.07633 | 0.0006 | -0.00147 | -0.00069 | 0.00053 | 0.00045 | -0.0392 | 0.01744 | 0.00321 | 0.00237 | 0.02847 | -0.02164 | -0.00019 | -0.00577 | 0.00052 | -0.107 | 0.08968 | 0.00915 | -0.00341 | -0.07049 | -0.03524 | 0.01454
[RO-RO] [DIR] OHL 400 kV Portile de Fier-Urechesti | N-1 OHL 220 kV Resita-Timisoara 1&2 | 0.0286 | 0.00162 | 0.03772 | 1e-05 | -0.06699 | 0.00073 | -0.00193 | -0.00083 | 0.00065 | 0.00055 | -0.02838 | 0.02262 | 0.00233 | 0.00294 | 0.04009 | -0.01026 | -0.00023 | -0.00669 | 0.00064 | -0.10197 | 0.10845 | 0.01119 | -0.00462 | -0.06094 | -0.03624 | 0.02678
[RO-RO] [DIR] OHL 400 kV Portile de Fier-Urechesti | N-1 TIE 400 kV Resita-Pancevo c2 | 0.0131 | 0.0016 | 0.02627 | 1e-05 | -0.08076 | 0.00057 | -0.00135 | -0.00065 | 0.0005 | 0.00042 | -0.04378 | 0.01605 | 0.00355 | 0.00224 | 0.02499 | -0.02623 | -0.00018 | -0.00558 | 0.00049 | -0.11326 | 0.08495 | 0.00866 | -0.00309 | -0.07494 | -0.03549 | 0.01015
[RO-RO] [DIR] OHL 400 kV Portile de Fier-Urechesti | N-1 TIE 400 kV Resita-Pancevo c1 | 0.0131 | 0.0016 | 0.02627 | 1e-05 | -0.08076 | 0.00057 | -0.00135 | -0.00065 | 0.0005 | 0.00042 | -0.04378 | 0.01605 | 0.00355 | 0.00224 | 0.02499 | -0.02623 | -0.00018 | -0.00558 | 0.00049 | -0.11326 | 0.08495 | 0.00866 | -0.00309 | -0.07494 | -0.03549 | 0.01015
[RO-RO] [DIR] OHL 400 kV Slatina-Portile de Fier | N-1 TIE 400 kV Portile de Fier-Djerdap | 0.0072 | -0.00094 | -0.00767 | 0 | 0.05606 | -0.00023 | 0.00042 | 0.00027 | -0.0002 | -0.00017 | 0.03797 | -0.00493 | -0.00288 | -0.00086 | -0.00247 | 0.02984 | 7e-05 | 0.00258 | -0.0002 | 0.02843 | -0.03002 | -0.00354 | 0.00085 | 0.05332 | 0.02151 | 0.01169
[RO-RO] [DIR] OHL 400 kV Slatina-Portile de Fier | N-1 TIE 400 kV Resita-Pancevo c2 | -0.00673 | -0.00114 | -0.01623 | -1e-05 | 0.05871 | -0.00037 | 0.00083 | 0.00043 | -0.00032 | -0.00027 | 0.03169 | -0.01002 | -0.0028 | -0.00144 | -0.01482 | 0.01969 | 0.00012 | 0.00375 | -0.00032 | 0.05641 | -0.05339 | -0.00561 | 0.00183 | 0.0546 | 0.02708 | -0.00456
[RO-RO] [DIR] OHL 400 kV Medgidia Sud - Stupina | N-1 OHL 400 kV Isaccea - Rahman | 0.04892 | 0.00174 | 0.02849 | 1e-05 | 0.1049 | 0.00058 | -0.00122 | -0.00067 | 0.0005 | 0.00043 | 0.07791 | 0.01784 | 0.00386 | 0.00226 | 0.0405 | 0.06965 | -0.00018 | -0.00603 | 0.0005 | 0.03541 | 0.03723 | 0.00831 | -0.00239 | 0.10142 | -0.06285 | 0.05467
[RO-RO] [DIR] OHL 400 kV Medgidia Sud - Rahman | N-1 OHL 400 kV Cernavodă - Medgidia Sud | -0.04372 | -0.0011 | -0.02291 | -1e-05 | -0.11863 | -0.00043 | 0.00099 | 0.00049 | -0.00038 | -0.00032 | -0.07951 | -0.01417 | -0.00199 | -0.0017 | -0.03442 | -0.06819 | 0.00013 | 0.00425 | -0.00037 | 0.00127 | -0.02555 | -0.00615 | 0.00206 | -0.11367 | 0.03917 | -0.04937
[RO-RO] [DIR] OHL 400 kV Medgidia Sud- Cernavoda | BC | 0.0343 | -0.00021 | 0.01186 | 0 | 0.15252 | 0.00012 | -0.00054 | -0.00012 | 0.00012 | 0.0001 | 0.08598 | 0.00688 | -0.00194 | 0.00058 | 0.02273 | 0.06769 | -4e-05 | -0.00059 | 0.00012 | -0.07973 | 0.00155 | 0.00178 | -0.00145 | 0.14422 | 0.00995 | 0.03995
[RO-RO] [DIR] OHL 400 kV Medgidia Sud- Cernavoda | N-1 OHL 400 kV Isaccea - Tulcea Vest | 0.02575 | -0.00057 | 0.00653 | 0 | 0.1376 | 1e-05 | -0.00032 | 1e-05 | 2e-05 | 2e-05 | 0.07372 | 0.00352 | -0.00281 | 0.00014 | 0.01541 | 0.05634 | 0 | 0.00062 | 2e-05 | -0.09042 | -0.00601 | 0.00016 | -0.00102 | 0.12966 | 0.02325 | 0.03048
[RO-RO] [DIR] OHL 400 kV Medgidia Sud- Cernavoda | N-1 OHL 400 kV Lacu Sarat - Gura Ialomitei | 0.02187 | -0.00062 | 0.0045 | 0 | 0.12796 | -2e-05 | -0.00022 | 4e-05 | -1e-05 | -1e-05 | 0.067 | 0.00231 | -0.00279 | 1e-05 | 0.01232 | 0.05047 | 1e-05 | 0.00088 | -1e-05 | -0.0905 | -0.00861 | -0.00032 | -0.00079 | 0.12039 | 0.02371 | 0.02608
[RO-RO] [DIR] OHL 400 kV Medgidia Sud- Cernavoda | N-1 OHL 400 kV Tulcea Vest - Tariverde | 0.02575 | -0.00057 | 0.00653 | 0 | 0.1376 | 1e-05 | -0.00032 | 1e-05 | 2e-05 | 2e-05 | 0.07372 | 0.00352 | -0.00281 | 0.00014 | 0.01541 | 0.05634 | 0 | 0.00062 | 2e-05 | -0.09042 | -0.00601 | 0.00016 | -0.00102 | 0.12966 | 0.02325 | 0.03048
[RO-RO] [DIR] OHL 400 kV Medgidia Sud- Cernavoda | N-1 OHL 400 kV Gutinas – Smardan | 0.035 | -0.00026 | 0.01202 | 0 | 0.15583 | 0.00012 | -0.00056 | -0.00012 | 0.00011 | 0.0001 | 0.08782 | 0.00694 | -0.00215 | 0.00057 | 0.02316 | 0.06914 | -4e-05 | -0.0005 | 0.00011 | -0.08221 | 0.00157 | 0.00174 | -0.00151 | 0.14735 | 0.01259 | 0.0408
[RO-RO] [DIR] OHL 400 kV Medgidia Sud- Cernavoda | N-1 OHL 400 kV Isaccea - Rahman | 0.04947 | 0.00033 | 0.0207 | 1e-05 | 0.18507 | 0.0003 | -0.00092 | -0.00033 | 0.00027 | 0.00023 | 0.11015 | 0.01242 | -0.00074 | 0.00128 | 0.03529 | 0.0893 | -9e-05 | -0.00247 | 0.00027 | -0.06875 | 0.0131 | 0.00436 | -0.00219 | 0.17569 | -0.00955 | 0.05691
[RO-RO] [DIR] OHL 400 kV Medgidia Sud- Cernavoda | N-1 OHL 400 kV Isaccea - Stupina | 0.0508 | 0.00038 | 0.02147 | 1e-05 | 0.1879 | 0.00032 | -0.00096 | -0.00035 | 0.00029 | 0.00024 | 0.11225 | 0.0129 | -0.00064 | 0.00134 | 0.03639 | 0.09118 | -0.0001 | -0.00263 | 0.00029 | -0.06779 | 0.01411 | 0.00459 | -0.00226 | 0.17842 | -0.01125 | 0.05839
[RO-RO] [DIR] OHL 400 kV Medgidia Sud- Cernavoda | N-1 TIE 400 kV MEDGIDIA SUD - VARNA | 0.02368 | -0.00044 | 0.00651 | 0 | 0.12158 | 3e-05 | -0.00031 | -1e-05 | 3e-05 | 3e-05 | 0.06583 | 0.00359 | -0.0023 | 0.00019 | 0.01453 | 0.05063 | -1e-05 | 0.00034 | 3e-05 | -0.07661 | -0.00399 | 0.0004 | -0.00095 | 0.11464 | 0.018 | 0.02792
[RO-RO] [DIR] OHL 400 kV Medgidia Sud- Cernavoda | N-1 TIE 400 kV DOBRUDJA- MEDGIDIA SUD | 0.02424 | -0.00043 | 0.0068 | 0 | 0.12323 | 3e-05 | -0.00032 | -2e-05 | 4e-05 | 3e-05 | 0.06689 | 0.00376 | -0.00228 | 0.00021 | 0.01496 | 0.05153 | -1e-05 | 0.00029 | 4e-05 | -0.07677 | -0.0037 | 0.00047 | -0.00098 | 0.11622 | 0.01758 | 0.02856
[RO-RO] [DIR] OHL 400 kV Medgidia Sud- Cernavoda | N-1 OHL 400 kV Constanta Nord- Cernavoda | 0.02493 | -0.00064 | 0.00585 | 0 | 0.13777 | -1e-05 | -0.00029 | 3e-05 | 0 | 0 | 0.07317 | 0.00308 | -0.00299 | 8e-05 | 0.01459 | 0.05562 | 0 | 0.00081 | 0 | -0.09359 | -0.00724 | -8e-05 | -0.00098 | 0.12974 | 0.02564 | 0.02959
[RO-RO] [DIR] OHL 400 kV Medgidia Sud- Cernavoda | N-1 OHL 400 kV Cernavoda - Pelicanu | 0.03462 | 3e-05 | 0.0134 | 0 | 0.1397 | 0.00017 | -0.00061 | -0.00018 | 0.00016 | 0.00013 | 0.08113 | 0.00793 | -0.00119 | 0.00076 | 0.02395 | 0.06493 | -5e-05 | -0.00121 | 0.00016 | -0.06193 | 0.00601 | 0.0025 | -0.00152 | 0.13238 | 0.00132 | 0.04004
[RO-RO] [DIR] OHL 400 kV Medgidia Sud- Cernavoda | N-1 OHL 400 kV Pelicanu - Bucuresti Sud | 0.03498 | 6e-05 | 0.01373 | 0 | 0.13928 | 0.00018 | -0.00062 | -0.00019 | 0.00017 | 0.00014 | 0.08123 | 0.00814 | -0.00111 | 0.00079 | 0.02434 | 0.06516 | -6e-05 | -0.0013 | 0.00016 | -0.06028 | 0.00667 | 0.00261 | -0.00154 | 0.13202 | 0.00029 | 0.04043
[RO-RO] [DIR] OHL 400 kV Medgidia Sud- Cernavoda | N-1 OHL 400 kV Gura Ialomitei - Bucuresti Sud | 0.03483 | 5e-05 | 0.01364 | 0 | 0.13901 | 0.00018 | -0.00062 | -0.00019 | 0.00016 | 0.00014 | 0.08101 | 0.00808 | -0.00112 | 0.00078 | 0.02421 | 0.06496 | -6e-05 | -0.00128 | 0.00016 | -0.06039 | 0.00653 | 0.00259 | -0.00153 | 0.13176 | 0.00044 | 0.04026
[RO-RO] [DIR] OHL 400 kV Medgidia Sud- Cernavoda | N-1 OHL 400 kV Medgidia Sud - Stupina | 0.0508 | 0.00038 | 0.02147 | 1e-05 | 0.1879 | 0.00032 | -0.00096 | -0.00035 | 0.00029 | 0.00024 | 0.11225 | 0.0129 | -0.00064 | 0.00134 | 0.03639 | 0.09118 | -0.0001 | -0.00263 | 0.00029 | -0.06779 | 0.01411 | 0.00459 | -0.00226 | 0.17842 | -0.01125 | 0.05839
[RO-RO] [DIR] OHL 400 kV Medgidia Sud- Cernavoda | N-1 OHL 400 kV Medgidia Sud - Rahman | 0.04947 | 0.00033 | 0.0207 | 1e-05 | 0.18507 | 0.0003 | -0.00092 | -0.00033 | 0.00027 | 0.00023 | 0.11015 | 0.01242 | -0.00074 | 0.00128 | 0.03529 | 0.0893 | -9e-05 | -0.00247 | 0.00027 | -0.06875 | 0.0131 | 0.00436 | -0.00219 | 0.17569 | -0.00955 | 0.05691
[RO-RO] [DIR] OHL 400 kV Medgidia Sud- Cernavoda | N-1 TIE 400 kV Isaccea - Vulcanesti | 0.04222 | 0.00019 | 0.01692 | 0 | 0.16589 | 0.00024 | -0.00075 | -0.00026 | 0.00022 | 0.00018 | 0.09715 | 0.01011 | -0.00091 | 0.00101 | 0.02957 | 0.07809 | -7e-05 | -0.00186 | 0.00021 | -0.06844 | 0.00866 | 0.00341 | -0.00181 | 0.15729 | -0.00556 | 0.04871
[RO-RO] [DIR] OHL 400 kV Cernavoda - Pelicanu | BC | 0.00101 | 0.00075 | 0.00492 | 0 | -0.04081 | 0.00016 | -0.0002 | -0.00019 | 0.00013 | 0.00011 | -0.01544 | 0.00334 | 0.00238 | 0.00057 | 0.00389 | -0.0088 | -5e-05 | -0.00197 | 0.00013 | 0.05667 | 0.01419 | 0.00227 | -0.00022 | -0.03769 | -0.02747 | 0.00028
[RO-RO] [DIR] OHL 400 kV Cernavoda - Pelicanu | N-1 OHL 400 kV Isaccea - Tulcea Vest | 0.00016 | 0.00071 | 0.00439 | 0 | -0.04231 | 0.00015 | -0.00018 | -0.00018 | 0.00012 | 0.0001 | -0.01667 | 0.003 | 0.0023 | 0.00053 | 0.00316 | -0.00994 | -5e-05 | -0.00184 | 0.00012 | 0.0556 | 0.01343 | 0.0021 | -0.00017 | -0.03915 | -0.02613 | -0.00068
[RO-RO] [DIR] OHL 400 kV Cernavoda - Pelicanu | N-1 OHL 400 kV Lacu Sarat - Gura Ialomitei | -0.00068 | 0.00069 | 0.00392 | 0 | -0.04415 | 0.00014 | -0.00016 | -0.00017 | 0.00012 | 0.0001 | -0.01802 | 0.00272 | 0.00227 | 0.00049 | 0.00248 | -0.01114 | -4e-05 | -0.00176 | 0.00011 | 0.05521 | 0.01281 | 0.00198 | -0.00013 | -0.04093 | -0.02559 | -0.00161
[RO-RO] [DIR] OHL 400 kV Cernavoda - Pelicanu | N-1 OHL 400 kV Tulcea Vest - Tariverde | 0.00016 | 0.00071 | 0.00439 | 0 | -0.04231 | 0.00015 | -0.00018 | -0.00018 | 0.00012 | 0.0001 | -0.01667 | 0.003 | 0.0023 | 0.00053 | 0.00316 | -0.00994 | -5e-05 | -0.00184 | 0.00012 | 0.0556 | 0.01343 | 0.0021 | -0.00017 | -0.03915 | -0.02613 | -0.00068
[RO-RO] [DIR] OHL 400 kV Cernavoda - Pelicanu | N-1 OHL 400 kV Tariverde - Constanta Nord | 0.00016 | 0.00071 | 0.00439 | 0 | -0.04231 | 0.00015 | -0.00018 | -0.00018 | 0.00012 | 0.0001 | -0.01667 | 0.003 | 0.0023 | 0.00053 | 0.00316 | -0.00994 | -5e-05 | -0.00184 | 0.00012 | 0.0556 | 0.01343 | 0.0021 | -0.00017 | -0.03915 | -0.02613 | -0.00068
[RO-RO] [DIR] OHL 400 kV Cernavoda - Pelicanu | N-1 OHL 400 kV Constanta Nord- Cernavoda | 0.00033 | 0.00072 | 0.00449 | 0 | -0.04188 | 0.00015 | -0.00018 | -0.00018 | 0.00012 | 0.00011 | -0.01637 | 0.00306 | 0.00231 | 0.00053 | 0.0033 | -0.00967 | -5e-05 | -0.00186 | 0.00012 | 0.05566 | 0.01355 | 0.00213 | -0.00018 | -0.03874 | -0.02632 | -0.00048
[RO-RO] [DIR] OHL 400 kV Cernavoda - Pelicanu | N-1 OHL 400 kV Gura Ialomitei - Bucuresti Sud | 0.00172 | 0.00109 | 0.00728 | 0 | -0.05869 | 0.00023 | -0.0003 | -0.00028 | 0.0002 | 0.00017 | -0.02201 | 0.00493 | 0.00347 | 0.00084 | 0.00585 | -0.01241 | -7e-05 | -0.00288 | 0.00019 | 0.08228 | 0.02078 | 0.00333 | -0.00033 | -0.05418 | -0.04005 | 0.00068
[RO-RO] [DIR] OHL 400 kV Cernavoda - Pelicanu | N-1 OHL 400 kV Gutinas – Smardan | -0.00063 | 0.00087 | 0.00454 | 0 | -0.04853 | 0.00017 | -0.00017 | -0.00021 | 0.00014 | 0.00012 | -0.01974 | 0.0032 | 0.00288 | 0.00059 | 0.00288 | -0.01217 | -5e-05 | -0.00219 | 0.00014 | 0.06243 | 0.01415 | 0.00238 | -7e-05 | -0.04498 | -0.03363 | -0.00169
[RO-RO] [DIR] OHL 400 kV Cernavoda - Pelicanu | N-1 OHL 400 kV Brasov – Gutinas | 0.00112 | 0.00093 | 0.00568 | 0 | -0.04673 | 0.00019 | -0.00022 | -0.00023 | 0.00016 | 0.00014 | -0.01764 | 0.0039 | 0.00301 | 0.00068 | 0.00442 | -0.01006 | -6e-05 | -0.0024 | 0.00016 | 0.06408 | 0.01595 | 0.00271 | -0.0002 | -0.04316 | -0.03451 | 0.00024
[RO-RO] [DIR] OHL 400 kV Pelicanu - Bucuresti Sud | BC | 0.00213 | 0.00082 | 0.00583 | 0 | -0.04114 | 0.00018 | -0.00024 | -0.00022 | 0.00015 | 0.00013 | -0.01474 | 0.00392 | 0.00258 | 0.00065 | 0.005 | -0.00786 | -6e-05 | -0.0022 | 0.00015 | 0.06045 | 0.0159 | 0.00257 | -0.00029 | -0.0379 | -0.03002 | 0.00147
[RO-RO] [DIR] OHL 400 kV Pelicanu - Bucuresti Sud | N-1 OHL 400 kV Isaccea - Tulcea Vest | 0.00139 | 0.00079 | 0.00537 | 0 | -0.04242 | 0.00017 | -0.00022 | -0.00021 | 0.00014 | 0.00012 | -0.0158 | 0.00363 | 0.00251 | 0.00061 | 0.00438 | -0.00884 | -5e-05 | -0.00209 | 0.00014 | 0.05953 | 0.01525 | 0.00243 | -0.00025 | -0.03915 | -0.02888 | 0.00065
[RO-RO] [DIR] OHL 400 kV Pelicanu - Bucuresti Sud | N-1 OHL 400 kV Lacu Sarat - Gura Ialomitei | 0.00083 | 0.00078 | 0.00506 | 0 | -0.0437 | 0.00016 | -0.00021 | -0.0002 | 0.00014 | 0.00012 | -0.01672 | 0.00344 | 0.00249 | 0.00059 | 0.00392 | -0.00966 | -5e-05 | -0.00204 | 0.00014 | 0.05933 | 0.01484 | 0.00235 | -0.00022 | -0.04039 | -0.02858 | 2e-05
[RO-RO] [DIR] OHL 400 kV Pelicanu - Bucuresti Sud | N-1 OHL 400 kV Tulcea Vest - Tariverde | 0.00139 | 0.00079 | 0.00537 | 0 | -0.04242 | 0.00017 | -0.00022 | -0.00021 | 0.00014 | 0.00012 | -0.0158 | 0.00363 | 0.00251 | 0.00061 | 0.00438 | -0.00884 | -5e-05 | -0.00209 | 0.00014 | 0.05953 | 0.01525 | 0.00243 | -0.00025 | -0.03915 | -0.02888 | 0.00065
[RO-RO] [DIR] OHL 400 kV Pelicanu - Bucuresti Sud | N-1 OHL 400 kV Tariverde - Constanta Nord | 0.00139 | 0.00079 | 0.00537 | 0 | -0.04242 | 0.00017 | -0.00022 | -0.00021 | 0.00014 | 0.00012 | -0.0158 | 0.00363 | 0.00251 | 0.00061 | 0.00438 | -0.00884 | -5e-05 | -0.00209 | 0.00014 | 0.05953 | 0.01525 | 0.00243 | -0.00025 | -0.03915 | -0.02888 | 0.00065
[RO-RO] [DIR] OHL 400 kV Pelicanu - Bucuresti Sud | N-1 OHL 400 kV Constanta Nord- Cernavoda | 0.00153 | 0.0008 | 0.00545 | 0 | -0.04208 | 0.00017 | -0.00022 | -0.00021 | 0.00014 | 0.00012 | -0.01555 | 0.00368 | 0.00251 | 0.00062 | 0.00449 | -0.00862 | -5e-05 | -0.00211 | 0.00014 | 0.05958 | 0.01534 | 0.00245 | -0.00026 | -0.03882 | -0.02903 | 0.00081
[RO-RO] [DIR] OHL 400 kV Pelicanu - Bucuresti Sud | N-1 OHL 400 kV Gura Ialomitei - Bucuresti Sud | 0.00287 | 0.00119 | 0.00833 | 0 | -0.06003 | 0.00026 | -0.00034 | -0.00031 | 0.00022 | 0.00018 | -0.02168 | 0.0056 | 0.00373 | 0.00093 | 0.00707 | -0.01168 | -8e-05 | -0.00316 | 0.00022 | 0.0875 | 0.02286 | 0.00369 | -0.00041 | -0.05532 | -0.04331 | 0.00189
[RO-RO] [DIR] OHL 400 kV Pelicanu - Bucuresti Sud | N-1 OHL 400 kV Gutinas – Smardan | 0.00035 | 0.00096 | 0.00542 | 0 | -0.04948 | 0.00019 | -0.0002 | -0.00023 | 0.00016 | 0.00013 | -0.01939 | 0.00376 | 0.00311 | 0.00067 | 0.00391 | -0.0115 | -6e-05 | -0.00243 | 0.00016 | 0.06668 | 0.01585 | 0.00269 | -0.00013 | -0.04578 | -0.03668 | -0.00066
[RO-RO] [DIR] OHL 400 kV Pelicanu - Bucuresti Sud | N-1 OHL 400 kV Brasov – Gutinas | 0.00224 | 0.00103 | 0.00668 | 0 | -0.04781 | 0.00022 | -0.00026 | -0.00026 | 0.00018 | 0.00015 | -0.01722 | 0.00455 | 0.00328 | 0.00077 | 0.0056 | -0.00929 | -7e-05 | -0.00269 | 0.00018 | 0.06879 | 0.01787 | 0.00306 | -0.00027 | -0.04406 | -0.03796 | 0.00143
[RO-RO] [DIR] OHL 400 kV Gura Ialomitei - Bucuresti Sud | BC | 0.00157 | 0.00077 | 0.00526 | 0 | -0.0398 | 0.00017 | -0.00021 | -0.0002 | 0.00014 | 0.00012 | -0.01463 | 0.00354 | 0.00242 | 0.00059 | 0.00436 | -0.00805 | -5e-05 | -0.00203 | 0.00014 | 0.05701 | 0.01467 | 0.00236 | -0.00025 | -0.03671 | -0.02801 | 0.00089
[RO-RO] [DIR] OHL 400 kV Gura Ialomitei - Bucuresti Sud | N-1 OHL 400 kV Isaccea - Tulcea Vest | 0.0008 | 0.00073 | 0.00478 | 0 | -0.04115 | 0.00016 | -0.00019 | -0.00019 | 0.00013 | 0.00011 | -0.01573 | 0.00324 | 0.00234 | 0.00056 | 0.00371 | -0.00907 | -5e-05 | -0.00192 | 0.00013 | 0.05605 | 0.01399 | 0.00221 | -0.00021 | -0.03802 | -0.02681 | 4e-05
[RO-RO] [DIR] OHL 400 kV Gura Ialomitei - Bucuresti Sud | N-1 OHL 400 kV Lacu Sarat - Gura Ialomitei | 0.00013 | 0.00072 | 0.00441 | 0 | -0.04264 | 0.00015 | -0.00018 | -0.00018 | 0.00012 | 0.00011 | -0.01682 | 0.00302 | 0.00232 | 0.00053 | 0.00316 | -0.01004 | -5e-05 | -0.00186 | 0.00012 | 0.05577 | 0.0135 | 0.00212 | -0.00017 | -0.03946 | -0.02642 | -0.00071
[RO-RO] [DIR] OHL 400 kV Gura Ialomitei - Bucuresti Sud | N-1 OHL 400 kV Tulcea Vest - Tariverde | 0.0008 | 0.00073 | 0.00478 | 0 | -0.04115 | 0.00016 | -0.00019 | -0.00019 | 0.00013 | 0.00011 | -0.01573 | 0.00324 | 0.00234 | 0.00056 | 0.00371 | -0.00907 | -5e-05 | -0.00192 | 0.00013 | 0.05605 | 0.01399 | 0.00221 | -0.00021 | -0.03802 | -0.02681 | 4e-05
[RO-RO] [DIR] OHL 400 kV Gura Ialomitei - Bucuresti Sud | N-1 OHL 400 kV Tariverde - Constanta Nord | 0.0008 | 0.00073 | 0.00478 | 0 | -0.04115 | 0.00016 | -0.00019 | -0.00019 | 0.00013 | 0.00011 | -0.01573 | 0.00324 | 0.00234 | 0.00056 | 0.00371 | -0.00907 | -5e-05 | -0.00192 | 0.00013 | 0.05605 | 0.01399 | 0.00221 | -0.00021 | -0.03802 | -0.02681 | 4e-05
[RO-RO] [DIR] OHL 400 kV Gura Ialomitei - Bucuresti Sud | N-1 OHL 400 kV Constanta Nord- Cernavoda | 0.00095 | 0.00074 | 0.00486 | 0 | -0.04077 | 0.00016 | -0.0002 | -0.00019 | 0.00013 | 0.00011 | -0.01547 | 0.0033 | 0.00235 | 0.00056 | 0.00383 | -0.00884 | -5e-05 | -0.00194 | 0.00013 | 0.05611 | 0.0141 | 0.00224 | -0.00022 | -0.03766 | -0.02698 | 0.00021
[RO-RO] [DIR] OHL 400 kV Gura Ialomitei - Bucuresti Sud | N-1 OHL 400 kV Cernavoda - Pelicanu | 0.00197 | 0.00106 | 0.0072 | 0 | -0.05588 | 0.00023 | -0.00029 | -0.00028 | 0.00019 | 0.00016 | -0.02071 | 0.00486 | 0.00336 | 0.00082 | 0.0059 | -0.01152 | -7e-05 | -0.0028 | 0.00019 | 0.07933 | 0.02026 | 0.00325 | -0.00033 | -0.05156 | -0.03883 | 0.001
[RO-RO] [DIR] OHL 400 kV Gura Ialomitei - Bucuresti Sud | N-1 OHL 400 kV Gutinas – Smardan | -0.0001 | 0.00089 | 0.00487 | 0 | -0.04762 | 0.00018 | -0.00018 | -0.00021 | 0.00015 | 0.00012 | -0.01898 | 0.0034 | 0.00292 | 0.00062 | 0.00334 | -0.01147 | -6e-05 | -0.00225 | 0.00014 | 0.06285 | 0.01463 | 0.00247 | -0.0001 | -0.0441 | -0.03425 | -0.0011
[RO-RO] [DIR] OHL 400 kV Gura Ialomitei - Bucuresti Sud | N-1 OHL 400 kV Brasov – Gutinas | 0.00167 | 0.00095 | 0.00604 | 0 | -0.04595 | 0.0002 | -0.00024 | -0.00024 | 0.00017 | 0.00014 | -0.01691 | 0.00413 | 0.00307 | 0.00071 | 0.00491 | -0.00936 | -6e-05 | -0.00248 | 0.00016 | 0.0647 | 0.0165 | 0.00282 | -0.00023 | -0.04238 | -0.03532 | 0.00086
[RO-RO] [DIR] OHL 400 kV Gutinas - Smardan | BC | -0.01006 | 0.00075 | -0.00234 | 0 | -0.04727 | 6e-05 | 0.00019 | -9e-05 | 4e-05 | 3e-05 | -0.02634 | -0.00086 | 0.00302 | 0.00013 | -0.00619 | -0.02066 | -2e-05 | -0.00135 | 4e-05 | 0.0353 | -0.00026 | 0.00068 | 0.00087 | -0.04467 | -0.03775 | -0.01204
[RO-RO] [DIR] OHL 400 kV Gutinas - Smardan | N-1 OHL 400 kV Isaccea - Tulcea Vest | -0.009 | 0.00079 | -0.00168 | 0 | -0.04542 | 7e-05 | 0.00017 | -0.0001 | 5e-05 | 4e-05 | -0.02482 | -0.00045 | 0.00313 | 0.00018 | -0.00529 | -0.01926 | -2e-05 | -0.0015 | 5e-05 | 0.03663 | 0.00068 | 0.00088 | 0.00082 | -0.04287 | -0.03939 | -0.01087
[RO-RO] [DIR] OHL 400 kV Gutinas - Smardan | N-1 OHL 400 kV Lacu Sarat - Gura Ialomitei | -0.00774 | 0.00082 | -0.00096 | 0 | -0.04269 | 9e-05 | 0.00013 | -0.00012 | 6e-05 | 5e-05 | -0.02279 | -1e-05 | 0.00318 | 0.00023 | -0.00425 | -0.01745 | -3e-05 | -0.00163 | 6e-05 | 0.03731 | 0.00164 | 0.00108 | 0.00075 | -0.04022 | -0.04032 | -0.00945
[RO-RO] [DIR] OHL 400 kV Gutinas - Smardan | N-1 OHL 400 kV Tulcea Vest - Tariverde | -0.009 | 0.00079 | -0.00168 | 0 | -0.04542 | 7e-05 | 0.00017 | -0.0001 | 5e-05 | 4e-05 | -0.02482 | -0.00045 | 0.00313 | 0.00018 | -0.00529 | -0.01926 | -2e-05 | -0.0015 | 5e-05 | 0.03663 | 0.00068 | 0.00088 | 0.00082 | -0.04287 | -0.03939 | -0.01087
[RO-RO] [DIR] OHL 400 kV Gutinas - Smardan | N-1 OHL 400 kV Tariverde - Constanta Nord | -0.009 | 0.00079 | -0.00168 | 0 | -0.04542 | 7e-05 | 0.00017 | -0.0001 | 5e-05 | 4e-05 | -0.02482 | -0.00045 | 0.00313 | 0.00018 | -0.00529 | -0.01926 | -2e-05 | -0.0015 | 5e-05 | 0.03663 | 0.00068 | 0.00088 | 0.00082 | -0.04287 | -0.03939 | -0.01087
[RO-RO] [DIR] OHL 400 kV Gutinas - Smardan | N-1 OHL 400 kV Constanta Nord- Cernavoda | -0.00932 | 0.00078 | -0.00187 | 0 | -0.04611 | 7e-05 | 0.00017 | -0.0001 | 5e-05 | 4e-05 | -0.02533 | -0.00056 | 0.0031 | 0.00016 | -0.00556 | -0.01971 | -2e-05 | -0.00146 | 5e-05 | 0.03639 | 0.00043 | 0.00083 | 0.00083 | -0.04354 | -0.03898 | -0.01123
[RO-RO] [DIR] OHL 400 kV Gutinas - Smardan | N-1 OHL 400 kV Cernavoda - Pelicanu | -0.00993 | 0.00084 | -0.00174 | 0 | -0.05226 | 8e-05 | 0.00017 | -0.00011 | 6e-05 | 5e-05 | -0.02823 | -0.00045 | 0.00331 | 0.00019 | -0.00572 | -0.02174 | -3e-05 | -0.00159 | 6e-05 | 0.04224 | 0.00148 | 0.00096 | 0.00084 | -0.04928 | -0.04111 | -0.01201
[RO-RO] [DIR] OHL 400 kV Gutinas - Smardan | N-1 OHL 400 kV Gura Ialomitei - Bucuresti Sud | -0.00983 | 0.00086 | -0.00159 | 0 | -0.0529 | 8e-05 | 0.00016 | -0.00012 | 6e-05 | 5e-05 | -0.02841 | -0.00036 | 0.00336 | 0.00021 | -0.00558 | -0.0218 | -3e-05 | -0.00164 | 6e-05 | 0.04337 | 0.00182 | 0.00102 | 0.00084 | -0.04986 | -0.04171 | -0.01192
[RO-RO] [DIR] OHL 400 kV Gutinas - Smardan | N-1 OHL 400 kV Bucuresti Sud - Domnesti | -0.01106 | 0.0008 | -0.00253 | 0 | -0.05259 | 6e-05 | 0.00021 | -9e-05 | 4e-05 | 4e-05 | -0.02924 | -0.00094 | 0.00325 | 0.00013 | -0.00677 | -0.02289 | -2e-05 | -0.00145 | 4e-05 | 0.04708 | 0 | 0.00074 | 0.00093 | -0.04969 | -0.04024 | -0.01325
[RO-RO] [DIR] OHL 400 kV Gutinas - Smardan | N-1 TIE 400 kV Isaccea - Vulcanesti | -0.03313 | -0.00042 | -0.01708 | 0 | -0.08622 | -0.00027 | 0.0008 | 0.00031 | -0.00025 | -0.00021 | -0.05887 | -0.01027 | 1e-05 | -0.00114 | -0.02613 | -0.05095 | 9e-05 | 0.00233 | -0.00024 | 0.00241 | -0.02096 | -0.00404 | 0.00191 | -0.08276 | 0.00741 | -0.03755
[RO-RO] [DIR] OHL 400 kV Smardan - Isaccea c1 | BC | 0 | 0 | 0 |  | 0 |  | 0 |  | 0 | 0 | 0 | 0 |  |  | 0 | 0 | 0 |  | 0 | 0 | 0 | 0 | 0 | 0 |  | 0
[RO-RO] [DIR] OHL 400 kV Smardan - Isaccea c1 | N-1 OHL 400 kV Lacu Sarat - Isaccea | 0 | 0 | 0 |  | 0 |  | 0 |  | 0 | 0 | 0 | 0 |  |  | 0 | 0 | 0 |  | 0 | 0 | 0 | 0 | 0 | 0 |  | 0
[RO-RO] [DIR] OHL 400 kV Smardan - Isaccea c2 | N-1 OHL 400 kV Lacu Sarat - Isaccea | 0.00759 | 0.0014 | 0.00841 | 0 | -0.01487 | 0.00028 | -0.00027 | -0.00034 | 0.00023 | 0.0002 | -0.0004 | 0.00586 | 0.00448 | 0.00098 | 0.00878 | 0.00317 | -9e-05 | -0.00363 | 0.00023 | 0.05469 | 0.01496 | 0.00384 | -5e-05 | -0.01312 | -0.06072 | 0.00759
[RO-RO] [DIR] OHL 400 kV Bucuresti Sud - Domnesti | BC | -0.00901 | 0.00051 | -0.00175 | 0 | -0.04755 | 4e-05 | 0.00012 | -6e-05 | 3e-05 | 2e-05 | -0.02596 | -0.0007 | 0.0021 | 8e-05 | -0.00518 | -0.01998 | -1e-05 | -0.00089 | 3e-05 | 0.10535 | 0.00227 | 0.00049 | 0.00054 | -0.04485 | -0.02233 | -0.01084
[RO-RO] [DIR] OHL 400 kV Bucuresti Sud - Domnesti | N-1 OHL 400 kV Gutinas – Smardan | -0.0113 | 0.00068 | -0.00229 | 0 | -0.05834 | 5e-05 | 0.00017 | -8e-05 | 4e-05 | 3e-05 | -0.03196 | -0.0009 | 0.00278 | 0.00011 | -0.00659 | -0.02469 | -2e-05 | -0.0012 | 4e-05 | 0.1134 | 0.00221 | 0.00065 | 0.00073 | -0.05504 | -0.03094 | -0.01358
[RO-RO] [DIR] OHL 400 kV Portile de Fier - Urechesti | BC | 0.01314 | 0.00164 | 0.02707 | 1e-05 | -0.08226 | 0.00059 | -0.00139 | -0.00067 | 0.00051 | 0.00043 | -0.04484 | 0.01653 | 0.00359 | 0.0023 | 0.0256 | -0.02708 | -0.00018 | -0.00572 | 0.00051 | -0.11583 | 0.087 | 0.00892 | -0.0032 | -0.07638 | -0.03621 | 0.00991
[RO-RO] [DIR] OHL 400 kV Portile de Fier - Urechesti | N-1 OHL 400 kV Domnesti-Urechesti | 0.00904 | 0.0014 | 0.02338 | 1e-05 | -0.07786 | 0.00051 | -0.00122 | -0.00058 | 0.00044 | 0.00038 | -0.04581 | 0.01423 | 0.00304 | 0.00199 | 0.0212 | -0.0295 | -0.00016 | -0.00492 | 0.00044 | -0.10389 | 0.07897 | 0.00776 | -0.00283 | -0.07264 | -0.02949 | 0.00558
[RO-RO] [DIR] OHL 220 kV Portile de Fier-Resita c1 | N-1 TIE 400 kV Portile de Fier-Djerdap | 0.00846 | -0.00026 | 0.00236 | 0 | 0.02194 | 0 | -0.00011 | 1e-05 | 0 | 0 | 0.01761 | 0.00121 | -0.00131 | 3e-05 | 0.0054 | 0.01546 | 0 | 0.00029 | 0 | 0.04143 | 0.00044 | -2e-05 | -0.00036 | 0.02125 | 0.00555 | 0.01027
[RO-RO] [DIR] OHL 220 kV Portile de Fier-Resita c1 | N-1 TIE 400 kV Resita-Pancevo c2 | 0.01352 | -0.00016 | 0.0061 | 0 | 0.01978 | 6e-05 | -0.00029 | -6e-05 | 6e-05 | 5e-05 | 0.01902 | 0.00343 | -0.00131 | 0.00029 | 0.01034 | 0.01844 | -2e-05 | -0.00025 | 6e-05 | 0.02926 | 0.01052 | 0.00094 | -0.0008 | 0.01964 | 0.00296 | 0.01595
[RO-RO] [DIR] OHL 220 kV Portile de Fier-Resita c2 | N-1 TIE 400 kV Portile de Fier-Djerdap | 0.00846 | -0.00026 | 0.00236 | 0 | 0.02194 | 0 | -0.00011 | 1e-05 | 0 | 0 | 0.01761 | 0.00121 | -0.00131 | 3e-05 | 0.0054 | 0.01546 | 0 | 0.00029 | 0 | 0.04143 | 0.00044 | -2e-05 | -0.00036 | 0.02125 | 0.00555 | 0.01027
[RO-RO] [DIR] OHL 220 kV Portile de Fier-Resita c2 | N-1 TIE 400 kV Resita-Pancevo c2 | 0.01352 | -0.00016 | 0.0061 | 0 | 0.01978 | 6e-05 | -0.00029 | -6e-05 | 6e-05 | 5e-05 | 0.01902 | 0.00343 | -0.00131 | 0.00029 | 0.01034 | 0.01844 | -2e-05 | -0.00025 | 6e-05 | 0.02926 | 0.01052 | 0.00094 | -0.0008 | 0.01964 | 0.00296 | 0.01595
[RO-RO] [DIR] OHL 220 kV Resita-Timisoara c1 | N-1 TIE 400 kV Resita-Pancevo c2 | 0.02928 | -6e-05 | 0.01952 | 1e-05 | 0.03023 | 0.00026 | -0.00098 | -0.00028 | 0.00024 | 0.0002 | 0.03211 | 0.01116 | -0.00243 | 0.00116 | 0.02698 | 0.03261 | -8e-05 | -0.00171 | 0.00024 | 0.02845 | 0.03899 | 0.00408 | -0.0026 | 0.03048 | 0.00055 | 0.0322
[RO-RO] [DIR] OHL 220 kV Resita-Timisoara c2 | N-1 TIE 400 kV Resita-Pancevo c2 | 0.02928 | -6e-05 | 0.01952 | 1e-05 | 0.03023 | 0.00026 | -0.00098 | -0.00028 | 0.00024 | 0.0002 | 0.03211 | 0.01116 | -0.00243 | 0.00116 | 0.02698 | 0.03261 | -8e-05 | -0.00171 | 0.00024 | 0.02845 | 0.03899 | 0.00408 | -0.0026 | 0.03048 | 0.00055 | 0.0322
[RO-RO] [DIR] OHL 220 kV Arad-Timisoara | N-1 TIE 400 kV Resita-Pancevo c2 | -0.03142 | 0.00034 | -0.01943 | 0 | -0.0377 | -0.00022 | 0.00097 | 0.00023 | -0.00021 | -0.00018 | -0.03768 | -0.0109 | 0.00363 | -0.00105 | -0.02797 | -0.03734 | 7e-05 | 0.00118 | -0.00021 | -0.04278 | -0.03805 | -0.00358 | 0.00267 | -0.03767 | -0.00425 | -0.03499
[RO-RO] [DIR] OHL 220 kV Arad-Calea Aradului | N-1 TIE 400 kV Resita-Pancevo c2 | -0.02217 | 0.00024 | -0.01371 | 0 | -0.0266 | -0.00016 | 0.00069 | 0.00016 | -0.00015 | -0.00013 | -0.02659 | -0.00769 | 0.00256 | -0.00074 | -0.01974 | -0.02635 | 5e-05 | 0.00083 | -0.00015 | -0.03018 | -0.02685 | -0.00253 | 0.00188 | -0.02658 | -0.003 | -0.02469
[RO-RO] [DIR] OHL 220 kV CaleaAradului-Sacalaz | N-1 TIE 400 kV Resita-Pancevo c2 | -0.02217 | 0.00024 | -0.01371 | 0 | -0.0266 | -0.00016 | 0.00069 | 0.00016 | -0.00015 | -0.00013 | -0.02659 | -0.00769 | 0.00256 | -0.00074 | -0.01974 | -0.02635 | 5e-05 | 0.00083 | -0.00015 | -0.03018 | -0.02685 | -0.00253 | 0.00188 | -0.02658 | -0.003 | -0.02469
[RO-RO] [DIR] OHL 220 kV Sacalaz-Timisoara | N-1 TIE 400 kV Resita-Pancevo c2 | -0.01886 | 0.0002 | -0.01166 | 0 | -0.02263 | -0.00013 | 0.00058 | 0.00014 | -0.00013 | -0.00011 | -0.02262 | -0.00654 | 0.00218 | -0.00063 | -0.01679 | -0.02241 | 4e-05 | 0.00071 | -0.00013 | -0.02568 | -0.02284 | -0.00215 | 0.0016 | -0.02261 | -0.00255 | -0.021
[RO-RO] [DIR] OHL 220 kV Mintia-Timisoara | N-1 TIE 400 kV Resita-Pancevo c2 | -0.00498 | -0.00046 | -0.00589 | 0 | 0.00384 | -0.00014 | 0.0003 | 0.00016 | -0.00012 | -0.0001 | 5e-05 | -0.00373 | -0.00133 | -0.00053 | -0.00625 | -0.00154 | 4e-05 | 0.00141 | -0.00012 | 0.01606 | -0.01307 | -0.00205 | 0.00066 | 0.00328 | 0.00615 | -0.00472
[RO-RO] [DIR] OHL 220 kV Urechesti-Targu Jiu Nord | N-1 TIE 400 kV Resita-Pancevo c2 | 0.02796 | -4e-05 | 0.01547 | 0 | 0.04154 | 0.0002 | -0.00076 | -0.00021 | 0.00019 | 0.00016 | 0.03885 | 0.00893 | -0.00179 | 0.0009 | 0.02327 | 0.03713 | -6e-05 | -0.00132 | 0.00019 | 0.03136 | 0.02556 | 0.00312 | -0.00201 | 0.04106 | 0.0037 | 0.03174
[RO-RO] [DIR] OHL 220 kV Paroseni-Targu Jiu Nord | N-1 TIE 400 kV Resita-Pancevo c2 | -0.02796 | 4e-05 | -0.01547 | 0 | -0.04154 | -0.0002 | 0.00076 | 0.00021 | -0.00019 | -0.00016 | -0.03885 | -0.00893 | 0.00179 | -0.0009 | -0.02327 | -0.03713 | 6e-05 | 0.00132 | -0.00019 | -0.03136 | -0.02556 | -0.00312 | 0.00201 | -0.04106 | -0.0037 | -0.03174
[RO-RO] [DIR] OHL 220 kV Paroseni-Baru Mare | N-1 TIE 400 kV Resita-Pancevo c2 | 0.02543 | -4e-05 | 0.01407 | 0 | 0.03778 | 0.00018 | -0.00069 | -0.0002 | 0.00017 | 0.00014 | 0.03533 | 0.00812 | -0.00162 | 0.00082 | 0.02116 | 0.03377 | -6e-05 | -0.0012 | 0.00017 | 0.02852 | 0.02324 | 0.00283 | -0.00183 | 0.03735 | 0.00337 | 0.02886
[RO-RO] [DIR] OHL 220 kV Baru Mare-Hasdat | N-1 TIE 400 kV Resita-Pancevo c2 | 0.02796 | -4e-05 | 0.01547 | 0 | 0.04154 | 0.0002 | -0.00076 | -0.00021 | 0.00019 | 0.00016 | 0.03885 | 0.00893 | -0.00179 | 0.0009 | 0.02327 | 0.03713 | -6e-05 | -0.00132 | 0.00019 | 0.03136 | 0.02556 | 0.00312 | -0.00201 | 0.04106 | 0.0037 | 0.03174
[RO-RO] [DIR] TRA 400/220 kV AT3 Arad | N-1 TIE 400 kV Resita-Pancevo c2 | 0.0427 | -0.00057 | 0.02611 | 1e-05 | 0.05183 | 0.00029 | -0.00131 | -0.00029 | 0.00028 | 0.00023 | 0.0516 | 0.01455 | -0.00544 | 0.00136 | 0.03787 | 0.05105 | -9e-05 | -0.00136 | 0.00027 | 0.05931 | 0.05143 | 0.00462 | -0.00361 | 0.05175 | 0.00674 | 0.04764
[RO-RO] [DIR] TRA 400/220 kV AT Urechesti | N-1 TIE 400 kV Resita-Pancevo c2 | -0.02339 | -9e-05 | -0.01377 | 0 | -0.02889 | -0.0002 | 0.00068 | 0.00021 | -0.00018 | -0.00015 | -0.02968 | -0.00803 | 0.00109 | -0.00085 | -0.02005 | -0.02922 | 6e-05 | 0.00142 | -0.00018 | -0.01205 | -0.0241 | -0.00299 | 0.00174 | -0.0289 | 0.00051 | -0.02636
[RO-RO] [DIR] TRA 400/220 kV AT1 Portile de Fier | BC | -0.00902 | 0.00012 | -0.00377 | 0 | -0.01379 | -3e-05 | 0.00018 | 3e-05 | -3e-05 | -3e-05 | -0.01311 | -0.00211 | 0.00089 | -0.00017 | -0.00668 | -0.01264 | 1e-05 | 0.00011 | -3e-05 | 0.03005 | -0.00625 | -0.00053 | 0.00049 | -0.01367 | -0.00225 | -0.01074
[RO-RO] [DIR] TRA 400/220 kV AT1 Portile de Fier | N-1 TIE 400 kV Portile de Fier-Djerdap | -0.00565 | 0.00017 | -0.00158 | 0 | -0.01466 | 0 | 7e-05 | -1e-05 | 0 | 0 | -0.01176 | -0.00081 | 0.00088 | -2e-05 | -0.00361 | -0.01033 | 0 | -0.0002 | 0 | 0.0229 | -0.00029 | 1e-05 | 0.00024 | -0.0142 | -0.00371 | -0.00686
[RO-RO] [DIR] TRA 400/220 kV AT1 Portile de Fier | N-1 OHL 220 kV Portile de Fier-Resita 1&2 | 0 | 0 | 0 | 0 | 0 | 0 | 0 | 0 | 0 | 0 | 0 | 0 | 0 | 0 | 0 | 0 | 0 | 0 | 0 | 0.05058 | 0 | 0 | 0 | 0 | 0 | 0
[RO-RO] [DIR] TRA 400/220 kV AT1 Portile de Fier | N-1 TRA 400/220 kV AT2 Portile de Fier | -0.01288 | 0.00017 | -0.00538 | 0 | -0.01969 | -5e-05 | 0.00025 | 5e-05 | -5e-05 | -4e-05 | -0.01873 | -0.00301 | 0.00127 | -0.00024 | -0.00954 | -0.01806 | 1e-05 | 0.00016 | -5e-05 | 0.04291 | -0.00892 | -0.00075 | 0.0007 | -0.01952 | -0.00321 | -0.01534
[RO-RO] [DIR] TRA 400/220 kV AT1 Portile de Fier | N-1 TRA 400/220 kV AT3 Portile de Fier | -0.01284 | 0.00017 | -0.00536 | 0 | -0.01963 | -5e-05 | 0.00025 | 5e-05 | -5e-05 | -4e-05 | -0.01868 | -0.003 | 0.00127 | -0.00024 | -0.00951 | -0.01801 | 1e-05 | 0.00016 | -5e-05 | 0.04279 | -0.00889 | -0.00075 | 0.0007 | -0.01947 | -0.00321 | -0.0153
[RO-RO] [DIR] TRA 400/220 kV AT1 Portile de Fier | N-1 OHL 400 kV Portile de Fier-Urechesti | -0.00936 | 8e-05 | -0.00448 | 0 | -0.01162 | -5e-05 | 0.00021 | 5e-05 | -5e-05 | -4e-05 | -0.01193 | -0.00254 | 0.0008 | -0.00023 | -0.00735 | -0.01193 | 2e-05 | 0.00026 | -5e-05 | 0.0331 | -0.00854 | -0.00076 | 0.00057 | -0.01166 | -0.0013 | -0.01101
[RO-RO] [DIR] TRA 400/220 kV AT1 Portile de Fier | N-1 OHL 400 kV Slatina-Portile de Fier | -0.00915 | 0.0001 | -0.00411 | 0 | -0.01258 | -4e-05 | 0.00019 | 4e-05 | -4e-05 | -3e-05 | -0.01246 | -0.00232 | 0.00083 | -0.0002 | -0.00699 | -0.01223 | 1e-05 | 0.00019 | -4e-05 | 0.03122 | -0.00735 | -0.00064 | 0.00053 | -0.01255 | -0.00169 | -0.01083
[RO-RO] [DIR] TRA 400/220 kV AT2 Portile de Fier | BC | -0.00902 | 0.00012 | -0.00377 | 0 | -0.01379 | -3e-05 | 0.00018 | 3e-05 | -3e-05 | -3e-05 | -0.01311 | -0.00211 | 0.00089 | -0.00017 | -0.00668 | -0.01264 | 1e-05 | 0.00011 | -3e-05 | 0.03005 | -0.00625 | -0.00053 | 0.00049 | -0.01367 | -0.00225 | -0.01074
[RO-RO] [DIR] TRA 400/220 kV AT2 Portile de Fier | N-1 TIE 400 kV Portile de Fier-Djerdap | -0.00565 | 0.00017 | -0.00158 | 0 | -0.01466 | 0 | 7e-05 | -1e-05 | 0 | 0 | -0.01176 | -0.00081 | 0.00088 | -2e-05 | -0.00361 | -0.01033 | 0 | -0.0002 | 0 | 0.0229 | -0.00029 | 1e-05 | 0.00024 | -0.0142 | -0.00371 | -0.00686
[RO-RO] [DIR] TRA 400/220 kV AT2 Portile de Fier | N-1 OHL 220 kV Portile de Fier-Resita 1&2 | 0 | 0 | 0 | 0 | 0 | 0 | 0 | 0 | 0 | 0 | 0 | 0 | 0 | 0 | 0 | 0 | 0 | 0 | 0 | 0.05058 | 0 | 0 | 0 | 0 | 0 | 0
[RO-RO] [DIR] TRA 400/220 kV AT2 Portile de Fier | N-1 TRA 400/220 kV AT1 Portile de Fier | -0.01288 | 0.00017 | -0.00538 | 0 | -0.01969 | -5e-05 | 0.00025 | 5e-05 | -5e-05 | -4e-05 | -0.01873 | -0.00301 | 0.00127 | -0.00024 | -0.00954 | -0.01806 | 1e-05 | 0.00016 | -5e-05 | 0.04291 | -0.00892 | -0.00075 | 0.0007 | -0.01952 | -0.00321 | -0.01534
[RO-RO] [DIR] TRA 400/220 kV AT2 Portile de Fier | N-1 TRA 400/220 kV AT3 Portile de Fier | -0.01284 | 0.00017 | -0.00536 | 0 | -0.01963 | -5e-05 | 0.00025 | 5e-05 | -5e-05 | -4e-05 | -0.01868 | -0.003 | 0.00127 | -0.00024 | -0.00951 | -0.01801 | 1e-05 | 0.00016 | -5e-05 | 0.04279 | -0.00889 | -0.00075 | 0.0007 | -0.01947 | -0.00321 | -0.0153
[RO-RO] [DIR] TRA 400/220 kV AT2 Portile de Fier | N-1 OHL 400 kV Portile de Fier-Urechesti | -0.00936 | 8e-05 | -0.00448 | 0 | -0.01162 | -5e-05 | 0.00021 | 5e-05 | -5e-05 | -4e-05 | -0.01193 | -0.00254 | 0.0008 | -0.00023 | -0.00735 | -0.01193 | 2e-05 | 0.00026 | -5e-05 | 0.0331 | -0.00854 | -0.00076 | 0.00057 | -0.01166 | -0.0013 | -0.01101
[RO-RO] [DIR] TRA 400/220 kV AT2 Portile de Fier | N-1 OHL 400 kV Slatina-Portile de Fier | -0.00915 | 0.0001 | -0.00411 | 0 | -0.01258 | -4e-05 | 0.00019 | 4e-05 | -4e-05 | -3e-05 | -0.01246 | -0.00232 | 0.00083 | -0.0002 | -0.00699 | -0.01223 | 1e-05 | 0.00019 | -4e-05 | 0.03122 | -0.00735 | -0.00064 | 0.00053 | -0.01255 | -0.00169 | -0.01083
[RO-RO] [DIR] TRA 400/220 kV AT3 Portile de Fier | BC | -0.00896 | 0.00012 | -0.00374 | 0 | -0.0137 | -3e-05 | 0.00018 | 3e-05 | -3e-05 | -3e-05 | -0.01303 | -0.0021 | 0.00089 | -0.00017 | -0.00664 | -0.01257 | 1e-05 | 0.00011 | -3e-05 | 0.02986 | -0.00621 | -0.00052 | 0.00049 | -0.01358 | -0.00224 | -0.01068
[RO-RO] [DIR] TRA 400/220 kV AT3 Portile de Fier | N-1 TIE 400 kV Portile de Fier-Djerdap | -0.00562 | 0.00017 | -0.00157 | 0 | -0.01457 | 0 | 7e-05 | -1e-05 | 0 | 0 | -0.01169 | -0.0008 | 0.00087 | -2e-05 | -0.00358 | -0.01026 | 0 | -0.0002 | 0 | 0.02276 | -0.00029 | 1e-05 | 0.00024 | -0.01411 | -0.00368 | -0.00682
[RO-RO] [DIR] TRA 400/220 kV AT3 Portile de Fier | N-1 OHL 220 kV Portile de Fier-Resita 1&2 | 0 | 0 | 0 | 0 | 0 | 0 | 0 | 0 | 0 | 0 | 0 | 0 | 0 | 0 | 0 | 0 | 0 | 0 | 0 | 0.05026 | 0 | 0 | 0 | 0 | 0 | 0
[RO-RO] [DIR] TRA 400/220 kV AT3 Portile de Fier | N-1 TRA 400/220 kV AT1 Portile de Fier | -0.0128 | 0.00017 | -0.00535 | 0 | -0.01956 | -5e-05 | 0.00025 | 5e-05 | -5e-05 | -4e-05 | -0.01861 | -0.00299 | 0.00126 | -0.00024 | -0.00948 | -0.01794 | 1e-05 | 0.00016 | -5e-05 | 0.04264 | -0.00886 | -0.00075 | 0.0007 | -0.0194 | -0.00319 | -0.01525
[RO-RO] [DIR] TRA 400/220 kV AT3 Portile de Fier | N-1 TRA 400/220 kV AT2 Portile de Fier | -0.0128 | 0.00017 | -0.00535 | 0 | -0.01956 | -5e-05 | 0.00025 | 5e-05 | -5e-05 | -4e-05 | -0.01861 | -0.00299 | 0.00126 | -0.00024 | -0.00948 | -0.01794 | 1e-05 | 0.00016 | -5e-05 | 0.04264 | -0.00886 | -0.00075 | 0.0007 | -0.0194 | -0.00319 | -0.01525
[RO-RO] [DIR] TRA 400/220 kV AT3 Portile de Fier | N-1 OHL 400 kV Portile de Fier-Urechesti | -0.0093 | 8e-05 | -0.00445 | 0 | -0.01155 | -5e-05 | 0.00021 | 5e-05 | -5e-05 | -4e-05 | -0.01186 | -0.00253 | 0.00079 | -0.00023 | -0.00731 | -0.01186 | 2e-05 | 0.00026 | -5e-05 | 0.03289 | -0.00848 | -0.00076 | 0.00057 | -0.01159 | -0.00129 | -0.01094
[RO-RO] [DIR] TRA 400/220 kV AT3 Portile de Fier | N-1 OHL 400 kV Slatina-Portile de Fier | -0.0091 | 9e-05 | -0.00408 | 0 | -0.0125 | -4e-05 | 0.00019 | 4e-05 | -4e-05 | -3e-05 | -0.01238 | -0.0023 | 0.00083 | -0.0002 | -0.00694 | -0.01216 | 1e-05 | 0.00019 | -4e-05 | 0.03103 | -0.00731 | -0.00064 | 0.00053 | -0.01247 | -0.00168 | -0.01077
[RO-BG] [OPP] TIE 400 kV TINTARENI-KOZLODUI 1 | BC | -0.06365 | -0.0001 | -0.02477 | -1e-05 | -0.13212 | -0.00032 | 0.0011 | 0.00035 | -0.0003 | -0.00025 | -0.12278 | -0.01468 | 0.00202 | -0.00141 | -0.04453 | -0.11061 | 0.0001 | 0.00236 | -0.0003 | 0.06723 | -0.00874 | -0.00465 | 0.00272 | -0.12946 | 0.00216 | -0.07502
[RO-BG] [OPP] TIE 400 kV TINTARENI-KOZLODUI 1 | N-1 TIE 400 kV Portile de Fier-Djerdap | -0.07453 | -0.00028 | -0.03185 | -1e-05 | -0.1293 | -0.00044 | 0.00144 | 0.00048 | -0.0004 | -0.00034 | -0.12714 | -0.01889 | 0.00207 | -0.00189 | -0.05446 | -0.1181 | 0.00014 | 0.00335 | -0.0004 | 0.09035 | -0.028 | -0.00639 | 0.00353 | -0.12774 | 0.00687 | -0.08758
[RO-BG] [OPP] TIE 400 kV TINTARENI-KOZLODUI 1 | N-1 TIE 400 kV TINTARENI-KOZLODUI 2 | -0.10316 | -0.00017 | -0.04015 | -1e-05 | -0.21413 | -0.00052 | 0.00179 | 0.00057 | -0.00048 | -0.00041 | -0.19899 | -0.0238 | 0.00328 | -0.00229 | -0.07217 | -0.17927 | 0.00016 | 0.00382 | -0.00048 | 0.10897 | -0.01417 | -0.00754 | 0.0044 | -0.20982 | 0.0035 | -0.12159
[RO-BG] [OPP] TIE 400 kV TINTARENI-KOZLODUI 1 | N-1 TIE 400 kV Isaccea - Vulcanesti | -0.06689 | -0.00027 | -0.02684 | -1e-05 | -0.13759 | -0.00037 | 0.00119 | 0.0004 | -0.00034 | -0.00029 | -0.12735 | -0.016 | 0.0016 | -0.00159 | -0.04733 | -0.11486 | 0.00012 | 0.00287 | -0.00034 | 0.06262 | -0.01165 | -0.00532 | 0.00286 | -0.13481 | 0.0085 | -0.0786
[RO-BG] [OPP] TIE 400 kV TINTARENI-KOZLODUI 1 | N-1 TIE 400 kV Resita-Pancevo c2 | -0.06367 | -0.00012 | -0.02512 | -1e-05 | -0.13147 | -0.00033 | 0.00112 | 0.00036 | -0.0003 | -0.00026 | -0.12231 | -0.01489 | 0.002 | -0.00144 | -0.04479 | -0.11024 | 0.0001 | 0.00242 | -0.0003 | 0.06835 | -0.00963 | -0.00477 | 0.00277 | -0.12883 | 0.00248 | -0.07492
[RO-BG] [OPP] TIE 400 kV TINTARENI-KOZLODUI 1 | N-1 TIE 400 kV Resita-Pancevo c1 | -0.06367 | -0.00012 | -0.02512 | -1e-05 | -0.13147 | -0.00033 | 0.00112 | 0.00036 | -0.0003 | -0.00026 | -0.12231 | -0.01489 | 0.002 | -0.00144 | -0.04479 | -0.11024 | 0.0001 | 0.00242 | -0.0003 | 0.06835 | -0.00963 | -0.00477 | 0.00277 | -0.12883 | 0.00248 | -0.07492
[RO-BG] [OPP] TIE 400 kV TINTARENI-KOZLODUI 2 | BC | -0.06365 | -0.0001 | -0.02477 | -1e-05 | -0.13212 | -0.00032 | 0.0011 | 0.00035 | -0.0003 | -0.00025 | -0.12278 | -0.01468 | 0.00202 | -0.00141 | -0.04453 | -0.11061 | 0.0001 | 0.00236 | -0.0003 | 0.06723 | -0.00874 | -0.00465 | 0.00272 | -0.12946 | 0.00216 | -0.07502
[RO-BG] [OPP] TIE 400 kV TINTARENI-KOZLODUI 2 | N-1 TIE 400 kV Portile de Fier-Djerdap | -0.07453 | -0.00028 | -0.03185 | -1e-05 | -0.1293 | -0.00044 | 0.00144 | 0.00048 | -0.0004 | -0.00034 | -0.12714 | -0.01889 | 0.00207 | -0.00189 | -0.05446 | -0.1181 | 0.00014 | 0.00335 | -0.0004 | 0.09035 | -0.028 | -0.00639 | 0.00353 | -0.12774 | 0.00687 | -0.08758
[RO-BG] [OPP] TIE 400 kV TINTARENI-KOZLODUI 2 | N-1 TIE 400 kV TINTARENI-KOZLODUI 1 | -0.10316 | -0.00017 | -0.04015 | -1e-05 | -0.21413 | -0.00052 | 0.00179 | 0.00057 | -0.00048 | -0.00041 | -0.19899 | -0.0238 | 0.00328 | -0.00229 | -0.07217 | -0.17927 | 0.00016 | 0.00382 | -0.00048 | 0.10897 | -0.01417 | -0.00754 | 0.0044 | -0.20982 | 0.0035 | -0.12159
[RO-BG] [OPP] TIE 400 kV TINTARENI-KOZLODUI 2 | N-1 TIE 400 kV Isaccea - Vulcanesti | -0.06689 | -0.00027 | -0.02684 | -1e-05 | -0.13759 | -0.00037 | 0.00119 | 0.0004 | -0.00034 | -0.00029 | -0.12735 | -0.016 | 0.0016 | -0.00159 | -0.04733 | -0.11486 | 0.00012 | 0.00287 | -0.00034 | 0.06262 | -0.01165 | -0.00532 | 0.00286 | -0.13481 | 0.0085 | -0.0786
[RO-BG] [OPP] TIE 400 kV TINTARENI-KOZLODUI 2 | N-1 TIE 400 kV Resita-Pancevo c2 | -0.06367 | -0.00012 | -0.02512 | -1e-05 | -0.13147 | -0.00033 | 0.00112 | 0.00036 | -0.0003 | -0.00026 | -0.12231 | -0.01489 | 0.002 | -0.00144 | -0.04479 | -0.11024 | 0.0001 | 0.00242 | -0.0003 | 0.06835 | -0.00963 | -0.00477 | 0.00277 | -0.12883 | 0.00248 | -0.07492
[RO-BG] [OPP] TIE 400 kV TINTARENI-KOZLODUI 2 | N-1 TIE 400 kV Resita-Pancevo c1 | -0.06367 | -0.00012 | -0.02512 | -1e-05 | -0.13147 | -0.00033 | 0.00112 | 0.00036 | -0.0003 | -0.00026 | -0.12231 | -0.01489 | 0.002 | -0.00144 | -0.04479 | -0.11024 | 0.0001 | 0.00242 | -0.0003 | 0.06835 | -0.00963 | -0.00477 | 0.00277 | -0.12883 | 0.00248 | -0.07492
[RO-RS] [OPP] TIE 400 kV Portile de Fier-Djerdap | BC | 0.07669 | 0.00125 | 0.04988 | 1e-05 | -0.01988 | 0.00082 | -0.00238 | -0.00091 | 0.00073 | 0.00062 | 0.03077 | 0.02969 | -0.00031 | 0.0034 | 0.07002 | 0.0528 | -0.00026 | -0.00698 | 0.00073 | -0.16288 | 0.13569 | 0.01226 | -0.00573 | -0.01209 | -0.03318 | 0.08851
[RO-RS] [OPP] TIE 400 kV Portile de Fier-Djerdap | N-1 TIE 400 kV Arad-Sandorfalva | 0.07517 | 0.00155 | 0.05014 | 2e-05 | -0.02405 | 0.00086 | -0.00243 | -0.00097 | 0.00077 | 0.00065 | 0.0274 | 0.03014 | 0.00147 | 0.00355 | 0.06925 | 0.04981 | -0.00027 | -0.00755 | 0.00077 | -0.16905 | 0.13502 | 0.01292 | -0.00589 | -0.01615 | -0.03598 | 0.08648
[RO-RS] [OPP] TIE 400 kV Portile de Fier-Djerdap | N-1 TIE 400 kV Nadab-Bekescsaba | 0.07257 | 0.00153 | 0.04762 | 1e-05 | -0.02621 | 0.00082 | -0.00223 | -0.00092 | 0.00073 | 0.00062 | 0.02503 | 0.02854 | 0.00067 | 0.00334 | 0.06655 | 0.04736 | -0.00026 | -0.00727 | 0.00072 | -0.17099 | 0.13158 | 0.0121 | -0.00516 | -0.01833 | -0.03585 | 0.08385
[RO-RS] [OPP] TIE 400 kV Portile de Fier-Djerdap | N-1 TIE 400 kV Rosiori-Mukacevo | 0.06907 | 0.00062 | 0.04419 | 1e-05 | -0.02942 | 0.00067 | -0.0021 | -0.00073 | 0.00061 | 0.00051 | 0.02164 | 0.02589 | -0.00243 | 0.00283 | 0.063 | 0.04391 | -0.00021 | -0.00533 | 0.0006 | -0.17503 | 0.12761 | 0.01009 | -0.0052 | -0.02157 | -0.02985 | 0.08032
[RO-RS] [OPP] TIE 400 kV Portile de Fier-Djerdap | N-1 TIE 400 kV TINTARENI-KOZLODUI 1 | 0.08515 | 0.00126 | 0.05318 | 2e-05 | -0.00231 | 0.00086 | -0.00253 | -0.00096 | 0.00077 | 0.00066 | 0.04709 | 0.03164 | -0.00058 | 0.00359 | 0.07594 | 0.06751 | -0.00027 | -0.0073 | 0.00077 | -0.17182 | 0.13685 | 0.01288 | -0.00609 | 0.00512 | -0.03347 | 0.09849
[RO-RS] [OPP] TIE 400 kV Portile de Fier-Djerdap | N-1 TIE 400 kV TINTARENI-KOZLODUI 2 | 0.08515 | 0.00126 | 0.05318 | 2e-05 | -0.00231 | 0.00086 | -0.00253 | -0.00096 | 0.00077 | 0.00066 | 0.04709 | 0.03164 | -0.00058 | 0.00359 | 0.07594 | 0.06751 | -0.00027 | -0.0073 | 0.00077 | -0.17182 | 0.13685 | 0.01288 | -0.00609 | 0.00512 | -0.03347 | 0.09849
[RO-RS] [OPP] TIE 400 kV Portile de Fier-Djerdap | N-1 TIE 400 kV Isaccea - Vulcanesti | 0.06863 | 0.00084 | 0.04474 | 1e-05 | -0.03348 | 0.0007 | -0.00217 | -0.00077 | 0.00063 | 0.00054 | 0.01941 | 0.0264 | -0.00136 | 0.00296 | 0.06306 | 0.04223 | -0.00022 | -0.0057 | 0.00063 | -0.17436 | 0.12846 | 0.01061 | -0.00537 | -0.02539 | -0.01741 | 0.07961
[RO-RS] [OPP] TIE 400 kV Portile de Fier-Djerdap | N-1 OHL 400 kV Mintia-Arad | 0.072 | 0.00145 | 0.0478 | 1e-05 | -0.02854 | 0.00082 | -0.00228 | -0.00091 | 0.00073 | 0.00062 | 0.02332 | 0.02864 | 0.00079 | 0.00335 | 0.06638 | 0.04591 | -0.00026 | -0.00716 | 0.00072 | -0.17457 | 0.1321 | 0.01216 | -0.0054 | -0.02057 | -0.03593 | 0.08306
[RO-RS] [OPP] TIE 400 kV Portile de Fier-Djerdap | N-1 OHL 220 kV Portile de Fier-Resita 1&2 | 0.06853 | 0.00136 | 0.04648 | 1e-05 | -0.03235 | 0.00079 | -0.00222 | -0.00088 | 0.0007 | 0.0006 | 0.01891 | 0.02778 | 0.00049 | 0.00324 | 0.06398 | 0.04137 | -0.00025 | -0.00688 | 0.0007 | -0.18145 | 0.13004 | 0.01178 | -0.00529 | -0.02446 | -0.03522 | 0.0788
[RO-RS] [OPP] TIE 400 kV Portile de Fier-Djerdap | N-1 OHL 220 kV Resita-Timisoara 1&2 | 0.06714 | 0.00126 | 0.04331 | 1e-05 | -0.02931 | 0.00073 | -0.00205 | -0.00082 | 0.00065 | 0.00055 | 0.0206 | 0.02592 | 0.00047 | 0.003 | 0.06108 | 0.04242 | -0.00023 | -0.00639 | 0.00065 | -0.17144 | 0.12244 | 0.01086 | -0.00485 | -0.02162 | -0.03316 | 0.0781
[RO-RS] [OPP] TIE 400 kV Portile de Fier-Djerdap | N-1 TRA 400/220 kV AT3 Arad | 0.07294 | 0.0013 | 0.04752 | 1e-05 | -0.02429 | 0.00079 | -0.00226 | -0.00088 | 0.00071 | 0.0006 | 0.02634 | 0.02837 | 0.00016 | 0.00327 | 0.06665 | 0.04841 | -0.00025 | -0.00685 | 0.0007 | -0.16785 | 0.131 | 0.01183 | -0.00541 | -0.0165 | -0.03371 | 0.08436
[RO-RS] [OPP] TIE 400 kV Portile de Fier-Djerdap | N-1 TIE 400 kV Resita-Pancevo c2 | 0.07692 | 0.00144 | 0.05421 | 2e-05 | -0.02797 | 0.00091 | -0.00262 | -0.00101 | 0.00081 | 0.00069 | 0.02502 | 0.03225 | -7e-05 | 0.00375 | 0.07327 | 0.04822 | -0.00028 | -0.00777 | 0.00081 | -0.17674 | 0.14672 | 0.01365 | -0.00633 | -0.01982 | -0.03705 | 0.08723
[RO-RS] [OPP] TIE 400 kV Portile de Fier-Djerdap | N-1 TIE 400 kV Resita-Pancevo c1 | 0.07692 | 0.00144 | 0.05421 | 2e-05 | -0.02797 | 0.00091 | -0.00262 | -0.00101 | 0.00081 | 0.00069 | 0.02502 | 0.03225 | -7e-05 | 0.00375 | 0.07327 | 0.04822 | -0.00028 | -0.00777 | 0.00081 | -0.17674 | 0.14672 | 0.01365 | -0.00633 | -0.01982 | -0.03705 | 0.08723
[RO-RO] [OPP] OHL 400 kV Portile de Fier-Resita | BC | 0.02979 | -0.00119 | -0.00521 | 0 | 0.08079 | -0.00025 | 0.0004 | 0.0003 | -0.00021 | -0.00018 | 0.06872 | -0.00348 | -0.00406 | -0.0009 | 0.00923 | 0.06226 | 8e-05 | 0.00292 | -0.00021 | 0.10096 | -0.0247 | -0.00401 | 0.00083 | 0.07888 | 0.02383 | 0.04203
[RO-RO] [OPP] OHL 400 kV Portile de Fier-Resita | N-1 TIE 400 kV Resita-Pancevo c2 | 0.03005 | -0.00099 | -0.00048 | 0 | 0.07195 | -0.00015 | 0.00014 | 0.00019 | -0.00012 | -0.00011 | 0.06245 | -0.00069 | -0.00379 | -0.00051 | 0.01278 | 0.05726 | 5e-05 | 0.00206 | -0.00012 | 0.08583 | -0.01266 | -0.00249 | 0.00017 | 0.07044 | 0.0196 | 0.04062
[RO-UA] [OPP] TIE 400 kV Isaccea-Vulcanesti | N-1 TIE 400 kV Resita-Pancevo c2 | 0.09494 | 0.0048 | 0.06047 | 2e-05 | 0.16063 | 0.00137 | -0.00248 | -0.00161 | 0.00118 | 0.001 | 0.13413 | 0.03861 | 0.01238 | 0.00519 | 0.08188 | 0.12482 | -0.00043 | -0.01511 | 0.00117 | 0.13593 | 0.08469 | 0.01939 | -0.00427 | 0.15703 | -0.18563 | 0.10499
[RO-HU] [OPP] TIE 400 kV Arad-Sandorfalva | BC | -0.02231 | 0.00434 | 0.00378 | 1e-05 | -0.06133 | 0.00066 | -0.00072 | -0.00081 | 0.00053 | 0.00045 | -0.04944 | 0.00668 | 0.02616 | 0.00216 | -0.01136 | -0.044 | -0.00021 | -0.00839 | 0.00052 | -0.09068 | -0.00982 | 0.00976 | -0.00229 | -0.05954 | -0.04115 | -0.02988
[RO-HU] [OPP] TIE 400 kV Arad-Sandorfalva | N-1 TIE 400 kV Nadab-Bekescsaba | -0.06459 | 0.00716 | -0.01943 | 0 | -0.12629 | 0.00063 | 0.00079 | -0.00087 | 0.00045 | 0.00039 | -0.10827 | -0.00505 | 0.03628 | 0.00157 | -0.04703 | -0.09992 | -0.0002 | -0.01133 | 0.00045 | -0.17386 | -0.05202 | 0.00812 | 0.00362 | -0.12357 | -0.06855 | -0.07776
[RO-HU] [OPP] TIE 400 kV Arad-Sandorfalva | N-1 TIE 400 kV Rosiori-Mukacevo | -0.04553 | 0.00241 | -0.01359 | 0 | -0.09042 | 0.00019 | 0.00013 | -0.00026 | 0.00013 | 0.00012 | -0.07725 | -0.0049 | 0.01969 | 0.00045 | -0.03278 | -0.07111 | -6e-05 | -0.00335 | 0.00013 | -0.1277 | -0.03445 | 0.00314 | -0.00066 | -0.08842 | -0.03098 | -0.05487
[RO-HU] [OPP] TIE 400 kV Arad-Sandorfalva | N-1 TIE 400 kV Portile de Fier-Djerdap | -0.01786 | 0.00441 | 0.00668 | 1e-05 | -0.06248 | 0.0007 | -0.00086 | -0.00086 | 0.00057 | 0.00049 | -0.04765 | 0.00841 | 0.02614 | 0.00236 | -0.00729 | -0.04093 | -0.00022 | -0.0088 | 0.00057 | -0.10014 | -0.00193 | 0.01047 | -0.00262 | -0.06024 | -0.04308 | -0.02474
[RO-HU] [OPP] TIE 400 kV Arad-Sandorfalva | N-1 OHL 400 kV Iernut-Sibiu Sud | -0.02379 | 0.00429 | 0.00285 | 1e-05 | -0.06353 | 0.00064 | -0.00068 | -0.00079 | 0.00051 | 0.00044 | -0.05146 | 0.00611 | 0.02605 | 0.00209 | -0.01264 | -0.04592 | -0.0002 | -0.00822 | 0.00051 | -0.09263 | -0.01119 | 0.00949 | -0.00218 | -0.06171 | -0.04107 | -0.03153
[RO-HU] [OPP] TIE 400 kV Arad-Sandorfalva | N-1 TIE 400 kV Resita-Pancevo c2 | -0.02227 | 0.00437 | 0.00451 | 1e-05 | -0.06269 | 0.00067 | -0.00076 | -0.00083 | 0.00054 | 0.00046 | -0.0504 | 0.00711 | 0.0262 | 0.00222 | -0.01081 | -0.04477 | -0.00021 | -0.00852 | 0.00054 | -0.093 | -0.00797 | 0.00999 | -0.00239 | -0.06084 | -0.0418 | -0.0301
[RO-HU] [OPP] TIE 400 kV Arad-Sandorfalva | N-1 TIE 400 kV Resita-Pancevo c1 | -0.02227 | 0.00437 | 0.00451 | 1e-05 | -0.06269 | 0.00067 | -0.00076 | -0.00083 | 0.00054 | 0.00046 | -0.0504 | 0.00711 | 0.0262 | 0.00222 | -0.01081 | -0.04477 | -0.00021 | -0.00852 | 0.00054 | -0.093 | -0.00797 | 0.00999 | -0.00239 | -0.06084 | -0.0418 | -0.0301
[RO-HU] [OPP] TIE 400 kV Nadab-Bekescsaba | BC | -0.07519 | 0.00503 | -0.04127 | -1e-05 | -0.11555 | -5e-05 | 0.00269 | -0.0001 | -0.00014 | -0.00011 | -0.10463 | -0.02087 | 0.018 | -0.00106 | -0.06345 | -0.09945 | 1e-05 | -0.00523 | -0.00013 | -0.14795 | -0.07507 | -0.00291 | 0.0105 | -0.11388 | -0.04874 | -0.08515
[RO-HU] [OPP] TIE 400 kV Nadab-Bekescsaba | N-1 TIE 400 kV Arad-Sandorfalva | -0.08938 | 0.00778 | -0.03887 | 0 | -0.15455 | 0.00037 | 0.00223 | -0.00062 | 0.0002 | 0.00018 | -0.13607 | -0.01662 | 0.03463 | 0.00031 | -0.07067 | -0.12744 | -0.00012 | -0.01057 | 0.0002 | -0.20562 | -0.08131 | 0.0033 | 0.00905 | -0.15175 | -0.07491 | -0.10416
[RO-HU] [OPP] TIE 400 kV Nadab-Bekescsaba | N-1 TIE 400 kV Rosiori-Mukacevo | -0.12456 | 0.00094 | -0.0782 | -2e-05 | -0.17739 | -0.00103 | 0.0045 | 0.00106 | -0.00097 | -0.00082 | -0.16376 | -0.04549 | 0.00425 | -0.00472 | -0.10898 | -0.15709 | 0.00032 | 0.00549 | -0.00096 | -0.22667 | -0.12743 | -0.01699 | 0.01397 | -0.17528 | -0.02714 | -0.13827
[RO-HU] [OPP] TIE 400 kV Nadab-Bekescsaba | N-1 TIE 400 kV Portile de Fier-Djerdap | -0.07114 | 0.00509 | -0.03864 | -1e-05 | -0.1166 | 0 | 0.00256 | -0.00015 | -0.0001 | -8e-05 | -0.103 | -0.0193 | 0.01798 | -0.00088 | -0.05975 | -0.09666 | -1e-05 | -0.0056 | -0.0001 | -0.15657 | -0.06789 | -0.00226 | 0.0102 | -0.11452 | -0.0505 | -0.08047
[RO-HU] [OPP] TIE 400 kV Nadab-Bekescsaba | N-1 OHL 400 kV Iernut-Sibiu Sud | -0.07326 | 0.00509 | -0.04007 | -1e-05 | -0.11267 | -2e-05 | 0.00263 | -0.00013 | -0.00011 | -9e-05 | -0.102 | -0.02012 | 0.01815 | -0.00097 | -0.06179 | -0.09696 | 0 | -0.00545 | -0.00011 | -0.14541 | -0.07328 | -0.00256 | 0.01036 | -0.11105 | -0.04884 | -0.08301
[RO-HU] [OPP] TIE 400 kV Nadab-Bekescsaba | N-1 TIE 400 kV Resita-Pancevo c2 | -0.07516 | 0.00505 | -0.04065 | -1e-05 | -0.11672 | -3e-05 | 0.00266 | -0.00012 | -0.00012 | -0.0001 | -0.10546 | -0.0205 | 0.01803 | -0.00101 | -0.06298 | -0.10012 | 0 | -0.00535 | -0.00012 | -0.14996 | -0.07347 | -0.00271 | 0.01042 | -0.115 | -0.0493 | -0.08534
[RO-HU] [OPP] TIE 400 kV Nadab-Bekescsaba | N-1 TIE 400 kV Resita-Pancevo c1 | -0.07516 | 0.00505 | -0.04065 | -1e-05 | -0.11672 | -3e-05 | 0.00266 | -0.00012 | -0.00012 | -0.0001 | -0.10546 | -0.0205 | 0.01803 | -0.00101 | -0.06298 | -0.10012 | 0 | -0.00535 | -0.00012 | -0.14996 | -0.07347 | -0.00271 | 0.01042 | -0.115 | -0.0493 | -0.08534
[RO-UA] [OPP]TIE 400 kV Rosiori-Mukacevo | BC | 0.11795 | 0.00977 | 0.08822 | 3e-05 | 0.14777 | 0.00235 | -0.00432 | -0.00278 | 0.002 | 0.0017 | 0.14129 | 0.05884 | 0.03286 | 0.00873 | 0.1088 | 0.13772 | -0.00074 | -0.02561 | 0.00198 | 0.18809 | 0.12511 | 0.03364 | -0.00828 | 0.14671 | -0.05162 | 0.12692
[RO-UA] [OPP]TIE 400 kV Rosiori-Mukacevo | N-1 TIE 400 kV Arad-Sandorfalva | 0.12057 | 0.00926 | 0.08777 | 3e-05 | 0.15498 | 0.00227 | -0.00423 | -0.00268 | 0.00194 | 0.00165 | 0.14711 | 0.05805 | 0.02978 | 0.00847 | 0.11014 | 0.1429 | -0.00072 | -0.02463 | 0.00192 | 0.19876 | 0.12627 | 0.03249 | -0.00801 | 0.15371 | -0.04678 | 0.13043
[RO-UA] [OPP]TIE 400 kV Rosiori-Mukacevo | N-1 TIE 400 kV Nadab-Bekescsaba | 0.13458 | 0.00865 | 0.09735 | 4e-05 | 0.17332 | 0.00236 | -0.00491 | -0.00276 | 0.00203 | 0.00172 | 0.16443 | 0.06346 | 0.02888 | 0.00896 | 0.12283 | 0.15972 | -0.00074 | -0.02446 | 0.00201 | 0.22081 | 0.14171 | 0.03428 | -0.01061 | 0.17189 | -0.04084 | 0.14575
[RO-UA] [OPP]TIE 400 kV Rosiori-Mukacevo | N-1 TIE 400 kV Portile de Fier-Djerdap | 0.11542 | 0.00972 | 0.08657 | 3e-05 | 0.14842 | 0.00232 | -0.00424 | -0.00275 | 0.00197 | 0.00168 | 0.14028 | 0.05786 | 0.03287 | 0.00861 | 0.10649 | 0.13598 | -0.00073 | -0.02538 | 0.00196 | 0.19345 | 0.12064 | 0.03323 | -0.00809 | 0.14711 | -0.05053 | 0.124
[RO-UA] [OPP]TIE 400 kV Rosiori-Mukacevo | N-1 OHL 400 kV Iernut-Sibiu Sud | 0.09397 | 0.00899 | 0.07321 | 3e-05 | 0.11209 | 0.00206 | -0.00357 | -0.00244 | 0.00174 | 0.00148 | 0.10866 | 0.04952 | 0.03098 | 0.00756 | 0.08812 | 0.10669 | -0.00065 | -0.02287 | 0.00173 | 0.1565 | 0.10296 | 0.02931 | -0.00654 | 0.11152 | -0.0504 | 0.10027
[RO-UA] [OPP]TIE 400 kV Rosiori-Mukacevo | N-1 OHL 400 kV Mintia-Arad | 0.12266 | 0.00956 | 0.09031 | 4e-05 | 0.15646 | 0.00235 | -0.00442 | -0.00278 | 0.002 | 0.0017 | 0.14877 | 0.05989 | 0.03175 | 0.00878 | 0.11246 | 0.14464 | -0.00074 | -0.02543 | 0.00199 | 0.19983 | 0.12872 | 0.03374 | -0.00862 | 0.15522 | -0.04886 | 0.13239
[RO-UA] [OPP]TIE 400 kV Rosiori-Mukacevo | N-1 OHL 400 kV Sibiu Sud-Mintia | 0.12082 | 0.00962 | 0.0893 | 3e-05 | 0.15392 | 0.00235 | -0.00437 | -0.00277 | 0.002 | 0.0017 | 0.14634 | 0.05935 | 0.03209 | 0.00874 | 0.1109 | 0.14228 | -0.00074 | -0.02543 | 0.00198 | 0.19523 | 0.12674 | 0.03361 | -0.00847 | 0.1527 | -0.04939 | 0.1303
[RO-UA] [OPP]TIE 400 kV Rosiori-Mukacevo | N-1 OHL 400 kV Arefu-Sibiu Sud | 0.11019 | 0.0097 | 0.08389 | 3e-05 | 0.13601 | 0.00228 | -0.00411 | -0.00271 | 0.00194 | 0.00165 | 0.13016 | 0.05628 | 0.03301 | 0.00845 | 0.10238 | 0.12716 | -0.00072 | -0.0251 | 0.00192 | 0.18006 | 0.11866 | 0.03265 | -0.00775 | 0.13509 | -0.05168 | 0.11813
[RO-UA] [OPP]TIE 400 kV Rosiori-Mukacevo | N-1 TIE 400 kV Resita-Pancevo c2 | 0.11793 | 0.00975 | 0.08792 | 3e-05 | 0.14831 | 0.00234 | -0.0043 | -0.00277 | 0.00199 | 0.00169 | 0.14168 | 0.05867 | 0.03284 | 0.0087 | 0.10858 | 0.13803 | -0.00074 | -0.02556 | 0.00198 | 0.18903 | 0.12436 | 0.03354 | -0.00824 | 0.14723 | -0.05136 | 0.127
[RO-UA] [OPP]TIE 400 kV Rosiori-Mukacevo | N-1 OHL 400 kV Arefu-Tantareni | 0.11261 | 0.00971 | 0.08522 | 3e-05 | 0.14018 | 0.0023 | -0.00417 | -0.00273 | 0.00195 | 0.00166 | 0.13376 | 0.05705 | 0.03292 | 0.00853 | 0.10437 | 0.13051 | -0.00073 | -0.02523 | 0.00194 | 0.18553 | 0.12066 | 0.03294 | -0.00792 | 0.13917 | -0.05113 | 0.12087
[RO-UA] [OPP]TIE 400 kV Rosiori-Mukacevo | N-1 TIE 400 kV Resita-Pancevo c1 | 0.11793 | 0.00975 | 0.08792 | 3e-05 | 0.14831 | 0.00234 | -0.0043 | -0.00277 | 0.00199 | 0.00169 | 0.14168 | 0.05867 | 0.03284 | 0.0087 | 0.10858 | 0.13803 | -0.00074 | -0.02556 | 0.00198 | 0.18903 | 0.12436 | 0.03354 | -0.00824 | 0.14723 | -0.05136 | 0.127
[RO-RS] [OPP] TIE 400 kV Resita-Pancevo c2 | BC | 0.00093 | 0.00075 | 0.01716 | 1e-05 | -0.03205 | 0.00035 | -0.00095 | -0.00039 | 0.00031 | 0.00026 | -0.02277 | 0.01015 | 0.00097 | 0.0014 | 0.01287 | -0.01816 | -0.00011 | -0.00313 | 0.00031 | -0.05492 | 0.04371 | 0.00552 | -0.00238 | -0.03062 | -0.01534 | -0.00509
[RO-RS] [OPP] TIE 400 kV Resita-Pancevo c2 | N-1 TIE 400 kV Arad-Sandorfalva | -0.00011 | 0.00095 | 0.01734 | 1e-05 | -0.03491 | 0.00038 | -0.00098 | -0.00043 | 0.00033 | 0.00028 | -0.02507 | 0.01046 | 0.00219 | 0.00151 | 0.01235 | -0.02021 | -0.00012 | -0.00352 | 0.00033 | -0.05914 | 0.04325 | 0.00597 | -0.00248 | -0.03339 | -0.01725 | -0.00649
[RO-RS] [OPP] TIE 400 kV Resita-Pancevo c2 | N-1 TIE 400 kV Nadab-Bekescsaba | -0.00174 | 0.00093 | 0.0157 | 1e-05 | -0.03615 | 0.00035 | -0.00086 | -0.0004 | 0.0003 | 0.00026 | -0.02648 | 0.00941 | 0.00161 | 0.00137 | 0.01063 | -0.02168 | -0.00011 | -0.00331 | 0.0003 | -0.06016 | 0.04104 | 0.00541 | -0.002 | -0.03466 | -0.01707 | -0.00811
[RO-RS] [OPP] TIE 400 kV Resita-Pancevo c2 | N-1 TIE 400 kV Portile de Fier-Djerdap | 0.01907 | 0.00105 | 0.02896 | 1e-05 | -0.03676 | 0.00054 | -0.00151 | -0.00061 | 0.00048 | 0.00041 | -0.01549 | 0.01717 | 0.0009 | 0.00221 | 0.02944 | -0.00566 | -0.00017 | -0.00478 | 0.00048 | -0.09346 | 0.07581 | 0.00842 | -0.00373 | -0.03348 | -0.02319 | 0.01585
[RO-RS] [OPP] TIE 400 kV Resita-Pancevo c2 | N-1 OHL 400 kV Iernut-Sibiu Sud | -0.00067 | 0.0007 | 0.01616 | 1e-05 | -0.03443 | 0.00033 | -0.0009 | -0.00037 | 0.00029 | 0.00025 | -0.02495 | 0.00953 | 0.00084 | 0.00133 | 0.0115 | -0.02022 | -0.0001 | -0.00294 | 0.00029 | -0.05702 | 0.04223 | 0.00523 | -0.00226 | -0.03296 | -0.01526 | -0.00687
[RO-RS] [OPP] TIE 400 kV Resita-Pancevo c2 | N-1 OHL 400 kV Mintia-Arad | -0.0007 | 0.00082 | 0.01644 | 1e-05 | -0.03505 | 0.00035 | -0.00092 | -0.00039 | 0.00031 | 0.00026 | -0.02535 | 0.00978 | 0.00135 | 0.00139 | 0.01161 | -0.02054 | -0.00011 | -0.00319 | 0.0003 | -0.05896 | 0.04246 | 0.00548 | -0.00226 | -0.03355 | -0.01629 | -0.00698
[RO-RS] [OPP] TIE 400 kV Resita-Pancevo c2 | N-1 OHL 220 kV Portile de Fier-Resita c2 | 0.00204 | 0.00073 | 0.01763 | 1e-05 | -0.03035 | 0.00035 | -0.00097 | -0.0004 | 0.00031 | 0.00026 | -0.02115 | 0.01041 | 0.00086 | 0.00143 | 0.0137 | -0.0166 | -0.00011 | -0.00314 | 0.00031 | -0.05238 | 0.04448 | 0.00558 | -0.00244 | -0.02893 | -0.01506 | -0.00377
[RO-RS] [OPP] TIE 400 kV Resita-Pancevo c2 | N-1 OHL 220 kV Portile de Fier-Resita c1 | 0.00204 | 0.00073 | 0.01763 | 1e-05 | -0.03035 | 0.00035 | -0.00097 | -0.0004 | 0.00031 | 0.00026 | -0.02115 | 0.01041 | 0.00086 | 0.00143 | 0.0137 | -0.0166 | -0.00011 | -0.00314 | 0.00031 | -0.05238 | 0.04448 | 0.00558 | -0.00244 | -0.02893 | -0.01506 | -0.00377
[RO-RS] [OPP] TIE 400 kV Resita-Pancevo c2 | N-1 OHL 220 kV Resita-Timisoara c2 | -0.00177 | 0.00075 | 0.0153 | 1e-05 | -0.03472 | 0.00032 | -0.00086 | -0.00037 | 0.00028 | 0.00024 | -0.02565 | 0.00908 | 0.00119 | 0.00129 | 0.01034 | -0.02109 | -0.0001 | -0.00296 | 0.00028 | -0.05734 | 0.03996 | 0.00512 | -0.00213 | -0.03331 | -0.01533 | -0.00804
[RO-RS] [OPP] TIE 400 kV Resita-Pancevo c2 | N-1 OHL 220 kV Resita-Timisoara c1 | -0.00177 | 0.00075 | 0.0153 | 1e-05 | -0.03472 | 0.00032 | -0.00086 | -0.00037 | 0.00028 | 0.00024 | -0.02565 | 0.00908 | 0.00119 | 0.00129 | 0.01034 | -0.02109 | -0.0001 | -0.00296 | 0.00028 | -0.05734 | 0.03996 | 0.00512 | -0.00213 | -0.03331 | -0.01533 | -0.00804
[RO-RS] [OPP] TIE 400 kV Resita-Pancevo c2 | N-1 TRA 400/220 kV AT3 Arad | -0.00307 | 0.0008 | 0.01464 | 1e-05 | -0.03676 | 0.00032 | -0.00082 | -0.00036 | 0.00028 | 0.00024 | -0.0275 | 0.00874 | 0.00147 | 0.00127 | 0.00927 | -0.02285 | -0.0001 | -0.00299 | 0.00028 | -0.06022 | 0.0387 | 0.00506 | -0.00203 | -0.03533 | -0.0159 | -0.00953
[RO-RS] [OPP] TIE 400 kV Resita-Pancevo c2 | N-1 OHL 400 kV Djerdap - Drmno | -0.00341 | 0.00106 | 0.02106 | 1e-05 | -0.0499 | 0.00045 | -0.00118 | -0.00051 | 0.0004 | 0.00034 | -0.03719 | 0.01251 | 0.00174 | 0.00179 | 0.01377 | -0.03079 | -0.00014 | -0.00413 | 0.00039 | -0.07978 | 0.06564 | 0.00712 | -0.00294 | -0.04793 | -0.02166 | -0.01236
[RO-RS] [OPP] TIE 400 kV Resita-Pancevo c2 | N-1 OHL 400 kV Djerdap - Bor | 0.01135 | 0.00075 | 0.02106 | 1e-05 | -0.02664 | 0.0004 | -0.00112 | -0.00044 | 0.00035 | 0.0003 | -0.01317 | 0.01245 | 0.0006 | 0.00162 | 0.02031 | -0.00686 | -0.00012 | -0.00348 | 0.00035 | -0.06247 | 0.04373 | 0.0062 | -0.00278 | -0.02457 | -0.01634 | 0.0079
[RO-RS] [OPP] TIE 400 kV Resita-Pancevo c2 | N-1 OHL 400 kV Srbobran – Subotica 3 | 0.00847 | 0.00065 | 0.02348 | 1e-05 | -0.026 | 0.00042 | -0.00126 | -0.00047 | 0.00038 | 0.00032 | -0.0159 | 0.01361 | -0.00049 | 0.00175 | 0.02066 | -0.01095 | -0.00013 | -0.00354 | 0.00038 | -0.05029 | 0.05535 | 0.00673 | -0.00319 | -0.02444 | -0.01519 | 0.00274
[RO-RS] [OPP] TIE 400 kV Resita-Pancevo c2 | N-1 TIE 400 kV Sandorfalva-Subotica 3 | 0.01392 | 0.00058 | 0.02894 | 1e-05 | -0.02209 | 0.0005 | -0.00156 | -0.00055 | 0.00045 | 0.00038 | -0.01132 | 0.01678 | -0.00173 | 0.00208 | 0.02648 | -0.00609 | -0.00015 | -0.00399 | 0.00044 | -0.04757 | 0.06324 | 0.00794 | -0.00396 | -0.02044 | -0.0155 | 0.00821
[RO-RS] [OPP] TIE 400 kV Resita-Pancevo c2 | N-1 OHL 400 kV Bor 2 – Nis 2 | 0.00901 | 0.00074 | 0.01989 | 1e-05 | -0.02782 | 0.00038 | -0.00106 | -0.00043 | 0.00034 | 0.00029 | -0.01519 | 0.01176 | 0.00067 | 0.00155 | 0.0184 | -0.00921 | -0.00012 | -0.00335 | 0.00033 | -0.05931 | 0.04074 | 0.00595 | -0.00265 | -0.02586 | -0.01587 | 0.00513
[RO-RS] [OPP] TIE 400 kV Resita-Pancevo c2 | N-1 OHL 400 kV Portile de Fier-Resita | 0.01065 | 0.00036 | 0.01546 | 0 | -0.00569 | 0.00027 | -0.00082 | -0.00029 | 0.00024 | 0.0002 | -0.00035 | 0.00901 | -0.00036 | 0.00111 | 0.01589 | 0.00216 | -8e-05 | -0.00218 | 0.00024 | -0.02197 | 0.03565 | 0.00421 | -0.00211 | -0.00488 | -0.00756 | 0.00862
[RO-RS] [OPP] TIE 400 kV Resita-Pancevo c2 | N-1 OHL 400 kV Paks -Sandorfalva | 0 | 0.00084 | 0.01663 | 1e-05 | -0.03323 | 0.00035 | -0.00094 | -0.0004 | 0.00031 | 0.00026 | -0.02391 | 0.00995 | 0.00169 | 0.00141 | 0.01204 | -0.01927 | -0.00011 | -0.00324 | 0.00031 | -0.05623 | 0.04248 | 0.0056 | -0.00239 | -0.03179 | -0.01596 | -0.00613
[RO-RS] [OPP] TIE 400 kV Resita-Pancevo c2 | N-1 TIE 400 kV Resita-Pancevo c1 | 0.00148 | 0.00119 | 0.02733 | 1e-05 | -0.05104 | 0.00055 | -0.00151 | -0.00062 | 0.00049 | 0.00042 | -0.03626 | 0.01616 | 0.00154 | 0.00224 | 0.0205 | -0.02891 | -0.00017 | -0.00498 | 0.00049 | -0.08744 | 0.06959 | 0.00878 | -0.00378 | -0.04876 | -0.02443 | -0.00811
[RO-RS] [OPP] TIE 400 kV Resita-Pancevo c1 | BC | 0.00093 | 0.00075 | 0.01716 | 1e-05 | -0.03205 | 0.00035 | -0.00095 | -0.00039 | 0.00031 | 0.00026 | -0.02277 | 0.01015 | 0.00097 | 0.0014 | 0.01287 | -0.01816 | -0.00011 | -0.00313 | 0.00031 | -0.05491 | 0.0437 | 0.00552 | -0.00238 | -0.03062 | -0.01534 | -0.00509
[RO-RS] [OPP] TIE 400 kV Resita-Pancevo c1 | N-1 TIE 400 kV Arad-Sandorfalva | -0.00011 | 0.00095 | 0.01734 | 1e-05 | -0.03491 | 0.00038 | -0.00098 | -0.00043 | 0.00033 | 0.00028 | -0.02507 | 0.01046 | 0.00219 | 0.00151 | 0.01235 | -0.02021 | -0.00012 | -0.00352 | 0.00033 | -0.05914 | 0.04325 | 0.00597 | -0.00248 | -0.03339 | -0.01725 | -0.00648
[RO-RS] [OPP] TIE 400 kV Resita-Pancevo c1 | N-1 TIE 400 kV Nadab-Bekescsaba | -0.00174 | 0.00093 | 0.0157 | 1e-05 | -0.03615 | 0.00035 | -0.00086 | -0.0004 | 0.0003 | 0.00026 | -0.02648 | 0.00941 | 0.00161 | 0.00137 | 0.01063 | -0.02168 | -0.00011 | -0.00331 | 0.0003 | -0.06016 | 0.04104 | 0.00541 | -0.002 | -0.03466 | -0.01707 | -0.00811
[RO-RS] [OPP] TIE 400 kV Resita-Pancevo c1 | N-1 TIE 400 kV Portile de Fier-Djerdap | 0.01907 | 0.00105 | 0.02896 | 1e-05 | -0.03676 | 0.00054 | -0.00151 | -0.00061 | 0.00048 | 0.00041 | -0.01549 | 0.01717 | 0.0009 | 0.00221 | 0.02944 | -0.00566 | -0.00017 | -0.00478 | 0.00048 | -0.09345 | 0.07581 | 0.00842 | -0.00373 | -0.03348 | -0.02319 | 0.01585
[RO-RS] [OPP] TIE 400 kV Resita-Pancevo c1 | N-1 OHL 400 kV Iernut-Sibiu Sud | -0.00067 | 0.0007 | 0.01616 | 1e-05 | -0.03443 | 0.00033 | -0.0009 | -0.00037 | 0.00029 | 0.00025 | -0.02494 | 0.00953 | 0.00084 | 0.00133 | 0.0115 | -0.02022 | -0.0001 | -0.00294 | 0.00029 | -0.05702 | 0.04223 | 0.00523 | -0.00226 | -0.03296 | -0.01526 | -0.00687
[RO-RS] [OPP] TIE 400 kV Resita-Pancevo c1 | N-1 OHL 400 kV Mintia-Arad | -0.0007 | 0.00082 | 0.01644 | 1e-05 | -0.03505 | 0.00035 | -0.00092 | -0.00039 | 0.00031 | 0.00026 | -0.02535 | 0.00978 | 0.00135 | 0.00139 | 0.01161 | -0.02054 | -0.00011 | -0.00319 | 0.0003 | -0.05896 | 0.04246 | 0.00548 | -0.00226 | -0.03355 | -0.01629 | -0.00698
[RO-RS] [OPP] TIE 400 kV Resita-Pancevo c1 | N-1 OHL 220 kV Portile de Fier-Resita c2 | 0.00204 | 0.00073 | 0.01763 | 1e-05 | -0.03035 | 0.00035 | -0.00097 | -0.0004 | 0.00031 | 0.00026 | -0.02115 | 0.01041 | 0.00086 | 0.00143 | 0.0137 | -0.01659 | -0.00011 | -0.00314 | 0.00031 | -0.05238 | 0.04448 | 0.00558 | -0.00244 | -0.02893 | -0.01506 | -0.00377
[RO-RS] [OPP] TIE 400 kV Resita-Pancevo c1 | N-1 OHL 220 kV Portile de Fier-Resita c1 | 0.00204 | 0.00073 | 0.01763 | 1e-05 | -0.03035 | 0.00035 | -0.00097 | -0.0004 | 0.00031 | 0.00026 | -0.02115 | 0.01041 | 0.00086 | 0.00143 | 0.0137 | -0.01659 | -0.00011 | -0.00314 | 0.00031 | -0.05238 | 0.04448 | 0.00558 | -0.00244 | -0.02893 | -0.01506 | -0.00377
[RO-RS] [OPP] TIE 400 kV Resita-Pancevo c1 | N-1 OHL 220 kV Resita-Timisoara c2 | -0.00177 | 0.00075 | 0.0153 | 1e-05 | -0.03472 | 0.00032 | -0.00086 | -0.00037 | 0.00028 | 0.00024 | -0.02565 | 0.00908 | 0.00119 | 0.00129 | 0.01034 | -0.02109 | -0.0001 | -0.00296 | 0.00028 | -0.05733 | 0.03996 | 0.00512 | -0.00213 | -0.03331 | -0.01533 | -0.00804
[RO-RS] [OPP] TIE 400 kV Resita-Pancevo c1 | N-1 OHL 220 kV Resita-Timisoara c1 | -0.00177 | 0.00075 | 0.0153 | 1e-05 | -0.03472 | 0.00032 | -0.00086 | -0.00037 | 0.00028 | 0.00024 | -0.02565 | 0.00908 | 0.00119 | 0.00129 | 0.01034 | -0.02109 | -0.0001 | -0.00296 | 0.00028 | -0.05733 | 0.03996 | 0.00512 | -0.00213 | -0.03331 | -0.01533 | -0.00804
[RO-RS] [OPP] TIE 400 kV Resita-Pancevo c1 | N-1 TRA 400/220 kV AT3 Arad | -0.00307 | 0.0008 | 0.01464 | 1e-05 | -0.03676 | 0.00032 | -0.00082 | -0.00036 | 0.00028 | 0.00024 | -0.0275 | 0.00874 | 0.00147 | 0.00127 | 0.00927 | -0.02285 | -0.0001 | -0.00299 | 0.00028 | -0.06022 | 0.0387 | 0.00506 | -0.00203 | -0.03532 | -0.0159 | -0.00953
[RO-RS] [OPP] TIE 400 kV Resita-Pancevo c1 | N-1 OHL 400 kV Djerdap - Drmno | -0.00341 | 0.00106 | 0.02106 | 1e-05 | -0.0499 | 0.00045 | -0.00118 | -0.00051 | 0.0004 | 0.00034 | -0.03719 | 0.01251 | 0.00174 | 0.00179 | 0.01377 | -0.03079 | -0.00014 | -0.00413 | 0.00039 | -0.07978 | 0.06563 | 0.00712 | -0.00294 | -0.04793 | -0.02166 | -0.01236
[RO-RS] [OPP] TIE 400 kV Resita-Pancevo c1 | N-1 OHL 400 kV Djerdap - Bor | 0.01135 | 0.00075 | 0.02106 | 1e-05 | -0.02664 | 0.0004 | -0.00112 | -0.00044 | 0.00035 | 0.0003 | -0.01317 | 0.01245 | 0.0006 | 0.00162 | 0.02031 | -0.00686 | -0.00012 | -0.00348 | 0.00035 | -0.06247 | 0.04373 | 0.0062 | -0.00278 | -0.02457 | -0.01634 | 0.0079
[RO-RS] [OPP] TIE 400 kV Resita-Pancevo c1 | N-1 OHL 400 kV Srbobran – Subotica 3 | 0.00847 | 0.00065 | 0.02348 | 1e-05 | -0.026 | 0.00042 | -0.00126 | -0.00047 | 0.00038 | 0.00032 | -0.0159 | 0.01361 | -0.00049 | 0.00175 | 0.02066 | -0.01095 | -0.00013 | -0.00354 | 0.00038 | -0.05029 | 0.05535 | 0.00673 | -0.00319 | -0.02444 | -0.01519 | 0.00274
[RO-RS] [OPP] TIE 400 kV Resita-Pancevo c1 | N-1 TIE 400 kV Sandorfalva-Subotica 3 | 0.01392 | 0.00058 | 0.02894 | 1e-05 | -0.02209 | 0.0005 | -0.00156 | -0.00055 | 0.00045 | 0.00038 | -0.01132 | 0.01678 | -0.00173 | 0.00208 | 0.02648 | -0.00609 | -0.00015 | -0.00399 | 0.00044 | -0.04757 | 0.06324 | 0.00794 | -0.00396 | -0.02044 | -0.0155 | 0.00821
[RO-RS] [OPP] TIE 400 kV Resita-Pancevo c1 | N-1 OHL 400 kV Bor 2 – Nis 2 | 0.00901 | 0.00074 | 0.01989 | 1e-05 | -0.02782 | 0.00038 | -0.00106 | -0.00043 | 0.00034 | 0.00029 | -0.01519 | 0.01176 | 0.00067 | 0.00155 | 0.0184 | -0.00921 | -0.00012 | -0.00335 | 0.00033 | -0.0593 | 0.04074 | 0.00595 | -0.00265 | -0.02586 | -0.01587 | 0.00513
[RO-RS] [OPP] TIE 400 kV Resita-Pancevo c1 | N-1 OHL 400 kV Portile de Fier-Resita | 0.01065 | 0.00036 | 0.01546 | 0 | -0.00569 | 0.00027 | -0.00082 | -0.00029 | 0.00024 | 0.0002 | -0.00035 | 0.00901 | -0.00036 | 0.00111 | 0.01589 | 0.00216 | -8e-05 | -0.00218 | 0.00024 | -0.02197 | 0.03564 | 0.00421 | -0.00211 | -0.00488 | -0.00756 | 0.00862
[RO-RS] [OPP] TIE 400 kV Resita-Pancevo c1 | N-1 OHL 400 kV Paks -Sandorfalva | 0 | 0.00084 | 0.01663 | 1e-05 | -0.03323 | 0.00035 | -0.00094 | -0.0004 | 0.00031 | 0.00026 | -0.02391 | 0.00995 | 0.00169 | 0.00141 | 0.01203 | -0.01927 | -0.00011 | -0.00324 | 0.00031 | -0.05623 | 0.04248 | 0.0056 | -0.00239 | -0.03179 | -0.01596 | -0.00613
[RO-RS] [OPP] TIE 400 kV Resita-Pancevo c1 | N-1 TIE 400 kV Resita-Pancevo c2 | 0.00148 | 0.00119 | 0.02733 | 1e-05 | -0.05104 | 0.00055 | -0.00151 | -0.00062 | 0.00049 | 0.00042 | -0.03626 | 0.01616 | 0.00154 | 0.00224 | 0.0205 | -0.02891 | -0.00017 | -0.00498 | 0.00049 | -0.08744 | 0.06959 | 0.00878 | -0.00378 | -0.04876 | -0.02443 | -0.00811
[RO-BG] [OPP] TIE 400 kV DOBRUDJA- MEDGIDIA SUD | BC | -0.05145 | -0.00111 | -0.0259 | -1e-05 | -0.14984 | -0.00047 | 0.00113 | 0.00053 | -0.00041 | -0.00035 | -0.09763 | -0.01594 | -0.00173 | -0.00187 | -0.03976 | -0.0827 | 0.00015 | 0.00452 | -0.00041 | 0.01515 | -0.02686 | -0.00671 | 0.0024 | -0.14324 | 0.03905 | -0.05831
[RO-BG] [OPP] TIE 400 kV DOBRUDJA- MEDGIDIA SUD | N-1 OHL 400 kV Isaccea - Stupina | -0.04998 | -0.00106 | -0.02504 | -1e-05 | -0.14668 | -0.00045 | 0.00109 | 0.00051 | -0.0004 | -0.00034 | -0.09529 | -0.01541 | -0.00161 | -0.0018 | -0.03854 | -0.0806 | 0.00014 | 0.00434 | -0.00039 | 0.01621 | -0.02574 | -0.00646 | 0.00233 | -0.14018 | 0.03715 | -0.05666
[RO-BG] [OPP] TIE 400 kV DOBRUDJA- MEDGIDIA SUD | N-1 TIE 400 kV MEDGIDIA SUD - VARNA | -0.08842 | -0.00191 | -0.04451 | -1e-05 | -0.25758 | -0.0008 | 0.00194 | 0.00092 | -0.00071 | -0.0006 | -0.1678 | -0.0274 | -0.00297 | -0.00322 | -0.06832 | -0.14213 | 0.00025 | 0.00777 | -0.0007 | 0.02603 | -0.04616 | -0.01154 | 0.00412 | -0.24624 | 0.0671 | -0.10021
[RO-BG] [OPP] TIE 400 kV DOBRUDJA- MEDGIDIA SUD | N-1 OHL 400 kV Cernavoda - Pelicanu | -0.05156 | -0.00119 | -0.02643 | -1e-05 | -0.14547 | -0.00049 | 0.00115 | 0.00056 | -0.00043 | -0.00036 | -0.09598 | -0.0163 | -0.00198 | -0.00193 | -0.04017 | -0.08176 | 0.00015 | 0.00473 | -0.00042 | 0.00908 | -0.02838 | -0.00696 | 0.00242 | -0.13921 | 0.04198 | -0.05834
[RO-BG] [OPP] TIE 400 kV DOBRUDJA- MEDGIDIA SUD | N-1 OHL 400 kV Gura Ialomitei - Bucuresti Sud | -0.05164 | -0.0012 | -0.02654 | -1e-05 | -0.14501 | -0.00049 | 0.00115 | 0.00056 | -0.00043 | -0.00036 | -0.09586 | -0.01637 | -0.00202 | -0.00194 | -0.04029 | -0.08172 | 0.00015 | 0.00477 | -0.00043 | 0.00823 | -0.02864 | -0.007 | 0.00243 | -0.13879 | 0.04244 | -0.05842
[RO-BG] [OPP] TIE 400 kV DOBRUDJA- MEDGIDIA SUD | N-1 OHL 400 kV Gutinas – Smardan | -0.05031 | -0.0012 | -0.02563 | -1e-05 | -0.14447 | -0.00047 | 0.00111 | 0.00054 | -0.00042 | -0.00035 | -0.09464 | -0.01585 | -0.00207 | -0.00189 | -0.03905 | -0.08035 | 0.00015 | 0.00468 | -0.00041 | 0.01114 | -0.02683 | -0.00679 | 0.0023 | -0.13817 | 0.04333 | -0.05694
[RO-BG] [OPP] TIE 400 kV DOBRUDJA- MEDGIDIA SUD | N-1 TIE 400 kV Resita-Pancevo c2 | -0.05145 | -0.00111 | -0.02596 | -1e-05 | -0.14972 | -0.00047 | 0.00113 | 0.00054 | -0.00041 | -0.00035 | -0.09755 | -0.01598 | -0.00173 | -0.00188 | -0.0398 | -0.08263 | 0.00015 | 0.00453 | -0.00041 | 0.01535 | -0.02702 | -0.00673 | 0.00241 | -0.14313 | 0.0391 | -0.05829
[RO-BG] [OPP] TIE 400 kV DOBRUDJA- MEDGIDIA SUD | N-1 TIE 400 kV Resita-Pancevo c1 | -0.05145 | -0.00111 | -0.02596 | -1e-05 | -0.14972 | -0.00047 | 0.00113 | 0.00054 | -0.00041 | -0.00035 | -0.09755 | -0.01598 | -0.00173 | -0.00188 | -0.0398 | -0.08263 | 0.00015 | 0.00453 | -0.00041 | 0.01535 | -0.02702 | -0.00673 | 0.00241 | -0.14313 | 0.0391 | -0.05829
[RO-BG] [OPP] TIE 400 kV MEDGIDIA SUD - VARNA | BC | -0.05311 | -0.00115 | -0.02674 | -1e-05 | -0.15481 | -0.00048 | 0.00116 | 0.00055 | -0.00043 | -0.00036 | -0.10082 | -0.01646 | -0.00179 | -0.00193 | -0.04104 | -0.08539 | 0.00015 | 0.00467 | -0.00042 | 0.01564 | -0.02773 | -0.00693 | 0.00248 | -0.14799 | 0.0403 | -0.0602
[RO-BG] [OPP] TIE 400 kV MEDGIDIA SUD - VARNA | N-1 OHL 400 kV Isaccea - Rahman | -0.05171 | -0.0011 | -0.02592 | -1e-05 | -0.15181 | -0.00047 | 0.00113 | 0.00053 | -0.00041 | -0.00035 | -0.09859 | -0.01595 | -0.00167 | -0.00187 | -0.03988 | -0.08339 | 0.00015 | 0.00449 | -0.00041 | 0.01665 | -0.02666 | -0.00669 | 0.00241 | -0.14509 | 0.0385 | -0.05863
[RO-BG] [OPP] TIE 400 kV MEDGIDIA SUD - VARNA | N-1 TIE 400 kV DOBRUDJA- MEDGIDIA SUD | -0.08927 | -0.00193 | -0.04493 | -1e-05 | -0.26009 | -0.00081 | 0.00196 | 0.00093 | -0.00072 | -0.00061 | -0.16942 | -0.02766 | -0.003 | -0.00325 | -0.06898 | -0.14349 | 0.00025 | 0.00784 | -0.00071 | 0.02628 | -0.0466 | -0.01165 | 0.00416 | -0.24864 | 0.06774 | -0.10117
[RO-BG] [OPP] TIE 400 kV MEDGIDIA SUD - VARNA | N-1 OHL 400 kV Cernavoda - Pelicanu | -0.05323 | -0.00123 | -0.02728 | -1e-05 | -0.1503 | -0.0005 | 0.00119 | 0.00057 | -0.00044 | -0.00037 | -0.09912 | -0.01683 | -0.00205 | -0.002 | -0.04147 | -0.08441 | 0.00016 | 0.00488 | -0.00044 | 0.00938 | -0.02929 | -0.00718 | 0.0025 | -0.14383 | 0.04334 | -0.06023
[RO-BG] [OPP] TIE 400 kV MEDGIDIA SUD - VARNA | N-1 OHL 400 kV Gura Ialomitei - Bucuresti Sud | -0.05331 | -0.00124 | -0.02739 | -1e-05 | -0.14983 | -0.0005 | 0.00119 | 0.00058 | -0.00044 | -0.00038 | -0.09899 | -0.0169 | -0.00209 | -0.00201 | -0.04159 | -0.08438 | 0.00016 | 0.00492 | -0.00044 | 0.0085 | -0.02956 | -0.00723 | 0.00251 | -0.14339 | 0.04381 | -0.06031
[RO-BG] [OPP] TIE 400 kV MEDGIDIA SUD - VARNA | N-1 OHL 400 kV Gutinas – Smardan | -0.05194 | -0.00123 | -0.02646 | -1e-05 | -0.14927 | -0.00049 | 0.00114 | 0.00056 | -0.00043 | -0.00037 | -0.09774 | -0.01636 | -0.00214 | -0.00195 | -0.04032 | -0.08296 | 0.00015 | 0.00483 | -0.00043 | 0.0115 | -0.0277 | -0.00701 | 0.00238 | -0.14276 | 0.04473 | -0.05879
[RO-BG] [OPP] TIE 400 kV MEDGIDIA SUD - VARNA | N-1 OHL 400 kV Medgidia Sud - Stupina | -0.05159 | -0.00109 | -0.02585 | -1e-05 | -0.15154 | -0.00047 | 0.00113 | 0.00053 | -0.00041 | -0.00035 | -0.0984 | -0.0159 | -0.00167 | -0.00186 | -0.03978 | -0.08322 | 0.00015 | 0.00448 | -0.00041 | 0.01674 | -0.02657 | -0.00667 | 0.0024 | -0.14483 | 0.03835 | -0.0585
[RO-BG] [OPP] TIE 400 kV MEDGIDIA SUD - VARNA | N-1 OHL 400 kV Cernavodă - Medgidia Sud | -0.04893 | -0.00117 | -0.02529 | -1e-05 | -0.13618 | -0.00047 | 0.0011 | 0.00054 | -0.00041 | -0.00035 | -0.09032 | -0.01562 | -0.00202 | -0.00186 | -0.03827 | -0.07712 | 0.00015 | 0.00459 | -0.00041 | 0.0059 | -0.02754 | -0.00671 | 0.0023 | -0.13038 | 0.04152 | -0.05532
[RO-BG] [OPP] TIE 400 kV MEDGIDIA SUD - VARNA | N-1 TIE 400 kV Resita-Pancevo c2 | -0.05312 | -0.00115 | -0.0268 | -1e-05 | -0.15469 | -0.00048 | 0.00117 | 0.00055 | -0.00043 | -0.00036 | -0.10074 | -0.0165 | -0.00179 | -0.00194 | -0.04109 | -0.08532 | 0.00015 | 0.00468 | -0.00042 | 0.01584 | -0.02789 | -0.00695 | 0.00249 | -0.14788 | 0.04036 | -0.06018
[RO-BG] [OPP] TIE 400 kV MEDGIDIA SUD - VARNA | N-1 TIE 400 kV Resita-Pancevo c1 | -0.05312 | -0.00115 | -0.0268 | -1e-05 | -0.15469 | -0.00048 | 0.00117 | 0.00055 | -0.00043 | -0.00036 | -0.10074 | -0.0165 | -0.00179 | -0.00194 | -0.04109 | -0.08532 | 0.00015 | 0.00468 | -0.00042 | 0.01584 | -0.02789 | -0.00695 | 0.00249 | -0.14788 | 0.04036 | -0.06018
[RO-RO] [OPP] OHL 400 kV Arad-Nadab | N-1 TIE 400 kV Arad-Sandorfalva | 0.10033 | -0.00192 | 0.05764 | 1e-05 | 0.14578 | 0.00057 | -0.00303 | -0.00055 | 0.00056 | 0.00047 | 0.13491 | 0.03196 | -0.0127 | 0.00284 | 0.08585 | 0.12935 | -0.00017 | -0.00175 | 0.00056 | 0.18143 | 0.10368 | 0.00951 | -0.00899 | 0.14407 | 0.02908 | 0.1129
[RO-RO] [OPP] OHL 400 kV Arad-Nadab | N-1 TIE 400 kV Resita-Pancevo c2 | 0.08408 | 0.0012 | 0.05985 | 2e-05 | 0.10221 | 0.00103 | -0.00352 | -0.00113 | 0.00094 | 0.00079 | 0.09969 | 0.03649 | 0.00629 | 0.00437 | 0.07719 | 0.09794 | -0.00032 | -0.00776 | 0.00093 | 0.11725 | 0.09517 | 0.01643 | -0.01058 | 0.10176 | -0.00034 | 0.09135
[RO-RO] [OPP] OHL 400 kV Mintia-Arad | BC | 0.05482 | -0.00235 | 0.02439 | 0 | 0.10124 | 4e-05 | -0.00121 | 2e-05 | 8e-05 | 7e-05 | 0.08707 | 0.01224 | -0.01286 | 0.00058 | 0.04263 | 0.08051 | -1e-05 | 0.00213 | 8e-05 | 0.13665 | 0.04202 | 0.0012 | -0.00389 | 0.09909 | 0.03213 | 0.06376
[RO-RO] [OPP] OHL 400 kV Mintia-Arad | N-1 TIE 400 kV Rosiori-Mukacevo | 0.06497 | -0.00151 | 0.03198 | 1e-05 | 0.11396 | 0.00024 | -0.00158 | -0.00022 | 0.00025 | 0.00021 | 0.09923 | 0.01731 | -0.01003 | 0.00133 | 0.05199 | 0.09236 | -7e-05 | -7e-05 | 0.00025 | 0.15283 | 0.05279 | 0.0041 | -0.0046 | 0.11171 | 0.02769 | 0.07468
[RO-RO] [OPP] OHL 400 kV Mintia-Arad | N-1 TIE 400 kV Portile de Fier-Djerdap | 0.05146 | -0.00241 | 0.02221 | 0 | 0.10211 | 1e-05 | -0.00111 | 6e-05 | 5e-05 | 4e-05 | 0.08572 | 0.01095 | -0.01284 | 0.00043 | 0.03957 | 0.0782 | 0 | 0.00244 | 5e-05 | 0.14377 | 0.03609 | 0.00067 | -0.00364 | 0.09962 | 0.03358 | 0.05989
[RO-RO] [OPP] OHL 400 kV Mintia-Arad | N-1 OHL 400 kV Iernut-Sibiu Sud | 0.07458 | -0.00171 | 0.03676 | 1e-05 | 0.13065 | 0.00028 | -0.00183 | -0.00025 | 0.00029 | 0.00025 | 0.11397 | 0.01993 | -0.01131 | 0.00155 | 0.05968 | 0.1061 | -9e-05 | -0.00013 | 0.00029 | 0.16269 | 0.06028 | 0.00477 | -0.00532 | 0.1281 | 0.03112 | 0.08573
[RO-RO] [OPP] OHL 400 kV Mintia-Arad | N-1 OHL 220 kV Portile de Fier-Resita 1&2 | 0.05609 | -0.00237 | 0.02492 | 0 | 0.10318 | 5e-05 | -0.00124 | 2e-05 | 9e-05 | 7e-05 | 0.08892 | 0.01254 | -0.01298 | 0.00061 | 0.04357 | 0.08229 | -1e-05 | 0.00212 | 9e-05 | 0.13954 | 0.0429 | 0.00128 | -0.00396 | 0.10101 | 0.03244 | 0.06527
[RO-RO] [OPP] OHL 400 kV Mintia-Arad | N-1 OHL 220 kV Resita-Timisoara 1&2 | 0.05975 | -0.00236 | 0.02779 | 0 | 0.10612 | 9e-05 | -0.00138 | -3e-05 | 0.00012 | 0.0001 | 0.09232 | 0.01419 | -0.01326 | 0.00079 | 0.04725 | 0.08588 | -2e-05 | 0.00183 | 0.00012 | 0.14107 | 0.04887 | 0.00193 | -0.00434 | 0.10401 | 0.03212 | 0.06915
[RO-RO] [OPP] OHL 400 kV Mintia-Arad | N-1 OHL 220 kV Urechesti-Targu Jiu Nord | 0.04872 | -0.00234 | 0.02101 | 0 | 0.09221 | 0 | -0.00104 | 7e-05 | 4e-05 | 3e-05 | 0.07862 | 0.01029 | -0.01247 | 0.00039 | 0.03755 | 0.07243 | 0 | 0.00242 | 4e-05 | 0.12985 | 0.03642 | 0.00052 | -0.00345 | 0.09016 | 0.03133 | 0.05685
[RO-RO] [OPP] OHL 400 kV Mintia-Arad | N-1 OHL 220 kV Paroseni-Targu Jiu Nord | 0.04872 | -0.00234 | 0.02101 | 0 | 0.09221 | 0 | -0.00104 | 7e-05 | 4e-05 | 3e-05 | 0.07862 | 0.01029 | -0.01247 | 0.00039 | 0.03755 | 0.07243 | 0 | 0.00242 | 4e-05 | 0.12985 | 0.03642 | 0.00052 | -0.00345 | 0.09016 | 0.03133 | 0.05685
[RO-RO] [OPP] OHL 400 kV Mintia-Arad | N-1 TRA 400/220 kV AT3 Arad | 0.0639 | -0.00246 | 0.03011 | 1e-05 | 0.11192 | 0.00011 | -0.0015 | -4e-05 | 0.00014 | 0.00012 | 0.0978 | 0.01544 | -0.014 | 0.00089 | 0.0508 | 0.09117 | -3e-05 | 0.00181 | 0.00014 | 0.14869 | 0.05339 | 0.00224 | -0.00468 | 0.10977 | 0.0334 | 0.07383
[RO-RO] [OPP] OHL 400 kV Mintia-Arad | N-1 TIE 400 kV Resita-Pancevo c2 | 0.0548 | -0.00236 | 0.02412 | 0 | 0.10176 | 4e-05 | -0.0012 | 3e-05 | 8e-05 | 6e-05 | 0.08744 | 0.01208 | -0.01287 | 0.00056 | 0.04242 | 0.0808 | -1e-05 | 0.00218 | 8e-05 | 0.13753 | 0.04132 | 0.00112 | -0.00385 | 0.09958 | 0.03237 | 0.06384
[RO-RO] [OPP] OHL 400 kV Mintia-Arad | N-1 TIE 400 kV Resita-Pancevo c1 | 0.0548 | -0.00236 | 0.02412 | 0 | 0.10176 | 4e-05 | -0.0012 | 3e-05 | 8e-05 | 6e-05 | 0.08744 | 0.01208 | -0.01287 | 0.00056 | 0.04242 | 0.0808 | -1e-05 | 0.00218 | 8e-05 | 0.13753 | 0.04132 | 0.00112 | -0.00385 | 0.09958 | 0.03237 | 0.06384
[RO-RO] [OPP] OHL 400 kV Sibiu Sud-Mintia | N-1 TIE 400 kV Resita-Pancevo c2 | 0.03868 | -0.00203 | 0.01462 | 0 | 0.0831 | -5e-05 | -0.00073 | 0.00011 | -1e-05 | -1e-05 | 0.06812 | 0.0069 | -0.0103 | 0.00011 | 0.02829 | 0.06152 | 2e-05 | 0.00246 | -1e-05 | 0.09638 | 0.02195 | -0.00035 | -0.00253 | 0.08087 | 0.03003 | 0.04572
[RO-RO] [OPP] OHL 400 kV Iernut-Sibiu Sud | N-1 TIE 400 kV Resita-Pancevo c2 | -0.07595 | -0.00244 | -0.04734 | -2e-05 | -0.1134 | -0.00093 | 0.00235 | 0.00106 | -0.00081 | -0.00069 | -0.10365 | -0.02942 | -0.00592 | -0.00369 | -0.06536 | -0.09854 | 0.00029 | 0.00865 | -0.00081 | -0.10071 | -0.06966 | -0.01365 | 0.00548 | -0.11183 | 0.00369 | -0.08448
[RO-RO] [OPP] OHL 400 kV Iernut-Gadalin | BC | 0.07017 | 0.00234 | 0.04414 | 1e-05 | 0.10627 | 0.00087 | -0.0022 | -0.00099 | 0.00077 | 0.00065 | 0.09574 | 0.02747 | 0.0058 | 0.00346 | 0.06062 | 0.0908 | -0.00027 | -0.00816 | 0.00076 | 0.13846 | 0.0651 | 0.01284 | -0.00513 | 0.10466 | -0.00121 | 0.0779
[RO-RO] [OPP] OHL 400 kV Iernut-Gadalin | N-1 OHL 400 kV Mintia-Arad | 0.08228 | 0.00182 | 0.04953 | 2e-05 | 0.12863 | 0.00088 | -0.00247 | -0.00099 | 0.00078 | 0.00066 | 0.11497 | 0.03018 | 0.00296 | 0.00359 | 0.07004 | 0.10858 | -0.00028 | -0.00769 | 0.00078 | 0.16865 | 0.07438 | 0.01311 | -0.00598 | 0.12655 | 0.00589 | 0.09198
[RO-RO] [OPP] OHL 400 kV Iernut-Gadalin | N-1 TIE 400 kV Resita-Pancevo c2 | 0.07016 | 0.00233 | 0.04394 | 1e-05 | 0.10663 | 0.00087 | -0.00219 | -0.00099 | 0.00076 | 0.00065 | 0.096 | 0.02736 | 0.00579 | 0.00344 | 0.06047 | 0.09101 | -0.00027 | -0.00812 | 0.00076 | 0.13909 | 0.0646 | 0.01278 | -0.0051 | 0.10501 | -0.00103 | 0.07796
[RO-RO] [OPP] OHL 400 kV Iernut-Gadalin | N-1 TIE 400 kV Resita-Pancevo c1 | 0.07016 | 0.00233 | 0.04394 | 1e-05 | 0.10663 | 0.00087 | -0.00219 | -0.00099 | 0.00076 | 0.00065 | 0.096 | 0.02736 | 0.00579 | 0.00344 | 0.06047 | 0.09101 | -0.00027 | -0.00812 | 0.00076 | 0.13909 | 0.0646 | 0.01278 | -0.0051 | 0.10501 | -0.00103 | 0.07796
[RO-RO] [OPP] OHL 400 kV Rosiori-Gadalin | BC | -0.07155 | -0.00258 | -0.0456 | -2e-05 | -0.1068 | -0.00092 | 0.00227 | 0.00105 | -0.00081 | -0.00068 | -0.09662 | -0.02851 | -0.0067 | -0.00364 | -0.06214 | -0.09184 | 0.00029 | 0.00874 | -0.0008 | -0.14135 | -0.06734 | -0.01354 | 0.00524 | -0.10524 | 0.00303 | -0.07926
[RO-RO] [OPP] OHL 400 kV Rosiori-Gadalin | N-1 OHL 400 kV Mintia-Arad | -0.08387 | -0.00205 | -0.05108 | -2e-05 | -0.12954 | -0.00093 | 0.00254 | 0.00105 | -0.00082 | -0.0007 | -0.11619 | -0.03126 | -0.00381 | -0.00377 | -0.07171 | -0.10993 | 0.00029 | 0.00826 | -0.00082 | -0.17205 | -0.07678 | -0.01381 | 0.00611 | -0.1275 | -0.00419 | -0.09358
[RO-RO] [OPP] OHL 400 kV Rosiori-Gadalin | N-1 TIE 400 kV Resita-Pancevo c2 | -0.07154 | -0.00257 | -0.04539 | -2e-05 | -0.10719 | -0.00092 | 0.00226 | 0.00105 | -0.0008 | -0.00068 | -0.0969 | -0.02839 | -0.00668 | -0.00362 | -0.06198 | -0.09206 | 0.00029 | 0.0087 | -0.0008 | -0.14202 | -0.06681 | -0.01347 | 0.00521 | -0.10562 | 0.00284 | -0.07932
[RO-RO] [OPP] OHL 400 kV Rosiori-Gadalin | N-1 TIE 400 kV Resita-Pancevo c1 | -0.07154 | -0.00257 | -0.04539 | -2e-05 | -0.10719 | -0.00092 | 0.00226 | 0.00105 | -0.0008 | -0.00068 | -0.0969 | -0.02839 | -0.00668 | -0.00362 | -0.06198 | -0.09206 | 0.00029 | 0.0087 | -0.0008 | -0.14202 | -0.06681 | -0.01347 | 0.00521 | -0.10562 | 0.00284 | -0.07932
[RO-RO] [OPP] OHL 400 kV Arefu-Tantareni | N-1 OHL 400 kV Brasov - Sibiu Sud | -0.0692 | -0.00058 | -0.0384 | -1e-05 | -0.10555 | -0.00058 | 0.00187 | 0.00064 | -0.00053 | -0.00045 | -0.0998 | -0.02273 | 0.00147 | -0.00247 | -0.05713 | -0.09463 | 0.00018 | 0.0045 | -0.00052 | -0.0548 | -0.05687 | -0.00874 | 0.00472 | -0.1043 | -0.00165 | -0.07842
[RO-RO] [OPP] OHL 400 kV Arefu-Tantareni | N-1 OHL 400 kV Tantareni-Urechesti | -0.0602 | -0.00051 | -0.03174 | -1e-05 | -0.09509 | -0.00048 | 0.00152 | 0.00053 | -0.00044 | -0.00037 | -0.09149 | -0.01885 | 0.0011 | -0.00203 | -0.0484 | -0.0861 | 0.00015 | 0.00379 | -0.00043 | -0.02415 | -0.04198 | -0.00717 | 0.00378 | -0.09397 | 0.00295 | -0.06871
[RO-RO] [OPP] OHL 400 kV Arefu-Tantareni | N-1 TIE 400 kV Resita-Pancevo c2 | -0.05694 | -0.00063 | -0.03192 | -1e-05 | -0.08122 | -0.0005 | 0.00154 | 0.00055 | -0.00045 | -0.00038 | -0.08051 | -0.019 | 0.00067 | -0.0021 | -0.04719 | -0.07708 | 0.00016 | 0.00404 | -0.00045 | -0.02766 | -0.04723 | -0.00747 | 0.00382 | -0.08065 | 0.00506 | -0.0645
[RO-RO] [OPP] OHL 400 kV Arefu-Sibiu Sud | BC | 0.06871 | 0.00061 | 0.03834 | 1e-05 | 0.10409 | 0.00058 | -0.00187 | -0.00064 | 0.00053 | 0.00045 | 0.09856 | 0.02272 | -0.00134 | 0.00248 | 0.05687 | 0.09356 | -0.00018 | -0.00456 | 0.00053 | 0.07107 | 0.05715 | 0.00878 | -0.0047 | 0.10289 | 0.00057 | 0.07781
[RO-RO] [OPP] OHL 400 kV Arefu-Sibiu Sud | N-1 OHL 400 kV Brasov - Sibiu Sud | 0.09133 | 0.00052 | 0.05008 | 1e-05 | 0.14939 | 0.00073 | -0.00247 | -0.00079 | 0.00067 | 0.00056 | 0.13447 | 0.02948 | -0.00283 | 0.00314 | 0.07506 | 0.12619 | -0.00023 | -0.00538 | 0.00066 | 0.12187 | 0.0744 | 0.01104 | -0.00635 | 0.14692 | 0.01316 | 0.10357
[RO-RO] [OPP] OHL 400 kV Arefu-Sibiu Sud | N-1 TIE 400 kV Rosiori-Mukacevo | 0.05393 | -0.00061 | 0.02728 | 1e-05 | 0.08557 | 0.00029 | -0.00133 | -0.00029 | 0.00028 | 0.00024 | 0.08085 | 0.01534 | -0.00546 | 0.00138 | 0.04324 | 0.0763 | -9e-05 | -0.00135 | 0.00028 | 0.0475 | 0.04146 | 0.00456 | -0.00366 | 0.0845 | 0.00704 | 0.0619
[RO-RO] [OPP] OHL 400 kV Arefu-Sibiu Sud | N-1 OHL 400 kV Mintia-Arad | 0.05971 | 0.001 | 0.03433 | 1e-05 | 0.08746 | 0.00058 | -0.00167 | -0.00064 | 0.00052 | 0.00044 | 0.08426 | 0.02071 | 0.00077 | 0.00238 | 0.04987 | 0.08033 | -0.00018 | -0.00491 | 0.00051 | 0.04863 | 0.05024 | 0.00858 | -0.00406 | 0.08661 | -0.00471 | 0.06734
[RO-RO] [OPP] OHL 400 kV Arefu-Sibiu Sud | N-1 OHL 400 kV Sibiu Sud-Mintia | 0.05763 | 0.00119 | 0.03415 | 1e-05 | 0.08031 | 0.0006 | -0.00166 | -0.00067 | 0.00053 | 0.00045 | 0.07906 | 0.02074 | 0.0016 | 0.00244 | 0.04877 | 0.07595 | -0.00019 | -0.00526 | 0.00053 | 0.0435 | 0.05085 | 0.00888 | -0.00398 | 0.07974 | -0.00802 | 0.06472
[RO-RO] [OPP] OHL 400 kV Arefu-Sibiu Sud | N-1 OHL 400 kV Tantareni-Urechesti | 0.07167 | 0.0005 | 0.03806 | 1e-05 | 0.1169 | 0.00056 | -0.00185 | -0.00062 | 0.00051 | 0.00043 | 0.1087 | 0.02252 | -0.00174 | 0.00241 | 0.05789 | 0.10188 | -0.00018 | -0.00432 | 0.00051 | 0.06821 | 0.0521 | 0.00846 | -0.00466 | 0.11519 | 0.00258 | 0.08167
[RO-RO] [OPP] OHL 400 kV Arefu-Sibiu Sud | N-1 OHL 220 kV Resita-Timisoara 1&2 | 0.07751 | 0.0006 | 0.0444 | 1e-05 | 0.11279 | 0.00067 | -0.00218 | -0.00073 | 0.00061 | 0.00051 | 0.10793 | 0.02619 | -0.00206 | 0.00284 | 0.06513 | 0.10313 | -0.00021 | -0.00511 | 0.0006 | 0.07897 | 0.06936 | 0.01007 | -0.00551 | 0.11167 | 0.00055 | 0.08742
[RO-RO] [OPP] OHL 400 kV Arefu-Sibiu Sud | N-1 OHL 220 kV Urechesti-Targu Jiu Nord | 0.07515 | 0.0006 | 0.04192 | 1e-05 | 0.11364 | 0.00063 | -0.00205 | -0.00069 | 0.00057 | 0.00048 | 0.10749 | 0.02478 | -0.00175 | 0.00268 | 0.06225 | 0.1021 | -0.0002 | -0.00487 | 0.00057 | 0.07825 | 0.06307 | 0.0095 | -0.00517 | 0.11232 | 0.00141 | 0.08512
[RO-RO] [OPP] OHL 400 kV Arefu-Sibiu Sud | N-1 OHL 220 kV Paroseni-Targu Jiu Nord | 0.07515 | 0.0006 | 0.04192 | 1e-05 | 0.11364 | 0.00063 | -0.00205 | -0.00069 | 0.00057 | 0.00048 | 0.10749 | 0.02478 | -0.00175 | 0.00268 | 0.06225 | 0.1021 | -0.0002 | -0.00487 | 0.00057 | 0.07825 | 0.06307 | 0.0095 | -0.00517 | 0.11232 | 0.00141 | 0.08512
[RO-RO] [OPP] OHL 400 kV Arefu-Sibiu Sud | N-1 TRA 400/220 kV AT3 Arad | 0.07088 | 0.00058 | 0.03971 | 1e-05 | 0.10665 | 0.0006 | -0.00194 | -0.00066 | 0.00054 | 0.00046 | 0.10113 | 0.02348 | -0.00162 | 0.00255 | 0.05883 | 0.09611 | -0.00019 | -0.00464 | 0.00054 | 0.07395 | 0.05986 | 0.00903 | -0.00489 | 0.10544 | 0.00087 | 0.08022
[RO-RO] [OPP] OHL 400 kV Arefu-Sibiu Sud | N-1 TIE 400 kV Resita-Pancevo c2 | 0.0687 | 0.00061 | 0.0382 | 1e-05 | 0.10435 | 0.00058 | -0.00186 | -0.00064 | 0.00053 | 0.00045 | 0.09875 | 0.02264 | -0.00135 | 0.00246 | 0.05677 | 0.09371 | -0.00018 | -0.00454 | 0.00052 | 0.07153 | 0.05678 | 0.00873 | -0.00468 | 0.10314 | 0.00069 | 0.07785
[RO-RO] [OPP] OHL 400 kV Tantareni-Urechesti | BC | 0.02261 | -0.00083 | -0.0021 | 0 | 0.09774 | -0.00015 | 0.00019 | 0.00018 | -0.00012 | -0.00011 | 0.07735 | -0.00154 | -0.00301 | -0.00052 | 0.00775 | 0.06353 | 5e-05 | 0.00186 | -0.00012 | -0.02181 | -0.03851 | -0.0024 | 0.00035 | 0.09389 | 0.0154 | 0.02947
[RO-RO] [OPP] OHL 400 kV Tantareni-Urechesti | N-1 TIE 400 kV Portile de Fier-Djerdap | 0.03816 | -0.00057 | 0.00801 | 0 | 0.09371 | 2e-05 | -0.00029 | 0 | 3e-05 | 2e-05 | 0.08358 | 0.00448 | -0.00307 | 0.00017 | 0.02194 | 0.07423 | 0 | 0.00044 | 3e-05 | -0.05483 | -0.01101 | 9e-05 | -0.00081 | 0.09144 | 0.00867 | 0.04741
[RO-RO] [OPP] OHL 400 kV Tantareni-Urechesti | N-1 OHL 400 kV Portile de Fier-Urechesti | 0.03109 | 0.00023 | 0.01536 | 0 | 0.0447 | 0.00023 | -0.00071 | -0.00025 | 0.00021 | 0.00017 | 0.04843 | 0.00912 | -0.00069 | 0.00097 | 0.02425 | 0.04607 | -7e-05 | -0.00183 | 0.0002 | -0.0965 | 0.01759 | 0.00336 | -0.00171 | 0.04465 | -0.00795 | 0.03586
[RO-RO] [OPP] OHL 400 kV Tantareni-Urechesti | N-1 OHL 400 kV Slatina-Portile de Fier | 0.02029 | -0.00123 | -0.00785 | 0 | 0.11824 | -0.00028 | 0.00048 | 0.00033 | -0.00024 | -0.0002 | 0.08847 | -0.00509 | -0.00398 | -0.00103 | 0.00252 | 0.07048 | 9e-05 | 0.00318 | -0.00024 | -0.00187 | -0.0573 | -0.00438 | 0.001 | 0.11296 | 0.02486 | 0.02796
[RO-RO] [OPP] OHL 400 kV Tantareni-Urechesti | N-1 OHL 400 kV Domnesti-Urechesti | 0.01607 | -0.0012 | -0.00799 | 0 | 0.10477 | -0.00028 | 0.00047 | 0.00033 | -0.00023 | -0.0002 | 0.0758 | -0.0052 | -0.00389 | -0.00101 | 0.00074 | 0.05965 | 9e-05 | 0.00314 | -0.00023 | -0.00278 | -0.05131 | -0.00425 | 0.00093 | 0.09985 | 0.02611 | 0.02256
[RO-RO] [OPP] OHL 400 kV Tantareni-Urechesti | N-1 TRA 400/220 kV AT Urechesti | 0.01167 | -0.00087 | -0.00858 | 0 | 0.08429 | -0.00024 | 0.00051 | 0.00028 | -0.00021 | -0.00018 | 0.06351 | -0.00532 | -0.0025 | -0.00092 | -0.00166 | 0.04989 | 8e-05 | 0.00253 | -0.00021 | -0.02734 | -0.04988 | -0.00381 | 0.00117 | 0.08043 | 0.01567 | 0.01715
[RO-RO] [OPP] OHL 400 kV Tantareni-Urechesti | N-1 TIE 400 kV Resita-Pancevo c2 | 0.02264 | -0.0008 | -0.00153 | 0 | 0.09669 | -0.00014 | 0.00016 | 0.00017 | -0.00011 | -0.0001 | 0.0766 | -0.00121 | -0.00298 | -0.00047 | 0.00817 | 0.06293 | 4e-05 | 0.00176 | -0.00011 | -0.02362 | -0.03707 | -0.00221 | 0.00027 | 0.09289 | 0.01489 | 0.0293
[RO-RO] [OPP] OHL 400 kV Tantareni-Urechesti | N-1 TIE 400 kV Resita-Pancevo c1 | 0.02264 | -0.0008 | -0.00153 | 0 | 0.09669 | -0.00014 | 0.00016 | 0.00017 | -0.00011 | -0.0001 | 0.0766 | -0.00121 | -0.00298 | -0.00047 | 0.00817 | 0.06293 | 4e-05 | 0.00176 | -0.00011 | -0.02362 | -0.03707 | -0.00221 | 0.00027 | 0.09289 | 0.01489 | 0.0293
[RO-RO] [OPP] OHL 400 kV Portile de Fier-Urechesti | BC | 0.01314 | 0.00164 | 0.02707 | 1e-05 | -0.08226 | 0.00059 | -0.00139 | -0.00067 | 0.00051 | 0.00043 | -0.04484 | 0.01653 | 0.00359 | 0.0023 | 0.0256 | -0.02708 | -0.00018 | -0.00572 | 0.00051 | -0.11583 | 0.087 | 0.00892 | -0.0032 | -0.07638 | -0.03621 | 0.00991
[RO-RO] [OPP] OHL 400 kV Portile de Fier-Urechesti | N-1 OHL 400 kV Slatina-Portile de Fier | 0.01671 | 0.00225 | 0.0359 | 1e-05 | -0.11372 | 0.00079 | -0.00184 | -0.0009 | 0.00069 | 0.00058 | -0.06191 | 0.02197 | 0.00508 | 0.00308 | 0.03361 | -0.03774 | -0.00025 | -0.00775 | 0.00068 | -0.14644 | 0.11583 | 0.01196 | -0.0042 | -0.10564 | -0.05073 | 0.01224
[RO-RO] [OPP] OHL 400 kV Portile de Fier-Urechesti | N-1 OHL 220 kV Portile de Fier-Resita 1&2 | 0.01702 | 0.00158 | 0.02869 | 1e-05 | -0.07633 | 0.0006 | -0.00147 | -0.00069 | 0.00053 | 0.00045 | -0.0392 | 0.01744 | 0.00321 | 0.00237 | 0.02847 | -0.02164 | -0.00019 | -0.00577 | 0.00052 | -0.107 | 0.08968 | 0.00915 | -0.00341 | -0.07049 | -0.03524 | 0.01454
[RO-RO] [OPP] OHL 400 kV Portile de Fier-Urechesti | N-1 OHL 220 kV Resita-Timisoara 1&2 | 0.0286 | 0.00162 | 0.03772 | 1e-05 | -0.06699 | 0.00073 | -0.00193 | -0.00083 | 0.00065 | 0.00055 | -0.02838 | 0.02262 | 0.00233 | 0.00294 | 0.04009 | -0.01026 | -0.00023 | -0.00669 | 0.00064 | -0.10197 | 0.10845 | 0.01119 | -0.00462 | -0.06094 | -0.03624 | 0.02678
[RO-RO] [OPP] OHL 400 kV Portile de Fier-Urechesti | N-1 TIE 400 kV Resita-Pancevo c2 | 0.0131 | 0.0016 | 0.02627 | 1e-05 | -0.08076 | 0.00057 | -0.00135 | -0.00065 | 0.0005 | 0.00042 | -0.04378 | 0.01605 | 0.00355 | 0.00224 | 0.02499 | -0.02623 | -0.00018 | -0.00558 | 0.00049 | -0.11326 | 0.08495 | 0.00866 | -0.00309 | -0.07494 | -0.03549 | 0.01015
[RO-RO] [OPP] OHL 400 kV Portile de Fier-Urechesti | N-1 TIE 400 kV Resita-Pancevo c1 | 0.0131 | 0.0016 | 0.02627 | 1e-05 | -0.08076 | 0.00057 | -0.00135 | -0.00065 | 0.0005 | 0.00042 | -0.04378 | 0.01605 | 0.00355 | 0.00224 | 0.02499 | -0.02623 | -0.00018 | -0.00558 | 0.00049 | -0.11326 | 0.08495 | 0.00866 | -0.00309 | -0.07494 | -0.03549 | 0.01015
[RO-RO] [OPP] OHL 400 kV Slatina-Portile de Fier | N-1 TIE 400 kV Portile de Fier-Djerdap | 0.0072 | -0.00094 | -0.00767 | 0 | 0.05606 | -0.00023 | 0.00042 | 0.00027 | -0.0002 | -0.00017 | 0.03797 | -0.00493 | -0.00288 | -0.00086 | -0.00247 | 0.02984 | 7e-05 | 0.00258 | -0.0002 | 0.02843 | -0.03002 | -0.00354 | 0.00085 | 0.05332 | 0.02151 | 0.01169
[RO-RO] [OPP] OHL 400 kV Slatina-Portile de Fier | N-1 TIE 400 kV Resita-Pancevo c2 | -0.00673 | -0.00114 | -0.01623 | -1e-05 | 0.05871 | -0.00037 | 0.00083 | 0.00043 | -0.00032 | -0.00027 | 0.03169 | -0.01002 | -0.0028 | -0.00144 | -0.01482 | 0.01969 | 0.00012 | 0.00375 | -0.00032 | 0.05641 | -0.05339 | -0.00561 | 0.00183 | 0.0546 | 0.02708 | -0.00456
[RO-RO] [OPP] OHL 400 kV Medgidia Sud - Stupina | N-1 OHL 400 kV Isaccea - Rahman | 0.04892 | 0.00174 | 0.02849 | 1e-05 | 0.1049 | 0.00058 | -0.00122 | -0.00067 | 0.0005 | 0.00043 | 0.07791 | 0.01784 | 0.00386 | 0.00226 | 0.0405 | 0.06965 | -0.00018 | -0.00603 | 0.0005 | 0.03541 | 0.03723 | 0.00831 | -0.00239 | 0.10142 | -0.06285 | 0.05467
[RO-RO] [OPP] OHL 400 kV Medgidia Sud - Rahman | N-1 OHL 400 kV Cernavodă - Medgidia Sud | -0.04372 | -0.0011 | -0.02291 | -1e-05 | -0.11863 | -0.00043 | 0.00099 | 0.00049 | -0.00038 | -0.00032 | -0.07951 | -0.01417 | -0.00199 | -0.0017 | -0.03442 | -0.06819 | 0.00013 | 0.00425 | -0.00037 | 0.00127 | -0.02555 | -0.00615 | 0.00206 | -0.11367 | 0.03917 | -0.04937
[RO-RO] [OPP] OHL 400 kV Medgidia Sud- Cernavoda | BC | 0.0343 | -0.00021 | 0.01186 | 0 | 0.15252 | 0.00012 | -0.00054 | -0.00012 | 0.00012 | 0.0001 | 0.08598 | 0.00688 | -0.00194 | 0.00058 | 0.02273 | 0.06769 | -4e-05 | -0.00059 | 0.00012 | -0.07973 | 0.00155 | 0.00178 | -0.00145 | 0.14422 | 0.00995 | 0.03995
[RO-RO] [OPP] OHL 400 kV Medgidia Sud- Cernavoda | N-1 OHL 400 kV Isaccea - Tulcea Vest | 0.02575 | -0.00057 | 0.00653 | 0 | 0.1376 | 1e-05 | -0.00032 | 1e-05 | 2e-05 | 2e-05 | 0.07372 | 0.00352 | -0.00281 | 0.00014 | 0.01541 | 0.05634 | 0 | 0.00062 | 2e-05 | -0.09042 | -0.00601 | 0.00016 | -0.00102 | 0.12966 | 0.02325 | 0.03048
[RO-RO] [OPP] OHL 400 kV Medgidia Sud- Cernavoda | N-1 OHL 400 kV Lacu Sarat - Gura Ialomitei | 0.02187 | -0.00062 | 0.0045 | 0 | 0.12796 | -2e-05 | -0.00022 | 4e-05 | -1e-05 | -1e-05 | 0.067 | 0.00231 | -0.00279 | 1e-05 | 0.01232 | 0.05047 | 1e-05 | 0.00088 | -1e-05 | -0.0905 | -0.00861 | -0.00032 | -0.00079 | 0.12039 | 0.02371 | 0.02608
[RO-RO] [OPP] OHL 400 kV Medgidia Sud- Cernavoda | N-1 OHL 400 kV Tulcea Vest - Tariverde | 0.02575 | -0.00057 | 0.00653 | 0 | 0.1376 | 1e-05 | -0.00032 | 1e-05 | 2e-05 | 2e-05 | 0.07372 | 0.00352 | -0.00281 | 0.00014 | 0.01541 | 0.05634 | 0 | 0.00062 | 2e-05 | -0.09042 | -0.00601 | 0.00016 | -0.00102 | 0.12966 | 0.02325 | 0.03048
[RO-RO] [OPP] OHL 400 kV Medgidia Sud- Cernavoda | N-1 OHL 400 kV Gutinas – Smardan | 0.035 | -0.00026 | 0.01202 | 0 | 0.15583 | 0.00012 | -0.00056 | -0.00012 | 0.00011 | 0.0001 | 0.08782 | 0.00694 | -0.00215 | 0.00057 | 0.02316 | 0.06914 | -4e-05 | -0.0005 | 0.00011 | -0.08221 | 0.00157 | 0.00174 | -0.00151 | 0.14735 | 0.01259 | 0.0408
[RO-RO] [OPP] OHL 400 kV Medgidia Sud- Cernavoda | N-1 OHL 400 kV Isaccea - Rahman | 0.04947 | 0.00033 | 0.0207 | 1e-05 | 0.18507 | 0.0003 | -0.00092 | -0.00033 | 0.00027 | 0.00023 | 0.11015 | 0.01242 | -0.00074 | 0.00128 | 0.03529 | 0.0893 | -9e-05 | -0.00247 | 0.00027 | -0.06875 | 0.0131 | 0.00436 | -0.00219 | 0.17569 | -0.00955 | 0.05691
[RO-RO] [OPP] OHL 400 kV Medgidia Sud- Cernavoda | N-1 OHL 400 kV Isaccea - Stupina | 0.0508 | 0.00038 | 0.02147 | 1e-05 | 0.1879 | 0.00032 | -0.00096 | -0.00035 | 0.00029 | 0.00024 | 0.11225 | 0.0129 | -0.00064 | 0.00134 | 0.03639 | 0.09118 | -0.0001 | -0.00263 | 0.00029 | -0.06779 | 0.01411 | 0.00459 | -0.00226 | 0.17842 | -0.01125 | 0.05839
[RO-RO] [OPP] OHL 400 kV Medgidia Sud- Cernavoda | N-1 TIE 400 kV MEDGIDIA SUD - VARNA | 0.02368 | -0.00044 | 0.00651 | 0 | 0.12158 | 3e-05 | -0.00031 | -1e-05 | 3e-05 | 3e-05 | 0.06583 | 0.00359 | -0.0023 | 0.00019 | 0.01453 | 0.05063 | -1e-05 | 0.00034 | 3e-05 | -0.07661 | -0.00399 | 0.0004 | -0.00095 | 0.11464 | 0.018 | 0.02792
[RO-RO] [OPP] OHL 400 kV Medgidia Sud- Cernavoda | N-1 TIE 400 kV DOBRUDJA- MEDGIDIA SUD | 0.02424 | -0.00043 | 0.0068 | 0 | 0.12323 | 3e-05 | -0.00032 | -2e-05 | 4e-05 | 3e-05 | 0.06689 | 0.00376 | -0.00228 | 0.00021 | 0.01496 | 0.05153 | -1e-05 | 0.00029 | 4e-05 | -0.07677 | -0.0037 | 0.00047 | -0.00098 | 0.11622 | 0.01758 | 0.02856
[RO-RO] [OPP] OHL 400 kV Medgidia Sud- Cernavoda | N-1 OHL 400 kV Constanta Nord- Cernavoda | 0.02493 | -0.00064 | 0.00585 | 0 | 0.13777 | -1e-05 | -0.00029 | 3e-05 | 0 | 0 | 0.07317 | 0.00308 | -0.00299 | 8e-05 | 0.01459 | 0.05562 | 0 | 0.00081 | 0 | -0.09359 | -0.00724 | -8e-05 | -0.00098 | 0.12974 | 0.02564 | 0.02959
[RO-RO] [OPP] OHL 400 kV Medgidia Sud- Cernavoda | N-1 OHL 400 kV Cernavoda - Pelicanu | 0.03462 | 3e-05 | 0.0134 | 0 | 0.1397 | 0.00017 | -0.00061 | -0.00018 | 0.00016 | 0.00013 | 0.08113 | 0.00793 | -0.00119 | 0.00076 | 0.02395 | 0.06493 | -5e-05 | -0.00121 | 0.00016 | -0.06193 | 0.00601 | 0.0025 | -0.00152 | 0.13238 | 0.00132 | 0.04004
[RO-RO] [OPP] OHL 400 kV Medgidia Sud- Cernavoda | N-1 OHL 400 kV Pelicanu - Bucuresti Sud | 0.03498 | 6e-05 | 0.01373 | 0 | 0.13928 | 0.00018 | -0.00062 | -0.00019 | 0.00017 | 0.00014 | 0.08123 | 0.00814 | -0.00111 | 0.00079 | 0.02434 | 0.06516 | -6e-05 | -0.0013 | 0.00016 | -0.06028 | 0.00667 | 0.00261 | -0.00154 | 0.13202 | 0.00029 | 0.04043
[RO-RO] [OPP] OHL 400 kV Medgidia Sud- Cernavoda | N-1 OHL 400 kV Gura Ialomitei - Bucuresti Sud | 0.03483 | 5e-05 | 0.01364 | 0 | 0.13901 | 0.00018 | -0.00062 | -0.00019 | 0.00016 | 0.00014 | 0.08101 | 0.00808 | -0.00112 | 0.00078 | 0.02421 | 0.06496 | -6e-05 | -0.00128 | 0.00016 | -0.06039 | 0.00653 | 0.00259 | -0.00153 | 0.13176 | 0.00044 | 0.04026
[RO-RO] [OPP] OHL 400 kV Medgidia Sud- Cernavoda | N-1 OHL 400 kV Medgidia Sud - Stupina | 0.0508 | 0.00038 | 0.02147 | 1e-05 | 0.1879 | 0.00032 | -0.00096 | -0.00035 | 0.00029 | 0.00024 | 0.11225 | 0.0129 | -0.00064 | 0.00134 | 0.03639 | 0.09118 | -0.0001 | -0.00263 | 0.00029 | -0.06779 | 0.01411 | 0.00459 | -0.00226 | 0.17842 | -0.01125 | 0.05839
[RO-RO] [OPP] OHL 400 kV Medgidia Sud- Cernavoda | N-1 OHL 400 kV Medgidia Sud - Rahman | 0.04947 | 0.00033 | 0.0207 | 1e-05 | 0.18507 | 0.0003 | -0.00092 | -0.00033 | 0.00027 | 0.00023 | 0.11015 | 0.01242 | -0.00074 | 0.00128 | 0.03529 | 0.0893 | -9e-05 | -0.00247 | 0.00027 | -0.06875 | 0.0131 | 0.00436 | -0.00219 | 0.17569 | -0.00955 | 0.05691
[RO-RO] [OPP] OHL 400 kV Medgidia Sud- Cernavoda | N-1 TIE 400 kV Isaccea - Vulcanesti | 0.04222 | 0.00019 | 0.01692 | 0 | 0.16589 | 0.00024 | -0.00075 | -0.00026 | 0.00022 | 0.00018 | 0.09715 | 0.01011 | -0.00091 | 0.00101 | 0.02957 | 0.07809 | -7e-05 | -0.00186 | 0.00021 | -0.06844 | 0.00866 | 0.00341 | -0.00181 | 0.15729 | -0.00556 | 0.04871
[RO-RO] [OPP] OHL 400 kV Cernavoda - Pelicanu | BC | 0.00101 | 0.00075 | 0.00492 | 0 | -0.04081 | 0.00016 | -0.0002 | -0.00019 | 0.00013 | 0.00011 | -0.01544 | 0.00334 | 0.00238 | 0.00057 | 0.00389 | -0.0088 | -5e-05 | -0.00197 | 0.00013 | 0.05667 | 0.01419 | 0.00227 | -0.00022 | -0.03769 | -0.02747 | 0.00028
[RO-RO] [OPP] OHL 400 kV Cernavoda - Pelicanu | N-1 OHL 400 kV Isaccea - Tulcea Vest | 0.00016 | 0.00071 | 0.00439 | 0 | -0.04231 | 0.00015 | -0.00018 | -0.00018 | 0.00012 | 0.0001 | -0.01667 | 0.003 | 0.0023 | 0.00053 | 0.00316 | -0.00994 | -5e-05 | -0.00184 | 0.00012 | 0.0556 | 0.01343 | 0.0021 | -0.00017 | -0.03915 | -0.02613 | -0.00068
[RO-RO] [OPP] OHL 400 kV Cernavoda - Pelicanu | N-1 OHL 400 kV Lacu Sarat - Gura Ialomitei | -0.00068 | 0.00069 | 0.00392 | 0 | -0.04415 | 0.00014 | -0.00016 | -0.00017 | 0.00012 | 0.0001 | -0.01802 | 0.00272 | 0.00227 | 0.00049 | 0.00248 | -0.01114 | -4e-05 | -0.00176 | 0.00011 | 0.05521 | 0.01281 | 0.00198 | -0.00013 | -0.04093 | -0.02559 | -0.00161
[RO-RO] [OPP] OHL 400 kV Cernavoda - Pelicanu | N-1 OHL 400 kV Tulcea Vest - Tariverde | 0.00016 | 0.00071 | 0.00439 | 0 | -0.04231 | 0.00015 | -0.00018 | -0.00018 | 0.00012 | 0.0001 | -0.01667 | 0.003 | 0.0023 | 0.00053 | 0.00316 | -0.00994 | -5e-05 | -0.00184 | 0.00012 | 0.0556 | 0.01343 | 0.0021 | -0.00017 | -0.03915 | -0.02613 | -0.00068
[RO-RO] [OPP] OHL 400 kV Cernavoda - Pelicanu | N-1 OHL 400 kV Tariverde - Constanta Nord | 0.00016 | 0.00071 | 0.00439 | 0 | -0.04231 | 0.00015 | -0.00018 | -0.00018 | 0.00012 | 0.0001 | -0.01667 | 0.003 | 0.0023 | 0.00053 | 0.00316 | -0.00994 | -5e-05 | -0.00184 | 0.00012 | 0.0556 | 0.01343 | 0.0021 | -0.00017 | -0.03915 | -0.02613 | -0.00068
[RO-RO] [OPP] OHL 400 kV Cernavoda - Pelicanu | N-1 OHL 400 kV Constanta Nord- Cernavoda | 0.00033 | 0.00072 | 0.00449 | 0 | -0.04188 | 0.00015 | -0.00018 | -0.00018 | 0.00012 | 0.00011 | -0.01637 | 0.00306 | 0.00231 | 0.00053 | 0.0033 | -0.00967 | -5e-05 | -0.00186 | 0.00012 | 0.05566 | 0.01355 | 0.00213 | -0.00018 | -0.03874 | -0.02632 | -0.00048
[RO-RO] [OPP] OHL 400 kV Cernavoda - Pelicanu | N-1 OHL 400 kV Gura Ialomitei - Bucuresti Sud | 0.00172 | 0.00109 | 0.00728 | 0 | -0.05869 | 0.00023 | -0.0003 | -0.00028 | 0.0002 | 0.00017 | -0.02201 | 0.00493 | 0.00347 | 0.00084 | 0.00585 | -0.01241 | -7e-05 | -0.00288 | 0.00019 | 0.08228 | 0.02078 | 0.00333 | -0.00033 | -0.05418 | -0.04005 | 0.00068
[RO-RO] [OPP] OHL 400 kV Cernavoda - Pelicanu | N-1 OHL 400 kV Gutinas – Smardan | -0.00063 | 0.00087 | 0.00454 | 0 | -0.04853 | 0.00017 | -0.00017 | -0.00021 | 0.00014 | 0.00012 | -0.01974 | 0.0032 | 0.00288 | 0.00059 | 0.00288 | -0.01217 | -5e-05 | -0.00219 | 0.00014 | 0.06243 | 0.01415 | 0.00238 | -7e-05 | -0.04498 | -0.03363 | -0.00169
[RO-RO] [OPP] OHL 400 kV Cernavoda - Pelicanu | N-1 OHL 400 kV Brasov – Gutinas | 0.00112 | 0.00093 | 0.00568 | 0 | -0.04673 | 0.00019 | -0.00022 | -0.00023 | 0.00016 | 0.00014 | -0.01764 | 0.0039 | 0.00301 | 0.00068 | 0.00442 | -0.01006 | -6e-05 | -0.0024 | 0.00016 | 0.06408 | 0.01595 | 0.00271 | -0.0002 | -0.04316 | -0.03451 | 0.00024
[RO-RO] [OPP] OHL 400 kV Pelicanu - Bucuresti Sud | BC | 0.00213 | 0.00082 | 0.00583 | 0 | -0.04114 | 0.00018 | -0.00024 | -0.00022 | 0.00015 | 0.00013 | -0.01474 | 0.00392 | 0.00258 | 0.00065 | 0.005 | -0.00786 | -6e-05 | -0.0022 | 0.00015 | 0.06045 | 0.0159 | 0.00257 | -0.00029 | -0.0379 | -0.03002 | 0.00147
[RO-RO] [OPP] OHL 400 kV Pelicanu - Bucuresti Sud | N-1 OHL 400 kV Isaccea - Tulcea Vest | 0.00139 | 0.00079 | 0.00537 | 0 | -0.04242 | 0.00017 | -0.00022 | -0.00021 | 0.00014 | 0.00012 | -0.0158 | 0.00363 | 0.00251 | 0.00061 | 0.00438 | -0.00884 | -5e-05 | -0.00209 | 0.00014 | 0.05953 | 0.01525 | 0.00243 | -0.00025 | -0.03915 | -0.02888 | 0.00065
[RO-RO] [OPP] OHL 400 kV Pelicanu - Bucuresti Sud | N-1 OHL 400 kV Lacu Sarat - Gura Ialomitei | 0.00083 | 0.00078 | 0.00506 | 0 | -0.0437 | 0.00016 | -0.00021 | -0.0002 | 0.00014 | 0.00012 | -0.01672 | 0.00344 | 0.00249 | 0.00059 | 0.00392 | -0.00966 | -5e-05 | -0.00204 | 0.00014 | 0.05933 | 0.01484 | 0.00235 | -0.00022 | -0.04039 | -0.02858 | 2e-05
[RO-RO] [OPP] OHL 400 kV Pelicanu - Bucuresti Sud | N-1 OHL 400 kV Tulcea Vest - Tariverde | 0.00139 | 0.00079 | 0.00537 | 0 | -0.04242 | 0.00017 | -0.00022 | -0.00021 | 0.00014 | 0.00012 | -0.0158 | 0.00363 | 0.00251 | 0.00061 | 0.00438 | -0.00884 | -5e-05 | -0.00209 | 0.00014 | 0.05953 | 0.01525 | 0.00243 | -0.00025 | -0.03915 | -0.02888 | 0.00065
[RO-RO] [OPP] OHL 400 kV Pelicanu - Bucuresti Sud | N-1 OHL 400 kV Tariverde - Constanta Nord | 0.00139 | 0.00079 | 0.00537 | 0 | -0.04242 | 0.00017 | -0.00022 | -0.00021 | 0.00014 | 0.00012 | -0.0158 | 0.00363 | 0.00251 | 0.00061 | 0.00438 | -0.00884 | -5e-05 | -0.00209 | 0.00014 | 0.05953 | 0.01525 | 0.00243 | -0.00025 | -0.03915 | -0.02888 | 0.00065
[RO-RO] [OPP] OHL 400 kV Pelicanu - Bucuresti Sud | N-1 OHL 400 kV Constanta Nord- Cernavoda | 0.00153 | 0.0008 | 0.00545 | 0 | -0.04208 | 0.00017 | -0.00022 | -0.00021 | 0.00014 | 0.00012 | -0.01555 | 0.00368 | 0.00251 | 0.00062 | 0.00449 | -0.00862 | -5e-05 | -0.00211 | 0.00014 | 0.05958 | 0.01534 | 0.00245 | -0.00026 | -0.03882 | -0.02903 | 0.00081
[RO-RO] [OPP] OHL 400 kV Pelicanu - Bucuresti Sud | N-1 OHL 400 kV Gura Ialomitei - Bucuresti Sud | 0.00287 | 0.00119 | 0.00833 | 0 | -0.06003 | 0.00026 | -0.00034 | -0.00031 | 0.00022 | 0.00018 | -0.02168 | 0.0056 | 0.00373 | 0.00093 | 0.00707 | -0.01168 | -8e-05 | -0.00316 | 0.00022 | 0.0875 | 0.02286 | 0.00369 | -0.00041 | -0.05532 | -0.04331 | 0.00189
[RO-RO] [OPP] OHL 400 kV Pelicanu - Bucuresti Sud | N-1 OHL 400 kV Gutinas – Smardan | 0.00035 | 0.00096 | 0.00542 | 0 | -0.04948 | 0.00019 | -0.0002 | -0.00023 | 0.00016 | 0.00013 | -0.01939 | 0.00376 | 0.00311 | 0.00067 | 0.00391 | -0.0115 | -6e-05 | -0.00243 | 0.00016 | 0.06668 | 0.01585 | 0.00269 | -0.00013 | -0.04578 | -0.03668 | -0.00066
[RO-RO] [OPP] OHL 400 kV Pelicanu - Bucuresti Sud | N-1 OHL 400 kV Brasov – Gutinas | 0.00224 | 0.00103 | 0.00668 | 0 | -0.04781 | 0.00022 | -0.00026 | -0.00026 | 0.00018 | 0.00015 | -0.01722 | 0.00455 | 0.00328 | 0.00077 | 0.0056 | -0.00929 | -7e-05 | -0.00269 | 0.00018 | 0.06879 | 0.01787 | 0.00306 | -0.00027 | -0.04406 | -0.03796 | 0.00143
[RO-RO] [OPP] OHL 400 kV Gura Ialomitei - Bucuresti Sud | BC | 0.00157 | 0.00077 | 0.00526 | 0 | -0.0398 | 0.00017 | -0.00021 | -0.0002 | 0.00014 | 0.00012 | -0.01463 | 0.00354 | 0.00242 | 0.00059 | 0.00436 | -0.00805 | -5e-05 | -0.00203 | 0.00014 | 0.05701 | 0.01467 | 0.00236 | -0.00025 | -0.03671 | -0.02801 | 0.00089
[RO-RO] [OPP] OHL 400 kV Gura Ialomitei - Bucuresti Sud | N-1 OHL 400 kV Isaccea - Tulcea Vest | 0.0008 | 0.00073 | 0.00478 | 0 | -0.04115 | 0.00016 | -0.00019 | -0.00019 | 0.00013 | 0.00011 | -0.01573 | 0.00324 | 0.00234 | 0.00056 | 0.00371 | -0.00907 | -5e-05 | -0.00192 | 0.00013 | 0.05605 | 0.01399 | 0.00221 | -0.00021 | -0.03802 | -0.02681 | 4e-05
[RO-RO] [OPP] OHL 400 kV Gura Ialomitei - Bucuresti Sud | N-1 OHL 400 kV Lacu Sarat - Gura Ialomitei | 0.00013 | 0.00072 | 0.00441 | 0 | -0.04264 | 0.00015 | -0.00018 | -0.00018 | 0.00012 | 0.00011 | -0.01682 | 0.00302 | 0.00232 | 0.00053 | 0.00316 | -0.01004 | -5e-05 | -0.00186 | 0.00012 | 0.05577 | 0.0135 | 0.00212 | -0.00017 | -0.03946 | -0.02642 | -0.00071
[RO-RO] [OPP] OHL 400 kV Gura Ialomitei - Bucuresti Sud | N-1 OHL 400 kV Tulcea Vest - Tariverde | 0.0008 | 0.00073 | 0.00478 | 0 | -0.04115 | 0.00016 | -0.00019 | -0.00019 | 0.00013 | 0.00011 | -0.01573 | 0.00324 | 0.00234 | 0.00056 | 0.00371 | -0.00907 | -5e-05 | -0.00192 | 0.00013 | 0.05605 | 0.01399 | 0.00221 | -0.00021 | -0.03802 | -0.02681 | 4e-05
[RO-RO] [OPP] OHL 400 kV Gura Ialomitei - Bucuresti Sud | N-1 OHL 400 kV Tariverde - Constanta Nord | 0.0008 | 0.00073 | 0.00478 | 0 | -0.04115 | 0.00016 | -0.00019 | -0.00019 | 0.00013 | 0.00011 | -0.01573 | 0.00324 | 0.00234 | 0.00056 | 0.00371 | -0.00907 | -5e-05 | -0.00192 | 0.00013 | 0.05605 | 0.01399 | 0.00221 | -0.00021 | -0.03802 | -0.02681 | 4e-05
[RO-RO] [OPP] OHL 400 kV Gura Ialomitei - Bucuresti Sud | N-1 OHL 400 kV Constanta Nord- Cernavoda | 0.00095 | 0.00074 | 0.00486 | 0 | -0.04077 | 0.00016 | -0.0002 | -0.00019 | 0.00013 | 0.00011 | -0.01547 | 0.0033 | 0.00235 | 0.00056 | 0.00383 | -0.00884 | -5e-05 | -0.00194 | 0.00013 | 0.05611 | 0.0141 | 0.00224 | -0.00022 | -0.03766 | -0.02698 | 0.00021
[RO-RO] [OPP] OHL 400 kV Gura Ialomitei - Bucuresti Sud | N-1 OHL 400 kV Cernavoda - Pelicanu | 0.00197 | 0.00106 | 0.0072 | 0 | -0.05588 | 0.00023 | -0.00029 | -0.00028 | 0.00019 | 0.00016 | -0.02071 | 0.00486 | 0.00336 | 0.00082 | 0.0059 | -0.01152 | -7e-05 | -0.0028 | 0.00019 | 0.07933 | 0.02026 | 0.00325 | -0.00033 | -0.05156 | -0.03883 | 0.001
[RO-RO] [OPP] OHL 400 kV Gura Ialomitei - Bucuresti Sud | N-1 OHL 400 kV Gutinas – Smardan | -0.0001 | 0.00089 | 0.00487 | 0 | -0.04762 | 0.00018 | -0.00018 | -0.00021 | 0.00015 | 0.00012 | -0.01898 | 0.0034 | 0.00292 | 0.00062 | 0.00334 | -0.01147 | -6e-05 | -0.00225 | 0.00014 | 0.06285 | 0.01463 | 0.00247 | -0.0001 | -0.0441 | -0.03425 | -0.0011
[RO-RO] [OPP] OHL 400 kV Gura Ialomitei - Bucuresti Sud | N-1 OHL 400 kV Brasov – Gutinas | 0.00167 | 0.00095 | 0.00604 | 0 | -0.04595 | 0.0002 | -0.00024 | -0.00024 | 0.00017 | 0.00014 | -0.01691 | 0.00413 | 0.00307 | 0.00071 | 0.00491 | -0.00936 | -6e-05 | -0.00248 | 0.00016 | 0.0647 | 0.0165 | 0.00282 | -0.00023 | -0.04238 | -0.03532 | 0.00086
[RO-RO] [OPP] OHL 400 kV Gutinas - Smardan | BC | -0.01006 | 0.00075 | -0.00234 | 0 | -0.04727 | 6e-05 | 0.00019 | -9e-05 | 4e-05 | 3e-05 | -0.02634 | -0.00086 | 0.00302 | 0.00013 | -0.00619 | -0.02066 | -2e-05 | -0.00135 | 4e-05 | 0.0353 | -0.00026 | 0.00068 | 0.00087 | -0.04467 | -0.03775 | -0.01204
[RO-RO] [OPP] OHL 400 kV Gutinas - Smardan | N-1 OHL 400 kV Isaccea - Tulcea Vest | -0.009 | 0.00079 | -0.00168 | 0 | -0.04542 | 7e-05 | 0.00017 | -0.0001 | 5e-05 | 4e-05 | -0.02482 | -0.00045 | 0.00313 | 0.00018 | -0.00529 | -0.01926 | -2e-05 | -0.0015 | 5e-05 | 0.03663 | 0.00068 | 0.00088 | 0.00082 | -0.04287 | -0.03939 | -0.01087
[RO-RO] [OPP] OHL 400 kV Gutinas - Smardan | N-1 OHL 400 kV Lacu Sarat - Gura Ialomitei | -0.00774 | 0.00082 | -0.00096 | 0 | -0.04269 | 9e-05 | 0.00013 | -0.00012 | 6e-05 | 5e-05 | -0.02279 | -1e-05 | 0.00318 | 0.00023 | -0.00425 | -0.01745 | -3e-05 | -0.00163 | 6e-05 | 0.03731 | 0.00164 | 0.00108 | 0.00075 | -0.04022 | -0.04032 | -0.00945
[RO-RO] [OPP] OHL 400 kV Gutinas - Smardan | N-1 OHL 400 kV Tulcea Vest - Tariverde | -0.009 | 0.00079 | -0.00168 | 0 | -0.04542 | 7e-05 | 0.00017 | -0.0001 | 5e-05 | 4e-05 | -0.02482 | -0.00045 | 0.00313 | 0.00018 | -0.00529 | -0.01926 | -2e-05 | -0.0015 | 5e-05 | 0.03663 | 0.00068 | 0.00088 | 0.00082 | -0.04287 | -0.03939 | -0.01087
[RO-RO] [OPP] OHL 400 kV Gutinas - Smardan | N-1 OHL 400 kV Tariverde - Constanta Nord | -0.009 | 0.00079 | -0.00168 | 0 | -0.04542 | 7e-05 | 0.00017 | -0.0001 | 5e-05 | 4e-05 | -0.02482 | -0.00045 | 0.00313 | 0.00018 | -0.00529 | -0.01926 | -2e-05 | -0.0015 | 5e-05 | 0.03663 | 0.00068 | 0.00088 | 0.00082 | -0.04287 | -0.03939 | -0.01087
[RO-RO] [OPP] OHL 400 kV Gutinas - Smardan | N-1 OHL 400 kV Constanta Nord- Cernavoda | -0.00932 | 0.00078 | -0.00187 | 0 | -0.04611 | 7e-05 | 0.00017 | -0.0001 | 5e-05 | 4e-05 | -0.02533 | -0.00056 | 0.0031 | 0.00016 | -0.00556 | -0.01971 | -2e-05 | -0.00146 | 5e-05 | 0.03639 | 0.00043 | 0.00083 | 0.00083 | -0.04354 | -0.03898 | -0.01123
[RO-RO] [OPP] OHL 400 kV Gutinas - Smardan | N-1 OHL 400 kV Cernavoda - Pelicanu | -0.00993 | 0.00084 | -0.00174 | 0 | -0.05226 | 8e-05 | 0.00017 | -0.00011 | 6e-05 | 5e-05 | -0.02823 | -0.00045 | 0.00331 | 0.00019 | -0.00572 | -0.02174 | -3e-05 | -0.00159 | 6e-05 | 0.04224 | 0.00148 | 0.00096 | 0.00084 | -0.04928 | -0.04111 | -0.01201
[RO-RO] [OPP] OHL 400 kV Gutinas - Smardan | N-1 OHL 400 kV Gura Ialomitei - Bucuresti Sud | -0.00983 | 0.00086 | -0.00159 | 0 | -0.0529 | 8e-05 | 0.00016 | -0.00012 | 6e-05 | 5e-05 | -0.02841 | -0.00036 | 0.00336 | 0.00021 | -0.00558 | -0.0218 | -3e-05 | -0.00164 | 6e-05 | 0.04337 | 0.00182 | 0.00102 | 0.00084 | -0.04986 | -0.04171 | -0.01192
[RO-RO] [OPP] OHL 400 kV Gutinas - Smardan | N-1 OHL 400 kV Bucuresti Sud - Domnesti | -0.01106 | 0.0008 | -0.00253 | 0 | -0.05259 | 6e-05 | 0.00021 | -9e-05 | 4e-05 | 4e-05 | -0.02924 | -0.00094 | 0.00325 | 0.00013 | -0.00677 | -0.02289 | -2e-05 | -0.00145 | 4e-05 | 0.04708 | 0 | 0.00074 | 0.00093 | -0.04969 | -0.04024 | -0.01325
[RO-RO] [OPP] OHL 400 kV Gutinas - Smardan | N-1 TIE 400 kV Isaccea - Vulcanesti | -0.03313 | -0.00042 | -0.01708 | 0 | -0.08622 | -0.00027 | 0.0008 | 0.00031 | -0.00025 | -0.00021 | -0.05887 | -0.01027 | 1e-05 | -0.00114 | -0.02613 | -0.05095 | 9e-05 | 0.00233 | -0.00024 | 0.00241 | -0.02096 | -0.00404 | 0.00191 | -0.08276 | 0.00741 | -0.03755
[RO-RO] [OPP] OHL 400 kV Smardan - Isaccea c1 | BC | 0 | 0 | 0 |  | 0 |  | 0 |  | 0 | 0 | 0 | 0 |  |  | 0 | 0 | 0 |  | 0 | 0 | 0 | 0 | 0 | 0 |  | 0
[RO-RO] [OPP] OHL 400 kV Smardan - Isaccea c1 | N-1 OHL 400 kV Lacu Sarat - Isaccea | 0 | 0 | 0 |  | 0 |  | 0 |  | 0 | 0 | 0 | 0 |  |  | 0 | 0 | 0 |  | 0 | 0 | 0 | 0 | 0 | 0 |  | 0
[RO-RO] [OPP] OHL 400 kV Smardan - Isaccea c2 | N-1 OHL 400 kV Lacu Sarat - Isaccea | 0.00759 | 0.0014 | 0.00841 | 0 | -0.01487 | 0.00028 | -0.00027 | -0.00034 | 0.00023 | 0.0002 | -0.0004 | 0.00586 | 0.00448 | 0.00098 | 0.00878 | 0.00317 | -9e-05 | -0.00363 | 0.00023 | 0.05469 | 0.01496 | 0.00384 | -5e-05 | -0.01312 | -0.06072 | 0.00759
[RO-RO] [OPP] OHL 400 kV Bucuresti Sud - Domnesti | BC | -0.00901 | 0.00051 | -0.00175 | 0 | -0.04755 | 4e-05 | 0.00012 | -6e-05 | 3e-05 | 2e-05 | -0.02596 | -0.0007 | 0.0021 | 8e-05 | -0.00518 | -0.01998 | -1e-05 | -0.00089 | 3e-05 | 0.10535 | 0.00227 | 0.00049 | 0.00054 | -0.04485 | -0.02233 | -0.01084
[RO-RO] [OPP] OHL 400 kV Bucuresti Sud - Domnesti | N-1 OHL 400 kV Gutinas – Smardan | -0.0113 | 0.00068 | -0.00229 | 0 | -0.05834 | 5e-05 | 0.00017 | -8e-05 | 4e-05 | 3e-05 | -0.03196 | -0.0009 | 0.00278 | 0.00011 | -0.00659 | -0.02469 | -2e-05 | -0.0012 | 4e-05 | 0.1134 | 0.00221 | 0.00065 | 0.00073 | -0.05504 | -0.03094 | -0.01358
[RO-RO] [OPP] OHL 400 kV Portile de Fier - Urechesti | BC | 0.01314 | 0.00164 | 0.02707 | 1e-05 | -0.08226 | 0.00059 | -0.00139 | -0.00067 | 0.00051 | 0.00043 | -0.04484 | 0.01653 | 0.00359 | 0.0023 | 0.0256 | -0.02708 | -0.00018 | -0.00572 | 0.00051 | -0.11583 | 0.087 | 0.00892 | -0.0032 | -0.07638 | -0.03621 | 0.00991
[RO-RO] [OPP] OHL 400 kV Portile de Fier - Urechesti | N-1 OHL 400 kV Domnesti-Urechesti | 0.00904 | 0.0014 | 0.02338 | 1e-05 | -0.07786 | 0.00051 | -0.00122 | -0.00058 | 0.00044 | 0.00038 | -0.04581 | 0.01423 | 0.00304 | 0.00199 | 0.0212 | -0.0295 | -0.00016 | -0.00492 | 0.00044 | -0.10389 | 0.07897 | 0.00776 | -0.00283 | -0.07264 | -0.02949 | 0.00558
[RO-RO] [OPP] OHL 220 kV Portile de Fier-Resita c1 | N-1 TIE 400 kV Portile de Fier-Djerdap | 0.00846 | -0.00026 | 0.00236 | 0 | 0.02194 | 0 | -0.00011 | 1e-05 | 0 | 0 | 0.01761 | 0.00121 | -0.00131 | 3e-05 | 0.0054 | 0.01546 | 0 | 0.00029 | 0 | 0.04143 | 0.00044 | -2e-05 | -0.00036 | 0.02125 | 0.00555 | 0.01027
[RO-RO] [OPP] OHL 220 kV Portile de Fier-Resita c1 | N-1 TIE 400 kV Resita-Pancevo c2 | 0.01352 | -0.00016 | 0.0061 | 0 | 0.01978 | 6e-05 | -0.00029 | -6e-05 | 6e-05 | 5e-05 | 0.01902 | 0.00343 | -0.00131 | 0.00029 | 0.01034 | 0.01844 | -2e-05 | -0.00025 | 6e-05 | 0.02926 | 0.01052 | 0.00094 | -0.0008 | 0.01964 | 0.00296 | 0.01595
[RO-RO] [OPP] OHL 220 kV Portile de Fier-Resita c2 | N-1 TIE 400 kV Portile de Fier-Djerdap | 0.00846 | -0.00026 | 0.00236 | 0 | 0.02194 | 0 | -0.00011 | 1e-05 | 0 | 0 | 0.01761 | 0.00121 | -0.00131 | 3e-05 | 0.0054 | 0.01546 | 0 | 0.00029 | 0 | 0.04143 | 0.00044 | -2e-05 | -0.00036 | 0.02125 | 0.00555 | 0.01027
[RO-RO] [OPP] OHL 220 kV Portile de Fier-Resita c2 | N-1 TIE 400 kV Resita-Pancevo c2 | 0.01352 | -0.00016 | 0.0061 | 0 | 0.01978 | 6e-05 | -0.00029 | -6e-05 | 6e-05 | 5e-05 | 0.01902 | 0.00343 | -0.00131 | 0.00029 | 0.01034 | 0.01844 | -2e-05 | -0.00025 | 6e-05 | 0.02926 | 0.01052 | 0.00094 | -0.0008 | 0.01964 | 0.00296 | 0.01595
[RO-RO] [OPP] OHL 220 kV Resita-Timisoara c1 | N-1 TIE 400 kV Resita-Pancevo c2 | 0.02928 | -6e-05 | 0.01952 | 1e-05 | 0.03023 | 0.00026 | -0.00098 | -0.00028 | 0.00024 | 0.0002 | 0.03211 | 0.01116 | -0.00243 | 0.00116 | 0.02698 | 0.03261 | -8e-05 | -0.00171 | 0.00024 | 0.02845 | 0.03899 | 0.00408 | -0.0026 | 0.03048 | 0.00055 | 0.0322
[RO-RO] [OPP] OHL 220 kV Resita-Timisoara c2 | N-1 TIE 400 kV Resita-Pancevo c2 | 0.02928 | -6e-05 | 0.01952 | 1e-05 | 0.03023 | 0.00026 | -0.00098 | -0.00028 | 0.00024 | 0.0002 | 0.03211 | 0.01116 | -0.00243 | 0.00116 | 0.02698 | 0.03261 | -8e-05 | -0.00171 | 0.00024 | 0.02845 | 0.03899 | 0.00408 | -0.0026 | 0.03048 | 0.00055 | 0.0322
[RO-RO] [OPP] OHL 220 kV Arad-Timisoara | N-1 TIE 400 kV Resita-Pancevo c2 | -0.03142 | 0.00034 | -0.01943 | 0 | -0.0377 | -0.00022 | 0.00097 | 0.00023 | -0.00021 | -0.00018 | -0.03768 | -0.0109 | 0.00363 | -0.00105 | -0.02797 | -0.03734 | 7e-05 | 0.00118 | -0.00021 | -0.04278 | -0.03805 | -0.00358 | 0.00267 | -0.03767 | -0.00425 | -0.03499
[RO-RO] [OPP] OHL 220 kV Arad-Calea Aradului | N-1 TIE 400 kV Resita-Pancevo c2 | -0.02217 | 0.00024 | -0.01371 | 0 | -0.0266 | -0.00016 | 0.00069 | 0.00016 | -0.00015 | -0.00013 | -0.02659 | -0.00769 | 0.00256 | -0.00074 | -0.01974 | -0.02635 | 5e-05 | 0.00083 | -0.00015 | -0.03018 | -0.02685 | -0.00253 | 0.00188 | -0.02658 | -0.003 | -0.02469
[RO-RO] [OPP] OHL 220 kV CaleaAradului-Sacalaz | N-1 TIE 400 kV Resita-Pancevo c2 | -0.02217 | 0.00024 | -0.01371 | 0 | -0.0266 | -0.00016 | 0.00069 | 0.00016 | -0.00015 | -0.00013 | -0.02659 | -0.00769 | 0.00256 | -0.00074 | -0.01974 | -0.02635 | 5e-05 | 0.00083 | -0.00015 | -0.03018 | -0.02685 | -0.00253 | 0.00188 | -0.02658 | -0.003 | -0.02469
[RO-RO] [OPP] OHL 220 kV Sacalaz-Timisoara | N-1 TIE 400 kV Resita-Pancevo c2 | -0.01886 | 0.0002 | -0.01166 | 0 | -0.02263 | -0.00013 | 0.00058 | 0.00014 | -0.00013 | -0.00011 | -0.02262 | -0.00654 | 0.00218 | -0.00063 | -0.01679 | -0.02241 | 4e-05 | 0.00071 | -0.00013 | -0.02568 | -0.02284 | -0.00215 | 0.0016 | -0.02261 | -0.00255 | -0.021
[RO-RO] [OPP] OHL 220 kV Mintia-Timisoara | N-1 TIE 400 kV Resita-Pancevo c2 | -0.00498 | -0.00046 | -0.00589 | 0 | 0.00384 | -0.00014 | 0.0003 | 0.00016 | -0.00012 | -0.0001 | 5e-05 | -0.00373 | -0.00133 | -0.00053 | -0.00625 | -0.00154 | 4e-05 | 0.00141 | -0.00012 | 0.01606 | -0.01307 | -0.00205 | 0.00066 | 0.00328 | 0.00615 | -0.00472
[RO-RO] [OPP] OHL 220 kV Urechesti-Targu Jiu Nord | N-1 TIE 400 kV Resita-Pancevo c2 | 0.02796 | -4e-05 | 0.01547 | 0 | 0.04154 | 0.0002 | -0.00076 | -0.00021 | 0.00019 | 0.00016 | 0.03885 | 0.00893 | -0.00179 | 0.0009 | 0.02327 | 0.03713 | -6e-05 | -0.00132 | 0.00019 | 0.03136 | 0.02556 | 0.00312 | -0.00201 | 0.04106 | 0.0037 | 0.03174
[RO-RO] [OPP] OHL 220 kV Paroseni-Targu Jiu Nord | N-1 TIE 400 kV Resita-Pancevo c2 | -0.02796 | 4e-05 | -0.01547 | 0 | -0.04154 | -0.0002 | 0.00076 | 0.00021 | -0.00019 | -0.00016 | -0.03885 | -0.00893 | 0.00179 | -0.0009 | -0.02327 | -0.03713 | 6e-05 | 0.00132 | -0.00019 | -0.03136 | -0.02556 | -0.00312 | 0.00201 | -0.04106 | -0.0037 | -0.03174
[RO-RO] [OPP] OHL 220 kV Paroseni-Baru Mare | N-1 TIE 400 kV Resita-Pancevo c2 | 0.02543 | -4e-05 | 0.01407 | 0 | 0.03778 | 0.00018 | -0.00069 | -0.0002 | 0.00017 | 0.00014 | 0.03533 | 0.00812 | -0.00162 | 0.00082 | 0.02116 | 0.03377 | -6e-05 | -0.0012 | 0.00017 | 0.02852 | 0.02324 | 0.00283 | -0.00183 | 0.03735 | 0.00337 | 0.02886
[RO-RO] [OPP] OHL 220 kV Baru Mare-Hasdat | N-1 TIE 400 kV Resita-Pancevo c2 | 0.02796 | -4e-05 | 0.01547 | 0 | 0.04154 | 0.0002 | -0.00076 | -0.00021 | 0.00019 | 0.00016 | 0.03885 | 0.00893 | -0.00179 | 0.0009 | 0.02327 | 0.03713 | -6e-05 | -0.00132 | 0.00019 | 0.03136 | 0.02556 | 0.00312 | -0.00201 | 0.04106 | 0.0037 | 0.03174
[RO-RO] [OPP] TRA 400/220 kV AT3 Arad | N-1 TIE 400 kV Resita-Pancevo c2 | 0.0427 | -0.00057 | 0.02611 | 1e-05 | 0.05183 | 0.00029 | -0.00131 | -0.00029 | 0.00028 | 0.00023 | 0.0516 | 0.01455 | -0.00544 | 0.00136 | 0.03787 | 0.05105 | -9e-05 | -0.00136 | 0.00027 | 0.05931 | 0.05143 | 0.00462 | -0.00361 | 0.05175 | 0.00674 | 0.04764
[RO-RO] [OPP] TRA 400/220 kV AT Urechesti | N-1 TIE 400 kV Resita-Pancevo c2 | -0.02339 | -9e-05 | -0.01377 | 0 | -0.02889 | -0.0002 | 0.00068 | 0.00021 | -0.00018 | -0.00015 | -0.02968 | -0.00803 | 0.00109 | -0.00085 | -0.02005 | -0.02922 | 6e-05 | 0.00142 | -0.00018 | -0.01205 | -0.0241 | -0.00299 | 0.00174 | -0.0289 | 0.00051 | -0.02636
[RO-RO] [OPP] TRA 400/220 kV AT1 Portile de Fier | BC | -0.00902 | 0.00012 | -0.00377 | 0 | -0.01379 | -3e-05 | 0.00018 | 3e-05 | -3e-05 | -3e-05 | -0.01311 | -0.00211 | 0.00089 | -0.00017 | -0.00668 | -0.01264 | 1e-05 | 0.00011 | -3e-05 | 0.03005 | -0.00625 | -0.00053 | 0.00049 | -0.01367 | -0.00225 | -0.01074
[RO-RO] [OPP] TRA 400/220 kV AT1 Portile de Fier | N-1 TIE 400 kV Portile de Fier-Djerdap | -0.00565 | 0.00017 | -0.00158 | 0 | -0.01466 | 0 | 7e-05 | -1e-05 | 0 | 0 | -0.01176 | -0.00081 | 0.00088 | -2e-05 | -0.00361 | -0.01033 | 0 | -0.0002 | 0 | 0.0229 | -0.00029 | 1e-05 | 0.00024 | -0.0142 | -0.00371 | -0.00686
[RO-RO] [OPP] TRA 400/220 kV AT1 Portile de Fier | N-1 OHL 220 kV Portile de Fier-Resita 1&2 | 0 | 0 | 0 | 0 | 0 | 0 | 0 | 0 | 0 | 0 | 0 | 0 | 0 | 0 | 0 | 0 | 0 | 0 | 0 | 0.05058 | 0 | 0 | 0 | 0 | 0 | 0
[RO-RO] [OPP] TRA 400/220 kV AT1 Portile de Fier | N-1 TRA 400/220 kV AT2 Portile de Fier | -0.01288 | 0.00017 | -0.00538 | 0 | -0.01969 | -5e-05 | 0.00025 | 5e-05 | -5e-05 | -4e-05 | -0.01873 | -0.00301 | 0.00127 | -0.00024 | -0.00954 | -0.01806 | 1e-05 | 0.00016 | -5e-05 | 0.04291 | -0.00892 | -0.00075 | 0.0007 | -0.01952 | -0.00321 | -0.01534
[RO-RO] [OPP] TRA 400/220 kV AT1 Portile de Fier | N-1 TRA 400/220 kV AT3 Portile de Fier | -0.01284 | 0.00017 | -0.00536 | 0 | -0.01963 | -5e-05 | 0.00025 | 5e-05 | -5e-05 | -4e-05 | -0.01868 | -0.003 | 0.00127 | -0.00024 | -0.00951 | -0.01801 | 1e-05 | 0.00016 | -5e-05 | 0.04279 | -0.00889 | -0.00075 | 0.0007 | -0.01947 | -0.00321 | -0.0153
[RO-RO] [OPP] TRA 400/220 kV AT1 Portile de Fier | N-1 OHL 400 kV Portile de Fier-Urechesti | -0.00936 | 8e-05 | -0.00448 | 0 | -0.01162 | -5e-05 | 0.00021 | 5e-05 | -5e-05 | -4e-05 | -0.01193 | -0.00254 | 0.0008 | -0.00023 | -0.00735 | -0.01193 | 2e-05 | 0.00026 | -5e-05 | 0.0331 | -0.00854 | -0.00076 | 0.00057 | -0.01166 | -0.0013 | -0.01101
[RO-RO] [OPP] TRA 400/220 kV AT1 Portile de Fier | N-1 OHL 400 kV Slatina-Portile de Fier | -0.00915 | 0.0001 | -0.00411 | 0 | -0.01258 | -4e-05 | 0.00019 | 4e-05 | -4e-05 | -3e-05 | -0.01246 | -0.00232 | 0.00083 | -0.0002 | -0.00699 | -0.01223 | 1e-05 | 0.00019 | -4e-05 | 0.03122 | -0.00735 | -0.00064 | 0.00053 | -0.01255 | -0.00169 | -0.01083
[RO-RO] [OPP] TRA 400/220 kV AT2 Portile de Fier | BC | -0.00902 | 0.00012 | -0.00377 | 0 | -0.01379 | -3e-05 | 0.00018 | 3e-05 | -3e-05 | -3e-05 | -0.01311 | -0.00211 | 0.00089 | -0.00017 | -0.00668 | -0.01264 | 1e-05 | 0.00011 | -3e-05 | 0.03005 | -0.00625 | -0.00053 | 0.00049 | -0.01367 | -0.00225 | -0.01074
[RO-RO] [OPP] TRA 400/220 kV AT2 Portile de Fier | N-1 TIE 400 kV Portile de Fier-Djerdap | -0.00565 | 0.00017 | -0.00158 | 0 | -0.01466 | 0 | 7e-05 | -1e-05 | 0 | 0 | -0.01176 | -0.00081 | 0.00088 | -2e-05 | -0.00361 | -0.01033 | 0 | -0.0002 | 0 | 0.0229 | -0.00029 | 1e-05 | 0.00024 | -0.0142 | -0.00371 | -0.00686
[RO-RO] [OPP] TRA 400/220 kV AT2 Portile de Fier | N-1 OHL 220 kV Portile de Fier-Resita 1&2 | 0 | 0 | 0 | 0 | 0 | 0 | 0 | 0 | 0 | 0 | 0 | 0 | 0 | 0 | 0 | 0 | 0 | 0 | 0 | 0.05058 | 0 | 0 | 0 | 0 | 0 | 0
[RO-RO] [OPP] TRA 400/220 kV AT2 Portile de Fier | N-1 TRA 400/220 kV AT1 Portile de Fier | -0.01288 | 0.00017 | -0.00538 | 0 | -0.01969 | -5e-05 | 0.00025 | 5e-05 | -5e-05 | -4e-05 | -0.01873 | -0.00301 | 0.00127 | -0.00024 | -0.00954 | -0.01806 | 1e-05 | 0.00016 | -5e-05 | 0.04291 | -0.00892 | -0.00075 | 0.0007 | -0.01952 | -0.00321 | -0.01534
[RO-RO] [OPP] TRA 400/220 kV AT2 Portile de Fier | N-1 TRA 400/220 kV AT3 Portile de Fier | -0.01284 | 0.00017 | -0.00536 | 0 | -0.01963 | -5e-05 | 0.00025 | 5e-05 | -5e-05 | -4e-05 | -0.01868 | -0.003 | 0.00127 | -0.00024 | -0.00951 | -0.01801 | 1e-05 | 0.00016 | -5e-05 | 0.04279 | -0.00889 | -0.00075 | 0.0007 | -0.01947 | -0.00321 | -0.0153
[RO-RO] [OPP] TRA 400/220 kV AT2 Portile de Fier | N-1 OHL 400 kV Portile de Fier-Urechesti | -0.00936 | 8e-05 | -0.00448 | 0 | -0.01162 | -5e-05 | 0.00021 | 5e-05 | -5e-05 | -4e-05 | -0.01193 | -0.00254 | 0.0008 | -0.00023 | -0.00735 | -0.01193 | 2e-05 | 0.00026 | -5e-05 | 0.0331 | -0.00854 | -0.00076 | 0.00057 | -0.01166 | -0.0013 | -0.01101
[RO-RO] [OPP] TRA 400/220 kV AT2 Portile de Fier | N-1 OHL 400 kV Slatina-Portile de Fier | -0.00915 | 0.0001 | -0.00411 | 0 | -0.01258 | -4e-05 | 0.00019 | 4e-05 | -4e-05 | -3e-05 | -0.01246 | -0.00232 | 0.00083 | -0.0002 | -0.00699 | -0.01223 | 1e-05 | 0.00019 | -4e-05 | 0.03122 | -0.00735 | -0.00064 | 0.00053 | -0.01255 | -0.00169 | -0.01083
[RO-RO] [OPP] TRA 400/220 kV AT3 Portile de Fier | BC | -0.00896 | 0.00012 | -0.00374 | 0 | -0.0137 | -3e-05 | 0.00018 | 3e-05 | -3e-05 | -3e-05 | -0.01303 | -0.0021 | 0.00089 | -0.00017 | -0.00664 | -0.01257 | 1e-05 | 0.00011 | -3e-05 | 0.02986 | -0.00621 | -0.00052 | 0.00049 | -0.01358 | -0.00224 | -0.01068
[RO-RO] [OPP] TRA 400/220 kV AT3 Portile de Fier | N-1 TIE 400 kV Portile de Fier-Djerdap | -0.00562 | 0.00017 | -0.00157 | 0 | -0.01457 | 0 | 7e-05 | -1e-05 | 0 | 0 | -0.01169 | -0.0008 | 0.00087 | -2e-05 | -0.00358 | -0.01026 | 0 | -0.0002 | 0 | 0.02276 | -0.00029 | 1e-05 | 0.00024 | -0.01411 | -0.00368 | -0.00682
[RO-RO] [OPP] TRA 400/220 kV AT3 Portile de Fier | N-1 OHL 220 kV Portile de Fier-Resita 1&2 | 0 | 0 | 0 | 0 | 0 | 0 | 0 | 0 | 0 | 0 | 0 | 0 | 0 | 0 | 0 | 0 | 0 | 0 | 0 | 0.05026 | 0 | 0 | 0 | 0 | 0 | 0
[RO-RO] [OPP] TRA 400/220 kV AT3 Portile de Fier | N-1 TRA 400/220 kV AT1 Portile de Fier | -0.0128 | 0.00017 | -0.00535 | 0 | -0.01956 | -5e-05 | 0.00025 | 5e-05 | -5e-05 | -4e-05 | -0.01861 | -0.00299 | 0.00126 | -0.00024 | -0.00948 | -0.01794 | 1e-05 | 0.00016 | -5e-05 | 0.04264 | -0.00886 | -0.00075 | 0.0007 | -0.0194 | -0.00319 | -0.01525
[RO-RO] [OPP] TRA 400/220 kV AT3 Portile de Fier | N-1 TRA 400/220 kV AT2 Portile de Fier | -0.0128 | 0.00017 | -0.00535 | 0 | -0.01956 | -5e-05 | 0.00025 | 5e-05 | -5e-05 | -4e-05 | -0.01861 | -0.00299 | 0.00126 | -0.00024 | -0.00948 | -0.01794 | 1e-05 | 0.00016 | -5e-05 | 0.04264 | -0.00886 | -0.00075 | 0.0007 | -0.0194 | -0.00319 | -0.01525
[RO-RO] [OPP] TRA 400/220 kV AT3 Portile de Fier | N-1 OHL 400 kV Portile de Fier-Urechesti | -0.0093 | 8e-05 | -0.00445 | 0 | -0.01155 | -5e-05 | 0.00021 | 5e-05 | -5e-05 | -4e-05 | -0.01186 | -0.00253 | 0.00079 | -0.00023 | -0.00731 | -0.01186 | 2e-05 | 0.00026 | -5e-05 | 0.03289 | -0.00848 | -0.00076 | 0.00057 | -0.01159 | -0.00129 | -0.01094
[RO-RO] [OPP] TRA 400/220 kV AT3 Portile de Fier | N-1 OHL 400 kV Slatina-Portile de Fier | -0.0091 | 9e-05 | -0.00408 | 0 | -0.0125 | -4e-05 | 0.00019 | 4e-05 | -4e-05 | -3e-05 | -0.01238 | -0.0023 | 0.00083 | -0.0002 | -0.00694 | -0.01216 | 1e-05 | 0.00019 | -4e-05 | 0.03103 | -0.00731 | -0.00064 | 0.00053 | -0.01247 | -0.00168 | -0.01077