## 0030
PTDF report
Generated at: | 03/01/2026 22:04:50
Business day: | 2026-01-05
Horizon: | 2DA
Timestamp | 00:30
Border & direction: | South-Romania Importing
Margin satisfied | True
Process | Adjustment
CNE Name | CO Name | AL | AT | BA | BE | BG | CH | CZ | DE | ES | FR | GR | HR | HU | IT | ME | MK | NL | PL | PT | RO | RS | SI | SK | TR | UA | XK
[GR-AL] [DIR] TIE 400 kV Kardia - Zemblak | BC | 0 | 0 | 0 |  | 0 |  | 0 |  | 0 | 0 | 0 | 0 |  |  | 0 | 0 | 0 |  | 0 | 0 | 0 | 0 | 0 | 0 | 0 | 0
[GR-AL] [DIR] TIE 400 kV Kardia - Zemblak | N-1 TIE 400 kV Lagadas - Blagoevgrad | 0 | 0 | 0 |  | 0 |  | 0 |  | 0 | 0 | 0 | 0 |  |  | 0 | 0 | 0 |  | 0 | 0 | 0 | 0 | 0 | 0 | 0 | 0
[GR-AL] [DIR] TIE 400 kV Kardia - Zemblak | N-1 TIE 400 kV Thessaloniki - Dubrovo | 0 | 0 | 0 |  | 0 |  | 0 |  | 0 | 0 | 0 | 0 |  |  | 0 | 0 | 0 |  | 0 | 0 | 0 | 0 | 0 | 0 | 0 | 0
[GR-AL] [DIR] TIE 400 kV Kardia - Zemblak | N-1 TIE 400 kV Meliti - Bitola | 0 | 0 | 0 |  | 0 |  | 0 |  | 0 | 0 | 0 | 0 |  |  | 0 | 0 | 0 |  | 0 | 0 | 0 | 0 | 0 | 0 | 0 | 0
[GR-AL] [DIR] TIE 400 kV Kardia - Zemblak | N-1 TIE 400 kV Arachthos - Galatina | 0 | 0 | 0 |  | 0 |  | 0 |  | 0 | 0 | 0 | 0 |  |  | 0 | 0 | 0 |  | 0 | 0 | 0 | 0 | 0 | 0 | 0 | 0
[GR-AL] [DIR] TIE 400 kV Kardia - Zemblak | N-1 TIE 400 kV Nea Santa - Babaeski | 0 | 0 | 0 |  | 0 |  | 0 |  | 0 | 0 | 0 | 0 |  |  | 0 | 0 | 0 |  | 0 | 0 | 0 | 0 | 0 | 0 | 0 | 0
[GR-AL] [DIR] TIE 400 kV Kardia - Zemblak | N-1 OHL 400 kV Kosovo B - Urosevac | 0 | 0 | 0 |  | 0 |  | 0 |  | 0 | 0 | 0 | 0 |  |  | 0 | 0 | 0 |  | 0 | 0 | 0 | 0 | 0 | 0 | 0 | 0
[GR-AL] [DIR] TIE 400 kV Kardia - Zemblak | N-1 TIE 400 kV Pec 3 - Ribarevina | 0 | 0 | 0 |  | 0 |  | 0 |  | 0 | 0 | 0 | 0 |  |  | 0 | 0 | 0 |  | 0 | 0 | 0 | 0 | 0 | 0 | 0 | 0
[GR-AL] [DIR] TIE 400 kV Kardia - Zemblak | N-1 TIE 400 kV Maritsa 3 - Hamitabat 1 | 0 | 0 | 0 |  | 0 |  | 0 |  | 0 | 0 | 0 | 0 |  |  | 0 | 0 | 0 |  | 0 | 0 | 0 | 0 | 0 | 0 | 0 | 0
[GR-AL] [DIR] TIE 400 kV Kardia - Zemblak | N-1 TIE 400 kV Maritsa 3 - Hamitabat 2 | 0 | 0 | 0 |  | 0 |  | 0 |  | 0 | 0 | 0 | 0 |  |  | 0 | 0 | 0 |  | 0 | 0 | 0 | 0 | 0 | 0 | 0 | 0
[GR-AL] [DIR] TIE 400 kV Kardia - Zemblak | N-1 TIE 400 kV Sofia Zapad - Nis | 0 | 0 | 0 |  | 0 |  | 0 |  | 0 | 0 | 0 | 0 |  |  | 0 | 0 | 0 |  | 0 | 0 | 0 | 0 | 0 | 0 | 0 | 0
[GR-AL] [DIR] TIE 400 kV Kardia - Zemblak | N-1 TIE 400 kV Kosovo B - Nis 2 | 0 | 0 | 0 |  | 0 |  | 0 |  | 0 | 0 | 0 | 0 |  |  | 0 | 0 | 0 |  | 0 | 0 | 0 | 0 | 0 | 0 | 0 | 0
[GR-AL] [DIR] TIE 400 kV Kardia - Zemblak | N-1 TIE 400 kV Vranje 4 - Stip | 0 | 0 | 0 |  | 0 |  | 0 |  | 0 | 0 | 0 | 0 |  |  | 0 | 0 | 0 |  | 0 | 0 | 0 | 0 | 0 | 0 | 0 | 0
[GR-AL] [DIR] TIE 400 kV Kardia - Zemblak | N-1 OHL 400 kV Vranje 4 - Leskovac 2 | 0 | 0 | 0 |  | 0 |  | 0 |  | 0 | 0 | 0 | 0 |  |  | 0 | 0 | 0 |  | 0 | 0 | 0 | 0 | 0 | 0 | 0 | 0
[GR-AL] [DIR] TIE 400 kV Kardia - Zemblak | N-1 OHL 400 kV Nis 2 - Leskovac 2 | 0 | 0 | 0 |  | 0 |  | 0 |  | 0 | 0 | 0 | 0 |  |  | 0 | 0 | 0 |  | 0 | 0 | 0 | 0 | 0 | 0 | 0 | 0
[GR-AL] [DIR] TIE 400 kV Kardia - Zemblak | N-1 OHL 400 kV Bitola 2 - Dubrovo | 0 | 0 | 0 |  | 0 |  | 0 |  | 0 | 0 | 0 | 0 |  |  | 0 | 0 | 0 |  | 0 | 0 | 0 | 0 | 0 | 0 | 0 | 0
[GR-AL] [DIR] TIE 400 kV Kardia - Zemblak | N-1 OHL 400 kV Dubrovo - Stip | 0 | 0 | 0 |  | 0 |  | 0 |  | 0 | 0 | 0 | 0 |  |  | 0 | 0 | 0 |  | 0 | 0 | 0 | 0 | 0 | 0 | 0 | 0
[GR-AL] [DIR] TIE 400 kV Kardia - Zemblak | N-1 TIE 400 kV Chervena Mogila - Stip | 0 | 0 | 0 |  | 0 |  | 0 |  | 0 | 0 | 0 | 0 |  |  | 0 | 0 | 0 |  | 0 | 0 | 0 | 0 | 0 | 0 | 0 | 0
[GR-AL] [DIR] TIE 400 kV Kardia - Zemblak | N-1 OHL 400 kV Skopje 4 - Skopje 5 | 0 | 0 | 0 |  | 0 |  | 0 |  | 0 | 0 | 0 | 0 |  |  | 0 | 0 | 0 |  | 0 | 0 | 0 | 0 | 0 | 0 | 0 | 0
[GR-AL] [DIR] TIE 400 kV Kardia - Zemblak | N-1 TIE 400 kV Skopje 5 - Urosevac | 0 | 0 | 0 |  | 0 |  | 0 |  | 0 | 0 | 0 | 0 |  |  | 0 | 0 | 0 |  | 0 | 0 | 0 | 0 | 0 | 0 | 0 | 0
[GR-AL] [DIR] TIE 400 kV Kardia - Zemblak | N-1 OHL 400 kV Habitabat NGCC - Babaeski | 0 | 0 | 0 |  | 0 |  | 0 |  | 0 | 0 | 0 | 0 |  |  | 0 | 0 | 0 |  | 0 | 0 | 0 | 0 | 0 | 0 | 0 | 0
[GR-AL] [DIR] TIE 400 kV Kardia - Zemblak | N-1 TIE 400 kV Tirana 2 – Podgorica 2 | 0 | 0 | 0 |  | 0 |  | 0 |  | 0 | 0 | 0 | 0 |  |  | 0 | 0 | 0 |  | 0 | 0 | 0 | 0 | 0 | 0 | 0 | 0
[GR-AL] [DIR] TIE 400 kV Kardia - Zemblak | N-1 OHL 400 kV Elbasan 2 - Tirana 2 | 0 | 0 | 0 |  | 0 |  | 0 |  | 0 | 0 | 0 | 0 |  |  | 0 | 0 | 0 |  | 0 | 0 | 0 | 0 | 0 | 0 | 0 | 0
[GR-AL] [DIR] TIE 400 kV Kardia - Zemblak | N-1 OHL 400 kV Elbasan 2 - Zemblak | 0 | 0 | 0 |  | 0 |  | 0 |  | 0 | 0 | 0 | 0 |  |  | 0 | 0 | 0 |  | 0 | 0 | 0 | 0 | 0 | 0 | 0 | 0
[GR-AL] [DIR] TIE 400 kV Kardia - Zemblak | N-1 OHL 400 kV Vetren - Chervena Mogila | 0 | 0 | 0 |  | 0 |  | 0 |  | 0 | 0 | 0 | 0 |  |  | 0 | 0 | 0 |  | 0 | 0 | 0 | 0 | 0 | 0 | 0 | 0
[GR-AL] [DIR] TIE 400 kV Kardia - Zemblak | N-1 OHL 400 kV Plovdiv - Vetren | 0 | 0 | 0 |  | 0 |  | 0 |  | 0 | 0 | 0 | 0 |  |  | 0 | 0 | 0 |  | 0 | 0 | 0 | 0 | 0 | 0 | 0 | 0
[GR-AL] [DIR] TIE 400 kV Kardia - Zemblak | N-1 OHL 400 kV Maritsa Iztok 2 - Maritsa Iztok 3 | 0 | 0 | 0 |  | 0 |  | 0 |  | 0 | 0 | 0 | 0 |  |  | 0 | 0 | 0 |  | 0 | 0 | 0 | 0 | 0 | 0 | 0 | 0
[GR-AL] [DIR] TIE 400 kV Kardia - Zemblak | N-1 OHL 400 kV Maritsa Iztok - Maritsa Iztok 3 ck. 1&2 | 0 | 0 | 0 |  | 0 |  | 0 |  | 0 | 0 | 0 | 0 |  |  | 0 | 0 | 0 |  | 0 | 0 | 0 | 0 | 0 | 0 | 0 | 0
[GR-AL] [DIR] TIE 400 kV Kardia - Zemblak | N-1 OHL 400 kV Maritsa Iztok - Plovdiv ck. 1&2 | 0 | 0 | 0 |  | 0 |  | 0 |  | 0 | 0 | 0 | 0 |  |  | 0 | 0 | 0 |  | 0 | 0 | 0 | 0 | 0 | 0 | 0 | 0
[GR-AL] [DIR] TIE 400 kV Kardia - Zemblak | N-1 OHL 400 kV Varna - Burgas ck. 1&2 | 0 | 0 | 0 |  | 0 |  | 0 |  | 0 | 0 | 0 | 0 |  |  | 0 | 0 | 0 |  | 0 | 0 | 0 | 0 | 0 | 0 | 0 | 0
[GR-AL] [DIR] TIE 400 kV Kardia - Zemblak | N-1 OHL 400 kV Burgas- Maritsa Iztok 2 | 0 | 0 | 0 |  | 0 |  | 0 |  | 0 | 0 | 0 | 0 |  |  | 0 | 0 | 0 |  | 0 | 0 | 0 | 0 | 0 | 0 | 0 | 0
[GR-AL] [DIR] TIE 400 kV Kardia - Zemblak | N-1 OHL 400 kV Sofia Zapad - Chervena Mogila ck. 1&2 | 0 | 0 | 0 |  | 0 |  | 0 |  | 0 | 0 | 0 | 0 |  |  | 0 | 0 | 0 |  | 0 | 0 | 0 | 0 | 0 | 0 | 0 | 0
[GR-AL] [DIR] TIE 400 kV Kardia - Zemblak | N-1 OHL 400 kV Chervena Mogila - Blagoevgrad ck. 1&2 | 0 | 0 | 0 |  | 0 |  | 0 |  | 0 | 0 | 0 | 0 |  |  | 0 | 0 | 0 |  | 0 | 0 | 0 | 0 | 0 | 0 | 0 | 0
[GR-AL] [DIR] TIE 400 kV Kardia - Zemblak | N-1 OHL 400 kV Kozloduy - Sofia Zapad ck. 1&2 | 0 | 0 | 0 |  | 0 |  | 0 |  | 0 | 0 | 0 | 0 |  |  | 0 | 0 | 0 |  | 0 | 0 | 0 | 0 | 0 | 0 | 0 | 0
[GR-AL] [DIR] TIE 400 kV Kardia - Zemblak | N-1 OHL 400 kV Filippoi - Komotini ck. 1&2 | 0 | 0 | 0 |  | 0 |  | 0 |  | 0 | 0 | 0 | 0 |  |  | 0 | 0 | 0 |  | 0 | 0 | 0 | 0 | 0 | 0 | 0 | 0
[GR-AL] [DIR] TIE 400 kV Kardia - Zemblak | N-1 OHL 400 kV Filippoi - Lagadas ck. 1&2 | 0 | 0 | 0 |  | 0 |  | 0 |  | 0 | 0 | 0 | 0 |  |  | 0 | 0 | 0 |  | 0 | 0 | 0 | 0 | 0 | 0 | 0 | 0
[GR-AL] [DIR] TIE 400 kV Kardia - Zemblak | N-1 OHL 400 kV Meliti - Amideo ck. 1&2 | 0 | 0 | 0 |  | 0 |  | 0 |  | 0 | 0 | 0 | 0 |  |  | 0 | 0 | 0 |  | 0 | 0 | 0 | 0 | 0 | 0 | 0 | 0
[GR-AL] [DIR] TIE 400 kV Kardia - Zemblak | N-1 OHL 400 kV Amideo - Lagadas ck. 1&2 | 0 | 0 | 0 |  | 0 |  | 0 |  | 0 | 0 | 0 | 0 |  |  | 0 | 0 | 0 |  | 0 | 0 | 0 | 0 | 0 | 0 | 0 | 0
[GR-AL] [DIR] TIE 400 kV Kardia - Zemblak | N-1 OHL 400 kV Thessaloniki - Lagadas ck. 1&2 | 0 | 0 | 0 |  | 0 |  | 0 |  | 0 | 0 | 0 | 0 |  |  | 0 | 0 | 0 |  | 0 | 0 | 0 | 0 | 0 | 0 | 0 | 0
[GR-AL] [OPP] TIE 400 kV Kardia - Zemblak | BC | 0 | 0 | 0 |  | 0 |  | 0 |  | 0 | 0 | 0 | 0 |  |  | 0 | 0 | 0 |  | 0 | 0 | 0 | 0 | 0 | 0 | 0 | 0
[GR-AL] [OPP] TIE 400 kV Kardia - Zemblak | N-1 TIE 400 kV Lagadas - Blagoevgrad | 0 | 0 | 0 |  | 0 |  | 0 |  | 0 | 0 | 0 | 0 |  |  | 0 | 0 | 0 |  | 0 | 0 | 0 | 0 | 0 | 0 | 0 | 0
[GR-AL] [OPP] TIE 400 kV Kardia - Zemblak | N-1 TIE 400 kV Thessaloniki - Dubrovo | 0 | 0 | 0 |  | 0 |  | 0 |  | 0 | 0 | 0 | 0 |  |  | 0 | 0 | 0 |  | 0 | 0 | 0 | 0 | 0 | 0 | 0 | 0
[GR-AL] [OPP] TIE 400 kV Kardia - Zemblak | N-1 TIE 400 kV Meliti - Bitola | 0 | 0 | 0 |  | 0 |  | 0 |  | 0 | 0 | 0 | 0 |  |  | 0 | 0 | 0 |  | 0 | 0 | 0 | 0 | 0 | 0 | 0 | 0
[GR-AL] [OPP] TIE 400 kV Kardia - Zemblak | N-1 TIE 400 kV Arachthos - Galatina | 0 | 0 | 0 |  | 0 |  | 0 |  | 0 | 0 | 0 | 0 |  |  | 0 | 0 | 0 |  | 0 | 0 | 0 | 0 | 0 | 0 | 0 | 0
[GR-AL] [OPP] TIE 400 kV Kardia - Zemblak | N-1 TIE 400 kV Nea Santa - Babaeski | 0 | 0 | 0 |  | 0 |  | 0 |  | 0 | 0 | 0 | 0 |  |  | 0 | 0 | 0 |  | 0 | 0 | 0 | 0 | 0 | 0 | 0 | 0
[GR-AL] [OPP] TIE 400 kV Kardia - Zemblak | N-1 OHL 400 kV Kosovo B - Urosevac | 0 | 0 | 0 |  | 0 |  | 0 |  | 0 | 0 | 0 | 0 |  |  | 0 | 0 | 0 |  | 0 | 0 | 0 | 0 | 0 | 0 | 0 | 0
[GR-AL] [OPP] TIE 400 kV Kardia - Zemblak | N-1 TIE 400 kV Pec 3 - Ribarevina | 0 | 0 | 0 |  | 0 |  | 0 |  | 0 | 0 | 0 | 0 |  |  | 0 | 0 | 0 |  | 0 | 0 | 0 | 0 | 0 | 0 | 0 | 0
[GR-AL] [OPP] TIE 400 kV Kardia - Zemblak | N-1 TIE 400 kV Maritsa 3 - Hamitabat 1 | 0 | 0 | 0 |  | 0 |  | 0 |  | 0 | 0 | 0 | 0 |  |  | 0 | 0 | 0 |  | 0 | 0 | 0 | 0 | 0 | 0 | 0 | 0
[GR-AL] [OPP] TIE 400 kV Kardia - Zemblak | N-1 TIE 400 kV Maritsa 3 - Hamitabat 2 | 0 | 0 | 0 |  | 0 |  | 0 |  | 0 | 0 | 0 | 0 |  |  | 0 | 0 | 0 |  | 0 | 0 | 0 | 0 | 0 | 0 | 0 | 0
[GR-AL] [OPP] TIE 400 kV Kardia - Zemblak | N-1 TIE 400 kV Sofia Zapad - Nis | 0 | 0 | 0 |  | 0 |  | 0 |  | 0 | 0 | 0 | 0 |  |  | 0 | 0 | 0 |  | 0 | 0 | 0 | 0 | 0 | 0 | 0 | 0
[GR-AL] [OPP] TIE 400 kV Kardia - Zemblak | N-1 TIE 400 kV Kosovo B - Nis 2 | 0 | 0 | 0 |  | 0 |  | 0 |  | 0 | 0 | 0 | 0 |  |  | 0 | 0 | 0 |  | 0 | 0 | 0 | 0 | 0 | 0 | 0 | 0
[GR-AL] [OPP] TIE 400 kV Kardia - Zemblak | N-1 TIE 400 kV Vranje 4 - Stip | 0 | 0 | 0 |  | 0 |  | 0 |  | 0 | 0 | 0 | 0 |  |  | 0 | 0 | 0 |  | 0 | 0 | 0 | 0 | 0 | 0 | 0 | 0
[GR-AL] [OPP] TIE 400 kV Kardia - Zemblak | N-1 OHL 400 kV Vranje 4 - Leskovac 2 | 0 | 0 | 0 |  | 0 |  | 0 |  | 0 | 0 | 0 | 0 |  |  | 0 | 0 | 0 |  | 0 | 0 | 0 | 0 | 0 | 0 | 0 | 0
[GR-AL] [OPP] TIE 400 kV Kardia - Zemblak | N-1 OHL 400 kV Nis 2 - Leskovac 2 | 0 | 0 | 0 |  | 0 |  | 0 |  | 0 | 0 | 0 | 0 |  |  | 0 | 0 | 0 |  | 0 | 0 | 0 | 0 | 0 | 0 | 0 | 0
[GR-AL] [OPP] TIE 400 kV Kardia - Zemblak | N-1 OHL 400 kV Bitola 2 - Dubrovo | 0 | 0 | 0 |  | 0 |  | 0 |  | 0 | 0 | 0 | 0 |  |  | 0 | 0 | 0 |  | 0 | 0 | 0 | 0 | 0 | 0 | 0 | 0
[GR-AL] [OPP] TIE 400 kV Kardia - Zemblak | N-1 OHL 400 kV Dubrovo - Stip | 0 | 0 | 0 |  | 0 |  | 0 |  | 0 | 0 | 0 | 0 |  |  | 0 | 0 | 0 |  | 0 | 0 | 0 | 0 | 0 | 0 | 0 | 0
[GR-AL] [OPP] TIE 400 kV Kardia - Zemblak | N-1 TIE 400 kV Chervena Mogila - Stip | 0 | 0 | 0 |  | 0 |  | 0 |  | 0 | 0 | 0 | 0 |  |  | 0 | 0 | 0 |  | 0 | 0 | 0 | 0 | 0 | 0 | 0 | 0
[GR-AL] [OPP] TIE 400 kV Kardia - Zemblak | N-1 OHL 400 kV Skopje 4 - Skopje 5 | 0 | 0 | 0 |  | 0 |  | 0 |  | 0 | 0 | 0 | 0 |  |  | 0 | 0 | 0 |  | 0 | 0 | 0 | 0 | 0 | 0 | 0 | 0
[GR-AL] [OPP] TIE 400 kV Kardia - Zemblak | N-1 TIE 400 kV Skopje 5 - Urosevac | 0 | 0 | 0 |  | 0 |  | 0 |  | 0 | 0 | 0 | 0 |  |  | 0 | 0 | 0 |  | 0 | 0 | 0 | 0 | 0 | 0 | 0 | 0
[GR-AL] [OPP] TIE 400 kV Kardia - Zemblak | N-1 OHL 400 kV Habitabat NGCC - Babaeski | 0 | 0 | 0 |  | 0 |  | 0 |  | 0 | 0 | 0 | 0 |  |  | 0 | 0 | 0 |  | 0 | 0 | 0 | 0 | 0 | 0 | 0 | 0
[GR-AL] [OPP] TIE 400 kV Kardia - Zemblak | N-1 TIE 400 kV Tirana 2 – Podgorica 2 | 0 | 0 | 0 |  | 0 |  | 0 |  | 0 | 0 | 0 | 0 |  |  | 0 | 0 | 0 |  | 0 | 0 | 0 | 0 | 0 | 0 | 0 | 0
[GR-AL] [OPP] TIE 400 kV Kardia - Zemblak | N-1 OHL 400 kV Elbasan 2 - Tirana 2 | 0 | 0 | 0 |  | 0 |  | 0 |  | 0 | 0 | 0 | 0 |  |  | 0 | 0 | 0 |  | 0 | 0 | 0 | 0 | 0 | 0 | 0 | 0
[GR-AL] [OPP] TIE 400 kV Kardia - Zemblak | N-1 OHL 400 kV Elbasan 2 - Zemblak | 0 | 0 | 0 |  | 0 |  | 0 |  | 0 | 0 | 0 | 0 |  |  | 0 | 0 | 0 |  | 0 | 0 | 0 | 0 | 0 | 0 | 0 | 0
[GR-AL] [OPP] TIE 400 kV Kardia - Zemblak | N-1 OHL 400 kV Vetren - Chervena Mogila | 0 | 0 | 0 |  | 0 |  | 0 |  | 0 | 0 | 0 | 0 |  |  | 0 | 0 | 0 |  | 0 | 0 | 0 | 0 | 0 | 0 | 0 | 0
[GR-AL] [OPP] TIE 400 kV Kardia - Zemblak | N-1 OHL 400 kV Plovdiv - Vetren | 0 | 0 | 0 |  | 0 |  | 0 |  | 0 | 0 | 0 | 0 |  |  | 0 | 0 | 0 |  | 0 | 0 | 0 | 0 | 0 | 0 | 0 | 0
[GR-AL] [OPP] TIE 400 kV Kardia - Zemblak | N-1 OHL 400 kV Maritsa Iztok 2 - Maritsa Iztok 3 | 0 | 0 | 0 |  | 0 |  | 0 |  | 0 | 0 | 0 | 0 |  |  | 0 | 0 | 0 |  | 0 | 0 | 0 | 0 | 0 | 0 | 0 | 0
[GR-AL] [OPP] TIE 400 kV Kardia - Zemblak | N-1 OHL 400 kV Maritsa Iztok - Maritsa Iztok 3 ck. 1&2 | 0 | 0 | 0 |  | 0 |  | 0 |  | 0 | 0 | 0 | 0 |  |  | 0 | 0 | 0 |  | 0 | 0 | 0 | 0 | 0 | 0 | 0 | 0
[GR-AL] [OPP] TIE 400 kV Kardia - Zemblak | N-1 OHL 400 kV Maritsa Iztok - Plovdiv ck. 1&2 | 0 | 0 | 0 |  | 0 |  | 0 |  | 0 | 0 | 0 | 0 |  |  | 0 | 0 | 0 |  | 0 | 0 | 0 | 0 | 0 | 0 | 0 | 0
[GR-AL] [OPP] TIE 400 kV Kardia - Zemblak | N-1 OHL 400 kV Varna - Burgas ck. 1&2 | 0 | 0 | 0 |  | 0 |  | 0 |  | 0 | 0 | 0 | 0 |  |  | 0 | 0 | 0 |  | 0 | 0 | 0 | 0 | 0 | 0 | 0 | 0
[GR-AL] [OPP] TIE 400 kV Kardia - Zemblak | N-1 OHL 400 kV Burgas- Maritsa Iztok 2 | 0 | 0 | 0 |  | 0 |  | 0 |  | 0 | 0 | 0 | 0 |  |  | 0 | 0 | 0 |  | 0 | 0 | 0 | 0 | 0 | 0 | 0 | 0
[GR-AL] [OPP] TIE 400 kV Kardia - Zemblak | N-1 OHL 400 kV Sofia Zapad - Chervena Mogila ck. 1&2 | 0 | 0 | 0 |  | 0 |  | 0 |  | 0 | 0 | 0 | 0 |  |  | 0 | 0 | 0 |  | 0 | 0 | 0 | 0 | 0 | 0 | 0 | 0
[GR-AL] [OPP] TIE 400 kV Kardia - Zemblak | N-1 OHL 400 kV Chervena Mogila - Blagoevgrad ck. 1&2 | 0 | 0 | 0 |  | 0 |  | 0 |  | 0 | 0 | 0 | 0 |  |  | 0 | 0 | 0 |  | 0 | 0 | 0 | 0 | 0 | 0 | 0 | 0
[GR-AL] [OPP] TIE 400 kV Kardia - Zemblak | N-1 OHL 400 kV Kozloduy - Sofia Zapad ck. 1&2 | 0 | 0 | 0 |  | 0 |  | 0 |  | 0 | 0 | 0 | 0 |  |  | 0 | 0 | 0 |  | 0 | 0 | 0 | 0 | 0 | 0 | 0 | 0
[GR-AL] [OPP] TIE 400 kV Kardia - Zemblak | N-1 OHL 400 kV Filippoi - Komotini ck. 1&2 | 0 | 0 | 0 |  | 0 |  | 0 |  | 0 | 0 | 0 | 0 |  |  | 0 | 0 | 0 |  | 0 | 0 | 0 | 0 | 0 | 0 | 0 | 0
[GR-AL] [OPP] TIE 400 kV Kardia - Zemblak | N-1 OHL 400 kV Filippoi - Lagadas ck. 1&2 | 0 | 0 | 0 |  | 0 |  | 0 |  | 0 | 0 | 0 | 0 |  |  | 0 | 0 | 0 |  | 0 | 0 | 0 | 0 | 0 | 0 | 0 | 0
[GR-AL] [OPP] TIE 400 kV Kardia - Zemblak | N-1 OHL 400 kV Meliti - Amideo ck. 1&2 | 0 | 0 | 0 |  | 0 |  | 0 |  | 0 | 0 | 0 | 0 |  |  | 0 | 0 | 0 |  | 0 | 0 | 0 | 0 | 0 | 0 | 0 | 0
[GR-AL] [OPP] TIE 400 kV Kardia - Zemblak | N-1 OHL 400 kV Amideo - Lagadas ck. 1&2 | 0 | 0 | 0 |  | 0 |  | 0 |  | 0 | 0 | 0 | 0 |  |  | 0 | 0 | 0 |  | 0 | 0 | 0 | 0 | 0 | 0 | 0 | 0
[GR-AL] [OPP] TIE 400 kV Kardia - Zemblak | N-1 OHL 400 kV Thessaloniki - Lagadas ck. 1&2 | 0 | 0 | 0 |  | 0 |  | 0 |  | 0 | 0 | 0 | 0 |  |  | 0 | 0 | 0 |  | 0 | 0 | 0 | 0 | 0 | 0 | 0 | 0
[GR-AL] [DIR] TIE 400 kV Kardia - Zemblak | N-1 TIE 400 kV Nea Santa - Maritsa Iztok | 0 | 0 | 0 |  | 0 |  | 0 |  | 0 | 0 | 0 | 0 |  |  | 0 | 0 | 0 |  | 0 | 0 | 0 | 0 | 0 | 0 | 0 | 0
[GR-AL] [OPP] TIE 400 kV Kardia - Zemblak | N-1 TIE 400 kV Nea Santa - Maritsa Iztok | 0 | 0 | 0 |  | 0 |  | 0 |  | 0 | 0 | 0 | 0 |  |  | 0 | 0 | 0 |  | 0 | 0 | 0 | 0 | 0 | 0 | 0 | 0
[GR-AL] [DIR] TIE 400 kV Kardia - Zemblak | N-1 TIE 400 kV Skopje 5 - Urosevac / N-1 TIE 150 kV Mourtos - Bistrica | 0 | 0 | 0 |  | 0 |  | 0 |  | 0 | 0 | 0 | 0 |  |  | 0 | 0 | 0 |  | 0 | 0 | 0 | 0 | 0 | 0 | 0 | 0
[GR-AL] [OPP] TIE 400 kV Kardia - Zemblak | N-1 TIE 400 kV Skopje 5 - Urosevac / N-1 TIE 150 kV Mourtos - Bistrica | 0 | 0 | 0 |  | 0 |  | 0 |  | 0 | 0 | 0 | 0 |  |  | 0 | 0 | 0 |  | 0 | 0 | 0 | 0 | 0 | 0 | 0 | 0
[GR-AL] [DIR] TIE 400 kV Kardia - Zemblak | N-1 OHL 400 kV Komotini - Nea Santa ck. 1&2 | 0 | 0 | 0 |  | 0 |  | 0 |  | 0 | 0 | 0 | 0 |  |  | 0 | 0 | 0 |  | 0 | 0 | 0 | 0 | 0 | 0 | 0 | 0
[GR-AL] [OPP] TIE 400 kV Kardia - Zemblak | N-1 OHL 400 kV Komotini - Nea Santa ck. 1&2 | 0 | 0 | 0 |  | 0 |  | 0 |  | 0 | 0 | 0 | 0 |  |  | 0 | 0 | 0 |  | 0 | 0 | 0 | 0 | 0 | 0 | 0 | 0
[GR-AL] [DIR] TIE 400 kV Kardia - Zemblak | N-1 OHL 400 kV Thessaloniki - Agios Dimitrios ck. 1&2 | 0 | 0 | 0 |  | 0 |  | 0 |  | 0 | 0 | 0 | 0 |  |  | 0 | 0 | 0 |  | 0 | 0 | 0 | 0 | 0 | 0 | 0 | 0
[GR-AL] [OPP] TIE 400 kV Kardia - Zemblak | N-1 OHL 400 kV Thessaloniki - Agios Dimitrios ck. 1&2 | 0 | 0 | 0 |  | 0 |  | 0 |  | 0 | 0 | 0 | 0 |  |  | 0 | 0 | 0 |  | 0 | 0 | 0 | 0 | 0 | 0 | 0 | 0
[GR-AL] [DIR] TIE 400 kV Kardia - Zemblak | N-1 OHL 400 kV Kardia - Amideo ck. 1&2 | 0 | 0 | 0 |  | 0 |  | 0 |  | 0 | 0 | 0 | 0 |  |  | 0 | 0 | 0 |  | 0 | 0 | 0 | 0 | 0 | 0 | 0 | 0
[GR-AL] [OPP] TIE 400 kV Kardia - Zemblak | N-1 OHL 400 kV Kardia - Amideo ck. 1&2 | 0 | 0 | 0 |  | 0 |  | 0 |  | 0 | 0 | 0 | 0 |  |  | 0 | 0 | 0 |  | 0 | 0 | 0 | 0 | 0 | 0 | 0 | 0
[BG-RO] [DIR] TIE 400 kV TINTARENI-KOZLODUI 2 | BC | -0.06368 | -8e-05 | -0.02441 | -1e-05 | -0.13323 | -0.00033 | 0.00112 | 0.00038 | -0.0003 | -0.00024 | -0.12271 | -0.01569 | 0.00187 | -0.00146 | -0.04406 | -0.11069 | 0.00011 | 0.00232 | -0.00029 | 0.07026 | -0.00505 | -0.00466 | 0.00275 | -0.12948 | 0.00205 | -0.07509
[BG-RO] [DIR] TIE 400 kV TINTARENI-KOZLODUI 2 | N-1 TIE 400 kV TINTARENI-KOZLODUI 1 | -0.10321 | -0.00013 | -0.03956 | -2e-05 | -0.21593 | -0.00053 | 0.00182 | 0.00061 | -0.00048 | -0.0004 | -0.19888 | -0.02544 | 0.00303 | -0.00237 | -0.07141 | -0.1794 | 0.00017 | 0.00377 | -0.00048 | 0.11387 | -0.00819 | -0.00755 | 0.00445 | -0.20985 | 0.00332 | -0.1217
[BG-RO] [DIR] TIE 400 kV TINTARENI-KOZLODUI 2 | N-1 TIE 400 kV PORTILE DE FIER - DJERDAP | -0.07453 | -0.00024 | -0.03146 | -1e-05 | -0.13023 | -0.00045 | 0.00146 | 0.00052 | -0.0004 | -0.00033 | -0.12709 | -0.02015 | 0.00185 | -0.00197 | -0.05413 | -0.11816 | 0.00015 | 0.0033 | -0.0004 | 0.09125 | -0.02441 | -0.0064 | 0.00358 | -0.12778 | 0.0068 | -0.08766
[BG-RO] [DIR] TIE 400 kV TINTARENI-KOZLODUI 2 | N-1 TIE 400 kV MEDGIDIA SUD - VARNA | -0.06868 | -0.00018 | -0.0269 | -1e-05 | -0.14784 | -0.00038 | 0.00123 | 0.00043 | -0.00034 | -0.00028 | -0.1322 | -0.01733 | 0.00168 | -0.00165 | -0.04791 | -0.11874 | 0.00012 | 0.00276 | -0.00033 | 0.07185 | -0.00751 | -0.00531 | 0.00299 | -0.14341 | 0.0059 | -0.08076
[BG-RO] [DIR] TIE 400 kV TINTARENI-KOZLODUI 2 | N-1 TIE 400 kV MEDGIDIA SUD - DOBRUDJA | -0.06842 | -0.00017 | -0.02677 | -1e-05 | -0.14709 | -0.00037 | 0.00123 | 0.00043 | -0.00033 | -0.00028 | -0.1317 | -0.01724 | 0.00169 | -0.00164 | -0.04771 | -0.11832 | 0.00012 | 0.00273 | -0.00033 | 0.07177 | -0.00738 | -0.00527 | 0.00297 | -0.14267 | 0.0057 | -0.08046
[BG-RO] [DIR] TIE 400 kV TINTARENI-KOZLODUI 1 | BC | -0.06368 | -8e-05 | -0.02441 | -1e-05 | -0.13323 | -0.00033 | 0.00112 | 0.00038 | -0.0003 | -0.00024 | -0.12271 | -0.01569 | 0.00187 | -0.00146 | -0.04406 | -0.11069 | 0.00011 | 0.00232 | -0.00029 | 0.07026 | -0.00505 | -0.00466 | 0.00275 | -0.12948 | 0.00205 | -0.07509
[BG-RO] [DIR] TIE 400 kV TINTARENI-KOZLODUI 1 | N-1 TIE 400 kV TINTARENI-KOZLODUI 2 | -0.10321 | -0.00013 | -0.03956 | -2e-05 | -0.21593 | -0.00053 | 0.00182 | 0.00061 | -0.00048 | -0.0004 | -0.19888 | -0.02544 | 0.00303 | -0.00237 | -0.07141 | -0.1794 | 0.00017 | 0.00377 | -0.00048 | 0.11387 | -0.00819 | -0.00755 | 0.00445 | -0.20985 | 0.00332 | -0.1217
[BG-RO] [DIR] TIE 400 kV TINTARENI-KOZLODUI 1 | N-1 TIE 400 kV PORTILE DE FIER - DJERDAP | -0.07453 | -0.00024 | -0.03146 | -1e-05 | -0.13023 | -0.00045 | 0.00146 | 0.00052 | -0.0004 | -0.00033 | -0.12709 | -0.02015 | 0.00185 | -0.00197 | -0.05413 | -0.11816 | 0.00015 | 0.0033 | -0.0004 | 0.09125 | -0.02441 | -0.0064 | 0.00358 | -0.12778 | 0.0068 | -0.08766
[BG-RO] [DIR] TIE 400 kV TINTARENI-KOZLODUI 1 | N-1 TIE 400 kV MEDGIDIA SUD - VARNA | -0.06868 | -0.00018 | -0.0269 | -1e-05 | -0.14784 | -0.00038 | 0.00123 | 0.00043 | -0.00034 | -0.00028 | -0.1322 | -0.01733 | 0.00168 | -0.00165 | -0.04791 | -0.11874 | 0.00012 | 0.00276 | -0.00033 | 0.07185 | -0.00751 | -0.00531 | 0.00299 | -0.14341 | 0.0059 | -0.08076
[BG-RO] [DIR] TIE 400 kV TINTARENI-KOZLODUI 1 | N-1 TIE 400 kV MEDGIDIA SUD - DOBRUDJA | -0.06842 | -0.00017 | -0.02677 | -1e-05 | -0.14709 | -0.00037 | 0.00123 | 0.00043 | -0.00033 | -0.00028 | -0.1317 | -0.01724 | 0.00169 | -0.00164 | -0.04771 | -0.11832 | 0.00012 | 0.00273 | -0.00033 | 0.07177 | -0.00738 | -0.00527 | 0.00297 | -0.14267 | 0.0057 | -0.08046
[BG-RO] [DIR] TIE 400 kV DOBRUDJA- MEDGIDIA SUD | BC | -0.05146 | -0.00099 | -0.02565 | -1e-05 | -0.15044 | -0.00048 | 0.00114 | 0.00058 | -0.00041 | -0.00034 | -0.09764 | -0.01683 | -0.002 | -0.00195 | -0.03965 | -0.08285 | 0.00016 | 0.00446 | -0.00041 | 0.0164 | -0.0253 | -0.00671 | 0.00249 | -0.14323 | 0.03966 | -0.05832
[BG-RO] [DIR] TIE 400 kV DOBRUDJA- MEDGIDIA SUD | N-1 TIE 400 kV MEDGIDIA SUD - VARNA | -0.08844 | -0.00171 | -0.04408 | -2e-05 | -0.25844 | -0.00082 | 0.00195 | 0.001 | -0.00071 | -0.00059 | -0.16781 | -0.02892 | -0.00344 | -0.00335 | -0.06813 | -0.14239 | 0.00027 | 0.00766 | -0.0007 | 0.02818 | -0.04348 | -0.01153 | 0.00428 | -0.24622 | 0.06816 | -0.10022
[BG-RO] [DIR] TIE 400 kV MEDGIDIA SUD - VARNA | BC | -0.05313 | -0.00102 | -0.02648 | -1e-05 | -0.15518 | -0.00049 | 0.00117 | 0.0006 | -0.00042 | -0.00035 | -0.10083 | -0.01737 | -0.00207 | -0.00201 | -0.04093 | -0.08554 | 0.00016 | 0.0046 | -0.00042 | 0.01693 | -0.02612 | -0.00692 | 0.00257 | -0.14798 | 0.04094 | -0.0602
[BG-RO] [DIR] TIE 400 kV MEDGIDIA SUD - VARNA | N-1 TIE 400 kV MEDGIDIA SUD - DOBRUDJA | -0.08929 | -0.00172 | -0.0445 | -2e-05 | -0.26089 | -0.00083 | 0.00197 | 0.00101 | -0.00071 | -0.00059 | -0.16943 | -0.0292 | -0.00348 | -0.00338 | -0.06878 | -0.14376 | 0.00027 | 0.00773 | -0.00071 | 0.02845 | -0.0439 | -0.01164 | 0.00432 | -0.24862 | 0.06881 | -0.10118
[BG-RO] [OPP] TIE 400 kV TINTARENI-KOZLODUI 2 | BC | -0.06368 | -8e-05 | -0.02441 | -1e-05 | -0.13323 | -0.00033 | 0.00112 | 0.00038 | -0.0003 | -0.00024 | -0.12271 | -0.01569 | 0.00187 | -0.00146 | -0.04406 | -0.11069 | 0.00011 | 0.00232 | -0.00029 | 0.07026 | -0.00505 | -0.00466 | 0.00275 | -0.12948 | 0.00205 | -0.07509
[BG-RO] [OPP] TIE 400 kV TINTARENI-KOZLODUI 2 | N-1 TIE 400 kV TINTARENI-KOZLODUI 1 | -0.10321 | -0.00013 | -0.03956 | -2e-05 | -0.21593 | -0.00053 | 0.00182 | 0.00061 | -0.00048 | -0.0004 | -0.19888 | -0.02544 | 0.00303 | -0.00237 | -0.07141 | -0.1794 | 0.00017 | 0.00377 | -0.00048 | 0.11387 | -0.00819 | -0.00755 | 0.00445 | -0.20985 | 0.00332 | -0.1217
[BG-RO] [OPP] TIE 400 kV TINTARENI-KOZLODUI 2 | N-1 TIE 400 kV PORTILE DE FIER - DJERDAP | -0.07453 | -0.00024 | -0.03146 | -1e-05 | -0.13023 | -0.00045 | 0.00146 | 0.00052 | -0.0004 | -0.00033 | -0.12709 | -0.02015 | 0.00185 | -0.00197 | -0.05413 | -0.11816 | 0.00015 | 0.0033 | -0.0004 | 0.09125 | -0.02441 | -0.0064 | 0.00358 | -0.12778 | 0.0068 | -0.08766
[BG-RO] [OPP] TIE 400 kV TINTARENI-KOZLODUI 2 | N-1 TIE 400 kV MEDGIDIA SUD - VARNA | -0.06868 | -0.00018 | -0.0269 | -1e-05 | -0.14784 | -0.00038 | 0.00123 | 0.00043 | -0.00034 | -0.00028 | -0.1322 | -0.01733 | 0.00168 | -0.00165 | -0.04791 | -0.11874 | 0.00012 | 0.00276 | -0.00033 | 0.07185 | -0.00751 | -0.00531 | 0.00299 | -0.14341 | 0.0059 | -0.08076
[BG-RO] [OPP] TIE 400 kV TINTARENI-KOZLODUI 2 | N-1 TIE 400 kV MEDGIDIA SUD - DOBRUDJA | -0.06842 | -0.00017 | -0.02677 | -1e-05 | -0.14709 | -0.00037 | 0.00123 | 0.00043 | -0.00033 | -0.00028 | -0.1317 | -0.01724 | 0.00169 | -0.00164 | -0.04771 | -0.11832 | 0.00012 | 0.00273 | -0.00033 | 0.07177 | -0.00738 | -0.00527 | 0.00297 | -0.14267 | 0.0057 | -0.08046
[BG-RO] [OPP] TIE 400 kV TINTARENI-KOZLODUI 1 | BC | -0.06368 | -8e-05 | -0.02441 | -1e-05 | -0.13323 | -0.00033 | 0.00112 | 0.00038 | -0.0003 | -0.00024 | -0.12271 | -0.01569 | 0.00187 | -0.00146 | -0.04406 | -0.11069 | 0.00011 | 0.00232 | -0.00029 | 0.07026 | -0.00505 | -0.00466 | 0.00275 | -0.12948 | 0.00205 | -0.07509
[BG-RO] [OPP] TIE 400 kV TINTARENI-KOZLODUI 1 | N-1 TIE 400 kV TINTARENI-KOZLODUI 2 | -0.10321 | -0.00013 | -0.03956 | -2e-05 | -0.21593 | -0.00053 | 0.00182 | 0.00061 | -0.00048 | -0.0004 | -0.19888 | -0.02544 | 0.00303 | -0.00237 | -0.07141 | -0.1794 | 0.00017 | 0.00377 | -0.00048 | 0.11387 | -0.00819 | -0.00755 | 0.00445 | -0.20985 | 0.00332 | -0.1217
[BG-RO] [OPP] TIE 400 kV TINTARENI-KOZLODUI 1 | N-1 TIE 400 kV PORTILE DE FIER - DJERDAP | -0.07453 | -0.00024 | -0.03146 | -1e-05 | -0.13023 | -0.00045 | 0.00146 | 0.00052 | -0.0004 | -0.00033 | -0.12709 | -0.02015 | 0.00185 | -0.00197 | -0.05413 | -0.11816 | 0.00015 | 0.0033 | -0.0004 | 0.09125 | -0.02441 | -0.0064 | 0.00358 | -0.12778 | 0.0068 | -0.08766
[BG-RO] [OPP] TIE 400 kV TINTARENI-KOZLODUI 1 | N-1 TIE 400 kV MEDGIDIA SUD - VARNA | -0.06868 | -0.00018 | -0.0269 | -1e-05 | -0.14784 | -0.00038 | 0.00123 | 0.00043 | -0.00034 | -0.00028 | -0.1322 | -0.01733 | 0.00168 | -0.00165 | -0.04791 | -0.11874 | 0.00012 | 0.00276 | -0.00033 | 0.07185 | -0.00751 | -0.00531 | 0.00299 | -0.14341 | 0.0059 | -0.08076
[BG-RO] [OPP] TIE 400 kV TINTARENI-KOZLODUI 1 | N-1 TIE 400 kV MEDGIDIA SUD - DOBRUDJA | -0.06842 | -0.00017 | -0.02677 | -1e-05 | -0.14709 | -0.00037 | 0.00123 | 0.00043 | -0.00033 | -0.00028 | -0.1317 | -0.01724 | 0.00169 | -0.00164 | -0.04771 | -0.11832 | 0.00012 | 0.00273 | -0.00033 | 0.07177 | -0.00738 | -0.00527 | 0.00297 | -0.14267 | 0.0057 | -0.08046
[BG-RO] [OPP] TIE 400 kV DOBRUDJA- MEDGIDIA SUD | BC | -0.05146 | -0.00099 | -0.02565 | -1e-05 | -0.15044 | -0.00048 | 0.00114 | 0.00058 | -0.00041 | -0.00034 | -0.09764 | -0.01683 | -0.002 | -0.00195 | -0.03965 | -0.08285 | 0.00016 | 0.00446 | -0.00041 | 0.0164 | -0.0253 | -0.00671 | 0.00249 | -0.14323 | 0.03966 | -0.05832
[BG-RO] [OPP] TIE 400 kV DOBRUDJA- MEDGIDIA SUD | N-1 TIE 400 kV MEDGIDIA SUD - VARNA | -0.08844 | -0.00171 | -0.04408 | -2e-05 | -0.25844 | -0.00082 | 0.00195 | 0.001 | -0.00071 | -0.00059 | -0.16781 | -0.02892 | -0.00344 | -0.00335 | -0.06813 | -0.14239 | 0.00027 | 0.00766 | -0.0007 | 0.02818 | -0.04348 | -0.01153 | 0.00428 | -0.24622 | 0.06816 | -0.10022
[BG-RO] [OPP] TIE 400 kV MEDGIDIA SUD - VARNA | BC | -0.05313 | -0.00102 | -0.02648 | -1e-05 | -0.15518 | -0.00049 | 0.00117 | 0.0006 | -0.00042 | -0.00035 | -0.10083 | -0.01737 | -0.00207 | -0.00201 | -0.04093 | -0.08554 | 0.00016 | 0.0046 | -0.00042 | 0.01693 | -0.02612 | -0.00692 | 0.00257 | -0.14798 | 0.04094 | -0.0602
[BG-RO] [OPP] TIE 400 kV MEDGIDIA SUD - VARNA | N-1 TIE 400 kV MEDGIDIA SUD - DOBRUDJA | -0.08929 | -0.00172 | -0.0445 | -2e-05 | -0.26089 | -0.00083 | 0.00197 | 0.00101 | -0.00071 | -0.00059 | -0.16943 | -0.0292 | -0.00348 | -0.00338 | -0.06878 | -0.14376 | 0.00027 | 0.00773 | -0.00071 | 0.02845 | -0.0439 | -0.01164 | 0.00432 | -0.24862 | 0.06881 | -0.10118
[RO-BG] [DIR] TIE 400 kV TINTARENI-KOZLODUI 1 | BC | -0.06368 | -8e-05 | -0.02441 | -1e-05 | -0.13323 | -0.00033 | 0.00112 | 0.00038 | -0.0003 | -0.00024 | -0.12271 | -0.01569 | 0.00187 | -0.00146 | -0.04406 | -0.11069 | 0.00011 | 0.00232 | -0.00029 | 0.07026 | -0.00505 | -0.00466 | 0.00275 | -0.12948 | 0.00205 | -0.07509
[RO-BG] [DIR] TIE 400 kV TINTARENI-KOZLODUI 1 | N-1 TIE 400 kV Portile de Fier-Djerdap | -0.07453 | -0.00024 | -0.03146 | -1e-05 | -0.13023 | -0.00045 | 0.00146 | 0.00052 | -0.0004 | -0.00033 | -0.12709 | -0.02015 | 0.00185 | -0.00197 | -0.05413 | -0.11816 | 0.00015 | 0.0033 | -0.0004 | 0.09125 | -0.02441 | -0.0064 | 0.00358 | -0.12778 | 0.0068 | -0.08766
[RO-BG] [DIR] TIE 400 kV TINTARENI-KOZLODUI 1 | N-1 TIE 400 kV TINTARENI-KOZLODUI 2 | -0.10321 | -0.00013 | -0.03956 | -2e-05 | -0.21593 | -0.00053 | 0.00182 | 0.00061 | -0.00048 | -0.0004 | -0.19888 | -0.02544 | 0.00303 | -0.00237 | -0.07141 | -0.1794 | 0.00017 | 0.00377 | -0.00048 | 0.11387 | -0.00819 | -0.00755 | 0.00445 | -0.20985 | 0.00332 | -0.1217
[RO-BG] [DIR] TIE 400 kV TINTARENI-KOZLODUI 1 | N-1 TIE 400 kV Isaccea - Vulcanesti | -0.06692 | -0.00023 | -0.02647 | -1e-05 | -0.13871 | -0.00038 | 0.00121 | 0.00044 | -0.00034 | -0.00028 | -0.12728 | -0.01708 | 0.00142 | -0.00165 | -0.04687 | -0.11495 | 0.00012 | 0.00283 | -0.00033 | 0.06566 | -0.00793 | -0.00532 | 0.0029 | -0.13483 | 0.00851 | -0.07867
[RO-BG] [DIR] TIE 400 kV TINTARENI-KOZLODUI 1 | N-1 TIE 400 kV Resita-Pancevo c2 | -0.0637 | -0.0001 | -0.02476 | -1e-05 | -0.13258 | -0.00034 | 0.00114 | 0.00039 | -0.0003 | -0.00025 | -0.12225 | -0.01591 | 0.00185 | -0.00149 | -0.04435 | -0.11032 | 0.00011 | 0.00239 | -0.0003 | 0.0713 | -0.00604 | -0.00477 | 0.0028 | -0.12886 | 0.00236 | -0.07499
[RO-BG] [DIR] TIE 400 kV TINTARENI-KOZLODUI 1 | N-1 TIE 400 kV Resita-Pancevo c1 | -0.0637 | -0.0001 | -0.02476 | -1e-05 | -0.13258 | -0.00034 | 0.00114 | 0.00039 | -0.0003 | -0.00025 | -0.12225 | -0.01591 | 0.00185 | -0.00149 | -0.04435 | -0.11032 | 0.00011 | 0.00239 | -0.0003 | 0.0713 | -0.00604 | -0.00477 | 0.0028 | -0.12886 | 0.00236 | -0.07499
[RO-BG] [DIR] TIE 400 kV TINTARENI-KOZLODUI 2 | BC | -0.06368 | -8e-05 | -0.02441 | -1e-05 | -0.13323 | -0.00033 | 0.00112 | 0.00038 | -0.0003 | -0.00024 | -0.12271 | -0.01569 | 0.00187 | -0.00146 | -0.04406 | -0.11069 | 0.00011 | 0.00232 | -0.00029 | 0.07026 | -0.00505 | -0.00466 | 0.00275 | -0.12948 | 0.00205 | -0.07509
[RO-BG] [DIR] TIE 400 kV TINTARENI-KOZLODUI 2 | N-1 TIE 400 kV Portile de Fier-Djerdap | -0.07453 | -0.00024 | -0.03146 | -1e-05 | -0.13023 | -0.00045 | 0.00146 | 0.00052 | -0.0004 | -0.00033 | -0.12709 | -0.02015 | 0.00185 | -0.00197 | -0.05413 | -0.11816 | 0.00015 | 0.0033 | -0.0004 | 0.09125 | -0.02441 | -0.0064 | 0.00358 | -0.12778 | 0.0068 | -0.08766
[RO-BG] [DIR] TIE 400 kV TINTARENI-KOZLODUI 2 | N-1 TIE 400 kV TINTARENI-KOZLODUI 1 | -0.10321 | -0.00013 | -0.03956 | -2e-05 | -0.21593 | -0.00053 | 0.00182 | 0.00061 | -0.00048 | -0.0004 | -0.19888 | -0.02544 | 0.00303 | -0.00237 | -0.07141 | -0.1794 | 0.00017 | 0.00377 | -0.00048 | 0.11387 | -0.00819 | -0.00755 | 0.00445 | -0.20985 | 0.00332 | -0.1217
[RO-BG] [DIR] TIE 400 kV TINTARENI-KOZLODUI 2 | N-1 TIE 400 kV Isaccea - Vulcanesti | -0.06692 | -0.00023 | -0.02647 | -1e-05 | -0.13871 | -0.00038 | 0.00121 | 0.00044 | -0.00034 | -0.00028 | -0.12728 | -0.01708 | 0.00142 | -0.00165 | -0.04687 | -0.11495 | 0.00012 | 0.00283 | -0.00033 | 0.06566 | -0.00793 | -0.00532 | 0.0029 | -0.13483 | 0.00851 | -0.07867
[RO-BG] [DIR] TIE 400 kV TINTARENI-KOZLODUI 2 | N-1 TIE 400 kV Resita-Pancevo c2 | -0.0637 | -0.0001 | -0.02476 | -1e-05 | -0.13258 | -0.00034 | 0.00114 | 0.00039 | -0.0003 | -0.00025 | -0.12225 | -0.01591 | 0.00185 | -0.00149 | -0.04435 | -0.11032 | 0.00011 | 0.00239 | -0.0003 | 0.0713 | -0.00604 | -0.00477 | 0.0028 | -0.12886 | 0.00236 | -0.07499
[RO-BG] [DIR] TIE 400 kV TINTARENI-KOZLODUI 2 | N-1 TIE 400 kV Resita-Pancevo c1 | -0.0637 | -0.0001 | -0.02476 | -1e-05 | -0.13258 | -0.00034 | 0.00114 | 0.00039 | -0.0003 | -0.00025 | -0.12225 | -0.01591 | 0.00185 | -0.00149 | -0.04435 | -0.11032 | 0.00011 | 0.00239 | -0.0003 | 0.0713 | -0.00604 | -0.00477 | 0.0028 | -0.12886 | 0.00236 | -0.07499
[RO-RS] [DIR] TIE 400 kV Portile de Fier-Djerdap | BC | 0.0765 | 0.0011 | 0.0497 | 3e-05 | -0.02115 | 0.00084 | -0.00242 | -0.00099 | 0.00073 | 0.00061 | 0.03091 | 0.03139 | 0.00016 | 0.00354 | 0.07101 | 0.05267 | -0.00027 | -0.00689 | 0.00073 | -0.14802 | 0.13649 | 0.01227 | -0.00586 | -0.01197 | -0.03346 | 0.08862
[RO-RS] [DIR] TIE 400 kV Portile de Fier-Djerdap | N-1 TIE 400 kV Arad-Sandorfalva | 0.07496 | 0.00137 | 0.04997 | 3e-05 | -0.02538 | 0.00088 | -0.00246 | -0.00105 | 0.00077 | 0.00064 | 0.02752 | 0.03181 | 0.00203 | 0.00369 | 0.07023 | 0.04964 | -0.00029 | -0.00745 | 0.00077 | -0.15448 | 0.13584 | 0.01293 | -0.00604 | -0.01605 | -0.03629 | 0.08656
[RO-RS] [DIR] TIE 400 kV Portile de Fier-Djerdap | N-1 TIE 400 kV Nadab-Bekescsaba | 0.07236 | 0.00135 | 0.04745 | 3e-05 | -0.02753 | 0.00083 | -0.00226 | -0.001 | 0.00073 | 0.0006 | 0.02515 | 0.03015 | 0.00113 | 0.00348 | 0.06748 | 0.04719 | -0.00027 | -0.00717 | 0.00072 | -0.15637 | 0.13235 | 0.01211 | -0.00531 | -0.01824 | -0.03617 | 0.08393
[RO-RS] [DIR] TIE 400 kV Portile de Fier-Djerdap | N-1 TIE 400 kV Rosiori-Mukacevo | 0.06889 | 0.00054 | 0.04402 | 2e-05 | -0.03071 | 0.00068 | -0.00214 | -0.00079 | 0.0006 | 0.0005 | 0.02179 | 0.02745 | -0.00207 | 0.00295 | 0.06392 | 0.04377 | -0.00022 | -0.00526 | 0.0006 | -0.16055 | 0.12839 | 0.0101 | -0.00526 | -0.02145 | -0.0302 | 0.08042
[RO-RS] [DIR] TIE 400 kV Portile de Fier-Djerdap | N-1 TIE 400 kV TINTARENI-KOZLODUI 1 | 0.08497 | 0.00111 | 0.05295 | 3e-05 | -0.00344 | 0.00088 | -0.00256 | -0.00104 | 0.00077 | 0.00064 | 0.04722 | 0.03348 | -9e-05 | 0.00373 | 0.07687 | 0.06738 | -0.00029 | -0.0072 | 0.00077 | -0.15736 | 0.13716 | 0.01289 | -0.00623 | 0.00524 | -0.03374 | 0.0986
[RO-RS] [DIR] TIE 400 kV Portile de Fier-Djerdap | N-1 TIE 400 kV TINTARENI-KOZLODUI 2 | 0.08497 | 0.00111 | 0.05295 | 3e-05 | -0.00344 | 0.00088 | -0.00256 | -0.00104 | 0.00077 | 0.00064 | 0.04722 | 0.03348 | -9e-05 | 0.00373 | 0.07687 | 0.06738 | -0.00029 | -0.0072 | 0.00077 | -0.15736 | 0.13716 | 0.01289 | -0.00623 | 0.00524 | -0.03374 | 0.0986
[RO-RS] [DIR] TIE 400 kV Portile de Fier-Djerdap | N-1 TIE 400 kV Isaccea - Vulcanesti | 0.06846 | 0.00074 | 0.04459 | 2e-05 | -0.03476 | 0.00072 | -0.00221 | -0.00084 | 0.00063 | 0.00052 | 0.01958 | 0.02796 | -0.00096 | 0.00308 | 0.06403 | 0.04211 | -0.00023 | -0.00563 | 0.00063 | -0.15943 | 0.12934 | 0.01062 | -0.00547 | -0.02524 | -0.01744 | 0.07974
[RO-RS] [DIR] TIE 400 kV Portile de Fier-Djerdap | N-1 OHL 400 kV Mintia-Arad | 0.07186 | 0.00128 | 0.04766 | 3e-05 | -0.02978 | 0.00083 | -0.00231 | -0.00099 | 0.00073 | 0.0006 | 0.02352 | 0.03026 | 0.00126 | 0.00349 | 0.06738 | 0.04583 | -0.00027 | -0.00707 | 0.00072 | -0.16035 | 0.13301 | 0.01217 | -0.00555 | -0.02038 | -0.03624 | 0.08321
[RO-RS] [DIR] TIE 400 kV Portile de Fier-Djerdap | N-1 OHL 220 kV Portile de Fier-Resita 1&2 | 0.0683 | 0.0012 | 0.04631 | 2e-05 | -0.03371 | 0.0008 | -0.00225 | -0.00096 | 0.0007 | 0.00058 | 0.01899 | 0.02932 | 0.00097 | 0.00337 | 0.06495 | 0.04117 | -0.00026 | -0.00679 | 0.0007 | -0.163 | 0.13112 | 0.01179 | -0.00542 | -0.0244 | -0.03556 | 0.07884
[RO-RS] [DIR] TIE 400 kV Portile de Fier-Djerdap | N-1 OHL 220 kV Resita-Timisoara 1&2 | 0.06688 | 0.00111 | 0.0431 | 2e-05 | -0.03067 | 0.00075 | -0.00208 | -0.00089 | 0.00065 | 0.00054 | 0.02066 | 0.02737 | 0.0009 | 0.00312 | 0.06184 | 0.04219 | -0.00024 | -0.0063 | 0.00065 | -0.15501 | 0.12283 | 0.01086 | -0.00498 | -0.0216 | -0.0335 | 0.07811
[RO-RS] [DIR] TIE 400 kV Portile de Fier-Djerdap | N-1 TRA 400/220 kV AT3 Arad | 0.07266 | 0.00115 | 0.0473 | 2e-05 | -0.02568 | 0.00081 | -0.00229 | -0.00096 | 0.00071 | 0.00058 | 0.02637 | 0.02995 | 0.00064 | 0.0034 | 0.0675 | 0.04816 | -0.00026 | -0.00676 | 0.0007 | -0.15271 | 0.1316 | 0.01183 | -0.00553 | -0.01649 | -0.03402 | 0.08436
[RO-RS] [DIR] TIE 400 kV Portile de Fier-Djerdap | N-1 TIE 400 kV Resita-Pancevo c2 | 0.07676 | 0.00127 | 0.0541 | 3e-05 | -0.02928 | 0.00093 | -0.00266 | -0.0011 | 0.00081 | 0.00067 | 0.0252 | 0.03406 | 0.00047 | 0.00391 | 0.07456 | 0.04811 | -0.0003 | -0.00767 | 0.00081 | -0.16093 | 0.14868 | 0.01366 | -0.00648 | -0.01966 | -0.03736 | 0.08736
[RO-RS] [DIR] TIE 400 kV Portile de Fier-Djerdap | N-1 TIE 400 kV Resita-Pancevo c1 | 0.07676 | 0.00127 | 0.05409 | 3e-05 | -0.02927 | 0.00093 | -0.00266 | -0.0011 | 0.00081 | 0.00067 | 0.0252 | 0.03406 | 0.00047 | 0.00391 | 0.07456 | 0.04811 | -0.0003 | -0.00767 | 0.00081 | -0.16093 | 0.14868 | 0.01366 | -0.00648 | -0.01966 | -0.03736 | 0.08736
[RO-UA] [DIR] TIE 400 kV Isaccea-Vulcanesti | N-1 TIE 400 kV Resita-Pancevo c2 | 0.09485 | 0.00431 | 0.06013 | 4e-05 | 0.16098 | 0.0014 | -0.00247 | -0.00175 | 0.00117 | 0.00097 | 0.13405 | 0.04038 | 0.01324 | 0.00541 | 0.08228 | 0.12483 | -0.00046 | -0.01488 | 0.00117 | 0.13531 | 0.08388 | 0.01937 | -0.00461 | 0.15697 | -0.18903 | 0.10494
[RO-HU] [DIR] TIE 400 kV Arad-Sandorfalva | BC | -0.02251 | 0.00388 | 0.00391 | 2e-05 | -0.06189 | 0.00067 | -0.0007 | -0.00088 | 0.00053 | 0.00044 | -0.04968 | 0.00614 | 0.02735 | 0.00226 | -0.01148 | -0.04429 | -0.00022 | -0.00826 | 0.00053 | -0.09472 | -0.00945 | 0.00971 | -0.00258 | -0.0598 | -0.04141 | -0.03014
[RO-HU] [DIR] TIE 400 kV Arad-Sandorfalva | N-1 TIE 400 kV Nadab-Bekescsaba | -0.06482 | 0.00645 | -0.01918 | 1e-05 | -0.1271 | 0.00064 | 0.00088 | -0.00095 | 0.00046 | 0.00039 | -0.10857 | -0.00661 | 0.03721 | 0.00165 | -0.04756 | -0.1003 | -0.00022 | -0.01115 | 0.00046 | -0.18019 | -0.05178 | 0.00805 | 0.00302 | -0.12389 | -0.06909 | -0.07811
[RO-HU] [DIR] TIE 400 kV Arad-Sandorfalva | N-1 TIE 400 kV Rosiori-Mukacevo | -0.0457 | 0.00216 | -0.0134 | 0 | -0.09102 | 0.0002 | 0.00015 | -0.00029 | 0.00014 | 0.00012 | -0.07748 | -0.00588 | 0.02055 | 0.00047 | -0.03307 | -0.0714 | -7e-05 | -0.00329 | 0.00014 | -0.13293 | -0.03415 | 0.0031 | -0.00076 | -0.08867 | -0.03146 | -0.05512
[RO-HU] [DIR] TIE 400 kV Arad-Sandorfalva | N-1 TIE 400 kV Portile de Fier-Djerdap | -0.01804 | 0.00395 | 0.00681 | 2e-05 | -0.06313 | 0.00072 | -0.00084 | -0.00094 | 0.00057 | 0.00048 | -0.04788 | 0.00797 | 0.02736 | 0.00246 | -0.00734 | -0.04122 | -0.00024 | -0.00866 | 0.00057 | -0.10336 | -0.00149 | 0.01043 | -0.00292 | -0.06049 | -0.04337 | -0.02498
[RO-HU] [DIR] TIE 400 kV Arad-Sandorfalva | N-1 OHL 400 kV Iernut-Sibiu Sud | -0.024 | 0.00384 | 0.00298 | 2e-05 | -0.06412 | 0.00065 | -0.00065 | -0.00086 | 0.00051 | 0.00043 | -0.05171 | 0.00553 | 0.02722 | 0.00218 | -0.01277 | -0.04622 | -0.00022 | -0.00809 | 0.00051 | -0.09682 | -0.01082 | 0.00944 | -0.00247 | -0.06199 | -0.04135 | -0.0318
[RO-HU] [DIR] TIE 400 kV Arad-Sandorfalva | N-1 TIE 400 kV Resita-Pancevo c2 | -0.02246 | 0.00391 | 0.00465 | 2e-05 | -0.06327 | 0.00068 | -0.00074 | -0.0009 | 0.00054 | 0.00045 | -0.05064 | 0.00659 | 0.0274 | 0.00232 | -0.01088 | -0.04506 | -0.00023 | -0.00839 | 0.00054 | -0.09691 | -0.0074 | 0.00995 | -0.00269 | -0.06109 | -0.04207 | -0.03036
[RO-HU] [DIR] TIE 400 kV Arad-Sandorfalva | N-1 TIE 400 kV Resita-Pancevo c1 | -0.02246 | 0.00391 | 0.00465 | 2e-05 | -0.06327 | 0.00068 | -0.00074 | -0.0009 | 0.00054 | 0.00045 | -0.05064 | 0.00659 | 0.0274 | 0.00232 | -0.01088 | -0.04506 | -0.00023 | -0.00839 | 0.00054 | -0.09691 | -0.0074 | 0.00995 | -0.00269 | -0.06109 | -0.04207 | -0.03036
[RO-HU] [DIR] TIE 400 kV Nadab-Bekescsaba | BC | -0.07532 | 0.00457 | -0.04109 | -1e-05 | -0.11606 | -5e-05 | 0.0028 | -0.00012 | -0.00013 | -0.0001 | -0.10482 | -0.02269 | 0.01755 | -0.00109 | -0.06423 | -0.09969 | 1e-05 | -0.00513 | -0.00013 | -0.15212 | -0.07535 | -0.00296 | 0.00997 | -0.11409 | -0.04927 | -0.08537
[RO-HU] [DIR] TIE 400 kV Nadab-Bekescsaba | N-1 TIE 400 kV Arad-Sandorfalva | -0.08962 | 0.00704 | -0.03861 | 0 | -0.15538 | 0.00038 | 0.00236 | -0.00068 | 0.00021 | 0.00018 | -0.13639 | -0.01879 | 0.03492 | 0.00034 | -0.07152 | -0.12784 | -0.00014 | -0.01038 | 0.00021 | -0.21231 | -0.08135 | 0.00321 | 0.00833 | -0.15209 | -0.07558 | -0.10453
[RO-HU] [DIR] TIE 400 kV Nadab-Bekescsaba | N-1 TIE 400 kV Rosiori-Mukacevo | -0.12464 | 0.00091 | -0.0779 | -4e-05 | -0.17798 | -0.00105 | 0.00461 | 0.00115 | -0.00097 | -0.00079 | -0.16393 | -0.04825 | 0.00309 | -0.0049 | -0.11014 | -0.15732 | 0.00034 | 0.00543 | -0.00096 | -0.23336 | -0.12784 | -0.01702 | 0.01386 | -0.17548 | -0.02811 | -0.13848
[RO-HU] [DIR] TIE 400 kV Nadab-Bekescsaba | N-1 TIE 400 kV Portile de Fier-Djerdap | -0.07126 | 0.00463 | -0.03846 | -1e-05 | -0.11718 | 0 | 0.00267 | -0.00017 | -9e-05 | -7e-05 | -0.10318 | -0.02102 | 0.01755 | -0.0009 | -0.06046 | -0.0969 | -1e-05 | -0.0055 | -9e-05 | -0.15998 | -0.06811 | -0.00231 | 0.00966 | -0.11473 | -0.05104 | -0.08067
[RO-HU] [DIR] TIE 400 kV Nadab-Bekescsaba | N-1 OHL 400 kV Iernut-Sibiu Sud | -0.0734 | 0.00463 | -0.0399 | -1e-05 | -0.11319 | -2e-05 | 0.00274 | -0.00015 | -0.00011 | -8e-05 | -0.10221 | -0.02191 | 0.01771 | -0.00099 | -0.06256 | -0.09721 | 0 | -0.00535 | -0.00011 | -0.14943 | -0.07359 | -0.00261 | 0.00983 | -0.11128 | -0.04935 | -0.08324
[RO-HU] [DIR] TIE 400 kV Nadab-Bekescsaba | N-1 TIE 400 kV Resita-Pancevo c2 | -0.07528 | 0.0046 | -0.04046 | -1e-05 | -0.11724 | -3e-05 | 0.00277 | -0.00013 | -0.00012 | -9e-05 | -0.10565 | -0.0223 | 0.01759 | -0.00104 | -0.06371 | -0.10036 | 0 | -0.00524 | -0.00012 | -0.154 | -0.07357 | -0.00276 | 0.00988 | -0.11521 | -0.04984 | -0.08556
[RO-HU] [DIR] TIE 400 kV Nadab-Bekescsaba | N-1 TIE 400 kV Resita-Pancevo c1 | -0.07528 | 0.0046 | -0.04046 | -1e-05 | -0.11724 | -3e-05 | 0.00277 | -0.00013 | -0.00012 | -9e-05 | -0.10565 | -0.0223 | 0.01759 | -0.00104 | -0.06371 | -0.10036 | 0 | -0.00524 | -0.00012 | -0.154 | -0.07357 | -0.00276 | 0.00988 | -0.11521 | -0.04984 | -0.08556
[RO-UA] [DIR]TIE 400 kV Rosiori-Mukacevo | BC | 0.11785 | 0.00874 | 0.08796 | 7e-05 | 0.14796 | 0.0024 | -0.00431 | -0.00302 | 0.002 | 0.00166 | 0.14123 | 0.06108 | 0.03454 | 0.0091 | 0.1097 | 0.1377 | -0.00079 | -0.02524 | 0.00199 | 0.19411 | 0.12544 | 0.0336 | -0.00928 | 0.14667 | -0.05057 | 0.12689
[RO-UA] [DIR]TIE 400 kV Rosiori-Mukacevo | N-1 TIE 400 kV Arad-Sandorfalva | 0.1205 | 0.00829 | 0.0875 | 6e-05 | 0.15524 | 0.00232 | -0.00423 | -0.00292 | 0.00194 | 0.00161 | 0.14708 | 0.06035 | 0.03133 | 0.00883 | 0.11105 | 0.14291 | -0.00077 | -0.02427 | 0.00193 | 0.20525 | 0.12655 | 0.03245 | -0.00898 | 0.15371 | -0.0457 | 0.13044
[RO-UA] [DIR]TIE 400 kV Rosiori-Mukacevo | N-1 TIE 400 kV Nadab-Bekescsaba | 0.1345 | 0.00773 | 0.09704 | 7e-05 | 0.17362 | 0.00241 | -0.00493 | -0.003 | 0.00203 | 0.00168 | 0.16441 | 0.06609 | 0.03067 | 0.00934 | 0.1239 | 0.15974 | -0.0008 | -0.02411 | 0.00202 | 0.22774 | 0.1421 | 0.03425 | -0.01149 | 0.1719 | -0.03968 | 0.14577
[RO-UA] [DIR]TIE 400 kV Rosiori-Mukacevo | N-1 TIE 400 kV Portile de Fier-Djerdap | 0.11533 | 0.00871 | 0.08632 | 7e-05 | 0.14866 | 0.00237 | -0.00423 | -0.00299 | 0.00197 | 0.00164 | 0.14022 | 0.06004 | 0.03454 | 0.00898 | 0.10736 | 0.13597 | -0.00078 | -0.02502 | 0.00197 | 0.19899 | 0.12094 | 0.03319 | -0.00909 | 0.14707 | -0.04947 | 0.12397
[RO-UA] [DIR]TIE 400 kV Rosiori-Mukacevo | N-1 OHL 400 kV Iernut-Sibiu Sud | 0.09391 | 0.00806 | 0.07304 | 6e-05 | 0.1122 | 0.0021 | -0.00356 | -0.00266 | 0.00174 | 0.00145 | 0.10863 | 0.05129 | 0.03247 | 0.00788 | 0.08891 | 0.10668 | -0.0007 | -0.02254 | 0.00173 | 0.16049 | 0.10346 | 0.02927 | -0.00746 | 0.11151 | -0.04955 | 0.10026
[RO-UA] [DIR]TIE 400 kV Rosiori-Mukacevo | N-1 OHL 400 kV Mintia-Arad | 0.12254 | 0.00856 | 0.09002 | 7e-05 | 0.15666 | 0.0024 | -0.00442 | -0.00302 | 0.00201 | 0.00167 | 0.14868 | 0.06222 | 0.03344 | 0.00915 | 0.11336 | 0.14459 | -0.00079 | -0.02506 | 0.002 | 0.20654 | 0.12895 | 0.0337 | -0.0096 | 0.15516 | -0.04777 | 0.13235
[RO-UA] [DIR]TIE 400 kV Rosiori-Mukacevo | N-1 OHL 400 kV Sibiu Sud-Mintia | 0.12071 | 0.00861 | 0.08902 | 7e-05 | 0.15414 | 0.0024 | -0.00437 | -0.00301 | 0.002 | 0.00166 | 0.14628 | 0.06164 | 0.03377 | 0.0091 | 0.11179 | 0.14226 | -0.00079 | -0.02506 | 0.00199 | 0.20205 | 0.12698 | 0.03357 | -0.00946 | 0.15266 | -0.04831 | 0.13028
[RO-UA] [DIR]TIE 400 kV Rosiori-Mukacevo | N-1 OHL 400 kV Arefu-Sibiu Sud | 0.11011 | 0.00868 | 0.08367 | 6e-05 | 0.13617 | 0.00233 | -0.0041 | -0.00294 | 0.00194 | 0.00161 | 0.13012 | 0.05836 | 0.03466 | 0.00881 | 0.10326 | 0.12715 | -0.00077 | -0.02474 | 0.00193 | 0.18782 | 0.1191 | 0.03261 | -0.00874 | 0.13507 | -0.05067 | 0.11812
[RO-UA] [DIR]TIE 400 kV Rosiori-Mukacevo | N-1 TIE 400 kV Resita-Pancevo c2 | 0.11783 | 0.00873 | 0.08766 | 7e-05 | 0.14851 | 0.00239 | -0.0043 | -0.00301 | 0.00199 | 0.00166 | 0.14162 | 0.06089 | 0.03452 | 0.00907 | 0.10946 | 0.13801 | -0.00079 | -0.02519 | 0.00198 | 0.19498 | 0.12461 | 0.0335 | -0.00924 | 0.1472 | -0.0503 | 0.12698
[RO-UA] [DIR]TIE 400 kV Rosiori-Mukacevo | N-1 OHL 400 kV Arefu-Tantareni | 0.11253 | 0.00869 | 0.08498 | 6e-05 | 0.14035 | 0.00235 | -0.00416 | -0.00297 | 0.00196 | 0.00163 | 0.13372 | 0.05919 | 0.03458 | 0.00889 | 0.10526 | 0.1305 | -0.00078 | -0.02487 | 0.00195 | 0.19254 | 0.12107 | 0.03289 | -0.00892 | 0.13915 | -0.0501 | 0.12086
[RO-UA] [DIR]TIE 400 kV Rosiori-Mukacevo | N-1 TIE 400 kV Resita-Pancevo c1 | 0.11783 | 0.00873 | 0.08766 | 7e-05 | 0.14851 | 0.00239 | -0.0043 | -0.00301 | 0.00199 | 0.00166 | 0.14162 | 0.06089 | 0.03452 | 0.00907 | 0.10946 | 0.13801 | -0.00079 | -0.02519 | 0.00198 | 0.19498 | 0.12461 | 0.0335 | -0.00924 | 0.1472 | -0.0503 | 0.12698
[RO-RS] [DIR] TIE 400 kV Resita-Pancevo c2 | BC | 0.00104 | 0.00066 | 0.01741 | 1e-05 | -0.0322 | 0.00036 | -0.00097 | -0.00043 | 0.00031 | 0.00025 | -0.02263 | 0.01057 | 0.00121 | 0.00146 | 0.01407 | -0.01806 | -0.00012 | -0.00309 | 0.00031 | -0.05122 | 0.04832 | 0.00553 | -0.00245 | -0.0305 | -0.01546 | -0.00501
[RO-RS] [DIR] TIE 400 kV Resita-Pancevo c2 | N-1 TIE 400 kV Arad-Sandorfalva | -1e-05 | 0.00084 | 0.01759 | 1e-05 | -0.03509 | 0.00039 | -0.001 | -0.00047 | 0.00033 | 0.00028 | -0.02496 | 0.01086 | 0.00249 | 0.00157 | 0.01353 | -0.02013 | -0.00013 | -0.00347 | 0.00033 | -0.05565 | 0.04788 | 0.00598 | -0.00257 | -0.0333 | -0.0174 | -0.00642
[RO-RS] [DIR] TIE 400 kV Resita-Pancevo c2 | N-1 TIE 400 kV Nadab-Bekescsaba | -0.00164 | 0.00083 | 0.01595 | 1e-05 | -0.03633 | 0.00035 | -0.00087 | -0.00043 | 0.0003 | 0.00025 | -0.02637 | 0.00976 | 0.00183 | 0.00143 | 0.01178 | -0.02161 | -0.00012 | -0.00327 | 0.0003 | -0.05664 | 0.04564 | 0.00542 | -0.00209 | -0.03456 | -0.01722 | -0.00805
[RO-RS] [DIR] TIE 400 kV Resita-Pancevo c2 | N-1 TIE 400 kV Portile de Fier-Djerdap | 0.01913 | 0.00092 | 0.02916 | 2e-05 | -0.0372 | 0.00055 | -0.00154 | -0.00066 | 0.00048 | 0.0004 | -0.01532 | 0.01799 | 0.00125 | 0.0023 | 0.03086 | -0.00561 | -0.00018 | -0.00472 | 0.00048 | -0.08622 | 0.0806 | 0.00843 | -0.00383 | -0.03333 | -0.02338 | 0.01595
[RO-RS] [DIR] TIE 400 kV Resita-Pancevo c2 | N-1 OHL 400 kV Iernut-Sibiu Sud | -0.00054 | 0.00062 | 0.01642 | 1e-05 | -0.03457 | 0.00034 | -0.00092 | -0.0004 | 0.00029 | 0.00024 | -0.0248 | 0.00992 | 0.00107 | 0.00138 | 0.01269 | -0.02012 | -0.00011 | -0.00291 | 0.00029 | -0.05345 | 0.04687 | 0.00524 | -0.00233 | -0.03283 | -0.0154 | -0.00677
[RO-RS] [DIR] TIE 400 kV Resita-Pancevo c2 | N-1 OHL 400 kV Mintia-Arad | -0.00054 | 0.00072 | 0.01671 | 1e-05 | -0.03515 | 0.00035 | -0.00093 | -0.00043 | 0.00031 | 0.00025 | -0.02516 | 0.01018 | 0.00158 | 0.00145 | 0.01283 | -0.0204 | -0.00012 | -0.00315 | 0.0003 | -0.05544 | 0.04713 | 0.00549 | -0.00234 | -0.03338 | -0.01641 | -0.00686
[RO-RS] [DIR] TIE 400 kV Resita-Pancevo c2 | N-1 OHL 220 kV Portile de Fier-Resita c2 | 0.00216 | 0.00065 | 0.01787 | 1e-05 | -0.03049 | 0.00036 | -0.00099 | -0.00043 | 0.00031 | 0.00026 | -0.02101 | 0.01085 | 0.0011 | 0.00149 | 0.01489 | -0.0165 | -0.00012 | -0.0031 | 0.00031 | -0.04918 | 0.04905 | 0.00559 | -0.00251 | -0.02881 | -0.01518 | -0.00368
[RO-RS] [DIR] TIE 400 kV Resita-Pancevo c2 | N-1 OHL 220 kV Portile de Fier-Resita c1 | 0.00216 | 0.00065 | 0.01787 | 1e-05 | -0.03049 | 0.00036 | -0.00099 | -0.00043 | 0.00031 | 0.00026 | -0.02101 | 0.01085 | 0.0011 | 0.00149 | 0.01489 | -0.0165 | -0.00012 | -0.0031 | 0.00031 | -0.04918 | 0.04905 | 0.00559 | -0.00251 | -0.02881 | -0.01518 | -0.00368
[RO-RS] [DIR] TIE 400 kV Resita-Pancevo c2 | N-1 OHL 220 kV Resita-Timisoara c2 | -0.00168 | 0.00067 | 0.01554 | 1e-05 | -0.0349 | 0.00033 | -0.00087 | -0.0004 | 0.00028 | 0.00024 | -0.02554 | 0.00943 | 0.00142 | 0.00135 | 0.01147 | -0.02103 | -0.00011 | -0.00292 | 0.00028 | -0.0532 | 0.04445 | 0.00513 | -0.00219 | -0.03323 | -0.01547 | -0.00799
[RO-RS] [DIR] TIE 400 kV Resita-Pancevo c2 | N-1 OHL 220 kV Resita-Timisoara c1 | -0.00168 | 0.00067 | 0.01554 | 1e-05 | -0.0349 | 0.00033 | -0.00087 | -0.0004 | 0.00028 | 0.00024 | -0.02554 | 0.00943 | 0.00142 | 0.00135 | 0.01147 | -0.02103 | -0.00011 | -0.00292 | 0.00028 | -0.0532 | 0.04445 | 0.00513 | -0.00219 | -0.03323 | -0.01547 | -0.00799
[RO-RS] [DIR] TIE 400 kV Resita-Pancevo c2 | N-1 TRA 400/220 kV AT3 Arad | -0.00306 | 0.00071 | 0.01484 | 1e-05 | -0.03703 | 0.00033 | -0.00083 | -0.00039 | 0.00028 | 0.00023 | -0.02748 | 0.00903 | 0.00171 | 0.00132 | 0.01032 | -0.02288 | -0.00011 | -0.00294 | 0.00028 | -0.05623 | 0.0431 | 0.00506 | -0.00209 | -0.03533 | -0.01606 | -0.00956
[RO-RS] [DIR] TIE 400 kV Resita-Pancevo c2 | N-1 OHL 400 kV Djerdap - Drmno | -0.00327 | 0.00094 | 0.02141 | 1e-05 | -0.05013 | 0.00046 | -0.0012 | -0.00055 | 0.0004 | 0.00033 | -0.03702 | 0.01299 | 0.00206 | 0.00187 | 0.01535 | -0.03069 | -0.00015 | -0.00408 | 0.00039 | -0.07465 | 0.07262 | 0.00713 | -0.00303 | -0.04779 | -0.02186 | -0.01227
[RO-RS] [DIR] TIE 400 kV Resita-Pancevo c2 | N-1 OHL 400 kV Djerdap - Bor | 0.01142 | 0.00067 | 0.02125 | 1e-05 | -0.0269 | 0.00041 | -0.00114 | -0.00048 | 0.00035 | 0.00029 | -0.01304 | 0.01304 | 0.00086 | 0.00169 | 0.02144 | -0.00679 | -0.00013 | -0.00343 | 0.00035 | -0.05772 | 0.04744 | 0.00621 | -0.00285 | -0.02445 | -0.01646 | 0.00798
[RO-RS] [DIR] TIE 400 kV Resita-Pancevo c2 | N-1 OHL 400 kV Srbobran – Subotica 3 | 0.00859 | 0.00057 | 0.02374 | 1e-05 | -0.02615 | 0.00043 | -0.00129 | -0.00051 | 0.00038 | 0.00031 | -0.01575 | 0.01426 | -0.00024 | 0.00182 | 0.02204 | -0.01085 | -0.00014 | -0.0035 | 0.00038 | -0.04692 | 0.06023 | 0.00674 | -0.00326 | -0.02432 | -0.01529 | 0.00284
[RO-RS] [DIR] TIE 400 kV Resita-Pancevo c2 | N-1 TIE 400 kV Sandorfalva-Subotica 3 | 0.01405 | 0.00051 | 0.02921 | 2e-05 | -0.02227 | 0.00051 | -0.00159 | -0.00059 | 0.00045 | 0.00037 | -0.01117 | 0.01759 | -0.00145 | 0.00217 | 0.02797 | -0.00599 | -0.00017 | -0.00394 | 0.00044 | -0.04444 | 0.06828 | 0.00796 | -0.00402 | -0.02032 | -0.01558 | 0.00831
[RO-RS] [DIR] TIE 400 kV Resita-Pancevo c2 | N-1 OHL 400 kV Bor 2 – Nis 2 | 0.00909 | 0.00065 | 0.02009 | 1e-05 | -0.02807 | 0.00039 | -0.00108 | -0.00046 | 0.00034 | 0.00028 | -0.01506 | 0.01231 | 0.00092 | 0.00161 | 0.01951 | -0.00915 | -0.00013 | -0.0033 | 0.00034 | -0.05496 | 0.04458 | 0.00596 | -0.00272 | -0.02575 | -0.01599 | 0.00521
[RO-RS] [DIR] TIE 400 kV Resita-Pancevo c2 | N-1 OHL 400 kV Portile de Fier-Resita | 0.01077 | 0.00031 | 0.0156 | 1e-05 | -0.0057 | 0.00027 | -0.00084 | -0.00032 | 0.00024 | 0.0002 | -0.0002 | 0.00949 | -0.00019 | 0.00116 | 0.0167 | 0.00228 | -9e-05 | -0.00215 | 0.00024 | -0.01999 | 0.03834 | 0.00422 | -0.00215 | -0.00475 | -0.00758 | 0.00874
[RO-RS] [DIR] TIE 400 kV Resita-Pancevo c2 | N-1 OHL 400 kV Paks -Sandorfalva | 0.00011 | 0.00074 | 0.01687 | 1e-05 | -0.03339 | 0.00036 | -0.00096 | -0.00044 | 0.00031 | 0.00026 | -0.02378 | 0.01034 | 0.00197 | 0.00148 | 0.0132 | -0.01919 | -0.00012 | -0.0032 | 0.00031 | -0.05256 | 0.04706 | 0.0056 | -0.00246 | -0.03169 | -0.01609 | -0.00605
[RO-RS] [DIR] TIE 400 kV Resita-Pancevo c2 | N-1 TIE 400 kV Resita-Pancevo c1 | 0.00166 | 0.00105 | 0.02772 | 2e-05 | -0.05126 | 0.00057 | -0.00154 | -0.00068 | 0.00049 | 0.00041 | -0.03604 | 0.01683 | 0.00192 | 0.00233 | 0.0224 | -0.02876 | -0.00019 | -0.00492 | 0.00049 | -0.08155 | 0.07694 | 0.0088 | -0.00389 | -0.04856 | -0.02462 | -0.00797
[RO-RS] [DIR] TIE 400 kV Resita-Pancevo c1 | BC | 0.00104 | 0.00066 | 0.01741 | 1e-05 | -0.0322 | 0.00036 | -0.00097 | -0.00043 | 0.00031 | 0.00025 | -0.02263 | 0.01057 | 0.00121 | 0.00146 | 0.01407 | -0.01806 | -0.00012 | -0.00309 | 0.00031 | -0.05122 | 0.04832 | 0.00553 | -0.00245 | -0.0305 | -0.01546 | -0.00501
[RO-RS] [DIR] TIE 400 kV Resita-Pancevo c1 | N-1 TIE 400 kV Arad-Sandorfalva | -1e-05 | 0.00084 | 0.01759 | 1e-05 | -0.03509 | 0.00039 | -0.001 | -0.00047 | 0.00033 | 0.00028 | -0.02496 | 0.01086 | 0.00249 | 0.00157 | 0.01353 | -0.02013 | -0.00013 | -0.00347 | 0.00033 | -0.05565 | 0.04788 | 0.00598 | -0.00257 | -0.0333 | -0.0174 | -0.00642
[RO-RS] [DIR] TIE 400 kV Resita-Pancevo c1 | N-1 TIE 400 kV Nadab-Bekescsaba | -0.00164 | 0.00083 | 0.01595 | 1e-05 | -0.03633 | 0.00035 | -0.00087 | -0.00043 | 0.0003 | 0.00025 | -0.02637 | 0.00976 | 0.00183 | 0.00143 | 0.01178 | -0.02161 | -0.00012 | -0.00327 | 0.0003 | -0.05664 | 0.04564 | 0.00542 | -0.00209 | -0.03456 | -0.01722 | -0.00805
[RO-RS] [DIR] TIE 400 kV Resita-Pancevo c1 | N-1 TIE 400 kV Portile de Fier-Djerdap | 0.01913 | 0.00092 | 0.02916 | 2e-05 | -0.0372 | 0.00055 | -0.00154 | -0.00066 | 0.00048 | 0.0004 | -0.01532 | 0.01799 | 0.00125 | 0.0023 | 0.03086 | -0.00561 | -0.00018 | -0.00472 | 0.00048 | -0.08622 | 0.0806 | 0.00843 | -0.00383 | -0.03333 | -0.02338 | 0.01595
[RO-RS] [DIR] TIE 400 kV Resita-Pancevo c1 | N-1 OHL 400 kV Iernut-Sibiu Sud | -0.00054 | 0.00062 | 0.01642 | 1e-05 | -0.03457 | 0.00034 | -0.00092 | -0.0004 | 0.00029 | 0.00024 | -0.0248 | 0.00992 | 0.00107 | 0.00138 | 0.01269 | -0.02012 | -0.00011 | -0.00291 | 0.00029 | -0.05345 | 0.04687 | 0.00524 | -0.00233 | -0.03283 | -0.01539 | -0.00677
[RO-RS] [DIR] TIE 400 kV Resita-Pancevo c1 | N-1 OHL 400 kV Mintia-Arad | -0.00054 | 0.00072 | 0.01671 | 1e-05 | -0.03515 | 0.00035 | -0.00093 | -0.00043 | 0.00031 | 0.00025 | -0.02516 | 0.01018 | 0.00158 | 0.00145 | 0.01283 | -0.0204 | -0.00012 | -0.00315 | 0.0003 | -0.05543 | 0.04713 | 0.00549 | -0.00234 | -0.03337 | -0.01641 | -0.00686
[RO-RS] [DIR] TIE 400 kV Resita-Pancevo c1 | N-1 OHL 220 kV Portile de Fier-Resita c2 | 0.00216 | 0.00065 | 0.01787 | 1e-05 | -0.03049 | 0.00036 | -0.00099 | -0.00043 | 0.00031 | 0.00026 | -0.02101 | 0.01085 | 0.0011 | 0.00149 | 0.01489 | -0.0165 | -0.00012 | -0.0031 | 0.00031 | -0.04918 | 0.04905 | 0.00559 | -0.00251 | -0.02881 | -0.01518 | -0.00368
[RO-RS] [DIR] TIE 400 kV Resita-Pancevo c1 | N-1 OHL 220 kV Portile de Fier-Resita c1 | 0.00216 | 0.00065 | 0.01787 | 1e-05 | -0.03049 | 0.00036 | -0.00099 | -0.00043 | 0.00031 | 0.00026 | -0.02101 | 0.01085 | 0.0011 | 0.00149 | 0.01489 | -0.0165 | -0.00012 | -0.0031 | 0.00031 | -0.04918 | 0.04905 | 0.00559 | -0.00251 | -0.02881 | -0.01518 | -0.00368
[RO-RS] [DIR] TIE 400 kV Resita-Pancevo c1 | N-1 OHL 220 kV Resita-Timisoara c2 | -0.00168 | 0.00067 | 0.01554 | 1e-05 | -0.0349 | 0.00033 | -0.00087 | -0.0004 | 0.00028 | 0.00024 | -0.02554 | 0.00943 | 0.00142 | 0.00135 | 0.01147 | -0.02103 | -0.00011 | -0.00292 | 0.00028 | -0.0532 | 0.04445 | 0.00513 | -0.00219 | -0.03323 | -0.01547 | -0.00799
[RO-RS] [DIR] TIE 400 kV Resita-Pancevo c1 | N-1 OHL 220 kV Resita-Timisoara c1 | -0.00168 | 0.00067 | 0.01554 | 1e-05 | -0.0349 | 0.00033 | -0.00087 | -0.0004 | 0.00028 | 0.00024 | -0.02554 | 0.00943 | 0.00142 | 0.00135 | 0.01147 | -0.02103 | -0.00011 | -0.00292 | 0.00028 | -0.0532 | 0.04445 | 0.00513 | -0.00219 | -0.03323 | -0.01547 | -0.00799
[RO-RS] [DIR] TIE 400 kV Resita-Pancevo c1 | N-1 TRA 400/220 kV AT3 Arad | -0.00306 | 0.00071 | 0.01484 | 1e-05 | -0.03703 | 0.00033 | -0.00083 | -0.00039 | 0.00028 | 0.00023 | -0.02748 | 0.00903 | 0.00171 | 0.00132 | 0.01032 | -0.02288 | -0.00011 | -0.00294 | 0.00028 | -0.05623 | 0.0431 | 0.00506 | -0.00209 | -0.03533 | -0.01606 | -0.00956
[RO-RS] [DIR] TIE 400 kV Resita-Pancevo c1 | N-1 OHL 400 kV Djerdap - Drmno | -0.00327 | 0.00094 | 0.02141 | 1e-05 | -0.05013 | 0.00046 | -0.0012 | -0.00055 | 0.0004 | 0.00033 | -0.03702 | 0.01299 | 0.00206 | 0.00187 | 0.01535 | -0.03069 | -0.00015 | -0.00408 | 0.00039 | -0.07464 | 0.07262 | 0.00713 | -0.00303 | -0.04779 | -0.02186 | -0.01227
[RO-RS] [DIR] TIE 400 kV Resita-Pancevo c1 | N-1 OHL 400 kV Djerdap - Bor | 0.01142 | 0.00067 | 0.02125 | 1e-05 | -0.02689 | 0.00041 | -0.00114 | -0.00048 | 0.00035 | 0.00029 | -0.01303 | 0.01304 | 0.00086 | 0.00169 | 0.02144 | -0.00679 | -0.00013 | -0.00343 | 0.00035 | -0.05772 | 0.04744 | 0.00621 | -0.00285 | -0.02444 | -0.01646 | 0.00798
[RO-RS] [DIR] TIE 400 kV Resita-Pancevo c1 | N-1 OHL 400 kV Srbobran – Subotica 3 | 0.00859 | 0.00057 | 0.02373 | 1e-05 | -0.02615 | 0.00043 | -0.00129 | -0.00051 | 0.00038 | 0.00031 | -0.01575 | 0.01426 | -0.00024 | 0.00182 | 0.02204 | -0.01085 | -0.00014 | -0.0035 | 0.00038 | -0.04692 | 0.06023 | 0.00674 | -0.00326 | -0.02432 | -0.01529 | 0.00284
[RO-RS] [DIR] TIE 400 kV Resita-Pancevo c1 | N-1 TIE 400 kV Sandorfalva-Subotica 3 | 0.01405 | 0.00051 | 0.02921 | 2e-05 | -0.02227 | 0.00051 | -0.00159 | -0.00059 | 0.00045 | 0.00037 | -0.01117 | 0.01759 | -0.00145 | 0.00217 | 0.02797 | -0.00599 | -0.00017 | -0.00394 | 0.00044 | -0.04444 | 0.06828 | 0.00796 | -0.00402 | -0.02032 | -0.01558 | 0.00831
[RO-RS] [DIR] TIE 400 kV Resita-Pancevo c1 | N-1 OHL 400 kV Bor 2 – Nis 2 | 0.00909 | 0.00065 | 0.02009 | 1e-05 | -0.02807 | 0.00039 | -0.00108 | -0.00046 | 0.00034 | 0.00028 | -0.01506 | 0.01231 | 0.00092 | 0.00161 | 0.01951 | -0.00914 | -0.00013 | -0.0033 | 0.00034 | -0.05495 | 0.04457 | 0.00596 | -0.00272 | -0.02574 | -0.01599 | 0.00521
[RO-RS] [DIR] TIE 400 kV Resita-Pancevo c1 | N-1 OHL 400 kV Portile de Fier-Resita | 0.01077 | 0.00031 | 0.0156 | 1e-05 | -0.0057 | 0.00027 | -0.00084 | -0.00032 | 0.00024 | 0.0002 | -0.0002 | 0.00949 | -0.00019 | 0.00116 | 0.01669 | 0.00228 | -9e-05 | -0.00215 | 0.00024 | -0.01999 | 0.03834 | 0.00422 | -0.00215 | -0.00474 | -0.00757 | 0.00874
[RO-RS] [DIR] TIE 400 kV Resita-Pancevo c1 | N-1 OHL 400 kV Paks -Sandorfalva | 0.00011 | 0.00074 | 0.01687 | 1e-05 | -0.03339 | 0.00036 | -0.00096 | -0.00044 | 0.00031 | 0.00026 | -0.02378 | 0.01034 | 0.00197 | 0.00148 | 0.0132 | -0.01919 | -0.00012 | -0.0032 | 0.00031 | -0.05256 | 0.04706 | 0.0056 | -0.00246 | -0.03169 | -0.01609 | -0.00605
[RO-RS] [DIR] TIE 400 kV Resita-Pancevo c1 | N-1 TIE 400 kV Resita-Pancevo c2 | 0.00166 | 0.00105 | 0.02772 | 2e-05 | -0.05126 | 0.00057 | -0.00154 | -0.00068 | 0.00049 | 0.00041 | -0.03604 | 0.01683 | 0.00192 | 0.00233 | 0.0224 | -0.02876 | -0.00019 | -0.00492 | 0.00049 | -0.08155 | 0.07694 | 0.0088 | -0.00389 | -0.04856 | -0.02462 | -0.00797
[RO-BG] [DIR] TIE 400 kV DOBRUDJA- MEDGIDIA SUD | BC | -0.05146 | -0.00099 | -0.02565 | -1e-05 | -0.15044 | -0.00048 | 0.00114 | 0.00058 | -0.00041 | -0.00034 | -0.09764 | -0.01683 | -0.002 | -0.00195 | -0.03965 | -0.08285 | 0.00016 | 0.00446 | -0.00041 | 0.0164 | -0.0253 | -0.00671 | 0.00249 | -0.14323 | 0.03966 | -0.05832
[RO-BG] [DIR] TIE 400 kV DOBRUDJA- MEDGIDIA SUD | N-1 OHL 400 kV Isaccea - Stupina | -0.04999 | -0.00095 | -0.0248 | -1e-05 | -0.14727 | -0.00046 | 0.0011 | 0.00056 | -0.0004 | -0.00033 | -0.09529 | -0.01626 | -0.00188 | -0.00188 | -0.03842 | -0.08075 | 0.00015 | 0.00428 | -0.00039 | 0.0174 | -0.0242 | -0.00646 | 0.00241 | -0.14017 | 0.03774 | -0.05667
[RO-BG] [DIR] TIE 400 kV DOBRUDJA- MEDGIDIA SUD | N-1 TIE 400 kV MEDGIDIA SUD - VARNA | -0.08844 | -0.00171 | -0.04408 | -2e-05 | -0.25844 | -0.00082 | 0.00195 | 0.001 | -0.00071 | -0.00059 | -0.16781 | -0.02892 | -0.00344 | -0.00335 | -0.06813 | -0.14239 | 0.00027 | 0.00766 | -0.0007 | 0.02818 | -0.04348 | -0.01153 | 0.00428 | -0.24622 | 0.06816 | -0.10022
[RO-BG] [DIR] TIE 400 kV DOBRUDJA- MEDGIDIA SUD | N-1 OHL 400 kV Cernavoda - Pelicanu | -0.05157 | -0.00106 | -0.02618 | -1e-05 | -0.14605 | -0.0005 | 0.00116 | 0.0006 | -0.00043 | -0.00035 | -0.09598 | -0.01719 | -0.00227 | -0.00201 | -0.04009 | -0.0819 | 0.00016 | 0.00466 | -0.00042 | 0.01049 | -0.0269 | -0.00695 | 0.00252 | -0.1392 | 0.04266 | -0.05834
[RO-BG] [DIR] TIE 400 kV DOBRUDJA- MEDGIDIA SUD | N-1 OHL 400 kV Gura Ialomitei - Bucuresti Sud | -0.05165 | -0.00108 | -0.02629 | -1e-05 | -0.14559 | -0.0005 | 0.00116 | 0.00061 | -0.00043 | -0.00035 | -0.09586 | -0.01727 | -0.00231 | -0.00202 | -0.0402 | -0.08186 | 0.00016 | 0.0047 | -0.00043 | 0.00966 | -0.02718 | -0.00699 | 0.00253 | -0.13877 | 0.04312 | -0.05842
[RO-BG] [DIR] TIE 400 kV DOBRUDJA- MEDGIDIA SUD | N-1 OHL 400 kV Gutinas – Smardan | -0.05032 | -0.00107 | -0.02539 | -1e-05 | -0.14505 | -0.00048 | 0.00111 | 0.00059 | -0.00042 | -0.00034 | -0.09465 | -0.01671 | -0.00235 | -0.00196 | -0.03896 | -0.0805 | 0.00016 | 0.00461 | -0.00041 | 0.01192 | -0.02534 | -0.00679 | 0.0024 | -0.13816 | 0.04404 | -0.05695
[RO-BG] [DIR] TIE 400 kV DOBRUDJA- MEDGIDIA SUD | N-1 TIE 400 kV Resita-Pancevo c2 | -0.05147 | -0.00099 | -0.02571 | -1e-05 | -0.15032 | -0.00048 | 0.00114 | 0.00058 | -0.00041 | -0.00034 | -0.09756 | -0.01687 | -0.00201 | -0.00195 | -0.0397 | -0.08279 | 0.00016 | 0.00447 | -0.00041 | 0.01659 | -0.02548 | -0.00673 | 0.0025 | -0.14312 | 0.03972 | -0.0583
[RO-BG] [DIR] TIE 400 kV DOBRUDJA- MEDGIDIA SUD | N-1 TIE 400 kV Resita-Pancevo c1 | -0.05147 | -0.00099 | -0.02571 | -1e-05 | -0.15032 | -0.00048 | 0.00114 | 0.00058 | -0.00041 | -0.00034 | -0.09756 | -0.01687 | -0.00201 | -0.00195 | -0.0397 | -0.08279 | 0.00016 | 0.00447 | -0.00041 | 0.01659 | -0.02548 | -0.00673 | 0.0025 | -0.14312 | 0.03972 | -0.0583
[RO-BG] [DIR] TIE 400 kV MEDGIDIA SUD - VARNA | BC | -0.05313 | -0.00102 | -0.02648 | -1e-05 | -0.15518 | -0.00049 | 0.00117 | 0.0006 | -0.00042 | -0.00035 | -0.10083 | -0.01737 | -0.00207 | -0.00201 | -0.04093 | -0.08554 | 0.00016 | 0.0046 | -0.00042 | 0.01693 | -0.02612 | -0.00692 | 0.00257 | -0.14798 | 0.04094 | -0.0602
[RO-BG] [DIR] TIE 400 kV MEDGIDIA SUD - VARNA | N-1 OHL 400 kV Isaccea - Rahman | -0.05173 | -0.00098 | -0.02567 | -1e-05 | -0.15217 | -0.00048 | 0.00114 | 0.00058 | -0.00041 | -0.00034 | -0.0986 | -0.01684 | -0.00195 | -0.00194 | -0.03976 | -0.08355 | 0.00016 | 0.00443 | -0.00041 | 0.01788 | -0.02507 | -0.00669 | 0.0025 | -0.14507 | 0.03911 | -0.05864
[RO-BG] [DIR] TIE 400 kV MEDGIDIA SUD - VARNA | N-1 TIE 400 kV DOBRUDJA- MEDGIDIA SUD | -0.08929 | -0.00172 | -0.0445 | -2e-05 | -0.26089 | -0.00083 | 0.00197 | 0.00101 | -0.00071 | -0.00059 | -0.16943 | -0.0292 | -0.00348 | -0.00338 | -0.06878 | -0.14376 | 0.00027 | 0.00773 | -0.00071 | 0.02845 | -0.0439 | -0.01164 | 0.00432 | -0.24862 | 0.06881 | -0.10118
[RO-BG] [DIR] TIE 400 kV MEDGIDIA SUD - VARNA | N-1 OHL 400 kV Cernavoda - Pelicanu | -0.05324 | -0.0011 | -0.02703 | -2e-05 | -0.15065 | -0.00051 | 0.00119 | 0.00062 | -0.00044 | -0.00036 | -0.09912 | -0.01775 | -0.00234 | -0.00208 | -0.04138 | -0.08456 | 0.00017 | 0.00481 | -0.00044 | 0.01083 | -0.02777 | -0.00717 | 0.0026 | -0.14381 | 0.04403 | -0.06023
[RO-BG] [DIR] TIE 400 kV MEDGIDIA SUD - VARNA | N-1 OHL 400 kV Gura Ialomitei - Bucuresti Sud | -0.05332 | -0.00111 | -0.02714 | -2e-05 | -0.15017 | -0.00051 | 0.0012 | 0.00063 | -0.00044 | -0.00037 | -0.09899 | -0.01783 | -0.00239 | -0.00209 | -0.0415 | -0.08452 | 0.00017 | 0.00485 | -0.00044 | 0.00998 | -0.02805 | -0.00722 | 0.00261 | -0.14338 | 0.04451 | -0.06031
[RO-BG] [DIR] TIE 400 kV MEDGIDIA SUD - VARNA | N-1 OHL 400 kV Gutinas – Smardan | -0.05195 | -0.0011 | -0.02621 | -1e-05 | -0.14962 | -0.0005 | 0.00115 | 0.00061 | -0.00043 | -0.00036 | -0.09774 | -0.01725 | -0.00243 | -0.00203 | -0.04021 | -0.08312 | 0.00016 | 0.00475 | -0.00043 | 0.01231 | -0.02616 | -0.007 | 0.00247 | -0.14274 | 0.04546 | -0.05879
[RO-BG] [DIR] TIE 400 kV MEDGIDIA SUD - VARNA | N-1 OHL 400 kV Medgidia Sud - Stupina | -0.05161 | -0.00098 | -0.0256 | -1e-05 | -0.15191 | -0.00047 | 0.00113 | 0.00058 | -0.00041 | -0.00034 | -0.0984 | -0.01679 | -0.00194 | -0.00194 | -0.03966 | -0.08338 | 0.00016 | 0.00441 | -0.00041 | 0.01797 | -0.02498 | -0.00667 | 0.00249 | -0.14482 | 0.03895 | -0.0585
[RO-BG] [DIR] TIE 400 kV MEDGIDIA SUD - VARNA | N-1 OHL 400 kV Cernavodă - Medgidia Sud | -0.04893 | -0.00105 | -0.02506 | -1e-05 | -0.13648 | -0.00048 | 0.0011 | 0.00058 | -0.00041 | -0.00034 | -0.09032 | -0.01647 | -0.0023 | -0.00194 | -0.03819 | -0.07725 | 0.00016 | 0.00453 | -0.00041 | 0.00723 | -0.02617 | -0.00671 | 0.00239 | -0.13036 | 0.04219 | -0.05532
[RO-BG] [DIR] TIE 400 kV MEDGIDIA SUD - VARNA | N-1 TIE 400 kV Resita-Pancevo c2 | -0.05313 | -0.00103 | -0.02654 | -1e-05 | -0.15506 | -0.00049 | 0.00118 | 0.0006 | -0.00043 | -0.00035 | -0.10074 | -0.01741 | -0.00207 | -0.00202 | -0.04098 | -0.08548 | 0.00016 | 0.00461 | -0.00042 | 0.01712 | -0.0263 | -0.00695 | 0.00258 | -0.14786 | 0.041 | -0.06018
[RO-BG] [DIR] TIE 400 kV MEDGIDIA SUD - VARNA | N-1 TIE 400 kV Resita-Pancevo c1 | -0.05313 | -0.00103 | -0.02654 | -1e-05 | -0.15506 | -0.00049 | 0.00118 | 0.0006 | -0.00043 | -0.00035 | -0.10074 | -0.01741 | -0.00207 | -0.00202 | -0.04098 | -0.08548 | 0.00016 | 0.00461 | -0.00042 | 0.01712 | -0.0263 | -0.00695 | 0.00258 | -0.14786 | 0.041 | -0.06018
[RO-RO] [DIR] OHL 400 kV Portile de Fier-Resita | N-1 TIE 400 kV Resita-Pancevo c2 | 0.03009 | -0.00089 | -0.00074 | 0 | 0.07237 | -0.00016 | 0.00013 | 0.00021 | -0.00012 | -0.0001 | 0.06253 | -0.00041 | -0.00396 | -0.00053 | 0.01193 | 0.05739 | 5e-05 | 0.00202 | -0.00012 | 0.08165 | -0.01731 | -0.00247 | 0.00024 | 0.07055 | 0.01992 | 0.04076
[RO-RO] [DIR] OHL 400 kV Arad-Nadab | N-1 TIE 400 kV Arad-Sandorfalva | 0.10069 | -0.00177 | 0.05756 | 2e-05 | 0.1466 | 0.00058 | -0.00312 | -0.00059 | 0.00056 | 0.00046 | 0.13538 | 0.03432 | -0.01235 | 0.00296 | 0.08708 | 0.12988 | -0.00019 | -0.00177 | 0.00056 | 0.18405 | 0.10464 | 0.00959 | -0.00887 | 0.14456 | 0.02982 | 0.11341
[RO-RO] [DIR] OHL 400 kV Arad-Nadab | N-1 TIE 400 kV Resita-Pancevo c2 | 0.08432 | 0.00103 | 0.05984 | 3e-05 | 0.10269 | 0.00106 | -0.00359 | -0.00122 | 0.00093 | 0.00077 | 0.10004 | 0.03844 | 0.00747 | 0.00455 | 0.0783 | 0.0983 | -0.00034 | -0.00767 | 0.00093 | 0.11692 | 0.09624 | 0.01647 | -0.01066 | 0.10212 | 0.00025 | 0.09169
[RO-RO] [DIR] OHL 400 kV Mintia-Arad | BC | 0.05458 | -0.00213 | 0.02398 | 0 | 0.10138 | 4e-05 | -0.00125 | 3e-05 | 8e-05 | 6e-05 | 0.08681 | 0.01329 | -0.01292 | 0.00059 | 0.0426 | 0.08032 | -1e-05 | 0.0021 | 8e-05 | 0.14493 | 0.04089 | 0.00119 | -0.00367 | 0.09885 | 0.03261 | 0.06356
[RO-RO] [DIR] OHL 400 kV Mintia-Arad | N-1 TIE 400 kV Rosiori-Mukacevo | 0.06472 | -0.00137 | 0.03155 | 1e-05 | 0.11411 | 0.00025 | -0.00162 | -0.00023 | 0.00025 | 0.0002 | 0.09896 | 0.01855 | -0.00995 | 0.00137 | 0.05204 | 0.09216 | -8e-05 | -7e-05 | 0.00025 | 0.16163 | 0.05168 | 0.00408 | -0.00447 | 0.11147 | 0.02826 | 0.07448
[RO-RO] [DIR] OHL 400 kV Mintia-Arad | N-1 TIE 400 kV Portile de Fier-Djerdap | 0.05125 | -0.00217 | 0.02182 | 0 | 0.1023 | 0 | -0.00114 | 7e-05 | 4e-05 | 3e-05 | 0.08546 | 0.01193 | -0.01293 | 0.00044 | 0.03951 | 0.07802 | 0 | 0.0024 | 4e-05 | 0.15137 | 0.03495 | 0.00066 | -0.00342 | 0.09937 | 0.03407 | 0.0597
[RO-RO] [DIR] OHL 400 kV Mintia-Arad | N-1 OHL 400 kV Iernut-Sibiu Sud | 0.07431 | -0.00156 | 0.03627 | 1e-05 | 0.13084 | 0.00029 | -0.00187 | -0.00027 | 0.00029 | 0.00024 | 0.11367 | 0.02135 | -0.01121 | 0.00159 | 0.05974 | 0.10588 | -9e-05 | -0.00013 | 0.00029 | 0.17263 | 0.05901 | 0.00476 | -0.00518 | 0.12783 | 0.03177 | 0.0855
[RO-RO] [DIR] OHL 400 kV Mintia-Arad | N-1 OHL 220 kV Resita-Timisoara 1&2 | 0.0597 | -0.00213 | 0.02749 | 1e-05 | 0.10645 | 9e-05 | -0.00143 | -2e-05 | 0.00012 | 0.0001 | 0.09226 | 0.01543 | -0.01332 | 0.00081 | 0.04748 | 0.08589 | -2e-05 | 0.00179 | 0.00012 | 0.14865 | 0.04816 | 0.00194 | -0.00415 | 0.10397 | 0.03263 | 0.06915
[RO-RO] [DIR] OHL 400 kV Mintia-Arad | N-1 OHL 220 kV Urechesti-Targu Jiu Nord | 0.04847 | -0.00212 | 0.02061 | 0 | 0.09231 | -1e-05 | -0.00108 | 8e-05 | 4e-05 | 3e-05 | 0.07833 | 0.01121 | -0.01256 | 0.00038 | 0.03747 | 0.07221 | 1e-05 | 0.00239 | 3e-05 | 0.13886 | 0.03532 | 0.00051 | -0.00323 | 0.0899 | 0.03178 | 0.05662
[RO-RO] [DIR] OHL 400 kV Mintia-Arad | N-1 OHL 220 kV Paroseni-Targu Jiu Nord | 0.04847 | -0.00212 | 0.02061 | 0 | 0.09231 | -1e-05 | -0.00108 | 8e-05 | 4e-05 | 3e-05 | 0.07833 | 0.01121 | -0.01256 | 0.00038 | 0.03747 | 0.07221 | 1e-05 | 0.00239 | 3e-05 | 0.13886 | 0.03532 | 0.00051 | -0.00323 | 0.0899 | 0.03178 | 0.05662
[RO-RO] [DIR] OHL 400 kV Mintia-Arad | N-1 TRA 400/220 kV AT3 Arad | 0.06389 | -0.00223 | 0.02982 | 1e-05 | 0.11235 | 0.00011 | -0.00155 | -4e-05 | 0.00014 | 0.00011 | 0.09781 | 0.01678 | -0.01407 | 0.00091 | 0.05111 | 0.09125 | -3e-05 | 0.00178 | 0.00014 | 0.1563 | 0.05275 | 0.00226 | -0.00448 | 0.10981 | 0.03397 | 0.07389
[RO-RO] [DIR] OHL 400 kV Mintia-Arad | N-1 TIE 400 kV Resita-Pancevo c2 | 0.05456 | -0.00214 | 0.0237 | 0 | 0.10189 | 3e-05 | -0.00123 | 4e-05 | 7e-05 | 6e-05 | 0.08716 | 0.01312 | -0.01294 | 0.00057 | 0.04238 | 0.0806 | -1e-05 | 0.00215 | 7e-05 | 0.14574 | 0.04012 | 0.00111 | -0.00363 | 0.09933 | 0.03286 | 0.06364
[RO-RO] [DIR] OHL 400 kV Mintia-Arad | N-1 TIE 400 kV Resita-Pancevo c1 | 0.05456 | -0.00214 | 0.0237 | 0 | 0.10189 | 3e-05 | -0.00123 | 4e-05 | 7e-05 | 6e-05 | 0.08716 | 0.01312 | -0.01294 | 0.00057 | 0.04238 | 0.0806 | -1e-05 | 0.00215 | 7e-05 | 0.14574 | 0.04012 | 0.00111 | -0.00363 | 0.09933 | 0.03286 | 0.06364
[RO-RO] [DIR] OHL 400 kV Sibiu Sud-Mintia | BC | 0.0386 | -0.00183 | 0.01437 | 0 | 0.08335 | -5e-05 | -0.00076 | 0.00013 | -1e-05 | -1e-05 | 0.06798 | 0.00764 | -0.01041 | 0.00011 | 0.02821 | 0.06146 | 2e-05 | 0.00242 | -1e-05 | 0.1071 | 0.02076 | -0.00034 | -0.00236 | 0.08074 | 0.03046 | 0.04565
[RO-RO] [DIR] OHL 400 kV Sibiu Sud-Mintia | N-1 TIE 400 kV Rosiori-Mukacevo | 0.04721 | -0.00119 | 0.02079 | 1e-05 | 0.09416 | 0.00012 | -0.00107 | -9e-05 | 0.00013 | 0.00011 | 0.0783 | 0.0121 | -0.00789 | 0.00077 | 0.03623 | 0.07152 | -4e-05 | 0.00057 | 0.00013 | 0.12129 | 0.02992 | 0.00212 | -0.00303 | 0.09146 | 0.02677 | 0.05492
[RO-RO] [DIR] OHL 400 kV Sibiu Sud-Mintia | N-1 OHL 220 kV Portile de Fier-Resita 1&2 | 0.04068 | -0.00186 | 0.01523 | 0 | 0.08654 | -5e-05 | -0.0008 | 0.00012 | -1e-05 | -1e-05 | 0.07102 | 0.00816 | -0.01062 | 0.00015 | 0.02976 | 0.06438 | 2e-05 | 0.00239 | -1e-05 | 0.11092 | 0.02212 | -0.00022 | -0.00247 | 0.0839 | 0.031 | 0.04814
[RO-RO] [DIR] OHL 400 kV Sibiu Sud-Mintia | N-1 TIE 400 kV Resita-Pancevo c2 | 0.03859 | -0.00183 | 0.01435 | 0 | 0.08339 | -6e-05 | -0.00076 | 0.00013 | -1e-05 | -1e-05 | 0.06801 | 0.00762 | -0.01041 | 0.00011 | 0.0282 | 0.06148 | 2e-05 | 0.00242 | -1e-05 | 0.10716 | 0.0207 | -0.00035 | -0.00235 | 0.08078 | 0.03048 | 0.04565
[RO-RO] [DIR] OHL 400 kV Sibiu Sud-Mintia | N-1 TIE 400 kV Resita-Pancevo c1 | 0.03859 | -0.00183 | 0.01435 | 0 | 0.08339 | -6e-05 | -0.00076 | 0.00013 | -1e-05 | -1e-05 | 0.06801 | 0.00762 | -0.01041 | 0.00011 | 0.0282 | 0.06148 | 2e-05 | 0.00242 | -1e-05 | 0.10716 | 0.0207 | -0.00035 | -0.00235 | 0.08078 | 0.03048 | 0.04565
[RO-RO] [DIR] OHL 400 kV Iernut-Sibiu Sud | N-1 TIE 400 kV Rosiori-Mukacevo | -0.03789 | 0.00064 | -0.01892 | -1e-05 | -0.06561 | -0.00018 | 0.00099 | 0.00018 | -0.00017 | -0.00014 | -0.05779 | -0.01132 | 0.00456 | -0.00092 | -0.03054 | -0.05392 | 6e-05 | 0.00043 | -0.00017 | -0.04397 | -0.02923 | -0.00288 | 0.00278 | -0.06415 | -0.01306 | -0.04349
[RO-RO] [DIR] OHL 400 kV Iernut-Sibiu Sud | N-1 TIE 400 kV Resita-Pancevo c2 | -0.07585 | -0.00217 | -0.04706 | -3e-05 | -0.11366 | -0.00095 | 0.00237 | 0.00115 | -0.00081 | -0.00067 | -0.10356 | -0.03088 | -0.00656 | -0.00383 | -0.06572 | -0.0985 | 0.00031 | 0.00853 | -0.00081 | -0.1071 | -0.06909 | -0.01364 | 0.00575 | -0.11177 | 0.00305 | -0.08444
[RO-RO] [DIR] OHL 400 kV Iernut-Gadalin | N-1 TIE 400 kV Resita-Pancevo c2 | 0.07007 | 0.00207 | 0.04368 | 3e-05 | 0.10686 | 0.00089 | -0.00221 | -0.00107 | 0.00076 | 0.00063 | 0.09591 | 0.0287 | 0.00639 | 0.00358 | 0.06081 | 0.09097 | -0.00029 | -0.00801 | 0.00076 | 0.14676 | 0.06409 | 0.01276 | -0.00535 | 0.10494 | -0.00037 | 0.07791
[RO-RO] [DIR] OHL 400 kV Rosiori-Gadalin | BC | -0.07145 | -0.0023 | -0.04534 | -3e-05 | -0.10701 | -0.00094 | 0.00229 | 0.00114 | -0.0008 | -0.00067 | -0.09654 | -0.02989 | -0.00734 | -0.00378 | -0.0625 | -0.0918 | 0.00031 | 0.00861 | -0.0008 | -0.14873 | -0.06693 | -0.01352 | 0.00552 | -0.10517 | 0.00236 | -0.0792
[RO-RO] [DIR] OHL 400 kV Rosiori-Gadalin | N-1 OHL 400 kV Mintia-Arad | -0.08369 | -0.00182 | -0.05071 | -3e-05 | -0.12974 | -0.00095 | 0.00257 | 0.00114 | -0.00082 | -0.00068 | -0.11599 | -0.03287 | -0.00444 | -0.00391 | -0.07205 | -0.1098 | 0.00031 | 0.00814 | -0.00082 | -0.18121 | -0.0761 | -0.01379 | 0.00634 | -0.12733 | -0.00495 | -0.09345
[RO-RO] [DIR] OHL 400 kV Rosiori-Gadalin | N-1 TIE 400 kV Resita-Pancevo c2 | -0.07144 | -0.00229 | -0.04513 | -3e-05 | -0.1074 | -0.00094 | 0.00228 | 0.00114 | -0.0008 | -0.00066 | -0.09681 | -0.02976 | -0.00732 | -0.00377 | -0.06233 | -0.09202 | 0.00031 | 0.00858 | -0.0008 | -0.14935 | -0.06634 | -0.01346 | 0.00549 | -0.10555 | 0.00217 | -0.07927
[RO-RO] [DIR] OHL 400 kV Rosiori-Gadalin | N-1 TIE 400 kV Resita-Pancevo c1 | -0.07144 | -0.00229 | -0.04513 | -3e-05 | -0.1074 | -0.00094 | 0.00228 | 0.00114 | -0.0008 | -0.00066 | -0.09681 | -0.02976 | -0.00732 | -0.00377 | -0.06233 | -0.09202 | 0.00031 | 0.00858 | -0.0008 | -0.14935 | -0.06634 | -0.01346 | 0.00549 | -0.10555 | 0.00217 | -0.07927
[RO-RO] [DIR] OHL 400 kV Arefu-Tantareni | BC | -0.05685 | -0.00055 | -0.03177 | -2e-05 | -0.08126 | -0.00051 | 0.00157 | 0.0006 | -0.00045 | -0.00037 | -0.08024 | -0.02016 | 0.00036 | -0.00219 | -0.04746 | -0.07688 | 0.00017 | 0.004 | -0.00045 | -0.01676 | -0.04673 | -0.0075 | 0.0039 | -0.08037 | 0.00499 | -0.06442
[RO-RO] [DIR] OHL 400 kV Arefu-Tantareni | N-1 OHL 400 kV Brasov - Sibiu Sud | -0.06908 | -0.0005 | -0.03807 | -2e-05 | -0.10586 | -0.00059 | 0.0019 | 0.00069 | -0.00052 | -0.00043 | -0.09967 | -0.02406 | 0.00112 | -0.00256 | -0.05733 | -0.09455 | 0.00019 | 0.00444 | -0.00052 | -0.04004 | -0.05585 | -0.00873 | 0.0048 | -0.1042 | -0.00203 | -0.07835
[RO-RO] [DIR] OHL 400 kV Arefu-Tantareni | N-1 TIE 400 kV Rosiori-Mukacevo | -0.0458 | 0.00027 | -0.02353 | -1e-05 | -0.06739 | -0.00029 | 0.00117 | 0.00032 | -0.00026 | -0.00022 | -0.067 | -0.01444 | 0.0036 | -0.00134 | -0.03717 | -0.06397 | 9e-05 | 0.00164 | -0.00026 | 0.00143 | -0.03497 | -0.00435 | 0.00303 | -0.06662 | 0.00025 | -0.05252
[RO-RO] [DIR] OHL 400 kV Arefu-Tantareni | N-1 OHL 400 kV Mintia-Arad | -0.05001 | -0.00082 | -0.02877 | -2e-05 | -0.06857 | -0.00051 | 0.00141 | 0.0006 | -0.00044 | -0.00036 | -0.06937 | -0.0185 | -0.00126 | -0.00212 | -0.04212 | -0.06682 | 0.00017 | 0.00426 | -0.00044 | 0.00139 | -0.04161 | -0.00735 | 0.00344 | -0.06799 | 0.00907 | -0.05646
[RO-RO] [DIR] OHL 400 kV Arefu-Tantareni | N-1 OHL 400 kV Sibiu Sud-Mintia | -0.04839 | -0.00095 | -0.02862 | -2e-05 | -0.063 | -0.00052 | 0.0014 | 0.00063 | -0.00045 | -0.00038 | -0.06535 | -0.01849 | -0.00192 | -0.00217 | -0.04128 | -0.06342 | 0.00017 | 0.00453 | -0.00045 | 0.0067 | -0.04218 | -0.00758 | 0.00339 | -0.06268 | 0.01166 | -0.05442
[RO-RO] [DIR] OHL 400 kV Arefu-Tantareni | N-1 OHL 400 kV Tantareni-Urechesti | -0.06013 | -0.00045 | -0.03145 | -2e-05 | -0.09552 | -0.00049 | 0.00154 | 0.00057 | -0.00043 | -0.00036 | -0.0914 | -0.01997 | 0.00082 | -0.00211 | -0.04846 | -0.08607 | 0.00016 | 0.00374 | -0.00043 | -0.01497 | -0.04062 | -0.00716 | 0.00385 | -0.09393 | 0.00274 | -0.06869
[RO-RO] [DIR] OHL 400 kV Arefu-Tantareni | N-1 OHL 220 kV Portile de Fier-Resita 1&2 | -0.05824 | -0.00054 | -0.03235 | -2e-05 | -0.08339 | -0.00052 | 0.0016 | 0.0006 | -0.00046 | -0.00038 | -0.08226 | -0.02051 | 0.0005 | -0.00222 | -0.04849 | -0.07883 | 0.00017 | 0.00402 | -0.00045 | -0.0193 | -0.04764 | -0.00758 | 0.00398 | -0.08248 | 0.00464 | -0.06608
[RO-RO] [DIR] OHL 400 kV Arefu-Tantareni | N-1 OHL 220 kV Resita-Timisoara 1&2 | -0.06387 | -0.00054 | -0.03659 | -2e-05 | -0.08821 | -0.00058 | 0.00182 | 0.00067 | -0.00051 | -0.00042 | -0.08773 | -0.0231 | 0.0009 | -0.00249 | -0.05415 | -0.08453 | 0.00019 | 0.00443 | -0.00051 | -0.02187 | -0.0567 | -0.00853 | 0.00455 | -0.0874 | 0.00497 | -0.07209
[RO-RO] [DIR] OHL 400 kV Arefu-Tantareni | N-1 OHL 220 kV Urechesti-Targu Jiu Nord | -0.06189 | -0.00055 | -0.03456 | -2e-05 | -0.08876 | -0.00055 | 0.00171 | 0.00064 | -0.00048 | -0.0004 | -0.08724 | -0.02188 | 0.00066 | -0.00236 | -0.05169 | -0.08357 | 0.00018 | 0.00424 | -0.00048 | -0.02178 | -0.05133 | -0.00807 | 0.00427 | -0.08776 | 0.0043 | -0.07014
[RO-RO] [DIR] OHL 400 kV Arefu-Tantareni | N-1 OHL 220 kV Paroseni-Targu Jiu Nord | -0.06189 | -0.00055 | -0.03456 | -2e-05 | -0.08876 | -0.00055 | 0.00171 | 0.00064 | -0.00048 | -0.0004 | -0.08724 | -0.02188 | 0.00066 | -0.00236 | -0.05169 | -0.08357 | 0.00018 | 0.00424 | -0.00048 | -0.02178 | -0.05133 | -0.00807 | 0.00427 | -0.08776 | 0.0043 | -0.07014
[RO-RO] [DIR] OHL 400 kV Arefu-Tantareni | N-1 TRA 400/220 kV AT3 Arad | -0.05863 | -0.00053 | -0.03289 | -2e-05 | -0.08336 | -0.00052 | 0.00163 | 0.00061 | -0.00046 | -0.00038 | -0.08235 | -0.02083 | 0.00058 | -0.00225 | -0.04909 | -0.07897 | 0.00017 | 0.00406 | -0.00046 | -0.01894 | -0.049 | -0.00771 | 0.00406 | -0.08247 | 0.00473 | -0.0664
[RO-RO] [DIR] OHL 400 kV Arefu-Tantareni | N-1 TIE 400 kV Resita-Pancevo c2 | -0.05684 | -0.00055 | -0.03166 | -2e-05 | -0.08148 | -0.00051 | 0.00156 | 0.0006 | -0.00045 | -0.00037 | -0.08039 | -0.02009 | 0.00037 | -0.00218 | -0.04736 | -0.077 | 0.00017 | 0.00398 | -0.00045 | -0.0171 | -0.04641 | -0.00747 | 0.00389 | -0.08057 | 0.00489 | -0.06445
[RO-RO] [DIR] OHL 400 kV Arefu-Tantareni | N-1 TIE 400 kV Resita-Pancevo c1 | -0.05684 | -0.00055 | -0.03166 | -2e-05 | -0.08148 | -0.00051 | 0.00156 | 0.0006 | -0.00045 | -0.00037 | -0.08039 | -0.02009 | 0.00037 | -0.00218 | -0.04736 | -0.077 | 0.00017 | 0.00398 | -0.00045 | -0.0171 | -0.04641 | -0.00747 | 0.00389 | -0.08057 | 0.00489 | -0.06445
[RO-RO] [DIR] OHL 400 kV Arefu-Sibiu Sud | N-1 TIE 400 kV Rosiori-Mukacevo | 0.05382 | -0.00056 | 0.02699 | 1e-05 | 0.08585 | 0.00029 | -0.00136 | -0.00031 | 0.00028 | 0.00023 | 0.08073 | 0.01638 | -0.00532 | 0.00143 | 0.04333 | 0.07623 | -9e-05 | -0.00133 | 0.00027 | 0.0314 | 0.04047 | 0.00456 | -0.00361 | 0.08441 | 0.00726 | 0.06185
[RO-RO] [DIR] OHL 400 kV Arefu-Sibiu Sud | N-1 OHL 400 kV Mintia-Arad | 0.05963 | 0.00088 | 0.03408 | 2e-05 | 0.08774 | 0.00059 | -0.00169 | -0.0007 | 0.00051 | 0.00042 | 0.08417 | 0.02185 | 0.00113 | 0.00247 | 0.05008 | 0.08029 | -0.00019 | -0.00484 | 0.00051 | 0.03192 | 0.04947 | 0.00857 | -0.00417 | 0.08656 | -0.00444 | 0.06731
[RO-RO] [DIR] OHL 400 kV Arefu-Sibiu Sud | N-1 OHL 400 kV Sibiu Sud-Mintia | 0.05754 | 0.00106 | 0.0339 | 2e-05 | 0.08052 | 0.00061 | -0.00168 | -0.00073 | 0.00053 | 0.00044 | 0.07896 | 0.02185 | 0.00199 | 0.00254 | 0.049 | 0.07588 | -0.0002 | -0.00519 | 0.00053 | 0.02505 | 0.05024 | 0.00887 | -0.0041 | 0.07967 | -0.00781 | 0.06467
[RO-RO] [DIR] OHL 400 kV Arefu-Sibiu Sud | N-1 OHL 220 kV Resita-Timisoara 1&2 | 0.07743 | 0.00052 | 0.04409 | 2e-05 | 0.11314 | 0.00068 | -0.00221 | -0.00079 | 0.0006 | 0.0005 | 0.10786 | 0.02773 | -0.00167 | 0.00295 | 0.06551 | 0.10311 | -0.00022 | -0.00504 | 0.0006 | 0.06215 | 0.06874 | 0.01007 | -0.00559 | 0.11164 | 0.00095 | 0.08741
[RO-RO] [DIR] OHL 400 kV Arefu-Sibiu Sud | N-1 OHL 220 kV Urechesti-Targu Jiu Nord | 0.07505 | 0.00052 | 0.04158 | 2e-05 | 0.11399 | 0.00064 | -0.00208 | -0.00075 | 0.00057 | 0.00047 | 0.10739 | 0.02624 | -0.00138 | 0.00279 | 0.0625 | 0.10205 | -0.00021 | -0.0048 | 0.00057 | 0.06215 | 0.06208 | 0.0095 | -0.00525 | 0.11226 | 0.0018 | 0.08508
[RO-RO] [DIR] OHL 400 kV Arefu-Sibiu Sud | N-1 OHL 220 kV Paroseni-Targu Jiu Nord | 0.07505 | 0.00052 | 0.04158 | 2e-05 | 0.11399 | 0.00064 | -0.00208 | -0.00075 | 0.00057 | 0.00047 | 0.10739 | 0.02624 | -0.00138 | 0.00279 | 0.0625 | 0.10205 | -0.00021 | -0.0048 | 0.00057 | 0.06215 | 0.06208 | 0.0095 | -0.00525 | 0.11226 | 0.0018 | 0.08508
[RO-RO] [DIR] OHL 400 kV Arefu-Sibiu Sud | N-1 TIE 400 kV Resita-Pancevo c2 | 0.06858 | 0.00053 | 0.03787 | 2e-05 | 0.10466 | 0.00059 | -0.00189 | -0.00069 | 0.00052 | 0.00043 | 0.09862 | 0.02395 | -0.001 | 0.00256 | 0.05696 | 0.09363 | -0.00019 | -0.00447 | 0.00052 | 0.05614 | 0.05579 | 0.00872 | -0.00476 | 0.10304 | 0.00105 | 0.07779
[RO-RO] [DIR] OHL 400 kV Tantareni-Urechesti | N-1 TIE 400 kV Portile de Fier-Djerdap | 0.03831 | -0.00052 | 0.0078 | 0 | 0.09468 | 2e-05 | -0.0003 | 0 | 3e-05 | 2e-05 | 0.08372 | 0.00501 | -0.00313 | 0.00018 | 0.02138 | 0.07447 | 0 | 0.00043 | 3e-05 | -0.04237 | -0.01473 | 0.00011 | -0.00079 | 0.09165 | 0.00885 | 0.04762
[RO-RO] [DIR] OHL 400 kV Tantareni-Urechesti | N-1 OHL 400 kV Portile de Fier-Urechesti | 0.03119 | 0.0002 | 0.01526 | 1e-05 | 0.04525 | 0.00023 | -0.00072 | -0.00027 | 0.00021 | 0.00017 | 0.04859 | 0.00971 | -0.00058 | 0.00101 | 0.02432 | 0.04624 | -8e-05 | -0.00181 | 0.0002 | -0.10249 | 0.01667 | 0.00336 | -0.00175 | 0.04487 | -0.00798 | 0.03601
[RO-RO] [DIR] OHL 400 kV Tantareni-Urechesti | N-1 TIE 400 kV Resita-Pancevo c2 | 0.02285 | -0.00072 | -0.00169 | 0 | 0.09791 | -0.00014 | 0.00015 | 0.00018 | -0.00011 | -9e-05 | 0.07672 | -0.001 | -0.00312 | -0.00049 | 0.00746 | 0.06321 | 5e-05 | 0.00172 | -0.00011 | -0.01408 | -0.04078 | -0.00219 | 0.00032 | 0.09307 | 0.01511 | 0.02951
[RO-RO] [DIR] OHL 400 kV Portile de Fier-Urechesti | BC | 0.013 | 0.00146 | 0.02721 | 2e-05 | -0.08342 | 0.0006 | -0.0014 | -0.00073 | 0.00051 | 0.00042 | -0.04483 | 0.01718 | 0.00401 | 0.00239 | 0.02691 | -0.02727 | -0.0002 | -0.00564 | 0.00051 | -0.1399 | 0.09167 | 0.00891 | -0.00333 | -0.07641 | -0.03666 | 0.00985
[RO-RO] [DIR] OHL 400 kV Portile de Fier-Urechesti | N-1 TIE 400 kV Portile de Fier-Djerdap | -0.00903 | 0.00114 | 0.0129 | 1e-05 | -0.07733 | 0.00036 | -0.00071 | -0.00045 | 0.0003 | 0.00025 | -0.05373 | 0.00814 | 0.00396 | 0.00138 | 0.00646 | -0.04244 | -0.00012 | -0.00366 | 0.0003 | -0.09728 | 0.05237 | 0.00538 | -0.00164 | -0.07296 | -0.02702 | -0.01567
[RO-RO] [DIR] OHL 400 kV Portile de Fier-Urechesti | N-1 OHL 400 kV Slatina-Portile de Fier | 0.01647 | 0.00201 | 0.03607 | 2e-05 | -0.11533 | 0.0008 | -0.00186 | -0.00098 | 0.00068 | 0.00057 | -0.06194 | 0.02281 | 0.00565 | 0.00321 | 0.03534 | -0.03806 | -0.00026 | -0.00764 | 0.00068 | -0.17729 | 0.12208 | 0.01195 | -0.00438 | -0.10574 | -0.05138 | 0.0121
[RO-RO] [DIR] OHL 400 kV Portile de Fier-Urechesti | N-1 OHL 220 kV Portile de Fier-Resita 1&2 | 0.0169 | 0.00141 | 0.02883 | 2e-05 | -0.07744 | 0.00061 | -0.00148 | -0.00075 | 0.00053 | 0.00044 | -0.03915 | 0.01816 | 0.00363 | 0.00247 | 0.0298 | -0.02179 | -0.0002 | -0.00569 | 0.00052 | -0.13276 | 0.09423 | 0.00914 | -0.00354 | -0.07049 | -0.03566 | 0.01451
[RO-RO] [DIR] OHL 400 kV Portile de Fier-Urechesti | N-1 OHL 220 kV Resita-Timisoara 1&2 | 0.02854 | 0.00144 | 0.03788 | 2e-05 | -0.06804 | 0.00075 | -0.00195 | -0.0009 | 0.00064 | 0.00053 | -0.02825 | 0.02367 | 0.00282 | 0.00306 | 0.04173 | -0.01034 | -0.00024 | -0.0066 | 0.00064 | -0.1286 | 0.11375 | 0.01119 | -0.00476 | -0.06085 | -0.03661 | 0.02683
[RO-RO] [DIR] OHL 400 kV Portile de Fier-Urechesti | N-1 TIE 400 kV Resita-Pancevo c2 | 0.01295 | 0.00143 | 0.0264 | 2e-05 | -0.08192 | 0.00058 | -0.00136 | -0.00071 | 0.0005 | 0.00041 | -0.04377 | 0.01668 | 0.00396 | 0.00233 | 0.02625 | -0.02643 | -0.00019 | -0.0055 | 0.00049 | -0.13751 | 0.08942 | 0.00865 | -0.00322 | -0.07499 | -0.03594 | 0.01008
[RO-RO] [DIR] OHL 400 kV Portile de Fier-Urechesti | N-1 TIE 400 kV Resita-Pancevo c1 | 0.01295 | 0.00143 | 0.0264 | 2e-05 | -0.08192 | 0.00058 | -0.00136 | -0.00071 | 0.0005 | 0.00041 | -0.04377 | 0.01668 | 0.00396 | 0.00233 | 0.02625 | -0.02643 | -0.00019 | -0.0055 | 0.00049 | -0.13751 | 0.08942 | 0.00865 | -0.00322 | -0.07499 | -0.03594 | 0.01008
[RO-RO] [DIR] OHL 400 kV Slatina-Portile de Fier | BC | -0.00659 | -0.00104 | -0.01681 | -1e-05 | 0.06051 | -0.00039 | 0.00086 | 0.00048 | -0.00033 | -0.00027 | 0.03245 | -0.01069 | -0.0031 | -0.00154 | -0.01599 | 0.02045 | 0.00013 | 0.00379 | -0.00033 | 0.07091 | -0.05766 | -0.00576 | 0.00198 | 0.05562 | 0.02792 | -0.00429
[RO-RO] [DIR] OHL 400 kV Slatina-Portile de Fier | N-1 TIE 400 kV Portile de Fier-Djerdap | 0.00732 | -0.00084 | -0.00777 | -1e-05 | 0.05667 | -0.00024 | 0.00042 | 0.0003 | -0.0002 | -0.00016 | 0.03807 | -0.00498 | -0.00307 | -0.0009 | -0.00308 | 0.03003 | 8e-05 | 0.00254 | -0.0002 | 0.044 | -0.03285 | -0.00353 | 0.00092 | 0.05344 | 0.02184 | 0.01182
[RO-RO] [DIR] OHL 400 kV Slatina-Portile de Fier | N-1 OHL 400 kV Portile de Fier-Urechesti | -0.01191 | -0.00164 | -0.02796 | -2e-05 | 0.0947 | -0.00063 | 0.00143 | 0.00078 | -0.00054 | -0.00045 | 0.05082 | -0.01772 | -0.00475 | -0.00252 | -0.02701 | 0.03163 | 0.00021 | 0.0061 | -0.00054 | 0.12824 | -0.09523 | -0.00941 | 0.00335 | 0.08693 | 0.04294 | -0.00832
[RO-RO] [DIR] OHL 400 kV Slatina-Portile de Fier | N-1 OHL 220 kV Portile de Fier-Resita 1&2 | -0.00892 | -0.00101 | -0.01777 | -1e-05 | 0.05694 | -0.0004 | 0.0009 | 0.00049 | -0.00034 | -0.00028 | 0.02906 | -0.01128 | -0.00288 | -0.00158 | -0.01771 | 0.01718 | 0.00013 | 0.00382 | -0.00034 | 0.06665 | -0.05919 | -0.00589 | 0.00211 | 0.05208 | 0.02732 | -0.00707
[RO-RO] [DIR] OHL 400 kV Slatina-Portile de Fier | N-1 OHL 220 kV Resita-Timisoara 1&2 | -0.01556 | -0.00103 | -0.02297 | -1e-05 | 0.05164 | -0.00047 | 0.00117 | 0.00057 | -0.00041 | -0.00034 | 0.02289 | -0.01444 | -0.00241 | -0.00192 | -0.02454 | 0.01068 | 0.00016 | 0.00434 | -0.00041 | 0.06439 | -0.07041 | -0.00707 | 0.00281 | 0.04664 | 0.02789 | -0.01409
[RO-RO] [DIR] OHL 400 kV Slatina-Portile de Fier | N-1 TIE 400 kV Resita-Pancevo c2 | -0.00656 | -0.00102 | -0.01629 | -1e-05 | 0.05955 | -0.00038 | 0.00083 | 0.00047 | -0.00032 | -0.00027 | 0.03178 | -0.01037 | -0.00307 | -0.00149 | -0.01557 | 0.01991 | 0.00012 | 0.0037 | -0.00032 | 0.06938 | -0.05622 | -0.00559 | 0.00191 | 0.05471 | 0.02746 | -0.00443
[RO-RO] [DIR] OHL 400 kV Slatina-Portile de Fier | N-1 TIE 400 kV Resita-Pancevo c1 | -0.00656 | -0.00102 | -0.01629 | -1e-05 | 0.05955 | -0.00038 | 0.00083 | 0.00047 | -0.00032 | -0.00027 | 0.03178 | -0.01037 | -0.00307 | -0.00149 | -0.01557 | 0.01991 | 0.00012 | 0.0037 | -0.00032 | 0.06938 | -0.05622 | -0.00559 | 0.00191 | 0.05471 | 0.02746 | -0.00443
[RO-RO] [DIR] OHL 400 kV Medgidia Sud - Stupina | BC | 0.0349 | 0.00111 | 0.0202 | 1e-05 | 0.07509 | 0.00042 | -0.00087 | -0.00052 | 0.00036 | 0.0003 | 0.0556 | 0.01337 | 0.00301 | 0.00168 | 0.02898 | 0.04976 | -0.00014 | -0.00424 | 0.00036 | 0.02382 | 0.02602 | 0.00592 | -0.0018 | 0.07238 | -0.04564 | 0.03902
[RO-RO] [DIR] OHL 400 kV Medgidia Sud - Stupina | N-1 OHL 400 kV Isaccea - Rahman | 0.04889 | 0.00156 | 0.02829 | 2e-05 | 0.10518 | 0.00059 | -0.00122 | -0.00073 | 0.0005 | 0.00042 | 0.07788 | 0.01873 | 0.00421 | 0.00235 | 0.04059 | 0.06971 | -0.0002 | -0.00594 | 0.0005 | 0.03337 | 0.03644 | 0.0083 | -0.00252 | 0.10139 | -0.06394 | 0.05465
[RO-RO] [DIR] OHL 400 kV Medgidia Sud - Stupina | N-1 OHL 400 kV Cernavoda - Pelicanu | 0.03485 | 0.00108 | 0.01994 | 1e-05 | 0.0772 | 0.00041 | -0.00086 | -0.00051 | 0.00035 | 0.00029 | 0.0564 | 0.0132 | 0.00288 | 0.00165 | 0.02877 | 0.05022 | -0.00014 | -0.00414 | 0.00035 | 0.02098 | 0.02525 | 0.00581 | -0.00178 | 0.07432 | -0.0442 | 0.039
[RO-RO] [DIR] OHL 400 kV Medgidia Sud - Stupina | N-1 OHL 400 kV Pelicanu - Bucuresti Sud | 0.03482 | 0.00108 | 0.01995 | 1e-05 | 0.07683 | 0.00042 | -0.00086 | -0.00051 | 0.00035 | 0.00029 | 0.05622 | 0.0132 | 0.00289 | 0.00165 | 0.02876 | 0.0501 | -0.00014 | -0.00415 | 0.00035 | 0.02134 | 0.02531 | 0.00582 | -0.00178 | 0.07398 | -0.04435 | 0.03896
[RO-RO] [DIR] OHL 400 kV Medgidia Sud - Stupina | N-1 OHL 400 kV Gura Ialomitei - Bucuresti Sud | 0.03483 | 0.00108 | 0.01993 | 1e-05 | 0.07707 | 0.00041 | -0.00086 | -0.00051 | 0.00035 | 0.00029 | 0.05633 | 0.01319 | 0.00288 | 0.00165 | 0.02875 | 0.05017 | -0.00014 | -0.00414 | 0.00035 | 0.02106 | 0.02525 | 0.00581 | -0.00178 | 0.07421 | -0.04423 | 0.03897
[RO-RO] [DIR] OHL 400 kV Medgidia Sud - Stupina | N-1 OHL 400 kV Varna-Dobrudja circ1 | 0.03486 | 0.00111 | 0.02017 | 1e-05 | 0.07495 | 0.00042 | -0.00087 | -0.00052 | 0.00036 | 0.0003 | 0.05551 | 0.01336 | 0.00301 | 0.00168 | 0.02894 | 0.04969 | -0.00014 | -0.00424 | 0.00036 | 0.02384 | 0.02599 | 0.00592 | -0.0018 | 0.07225 | -0.04561 | 0.03896
[RO-RO] [DIR] OHL 400 kV Medgidia Sud - Stupina | N-1 OHL 400 kV Varna-Dobrudja circ2 | 0.03486 | 0.00111 | 0.02017 | 1e-05 | 0.07495 | 0.00042 | -0.00087 | -0.00052 | 0.00036 | 0.0003 | 0.05551 | 0.01336 | 0.00301 | 0.00168 | 0.02894 | 0.04969 | -0.00014 | -0.00424 | 0.00036 | 0.02384 | 0.02599 | 0.00592 | -0.0018 | 0.07225 | -0.04561 | 0.03896
[RO-RO] [DIR] OHL 400 kV Medgidia Sud - Stupina | N-1 OHL 400 kV Cernavodă - Medgidia Sud | 0.04638 | 0.00105 | 0.02408 | 1e-05 | 0.12621 | 0.00046 | -0.00106 | -0.00057 | 0.0004 | 0.00033 | 0.08433 | 0.01584 | 0.00238 | 0.00188 | 0.03645 | 0.07244 | -0.00015 | -0.00444 | 0.0004 | -0.00269 | 0.02586 | 0.00652 | -0.00228 | 0.12055 | -0.04223 | 0.05237
[RO-RO] [DIR] OHL 400 kV Medgidia Sud - Rahman | BC | -0.03291 | -0.00105 | -0.01904 | -1e-05 | -0.0708 | -0.0004 | 0.00082 | 0.00049 | -0.00034 | -0.00028 | -0.05242 | -0.01261 | -0.00284 | -0.00158 | -0.02732 | -0.04692 | 0.00013 | 0.004 | -0.00034 | -0.02246 | -0.02453 | -0.00559 | 0.0017 | -0.06824 | 0.04303 | -0.03679
[RO-RO] [DIR] OHL 400 kV Medgidia Sud - Rahman | N-1 OHL 400 kV Cernavoda - Pelicanu | -0.03286 | -0.00101 | -0.0188 | -1e-05 | -0.07278 | -0.00039 | 0.00081 | 0.00048 | -0.00033 | -0.00028 | -0.05317 | -0.01244 | -0.00272 | -0.00155 | -0.02712 | -0.04735 | 0.00013 | 0.0039 | -0.00033 | -0.01978 | -0.0238 | -0.00548 | 0.00168 | -0.07007 | 0.04168 | -0.03677
[RO-RO] [DIR] OHL 400 kV Medgidia Sud - Rahman | N-1 OHL 400 kV Pelicanu - Bucuresti Sud | -0.03283 | -0.00102 | -0.01881 | -1e-05 | -0.07244 | -0.00039 | 0.00081 | 0.00048 | -0.00033 | -0.00028 | -0.05301 | -0.01245 | -0.00273 | -0.00156 | -0.02711 | -0.04724 | 0.00013 | 0.00391 | -0.00033 | -0.02012 | -0.02387 | -0.00548 | 0.00168 | -0.06975 | 0.04182 | -0.03673
[RO-RO] [DIR] OHL 400 kV Medgidia Sud - Rahman | N-1 OHL 400 kV Gura Ialomitei - Bucuresti Sud | -0.03284 | -0.00101 | -0.01879 | -1e-05 | -0.07267 | -0.00039 | 0.00081 | 0.00048 | -0.00033 | -0.00028 | -0.05311 | -0.01244 | -0.00272 | -0.00155 | -0.02711 | -0.0473 | 0.00013 | 0.0039 | -0.00033 | -0.01986 | -0.02381 | -0.00548 | 0.00168 | -0.06996 | 0.0417 | -0.03675
[RO-RO] [DIR] OHL 400 kV Medgidia Sud - Rahman | N-1 OHL 400 kV Varna-Dobrudja circ1 | -0.03286 | -0.00105 | -0.01902 | -1e-05 | -0.07067 | -0.0004 | 0.00082 | 0.00049 | -0.00034 | -0.00028 | -0.05234 | -0.01259 | -0.00283 | -0.00158 | -0.02729 | -0.04685 | 0.00013 | 0.00399 | -0.00034 | -0.02247 | -0.02451 | -0.00558 | 0.00169 | -0.06812 | 0.043 | -0.03674
[RO-RO] [DIR] OHL 400 kV Medgidia Sud - Rahman | N-1 OHL 400 kV Varna-Dobrudja circ2 | -0.03286 | -0.00105 | -0.01902 | -1e-05 | -0.07067 | -0.0004 | 0.00082 | 0.00049 | -0.00034 | -0.00028 | -0.05234 | -0.01259 | -0.00283 | -0.00158 | -0.02729 | -0.04685 | 0.00013 | 0.00399 | -0.00034 | -0.02247 | -0.02451 | -0.00558 | 0.00169 | -0.06812 | 0.043 | -0.03674
[RO-RO] [DIR] OHL 400 kV Medgidia Sud - Rahman | N-1 OHL 400 kV Cernavodă - Medgidia Sud | -0.04373 | -0.00099 | -0.02271 | -1e-05 | -0.11899 | -0.00044 | 0.001 | 0.00053 | -0.00038 | -0.00031 | -0.07951 | -0.01494 | -0.00224 | -0.00177 | -0.03437 | -0.0683 | 0.00014 | 0.00418 | -0.00037 | 0.00253 | -0.02439 | -0.00615 | 0.00215 | -0.11366 | 0.03981 | -0.04937
[RO-RO] [DIR] OHL 400 kV Medgidia Sud- Cernavoda | BC | 0.03436 | -0.00019 | 0.01164 | 0 | 0.15309 | 0.00012 | -0.00056 | -0.00013 | 0.00012 | 0.0001 | 0.08602 | 0.0074 | -0.00189 | 0.0006 | 0.02237 | 0.06792 | -4e-05 | -0.00059 | 0.00012 | -0.07938 | -0.00045 | 0.00179 | -0.00145 | 0.14423 | 0.01023 | 0.03998
[RO-RO] [DIR] OHL 400 kV Medgidia Sud- Cernavoda | N-1 OHL 400 kV Isaccea - Tulcea Vest | 0.02583 | -0.00052 | 0.00635 | 0 | 0.13814 | 1e-05 | -0.00033 | 1e-05 | 2e-05 | 1e-05 | 0.07378 | 0.00388 | -0.00284 | 0.00014 | 0.01502 | 0.05657 | 0 | 0.0006 | 2e-05 | -0.08964 | -0.00794 | 0.00016 | -0.00099 | 0.12968 | 0.02377 | 0.03051
[RO-RO] [DIR] OHL 400 kV Medgidia Sud- Cernavoda | N-1 OHL 400 kV Lacu Sarat - Gura Ialomitei | 0.02195 | -0.00056 | 0.00434 | 0 | 0.12847 | -2e-05 | -0.00023 | 5e-05 | -1e-05 | -1e-05 | 0.06706 | 0.00259 | -0.00284 | 0 | 0.01193 | 0.05069 | 1e-05 | 0.00086 | -1e-05 | -0.08912 | -0.01046 | -0.00031 | -0.00075 | 0.12041 | 0.02422 | 0.02612
[RO-RO] [DIR] OHL 400 kV Medgidia Sud- Cernavoda | N-1 OHL 400 kV Tulcea Vest - Tariverde | 0.02583 | -0.00052 | 0.00635 | 0 | 0.13814 | 1e-05 | -0.00033 | 1e-05 | 2e-05 | 1e-05 | 0.07378 | 0.00388 | -0.00284 | 0.00014 | 0.01502 | 0.05657 | 0 | 0.0006 | 2e-05 | -0.08964 | -0.00794 | 0.00016 | -0.00099 | 0.12968 | 0.02377 | 0.03051
[RO-RO] [DIR] OHL 400 kV Medgidia Sud- Cernavoda | N-1 OHL 400 kV Gutinas – Smardan | 0.03507 | -0.00024 | 0.0118 | 0 | 0.15641 | 0.00012 | -0.00057 | -0.00013 | 0.00011 | 9e-05 | 0.08787 | 0.00747 | -0.00211 | 0.00059 | 0.0228 | 0.06937 | -4e-05 | -0.00049 | 0.00011 | -0.08214 | -0.00048 | 0.00174 | -0.00151 | 0.14736 | 0.01293 | 0.04083
[RO-RO] [DIR] OHL 400 kV Medgidia Sud- Cernavoda | N-1 OHL 400 kV Isaccea - Rahman | 0.04953 | 0.00029 | 0.02042 | 1e-05 | 0.18572 | 0.00031 | -0.00094 | -0.00036 | 0.00027 | 0.00023 | 0.11019 | 0.01321 | -0.00059 | 0.00133 | 0.03497 | 0.08955 | -0.0001 | -0.00243 | 0.00027 | -0.06903 | 0.01085 | 0.00436 | -0.00223 | 0.17569 | -0.00961 | 0.05694
[RO-RO] [DIR] OHL 400 kV Medgidia Sud- Cernavoda | N-1 OHL 400 kV Isaccea - Stupina | 0.05085 | 0.00033 | 0.02119 | 1e-05 | 0.18856 | 0.00032 | -0.00097 | -0.00038 | 0.00029 | 0.00024 | 0.11229 | 0.01372 | -0.00047 | 0.00139 | 0.03606 | 0.09143 | -0.00011 | -0.00259 | 0.00028 | -0.06813 | 0.01184 | 0.00459 | -0.0023 | 0.17843 | -0.01133 | 0.05842
[RO-RO] [DIR] OHL 400 kV Medgidia Sud- Cernavoda | N-1 TIE 400 kV MEDGIDIA SUD - VARNA | 0.02375 | -0.0004 | 0.00635 | 0 | 0.12208 | 3e-05 | -0.00032 | -1e-05 | 3e-05 | 3e-05 | 0.06587 | 0.00393 | -0.00231 | 0.0002 | 0.01419 | 0.05082 | -1e-05 | 0.00033 | 3e-05 | -0.076 | -0.00567 | 0.0004 | -0.00093 | 0.11466 | 0.01841 | 0.02795
[RO-RO] [DIR] OHL 400 kV Medgidia Sud- Cernavoda | N-1 TIE 400 kV DOBRUDJA- MEDGIDIA SUD | 0.02431 | -0.00039 | 0.00663 | 0 | 0.12368 | 3e-05 | -0.00033 | -2e-05 | 4e-05 | 3e-05 | 0.06694 | 0.00411 | -0.00228 | 0.00022 | 0.01462 | 0.05172 | -1e-05 | 0.00028 | 4e-05 | -0.07618 | -0.0054 | 0.00047 | -0.00096 | 0.11624 | 0.01798 | 0.02859
[RO-RO] [DIR] OHL 400 kV Medgidia Sud- Cernavoda | N-1 OHL 400 kV Constanta Nord- Cernavoda | 0.025 | -0.00058 | 0.00567 | 0 | 0.13831 | -1e-05 | -0.0003 | 3e-05 | 0 | 0 | 0.07323 | 0.00342 | -0.00303 | 8e-05 | 0.01418 | 0.05585 | 0 | 0.00079 | 0 | -0.09273 | -0.00919 | -8e-05 | -0.00094 | 0.12976 | 0.0262 | 0.02963
[RO-RO] [DIR] OHL 400 kV Medgidia Sud- Cernavoda | N-1 OHL 400 kV Cernavoda - Pelicanu | 0.03467 | 2e-05 | 0.0132 | 1e-05 | 0.1402 | 0.00018 | -0.00062 | -0.0002 | 0.00016 | 0.00013 | 0.08116 | 0.00847 | -0.00111 | 0.00079 | 0.02367 | 0.06512 | -6e-05 | -0.0012 | 0.00016 | -0.06203 | 0.00425 | 0.0025 | -0.00153 | 0.13239 | 0.00144 | 0.04006
[RO-RO] [DIR] OHL 400 kV Medgidia Sud- Cernavoda | N-1 OHL 400 kV Pelicanu - Bucuresti Sud | 0.03503 | 5e-05 | 0.01353 | 1e-05 | 0.13978 | 0.00018 | -0.00063 | -0.00021 | 0.00016 | 0.00014 | 0.08126 | 0.00869 | -0.00102 | 0.00082 | 0.02406 | 0.06535 | -6e-05 | -0.00128 | 0.00016 | -0.06045 | 0.00492 | 0.00261 | -0.00156 | 0.13203 | 0.00039 | 0.04045
[RO-RO] [DIR] OHL 400 kV Medgidia Sud- Cernavoda | N-1 OHL 400 kV Gura Ialomitei - Bucuresti Sud | 0.03488 | 4e-05 | 0.01344 | 1e-05 | 0.13951 | 0.00018 | -0.00063 | -0.00021 | 0.00016 | 0.00013 | 0.08105 | 0.00863 | -0.00103 | 0.00081 | 0.02393 | 0.06515 | -6e-05 | -0.00127 | 0.00016 | -0.06054 | 0.00479 | 0.00259 | -0.00155 | 0.13177 | 0.00055 | 0.04028
[RO-RO] [DIR] OHL 400 kV Medgidia Sud- Cernavoda | N-1 OHL 400 kV Medgidia Sud - Stupina | 0.05085 | 0.00033 | 0.02119 | 1e-05 | 0.18856 | 0.00032 | -0.00097 | -0.00038 | 0.00029 | 0.00024 | 0.11229 | 0.01372 | -0.00047 | 0.00139 | 0.03606 | 0.09143 | -0.00011 | -0.00259 | 0.00028 | -0.06813 | 0.01184 | 0.00459 | -0.0023 | 0.17843 | -0.01133 | 0.05842
[RO-RO] [DIR] OHL 400 kV Medgidia Sud- Cernavoda | N-1 OHL 400 kV Medgidia Sud - Rahman | 0.04953 | 0.00029 | 0.02042 | 1e-05 | 0.18572 | 0.00031 | -0.00094 | -0.00036 | 0.00027 | 0.00023 | 0.11019 | 0.01321 | -0.00059 | 0.00133 | 0.03497 | 0.08955 | -0.0001 | -0.00243 | 0.00027 | -0.06903 | 0.01085 | 0.00436 | -0.00223 | 0.17569 | -0.00961 | 0.05694
[RO-RO] [DIR] OHL 400 kV Medgidia Sud- Cernavoda | N-1 TIE 400 kV Isaccea - Vulcanesti | 0.04228 | 0.00017 | 0.01668 | 1e-05 | 0.16649 | 0.00024 | -0.00076 | -0.00028 | 0.00021 | 0.00018 | 0.09719 | 0.01078 | -0.00079 | 0.00105 | 0.02925 | 0.07832 | -8e-05 | -0.00183 | 0.00021 | -0.06814 | 0.00659 | 0.00341 | -0.00183 | 0.1573 | -0.00556 | 0.04874
[RO-RO] [DIR] OHL 400 kV Constanta Nord- Cernavoda | N-1 OHL 400 kV Isaccea - Tulcea Vest | 0.00067 | -1e-05 | 0.00016 | 0 | 0.00358 | 0 | -1e-05 | 0 | 0 | 0 | 0.00191 | 0.0001 | -7e-05 | 0 | 0.00039 | 0.00147 | 0 | 2e-05 | 0 | -0.00233 | -0.00021 | 0 | -3e-05 | 0.00337 | 0.00062 | 0.00079
[RO-RO] [DIR] OHL 400 kV Cernavoda - Pelicanu | BC | 0.00097 | 0.00067 | 0.00496 | 0 | -0.04101 | 0.00016 | -0.00019 | -0.00021 | 0.00013 | 0.00011 | -0.01547 | 0.00342 | 0.0025 | 0.00059 | 0.00413 | -0.0089 | -5e-05 | -0.00193 | 0.00013 | 0.05525 | 0.01496 | 0.00226 | -0.00027 | -0.03771 | -0.02799 | 0.00025
[RO-RO] [DIR] OHL 400 kV Cernavoda - Pelicanu | N-1 OHL 400 kV Isaccea - Tulcea Vest | 0.00011 | 0.00064 | 0.00442 | 0 | -0.04251 | 0.00015 | -0.00017 | -0.0002 | 0.00012 | 0.0001 | -0.0167 | 0.00306 | 0.0024 | 0.00055 | 0.00339 | -0.01004 | -5e-05 | -0.00182 | 0.00012 | 0.05422 | 0.01421 | 0.0021 | -0.00022 | -0.03917 | -0.02663 | -0.0007
[RO-RO] [DIR] OHL 400 kV Cernavoda - Pelicanu | N-1 OHL 400 kV Lacu Sarat - Gura Ialomitei | -0.00072 | 0.00062 | 0.00396 | 0 | -0.04436 | 0.00014 | -0.00015 | -0.00018 | 0.00012 | 0.0001 | -0.01806 | 0.00276 | 0.00237 | 0.00051 | 0.00271 | -0.01125 | -5e-05 | -0.00174 | 0.00012 | 0.05392 | 0.0136 | 0.00198 | -0.00017 | -0.04095 | -0.02608 | -0.00164
[RO-RO] [DIR] OHL 400 kV Cernavoda - Pelicanu | N-1 OHL 400 kV Tulcea Vest - Tariverde | 0.00011 | 0.00064 | 0.00442 | 0 | -0.04251 | 0.00015 | -0.00017 | -0.0002 | 0.00012 | 0.0001 | -0.0167 | 0.00306 | 0.0024 | 0.00055 | 0.00339 | -0.01004 | -5e-05 | -0.00182 | 0.00012 | 0.05422 | 0.01421 | 0.0021 | -0.00022 | -0.03917 | -0.02663 | -0.0007
[RO-RO] [DIR] OHL 400 kV Cernavoda - Pelicanu | N-1 OHL 400 kV Tariverde - Constanta Nord | 0.00011 | 0.00064 | 0.00442 | 0 | -0.04251 | 0.00015 | -0.00017 | -0.0002 | 0.00012 | 0.0001 | -0.0167 | 0.00306 | 0.0024 | 0.00055 | 0.00339 | -0.01004 | -5e-05 | -0.00182 | 0.00012 | 0.05422 | 0.01421 | 0.0021 | -0.00022 | -0.03917 | -0.02663 | -0.0007
[RO-RO] [DIR] OHL 400 kV Cernavoda - Pelicanu | N-1 OHL 400 kV Constanta Nord- Cernavoda | 0.00029 | 0.00065 | 0.00452 | 0 | -0.04208 | 0.00015 | -0.00018 | -0.0002 | 0.00012 | 0.0001 | -0.0164 | 0.00313 | 0.00242 | 0.00056 | 0.00353 | -0.00978 | -5e-05 | -0.00183 | 0.00012 | 0.05428 | 0.01433 | 0.00213 | -0.00023 | -0.03876 | -0.02682 | -0.0005
[RO-RO] [DIR] OHL 400 kV Cernavoda - Pelicanu | N-1 OHL 400 kV Gura Ialomitei - Bucuresti Sud | 0.00165 | 0.00098 | 0.00733 | 1e-05 | -0.05898 | 0.00024 | -0.00029 | -0.00031 | 0.0002 | 0.00016 | -0.02206 | 0.00505 | 0.00364 | 0.00087 | 0.00619 | -0.01256 | -8e-05 | -0.00283 | 0.00019 | 0.08019 | 0.0219 | 0.00332 | -0.0004 | -0.05421 | -0.04081 | 0.00064
[RO-RO] [DIR] OHL 400 kV Cernavoda - Pelicanu | N-1 OHL 400 kV Gutinas – Smardan | -0.00068 | 0.00079 | 0.00459 | 0 | -0.04875 | 0.00017 | -0.00016 | -0.00023 | 0.00014 | 0.00012 | -0.01977 | 0.00325 | 0.003 | 0.00061 | 0.00313 | -0.01228 | -6e-05 | -0.00215 | 0.00014 | 0.06168 | 0.01502 | 0.00237 | -0.00013 | -0.045 | -0.03428 | -0.00171
[RO-RO] [DIR] OHL 400 kV Cernavoda - Pelicanu | N-1 OHL 400 kV Brasov – Gutinas | 0.00106 | 0.00084 | 0.00571 | 1e-05 | -0.04695 | 0.00019 | -0.00022 | -0.00025 | 0.00016 | 0.00013 | -0.01768 | 0.00398 | 0.00314 | 0.00071 | 0.00469 | -0.01018 | -6e-05 | -0.00236 | 0.00016 | 0.06296 | 0.01682 | 0.0027 | -0.00026 | -0.04318 | -0.03517 | 0.00022
[RO-RO] [DIR] OHL 400 kV Pelicanu - Bucuresti Sud | N-1 OHL 400 kV Lacu Sarat - Gura Ialomitei | 0.00078 | 0.0007 | 0.0051 | 0 | -0.04392 | 0.00017 | -0.0002 | -0.00022 | 0.00014 | 0.00011 | -0.01676 | 0.00352 | 0.00261 | 0.00061 | 0.00416 | -0.00977 | -6e-05 | -0.00201 | 0.00014 | 0.05782 | 0.01566 | 0.00235 | -0.00027 | -0.04041 | -0.02912 | 0
[RO-RO] [DIR] OHL 400 kV Pelicanu - Bucuresti Sud | N-1 OHL 400 kV Constanta Nord- Cernavoda | 0.00148 | 0.00072 | 0.00548 | 0 | -0.04228 | 0.00018 | -0.00022 | -0.00023 | 0.00014 | 0.00012 | -0.01559 | 0.00377 | 0.00264 | 0.00064 | 0.00474 | -0.00873 | -6e-05 | -0.00208 | 0.00014 | 0.05799 | 0.01615 | 0.00245 | -0.00031 | -0.03884 | -0.02957 | 0.00079
[RO-RO] [DIR] OHL 400 kV Pelicanu - Bucuresti Sud | N-1 OHL 400 kV Gura Ialomitei - Bucuresti Sud | 0.00279 | 0.00107 | 0.00837 | 1e-05 | -0.06033 | 0.00026 | -0.00033 | -0.00034 | 0.00022 | 0.00018 | -0.02174 | 0.00574 | 0.00391 | 0.00097 | 0.00743 | -0.01184 | -9e-05 | -0.00311 | 0.00022 | 0.08518 | 0.02403 | 0.00368 | -0.00049 | -0.05535 | -0.04412 | 0.00185
[RO-RO] [DIR] OHL 400 kV Pelicanu - Bucuresti Sud | N-1 OHL 400 kV Gutinas – Smardan | 0.0003 | 0.00086 | 0.00546 | 1e-05 | -0.04972 | 0.00019 | -0.0002 | -0.00025 | 0.00016 | 0.00013 | -0.01943 | 0.00384 | 0.00325 | 0.0007 | 0.00418 | -0.01163 | -6e-05 | -0.0024 | 0.00016 | 0.06579 | 0.01677 | 0.00269 | -0.0002 | -0.0458 | -0.03739 | -0.00068
[RO-RO] [DIR] OHL 400 kV Gura Ialomitei - Bucuresti Sud | BC | 0.00152 | 0.00069 | 0.00529 | 0 | -0.04 | 0.00017 | -0.00021 | -0.00022 | 0.00014 | 0.00012 | -0.01467 | 0.00363 | 0.00254 | 0.00062 | 0.0046 | -0.00815 | -6e-05 | -0.002 | 0.00014 | 0.05553 | 0.01544 | 0.00236 | -0.0003 | -0.03673 | -0.02854 | 0.00087
[RO-RO] [DIR] OHL 400 kV Gura Ialomitei - Bucuresti Sud | N-1 OHL 400 kV Isaccea - Tulcea Vest | 0.00075 | 0.00066 | 0.00481 | 0 | -0.04135 | 0.00016 | -0.00019 | -0.0002 | 0.00013 | 0.00011 | -0.01577 | 0.00332 | 0.00245 | 0.00058 | 0.00394 | -0.00918 | -5e-05 | -0.00189 | 0.00013 | 0.05461 | 0.01477 | 0.00221 | -0.00026 | -0.03804 | -0.02732 | 2e-05
[RO-RO] [DIR] OHL 400 kV Gura Ialomitei - Bucuresti Sud | N-1 OHL 400 kV Lacu Sarat - Gura Ialomitei | 8e-05 | 0.00065 | 0.00444 | 0 | -0.04285 | 0.00015 | -0.00017 | -0.0002 | 0.00012 | 0.0001 | -0.01686 | 0.00308 | 0.00243 | 0.00055 | 0.00339 | -0.01015 | -5e-05 | -0.00183 | 0.00012 | 0.05441 | 0.01429 | 0.00211 | -0.00022 | -0.03948 | -0.02692 | -0.00073
[RO-RO] [DIR] OHL 400 kV Gura Ialomitei - Bucuresti Sud | N-1 OHL 400 kV Tulcea Vest - Tariverde | 0.00075 | 0.00066 | 0.00481 | 0 | -0.04135 | 0.00016 | -0.00019 | -0.0002 | 0.00013 | 0.00011 | -0.01577 | 0.00332 | 0.00245 | 0.00058 | 0.00394 | -0.00918 | -5e-05 | -0.00189 | 0.00013 | 0.05461 | 0.01477 | 0.00221 | -0.00026 | -0.03804 | -0.02732 | 2e-05
[RO-RO] [DIR] OHL 400 kV Gura Ialomitei - Bucuresti Sud | N-1 OHL 400 kV Tariverde - Constanta Nord | 0.00075 | 0.00066 | 0.00481 | 0 | -0.04135 | 0.00016 | -0.00019 | -0.0002 | 0.00013 | 0.00011 | -0.01577 | 0.00332 | 0.00245 | 0.00058 | 0.00394 | -0.00918 | -5e-05 | -0.00189 | 0.00013 | 0.05461 | 0.01477 | 0.00221 | -0.00026 | -0.03804 | -0.02732 | 2e-05
[RO-RO] [DIR] OHL 400 kV Gura Ialomitei - Bucuresti Sud | N-1 OHL 400 kV Constanta Nord- Cernavoda | 0.0009 | 0.00066 | 0.0049 | 0 | -0.04097 | 0.00016 | -0.00019 | -0.00021 | 0.00013 | 0.00011 | -0.0155 | 0.00337 | 0.00246 | 0.00059 | 0.00406 | -0.00895 | -5e-05 | -0.00191 | 0.00013 | 0.05466 | 0.01487 | 0.00223 | -0.00027 | -0.03768 | -0.02749 | 0.00019
[RO-RO] [DIR] OHL 400 kV Gura Ialomitei - Bucuresti Sud | N-1 OHL 400 kV Cernavoda - Pelicanu | 0.0019 | 0.00096 | 0.00724 | 1e-05 | -0.05615 | 0.00023 | -0.00029 | -0.0003 | 0.00019 | 0.00016 | -0.02076 | 0.00498 | 0.00352 | 0.00085 | 0.00622 | -0.01166 | -8e-05 | -0.00276 | 0.00019 | 0.07729 | 0.02134 | 0.00325 | -0.0004 | -0.05158 | -0.03956 | 0.00097
[RO-RO] [DIR] OHL 400 kV Gura Ialomitei - Bucuresti Sud | N-1 OHL 400 kV Gutinas – Smardan | -0.00015 | 0.0008 | 0.00491 | 0 | -0.04785 | 0.00018 | -0.00018 | -0.00023 | 0.00015 | 0.00012 | -0.01902 | 0.00346 | 0.00304 | 0.00064 | 0.00359 | -0.01158 | -6e-05 | -0.00222 | 0.00014 | 0.06205 | 0.0155 | 0.00247 | -0.00016 | -0.04412 | -0.03492 | -0.00112
[RO-RO] [DIR] OHL 400 kV Gura Ialomitei - Bucuresti Sud | N-1 OHL 400 kV Brasov – Gutinas | 0.00162 | 0.00086 | 0.00607 | 1e-05 | -0.04617 | 0.0002 | -0.00023 | -0.00026 | 0.00017 | 0.00014 | -0.01695 | 0.00422 | 0.00321 | 0.00074 | 0.00518 | -0.00948 | -7e-05 | -0.00244 | 0.00017 | 0.06353 | 0.01737 | 0.00281 | -0.00029 | -0.04241 | -0.03599 | 0.00083
[RO-RO] [DIR] OHL 400 kV Gutinas - Smardan | BC | -0.01007 | 0.00068 | -0.00226 | 0 | -0.04743 | 6e-05 | 0.00021 | -0.0001 | 4e-05 | 3e-05 | -0.02634 | -0.00103 | 0.00307 | 0.00013 | -0.00608 | -0.02072 | -2e-05 | -0.00133 | 4e-05 | 0.0394 | 0.00035 | 0.00068 | 0.00083 | -0.04467 | -0.03857 | -0.01205
[RO-RO] [DIR] OHL 400 kV Gutinas - Smardan | N-1 OHL 400 kV Isaccea - Tulcea Vest | -0.00901 | 0.00072 | -0.00161 | 0 | -0.04558 | 7e-05 | 0.00018 | -0.00011 | 5e-05 | 4e-05 | -0.02483 | -0.00059 | 0.00318 | 0.00019 | -0.00517 | -0.01932 | -3e-05 | -0.00148 | 5e-05 | 0.04067 | 0.00128 | 0.00088 | 0.00078 | -0.04287 | -0.04024 | -0.01087
[RO-RO] [DIR] OHL 400 kV Gutinas - Smardan | N-1 OHL 400 kV Lacu Sarat - Gura Ialomitei | -0.00775 | 0.00075 | -0.0009 | 0 | -0.04284 | 9e-05 | 0.00015 | -0.00013 | 6e-05 | 5e-05 | -0.0228 | -0.00013 | 0.00324 | 0.00024 | -0.00413 | -0.01751 | -3e-05 | -0.0016 | 6e-05 | 0.04122 | 0.00222 | 0.00107 | 0.0007 | -0.04022 | -0.04118 | -0.00946
[RO-RO] [DIR] OHL 400 kV Gutinas - Smardan | N-1 OHL 400 kV Tulcea Vest - Tariverde | -0.00901 | 0.00072 | -0.00161 | 0 | -0.04558 | 7e-05 | 0.00018 | -0.00011 | 5e-05 | 4e-05 | -0.02483 | -0.00059 | 0.00318 | 0.00019 | -0.00517 | -0.01932 | -3e-05 | -0.00148 | 5e-05 | 0.04067 | 0.00128 | 0.00088 | 0.00078 | -0.04287 | -0.04024 | -0.01087
[RO-RO] [DIR] OHL 400 kV Gutinas - Smardan | N-1 OHL 400 kV Tariverde - Constanta Nord | -0.00901 | 0.00072 | -0.00161 | 0 | -0.04558 | 7e-05 | 0.00018 | -0.00011 | 5e-05 | 4e-05 | -0.02483 | -0.00059 | 0.00318 | 0.00019 | -0.00517 | -0.01932 | -3e-05 | -0.00148 | 5e-05 | 0.04067 | 0.00128 | 0.00088 | 0.00078 | -0.04287 | -0.04024 | -0.01087
[RO-RO] [DIR] OHL 400 kV Gutinas - Smardan | N-1 OHL 400 kV Constanta Nord- Cernavoda | -0.00933 | 0.00071 | -0.00179 | 0 | -0.04627 | 7e-05 | 0.00019 | -0.00011 | 5e-05 | 4e-05 | -0.02534 | -0.00071 | 0.00316 | 0.00017 | -0.00544 | -0.01978 | -2e-05 | -0.00144 | 5e-05 | 0.04045 | 0.00104 | 0.00083 | 0.00079 | -0.04353 | -0.03982 | -0.01123
[RO-RO] [DIR] OHL 400 kV Gutinas - Smardan | N-1 OHL 400 kV Cernavoda - Pelicanu | -0.00995 | 0.00076 | -0.00165 | 0 | -0.05245 | 8e-05 | 0.00018 | -0.00012 | 6e-05 | 5e-05 | -0.02824 | -0.00061 | 0.00337 | 0.00021 | -0.00558 | -0.02181 | -3e-05 | -0.00157 | 6e-05 | 0.04616 | 0.00219 | 0.00096 | 0.0008 | -0.04928 | -0.04199 | -0.01201
[RO-RO] [DIR] OHL 400 kV Gutinas - Smardan | N-1 OHL 400 kV Gura Ialomitei - Bucuresti Sud | -0.00985 | 0.00077 | -0.00151 | 0 | -0.05309 | 8e-05 | 0.00018 | -0.00013 | 6e-05 | 5e-05 | -0.02842 | -0.00051 | 0.00342 | 0.00022 | -0.00543 | -0.02188 | -3e-05 | -0.00161 | 6e-05 | 0.04726 | 0.00254 | 0.00101 | 0.00079 | -0.04986 | -0.0426 | -0.01192
[RO-RO] [DIR] OHL 400 kV Gutinas - Smardan | N-1 OHL 400 kV Bucuresti Sud - Domnesti | -0.01108 | 0.00073 | -0.00245 | 0 | -0.05277 | 6e-05 | 0.00022 | -0.0001 | 4e-05 | 4e-05 | -0.02925 | -0.00112 | 0.0033 | 0.00014 | -0.00665 | -0.02297 | -2e-05 | -0.00143 | 4e-05 | 0.05101 | 0.00068 | 0.00074 | 0.00089 | -0.04969 | -0.04112 | -0.01326
[RO-RO] [DIR] OHL 400 kV Gutinas - Smardan | N-1 OHL 400 kV Brasov – Gutinas | -0.01041 | 0.0001 | -0.00493 | 0 | -0.02652 | -5e-05 | 0.00028 | 6e-05 | -5e-05 | -4e-05 | -0.01859 | -0.00303 | 0.00079 | -0.00027 | -0.00805 | -0.01622 | 2e-05 | 0.00017 | -5e-05 | 0.01226 | -0.00617 | -0.00086 | 0.0008 | -0.02542 | -0.01328 | -0.01193
[RO-RO] [DIR] OHL 400 kV Gutinas - Smardan | N-1 TIE 400 kV Isaccea - Vulcanesti | -0.03312 | -0.00037 | -0.01692 | -1e-05 | -0.08647 | -0.00028 | 0.00081 | 0.00033 | -0.00025 | -0.0002 | -0.05886 | -0.01087 | -0.00016 | -0.00118 | -0.02611 | -0.05101 | 9e-05 | 0.0023 | -0.00024 | 0.00666 | -0.02016 | -0.00404 | 0.00196 | -0.08273 | 0.00741 | -0.03754
[RO-RO] [DIR] OHL 400 kV Smardan - Isaccea c1 | BC | 0 | 0 | 0 |  | 0 |  | 0 |  | 0 | 0 | 0 | 0 |  |  | 0 | 0 | 0 |  | 0 | 0 | 0 | 0 | 0 | 0 | 0 | 0
[RO-RO] [DIR] OHL 400 kV Smardan - Isaccea c1 | N-1 OHL 400 kV Lacu Sarat - Isaccea | 0 | 0 | 0 |  | 0 |  | 0 |  | 0 | 0 | 0 | 0 |  |  | 0 | 0 | 0 |  | 0 | 0 | 0 | 0 | 0 | 0 | 0 | 0
[RO-RO] [DIR] OHL 400 kV Smardan - Isaccea c2 | BC | 0.00243 | 0.00082 | 0.00427 | 0 | -0.01662 | 0.00017 | -0.00011 | -0.00022 | 0.00014 | 0.00011 | -0.00486 | 0.00316 | 0.00313 | 0.00059 | 0.0039 | -0.00191 | -6e-05 | -0.00221 | 0.00014 | 0.03881 | 0.0086 | 0.00225 | 7e-05 | -0.01513 | -0.04113 | 0.00209
[RO-RO] [DIR] OHL 400 kV Smardan - Isaccea c2 | N-1 OHL 400 kV Lacu Sarat - Isaccea | 0.00756 | 0.00126 | 0.00842 | 1e-05 | -0.01496 | 0.00028 | -0.00026 | -0.00037 | 0.00023 | 0.00019 | -0.00042 | 0.00602 | 0.00466 | 0.00102 | 0.00896 | 0.00312 | -0.0001 | -0.00357 | 0.00023 | 0.05746 | 0.01539 | 0.00384 | -0.00014 | -0.01313 | -0.06193 | 0.00758
[RO-RO] [DIR] OHL 400 kV Domnesti - Urechesti | BC | -0.01228 | -0.00064 | -0.01108 | -1e-05 | 0.01347 | -0.00024 | 0.00052 | 0.0003 | -0.00021 | -0.00017 | -0.00285 | -0.0072 | -0.00184 | -0.00096 | -0.01348 | -0.00719 | 8e-05 | 0.00239 | -0.00021 | 0.03687 | -0.02483 | -0.0035 | 0.00115 | 0.01131 | 0.02054 | -0.01299
[RO-RO] [DIR] OHL 400 kV Domnesti - Urechesti | N-1 OHL 400 kV Bucuresti Sud - Slatina | -0.01642 | -0.00084 | -0.01458 | -1e-05 | 0.01723 | -0.00032 | 0.00069 | 0.00039 | -0.00027 | -0.00022 | -0.00449 | -0.00948 | -0.0024 | -0.00126 | -0.01783 | -0.01013 | 0.00011 | 0.00314 | -0.00027 | 0.04638 | -0.03222 | -0.00459 | 0.00151 | 0.01439 | 0.02733 | -0.01744
[RO-RO] [DIR] OHL 400 kV Tantareni - Bradu | BC | 0.02955 | 0.00049 | 0.0171 | 1e-05 | 0.03364 | 0.0003 | -0.00082 | -0.00036 | 0.00026 | 0.00022 | 0.03923 | 0.01097 | 0.00062 | 0.00125 | 0.02503 | 0.03873 | -0.0001 | -0.00257 | 0.00026 | -0.02285 | 0.02514 | 0.00434 | -0.00196 | 0.03387 | -0.01227 | 0.03341
[RO-RO] [DIR] OHL 400 kV Tantareni - Bradu | N-1 OHL 400 kV Domnesti-Urechesti | 0.03122 | 0.00057 | 0.01861 | 1e-05 | 0.0318 | 0.00033 | -0.00089 | -0.0004 | 0.00029 | 0.00024 | 0.03962 | 0.01196 | 0.00087 | 0.00138 | 0.02687 | 0.0397 | -0.00011 | -0.0029 | 0.00029 | -0.02787 | 0.02853 | 0.00482 | -0.00211 | 0.03233 | -0.01507 | 0.03518
[RO-RO] [DIR] OHL 400 kV Bucuresti Sud - Domnesti | BC | -0.00905 | 0.00046 | -0.0017 | 0 | -0.04777 | 4e-05 | 0.00013 | -6e-05 | 3e-05 | 2e-05 | -0.026 | -0.00084 | 0.00213 | 9e-05 | -0.00505 | -0.02008 | -1e-05 | -0.00087 | 3e-05 | 0.10382 | 0.00294 | 0.00049 | 0.00051 | -0.04488 | -0.02281 | -0.01087
[RO-RO] [DIR] OHL 400 kV Bucuresti Sud - Domnesti | N-1 OHL 400 kV Gutinas – Smardan | -0.01135 | 0.00061 | -0.00221 | 0 | -0.05859 | 5e-05 | 0.00018 | -9e-05 | 4e-05 | 3e-05 | -0.03201 | -0.00107 | 0.00283 | 0.00012 | -0.00644 | -0.0248 | -2e-05 | -0.00118 | 4e-05 | 0.11281 | 0.00302 | 0.00064 | 0.0007 | -0.05507 | -0.03161 | -0.01362
[RO-RO] [DIR] OHL 400 kV Slatina-Bucuresti Sud | BC | 0.01726 | 0.00083 | 0.01456 | 1e-05 | -0.01564 | 0.00032 | -0.00068 | -0.00039 | 0.00027 | 0.00022 | 0.00682 | 0.00948 | 0.00235 | 0.00126 | 0.01814 | 0.01226 | -0.0001 | -0.00312 | 0.00027 | -0.03964 | 0.03076 | 0.00454 | -0.00148 | -0.01282 | -0.02828 | 0.01854
[RO-RO] [DIR] OHL 400 kV Slatina-Bucuresti Sud | N-1 OHL 400 kV Domnesti-Urechesti | 0.02103 | 0.00103 | 0.01795 | 1e-05 | -0.01977 | 0.00039 | -0.00084 | -0.00048 | 0.00033 | 0.00028 | 0.00769 | 0.01169 | 0.00291 | 0.00155 | 0.02227 | 0.01446 | -0.00013 | -0.00385 | 0.00033 | -0.05094 | 0.03837 | 0.00561 | -0.00183 | -0.01628 | -0.03457 | 0.02253
[RO-RO] [DIR] OHL 400 kV Portile de Fier - Urechesti | BC | 0.013 | 0.00146 | 0.02721 | 2e-05 | -0.08342 | 0.0006 | -0.0014 | -0.00073 | 0.00051 | 0.00042 | -0.04483 | 0.01718 | 0.00401 | 0.00239 | 0.02691 | -0.02727 | -0.0002 | -0.00564 | 0.00051 | -0.1399 | 0.09167 | 0.00891 | -0.00333 | -0.07641 | -0.03666 | 0.00985
[RO-RO] [DIR] OHL 400 kV Portile de Fier - Urechesti | N-1 OHL 400 kV Domnesti-Urechesti | 0.00893 | 0.00125 | 0.02354 | 2e-05 | -0.07896 | 0.00052 | -0.00123 | -0.00063 | 0.00044 | 0.00037 | -0.04577 | 0.01479 | 0.0034 | 0.00208 | 0.02244 | -0.02965 | -0.00017 | -0.00485 | 0.00044 | -0.12768 | 0.08344 | 0.00775 | -0.00295 | -0.07266 | -0.02985 | 0.00554
[RO-RO] [DIR] OHL 400 kV Brasov – Gutinas | N-1 OHL 400 kV Gutinas – Smardan | 0.00675 | 0.00043 | 0.00536 | 0 | -0.0016 | 0.00013 | -0.00024 | -0.00017 | 0.00011 | 9e-05 | 0.00483 | 0.00361 | 0.00147 | 0.00051 | 0.00669 | 0.00618 | -4e-05 | -0.00141 | 0.00011 | 0.01581 | 0.00945 | 0.00186 | -0.00047 | -0.00084 | -0.01359 | 0.00729
[RO-RO] [DIR] OHL 220 kV Portile de Fier-Resita c1 | N-1 TIE 400 kV Resita-Pancevo c2 | 0.01358 | -0.00015 | 0.00608 | 0 | 0.01991 | 6e-05 | -0.0003 | -6e-05 | 6e-05 | 5e-05 | 0.01911 | 0.00371 | -0.0013 | 0.00031 | 0.0104 | 0.01853 | -2e-05 | -0.00025 | 6e-05 | 0.02342 | 0.01017 | 0.00095 | -0.00079 | 0.01974 | 0.00305 | 0.01604
[RO-RO] [DIR] OHL 220 kV Portile de Fier-Resita c2 | N-1 TIE 400 kV Resita-Pancevo c2 | 0.01358 | -0.00015 | 0.00608 | 0 | 0.01991 | 6e-05 | -0.0003 | -6e-05 | 6e-05 | 5e-05 | 0.01911 | 0.00371 | -0.0013 | 0.00031 | 0.0104 | 0.01853 | -2e-05 | -0.00025 | 6e-05 | 0.02342 | 0.01017 | 0.00095 | -0.00079 | 0.01974 | 0.00305 | 0.01604
[RO-RO] [DIR] OHL 220 kV Resita-Timisoara c1 | N-1 OHL 220 kV Resita-Timisoara c2 | 0.04605 | -6e-05 | 0.03162 | 1e-05 | 0.04557 | 0.00044 | -0.00163 | -0.00049 | 0.0004 | 0.00033 | 0.04912 | 0.01925 | -0.00354 | 0.00198 | 0.04391 | 0.05017 | -0.00014 | -0.00284 | 0.00039 | 0.03348 | 0.06541 | 0.00675 | -0.00424 | 0.0461 | 0.00015 | 0.05033
[RO-RO] [DIR] OHL 220 kV Resita-Timisoara c1 | N-1 TIE 400 kV Resita-Pancevo c2 | 0.02946 | -6e-05 | 0.01956 | 1e-05 | 0.03046 | 0.00027 | -0.00101 | -0.0003 | 0.00024 | 0.0002 | 0.03236 | 0.01192 | -0.00232 | 0.00121 | 0.02757 | 0.03285 | -9e-05 | -0.00169 | 0.00024 | 0.02347 | 0.03999 | 0.00411 | -0.00262 | 0.03073 | 0.00071 | 0.03244
[RO-RO] [DIR] OHL 220 kV Resita-Timisoara c2 | N-1 TIE 400 kV Resita-Pancevo c2 | 0.02946 | -6e-05 | 0.01956 | 1e-05 | 0.03046 | 0.00027 | -0.00101 | -0.0003 | 0.00024 | 0.0002 | 0.03236 | 0.01192 | -0.00232 | 0.00121 | 0.02757 | 0.03285 | -9e-05 | -0.00169 | 0.00024 | 0.02347 | 0.03999 | 0.00411 | -0.00262 | 0.03073 | 0.00071 | 0.03244
[RO-RO] [DIR] OHL 220 kV Arad-Timisoara | N-1 TIE 400 kV Resita-Pancevo c2 | -0.03178 | 0.00032 | -0.01957 | -1e-05 | -0.0382 | -0.00023 | 0.00101 | 0.00025 | -0.00021 | -0.00018 | -0.03815 | -0.01176 | 0.00357 | -0.0011 | -0.02868 | -0.0378 | 7e-05 | 0.00118 | -0.00021 | -0.03975 | -0.03905 | -0.00363 | 0.00268 | -0.03814 | -0.00448 | -0.03543
[RO-RO] [DIR] OHL 220 kV Arad-Calea Aradului | N-1 TIE 400 kV Resita-Pancevo c2 | -0.02242 | 0.00022 | -0.01381 | -1e-05 | -0.02695 | -0.00016 | 0.00071 | 0.00018 | -0.00015 | -0.00012 | -0.02691 | -0.00829 | 0.00252 | -0.00077 | -0.02024 | -0.02667 | 5e-05 | 0.00083 | -0.00015 | -0.02805 | -0.02755 | -0.00256 | 0.00189 | -0.02691 | -0.00316 | -0.025
[RO-RO] [DIR] OHL 220 kV CaleaAradului-Sacalaz | N-1 TIE 400 kV Resita-Pancevo c2 | -0.02242 | 0.00022 | -0.01381 | -1e-05 | -0.02695 | -0.00016 | 0.00071 | 0.00018 | -0.00015 | -0.00012 | -0.02691 | -0.00829 | 0.00252 | -0.00077 | -0.02024 | -0.02667 | 5e-05 | 0.00083 | -0.00015 | -0.02805 | -0.02755 | -0.00256 | 0.00189 | -0.02691 | -0.00316 | -0.025
[RO-RO] [DIR] OHL 220 kV Sacalaz-Timisoara | N-1 TIE 400 kV Resita-Pancevo c2 | -0.01907 | 0.00019 | -0.01174 | 0 | -0.02293 | -0.00014 | 0.0006 | 0.00015 | -0.00013 | -0.00011 | -0.02289 | -0.00706 | 0.00214 | -0.00066 | -0.01721 | -0.02269 | 4e-05 | 0.00071 | -0.00013 | -0.02386 | -0.02343 | -0.00218 | 0.00161 | -0.02289 | -0.00269 | -0.02126
[RO-RO] [DIR] OHL 220 kV Mintia-Timisoara | N-1 TIE 400 kV Resita-Pancevo c2 | -0.00472 | -0.00042 | -0.00575 | 0 | 0.00423 | -0.00014 | 0.00029 | 0.00017 | -0.00012 | -0.0001 | 0.00035 | -0.00378 | -0.00146 | -0.00054 | -0.00622 | -0.00123 | 5e-05 | 0.00138 | -0.00012 | 0.02087 | -0.01338 | -0.00202 | 0.00068 | 0.00358 | 0.00622 | -0.00445
[RO-RO] [DIR] OHL 220 kV Urechesti-Targu Jiu Nord | N-1 TIE 400 kV Resita-Pancevo c2 | 0.02802 | -4e-05 | 0.01541 | 1e-05 | 0.04176 | 0.00021 | -0.00078 | -0.00023 | 0.00019 | 0.00015 | 0.03894 | 0.00952 | -0.00168 | 0.00094 | 0.02348 | 0.03724 | -7e-05 | -0.00131 | 0.00019 | 0.02803 | 0.02542 | 0.00313 | -0.00203 | 0.04117 | 0.00388 | 0.03184
[RO-RO] [DIR] OHL 220 kV Paroseni-Targu Jiu Nord | N-1 TIE 400 kV Resita-Pancevo c2 | -0.02802 | 4e-05 | -0.01541 | -1e-05 | -0.04176 | -0.00021 | 0.00078 | 0.00023 | -0.00019 | -0.00015 | -0.03894 | -0.00952 | 0.00168 | -0.00094 | -0.02348 | -0.03724 | 7e-05 | 0.00131 | -0.00019 | -0.02803 | -0.02542 | -0.00313 | 0.00203 | -0.04117 | -0.00388 | -0.03184
[RO-RO] [DIR] OHL 220 kV Paroseni-Baru Mare | N-1 TIE 400 kV Resita-Pancevo c2 | 0.02548 | -4e-05 | 0.01401 | 1e-05 | 0.03798 | 0.00019 | -0.00071 | -0.00021 | 0.00017 | 0.00014 | 0.03542 | 0.00866 | -0.00153 | 0.00085 | 0.02136 | 0.03387 | -6e-05 | -0.00119 | 0.00017 | 0.0255 | 0.02311 | 0.00284 | -0.00184 | 0.03744 | 0.00353 | 0.02895
[RO-RO] [DIR] OHL 220 kV Baru Mare-Hasdat | N-1 TIE 400 kV Resita-Pancevo c2 | 0.02802 | -4e-05 | 0.01541 | 1e-05 | 0.04176 | 0.00021 | -0.00078 | -0.00023 | 0.00019 | 0.00015 | 0.03894 | 0.00952 | -0.00168 | 0.00094 | 0.02348 | 0.03724 | -7e-05 | -0.00131 | 0.00019 | 0.02803 | 0.02542 | 0.00313 | -0.00203 | 0.04117 | 0.00388 | 0.03184
[RO-RO] [DIR] OHL 220 kV Filesti - Barbosi | N-1 OHL 400 kV Gutinas – Smardan | -0.00644 | 0.00031 | -0.00196 | 0 | -0.0261 | 1e-05 | 0.00014 | -3e-05 | 1e-05 | 1e-05 | -0.01519 | -0.00105 | 0.00146 | 0 | -0.00423 | -0.01224 | -1e-05 | -0.00052 | 1e-05 | 0.01878 | -0.00104 | 0.00011 | 0.00051 | -0.02466 | -0.01858 | -0.00759
[RO-RO] [DIR] TRA 400/220 kV AT3 Arad | N-1 TIE 400 kV Resita-Pancevo c2 | 0.04376 | -0.00054 | 0.02663 | 1e-05 | 0.05321 | 0.0003 | -0.00137 | -0.00032 | 0.00028 | 0.00023 | 0.05292 | 0.01591 | -0.00544 | 0.00145 | 0.03934 | 0.05235 | -0.0001 | -0.00138 | 0.00028 | 0.05603 | 0.05347 | 0.00474 | -0.00366 | 0.05308 | 0.00715 | 0.04888
[RO-RO] [DIR] TRA 400/220 kV AT Urechesti | BC | -0.02354 | -8e-05 | -0.01386 | -1e-05 | -0.02902 | -0.0002 | 0.0007 | 0.00023 | -0.00018 | -0.00015 | -0.02978 | -0.00862 | 0.00099 | -0.00089 | -0.02043 | -0.02934 | 7e-05 | 0.00143 | -0.00018 | -0.00817 | -0.02447 | -0.00304 | 0.00178 | -0.02897 | 0.00049 | -0.02653
[RO-RO] [DIR] TRA 400/220 kV AT Urechesti | N-1 OHL 400 kV Domnesti-Urechesti | -0.02526 | -0.00017 | -0.01541 | -1e-05 | -0.02713 | -0.00024 | 0.00077 | 0.00027 | -0.00021 | -0.00017 | -0.03018 | -0.00963 | 0.00073 | -0.00103 | -0.02231 | -0.03035 | 8e-05 | 0.00176 | -0.00021 | -0.00301 | -0.02795 | -0.00353 | 0.00194 | -0.02739 | 0.00337 | -0.02835
[RO-RO] [DIR] TRA 400/220 kV AT Urechesti | N-1 TIE 400 kV Portile de Fier-Djerdap | -0.02081 | -4e-05 | -0.01209 | -1e-05 | -0.02977 | -0.00017 | 0.00061 | 0.0002 | -0.00016 | -0.00013 | -0.02868 | -0.0075 | 0.00099 | -0.00077 | -0.01789 | -0.02746 | 6e-05 | 0.00118 | -0.00015 | -0.01345 | -0.0196 | -0.0026 | 0.00157 | -0.0294 | -0.0007 | -0.02336
[RO-RO] [DIR] TRA 400/220 kV AT Urechesti | N-1 OHL 400 kV Arefu-Sibiu Sud | -0.02852 | -0.00012 | -0.01662 | -1e-05 | -0.03659 | -0.00025 | 0.00083 | 0.00028 | -0.00022 | -0.00018 | -0.03692 | -0.01037 | 0.00106 | -0.00108 | -0.02457 | -0.03612 | 8e-05 | 0.00176 | -0.00022 | -0.01221 | -0.02855 | -0.00368 | 0.00213 | -0.03643 | 0.00043 | -0.03217
[RO-RO] [DIR] TRA 400/220 kV AT Urechesti | N-1 OHL 400 kV Tantareni-Urechesti | -0.01921 | -0.00022 | -0.01429 | -1e-05 | -0.01023 | -0.00023 | 0.00073 | 0.00027 | -0.0002 | -0.00017 | -0.01508 | -0.00888 | 0.00039 | -0.001 | -0.0191 | -0.01723 | 8e-05 | 0.00178 | -0.0002 | -0.01052 | -0.03252 | -0.00349 | 0.00185 | -0.01112 | 0.00346 | -0.0209
[RO-RO] [DIR] TRA 400/220 kV AT Urechesti | N-1 OHL 220 kV Portile de Fier-Resita 1&2 | -0.02485 | -6e-05 | -0.01441 | -1e-05 | -0.03103 | -0.00021 | 0.00072 | 0.00024 | -0.00019 | -0.00015 | -0.03169 | -0.00895 | 0.00111 | -0.00092 | -0.0214 | -0.03118 | 7e-05 | 0.00145 | -0.00019 | -0.01057 | -0.02533 | -0.00312 | 0.00185 | -0.03096 | 0.00016 | -0.0281
[RO-RO] [DIR] TRA 400/220 kV AT Urechesti | N-1 OHL 220 kV Resita-Timisoara 1&2 | -0.03042 | -7e-05 | -0.01859 | -1e-05 | -0.03582 | -0.00027 | 0.00094 | 0.00031 | -0.00024 | -0.0002 | -0.03712 | -0.0115 | 0.00151 | -0.00119 | -0.02698 | -0.03683 | 9e-05 | 0.00185 | -0.00024 | -0.01317 | -0.03424 | -0.00405 | 0.00241 | -0.03586 | 0.00047 | -0.03405
[RO-RO] [DIR] TRA 400/220 kV AT Urechesti | N-1 TRA 400/220 kV AT3 Arad | -0.02367 | -8e-05 | -0.01395 | -1e-05 | -0.02917 | -0.0002 | 0.0007 | 0.00023 | -0.00018 | -0.00015 | -0.02994 | -0.00867 | 0.001 | -0.0009 | -0.02055 | -0.0295 | 7e-05 | 0.00143 | -0.00018 | -0.00833 | -0.02464 | -0.00306 | 0.00179 | -0.02913 | 0.00047 | -0.02668
[RO-RO] [DIR] TRA 400/220 kV AT Urechesti | N-1 TIE 400 kV Resita-Pancevo c2 | -0.02354 | -8e-05 | -0.01379 | -1e-05 | -0.02916 | -0.0002 | 0.00069 | 0.00023 | -0.00018 | -0.00015 | -0.02989 | -0.00858 | 0.00099 | -0.00089 | -0.02036 | -0.02942 | 7e-05 | 0.00142 | -0.00018 | -0.0084 | -0.02425 | -0.00301 | 0.00177 | -0.02911 | 0.00042 | -0.02655
[RO-RO] [DIR] TRA 400/220 kV AT Urechesti | N-1 OHL 400 kV Arefu-Tantareni | -0.0276 | -0.00012 | -0.01613 | -1e-05 | -0.03482 | -0.00024 | 0.00081 | 0.00028 | -0.00021 | -0.00018 | -0.03552 | -0.01006 | 0.00101 | -0.00105 | -0.02382 | -0.03483 | 8e-05 | 0.00172 | -0.00021 | -0.00936 | -0.02781 | -0.00358 | 0.00206 | -0.03472 | 0.00085 | -0.03113
[RO-RO] [DIR] TRA 400/220 kV AT Urechesti | N-1 TIE 400 kV Resita-Pancevo c1 | -0.02354 | -8e-05 | -0.01379 | -1e-05 | -0.02916 | -0.0002 | 0.00069 | 0.00023 | -0.00018 | -0.00015 | -0.02989 | -0.00858 | 0.00099 | -0.00089 | -0.02036 | -0.02942 | 7e-05 | 0.00142 | -0.00018 | -0.0084 | -0.02425 | -0.00301 | 0.00177 | -0.02911 | 0.00042 | -0.02655
[RO-RO] [DIR] TRA 400/220 kV AT Rosiori | BC | 0.02497 | 0.00109 | 0.01671 | 1e-05 | 0.03539 | 0.00038 | -0.00084 | -0.00047 | 0.00032 | 0.00027 | 0.03243 | 0.01119 | 0.00385 | 0.00149 | 0.02232 | 0.03109 | -0.00012 | -0.00365 | 0.00032 | 0.05259 | 0.02469 | 0.0054 | -0.00196 | 0.03487 | -0.00346 | 0.02743
[RO-RO] [DIR] TRA 400/220 kV AT Rosiori | N-1 TIE 400 kV Rosiori-Mukacevo | 0.00808 | -0.00017 | 0.0041 | 0 | 0.01418 | 3e-05 | -0.00022 | -3e-05 | 3e-05 | 3e-05 | 0.01218 | 0.00243 | -0.00111 | 0.00019 | 0.00659 | 0.01134 | -1e-05 | -3e-05 | 3e-05 | 0.02476 | 0.0067 | 0.00059 | -0.00063 | 0.01384 | 0.00379 | 0.00924
[RO-RO] [DIR] TRA 400/220 kV AT Rosiori | N-1 OHL 400 kV Iernut-Sibiu Sud | 0.01904 | 0.00092 | 0.01302 | 1e-05 | 0.02653 | 0.0003 | -0.00065 | -0.00038 | 0.00026 | 0.00021 | 0.02435 | 0.00876 | 0.00333 | 0.00119 | 0.01716 | 0.0234 | -0.0001 | -0.00298 | 0.00026 | 0.04426 | 0.01924 | 0.00433 | -0.00151 | 0.02616 | -0.00321 | 0.02083
[RO-BG] [OPP] TIE 400 kV TINTARENI-KOZLODUI 1 | BC | -0.06368 | -8e-05 | -0.02441 | -1e-05 | -0.13323 | -0.00033 | 0.00112 | 0.00038 | -0.0003 | -0.00024 | -0.12271 | -0.01569 | 0.00187 | -0.00146 | -0.04406 | -0.11069 | 0.00011 | 0.00232 | -0.00029 | 0.07026 | -0.00505 | -0.00466 | 0.00275 | -0.12948 | 0.00205 | -0.07509
[RO-BG] [OPP] TIE 400 kV TINTARENI-KOZLODUI 1 | N-1 TIE 400 kV Portile de Fier-Djerdap | -0.07453 | -0.00024 | -0.03146 | -1e-05 | -0.13023 | -0.00045 | 0.00146 | 0.00052 | -0.0004 | -0.00033 | -0.12709 | -0.02015 | 0.00185 | -0.00197 | -0.05413 | -0.11816 | 0.00015 | 0.0033 | -0.0004 | 0.09125 | -0.02441 | -0.0064 | 0.00358 | -0.12778 | 0.0068 | -0.08766
[RO-BG] [OPP] TIE 400 kV TINTARENI-KOZLODUI 1 | N-1 TIE 400 kV TINTARENI-KOZLODUI 2 | -0.10321 | -0.00013 | -0.03956 | -2e-05 | -0.21593 | -0.00053 | 0.00182 | 0.00061 | -0.00048 | -0.0004 | -0.19888 | -0.02544 | 0.00303 | -0.00237 | -0.07141 | -0.1794 | 0.00017 | 0.00377 | -0.00048 | 0.11387 | -0.00819 | -0.00755 | 0.00445 | -0.20985 | 0.00332 | -0.1217
[RO-BG] [OPP] TIE 400 kV TINTARENI-KOZLODUI 1 | N-1 TIE 400 kV Isaccea - Vulcanesti | -0.06692 | -0.00023 | -0.02647 | -1e-05 | -0.13871 | -0.00038 | 0.00121 | 0.00044 | -0.00034 | -0.00028 | -0.12728 | -0.01708 | 0.00142 | -0.00165 | -0.04687 | -0.11495 | 0.00012 | 0.00283 | -0.00033 | 0.06566 | -0.00793 | -0.00532 | 0.0029 | -0.13483 | 0.00851 | -0.07867
[RO-BG] [OPP] TIE 400 kV TINTARENI-KOZLODUI 1 | N-1 TIE 400 kV Resita-Pancevo c2 | -0.0637 | -0.0001 | -0.02476 | -1e-05 | -0.13258 | -0.00034 | 0.00114 | 0.00039 | -0.0003 | -0.00025 | -0.12225 | -0.01591 | 0.00185 | -0.00149 | -0.04435 | -0.11032 | 0.00011 | 0.00239 | -0.0003 | 0.0713 | -0.00604 | -0.00477 | 0.0028 | -0.12886 | 0.00236 | -0.07499
[RO-BG] [OPP] TIE 400 kV TINTARENI-KOZLODUI 1 | N-1 TIE 400 kV Resita-Pancevo c1 | -0.0637 | -0.0001 | -0.02476 | -1e-05 | -0.13258 | -0.00034 | 0.00114 | 0.00039 | -0.0003 | -0.00025 | -0.12225 | -0.01591 | 0.00185 | -0.00149 | -0.04435 | -0.11032 | 0.00011 | 0.00239 | -0.0003 | 0.0713 | -0.00604 | -0.00477 | 0.0028 | -0.12886 | 0.00236 | -0.07499
[RO-BG] [OPP] TIE 400 kV TINTARENI-KOZLODUI 2 | BC | -0.06368 | -8e-05 | -0.02441 | -1e-05 | -0.13323 | -0.00033 | 0.00112 | 0.00038 | -0.0003 | -0.00024 | -0.12271 | -0.01569 | 0.00187 | -0.00146 | -0.04406 | -0.11069 | 0.00011 | 0.00232 | -0.00029 | 0.07026 | -0.00505 | -0.00466 | 0.00275 | -0.12948 | 0.00205 | -0.07509
[RO-BG] [OPP] TIE 400 kV TINTARENI-KOZLODUI 2 | N-1 TIE 400 kV Portile de Fier-Djerdap | -0.07453 | -0.00024 | -0.03146 | -1e-05 | -0.13023 | -0.00045 | 0.00146 | 0.00052 | -0.0004 | -0.00033 | -0.12709 | -0.02015 | 0.00185 | -0.00197 | -0.05413 | -0.11816 | 0.00015 | 0.0033 | -0.0004 | 0.09125 | -0.02441 | -0.0064 | 0.00358 | -0.12778 | 0.0068 | -0.08766
[RO-BG] [OPP] TIE 400 kV TINTARENI-KOZLODUI 2 | N-1 TIE 400 kV TINTARENI-KOZLODUI 1 | -0.10321 | -0.00013 | -0.03956 | -2e-05 | -0.21593 | -0.00053 | 0.00182 | 0.00061 | -0.00048 | -0.0004 | -0.19888 | -0.02544 | 0.00303 | -0.00237 | -0.07141 | -0.1794 | 0.00017 | 0.00377 | -0.00048 | 0.11387 | -0.00819 | -0.00755 | 0.00445 | -0.20985 | 0.00332 | -0.1217
[RO-BG] [OPP] TIE 400 kV TINTARENI-KOZLODUI 2 | N-1 TIE 400 kV Isaccea - Vulcanesti | -0.06692 | -0.00023 | -0.02647 | -1e-05 | -0.13871 | -0.00038 | 0.00121 | 0.00044 | -0.00034 | -0.00028 | -0.12728 | -0.01708 | 0.00142 | -0.00165 | -0.04687 | -0.11495 | 0.00012 | 0.00283 | -0.00033 | 0.06566 | -0.00793 | -0.00532 | 0.0029 | -0.13483 | 0.00851 | -0.07867
[RO-BG] [OPP] TIE 400 kV TINTARENI-KOZLODUI 2 | N-1 TIE 400 kV Resita-Pancevo c2 | -0.0637 | -0.0001 | -0.02476 | -1e-05 | -0.13258 | -0.00034 | 0.00114 | 0.00039 | -0.0003 | -0.00025 | -0.12225 | -0.01591 | 0.00185 | -0.00149 | -0.04435 | -0.11032 | 0.00011 | 0.00239 | -0.0003 | 0.0713 | -0.00604 | -0.00477 | 0.0028 | -0.12886 | 0.00236 | -0.07499
[RO-BG] [OPP] TIE 400 kV TINTARENI-KOZLODUI 2 | N-1 TIE 400 kV Resita-Pancevo c1 | -0.0637 | -0.0001 | -0.02476 | -1e-05 | -0.13258 | -0.00034 | 0.00114 | 0.00039 | -0.0003 | -0.00025 | -0.12225 | -0.01591 | 0.00185 | -0.00149 | -0.04435 | -0.11032 | 0.00011 | 0.00239 | -0.0003 | 0.0713 | -0.00604 | -0.00477 | 0.0028 | -0.12886 | 0.00236 | -0.07499
[RO-RS] [OPP] TIE 400 kV Portile de Fier-Djerdap | BC | 0.0765 | 0.0011 | 0.0497 | 3e-05 | -0.02115 | 0.00084 | -0.00242 | -0.00099 | 0.00073 | 0.00061 | 0.03091 | 0.03139 | 0.00016 | 0.00354 | 0.07101 | 0.05267 | -0.00027 | -0.00689 | 0.00073 | -0.14802 | 0.13649 | 0.01227 | -0.00586 | -0.01197 | -0.03346 | 0.08862
[RO-RS] [OPP] TIE 400 kV Portile de Fier-Djerdap | N-1 TIE 400 kV Arad-Sandorfalva | 0.07496 | 0.00137 | 0.04997 | 3e-05 | -0.02538 | 0.00088 | -0.00246 | -0.00105 | 0.00077 | 0.00064 | 0.02752 | 0.03181 | 0.00203 | 0.00369 | 0.07023 | 0.04964 | -0.00029 | -0.00745 | 0.00077 | -0.15448 | 0.13584 | 0.01293 | -0.00604 | -0.01605 | -0.03629 | 0.08656
[RO-RS] [OPP] TIE 400 kV Portile de Fier-Djerdap | N-1 TIE 400 kV Nadab-Bekescsaba | 0.07236 | 0.00135 | 0.04745 | 3e-05 | -0.02753 | 0.00083 | -0.00226 | -0.001 | 0.00073 | 0.0006 | 0.02515 | 0.03015 | 0.00113 | 0.00348 | 0.06748 | 0.04719 | -0.00027 | -0.00717 | 0.00072 | -0.15637 | 0.13235 | 0.01211 | -0.00531 | -0.01824 | -0.03617 | 0.08393
[RO-RS] [OPP] TIE 400 kV Portile de Fier-Djerdap | N-1 TIE 400 kV Rosiori-Mukacevo | 0.06889 | 0.00054 | 0.04402 | 2e-05 | -0.03071 | 0.00068 | -0.00214 | -0.00079 | 0.0006 | 0.0005 | 0.02179 | 0.02745 | -0.00207 | 0.00295 | 0.06392 | 0.04377 | -0.00022 | -0.00526 | 0.0006 | -0.16055 | 0.12839 | 0.0101 | -0.00526 | -0.02145 | -0.0302 | 0.08042
[RO-RS] [OPP] TIE 400 kV Portile de Fier-Djerdap | N-1 TIE 400 kV TINTARENI-KOZLODUI 1 | 0.08497 | 0.00111 | 0.05295 | 3e-05 | -0.00344 | 0.00088 | -0.00256 | -0.00104 | 0.00077 | 0.00064 | 0.04722 | 0.03348 | -9e-05 | 0.00373 | 0.07687 | 0.06738 | -0.00029 | -0.0072 | 0.00077 | -0.15736 | 0.13716 | 0.01289 | -0.00623 | 0.00524 | -0.03374 | 0.0986
[RO-RS] [OPP] TIE 400 kV Portile de Fier-Djerdap | N-1 TIE 400 kV TINTARENI-KOZLODUI 2 | 0.08497 | 0.00111 | 0.05295 | 3e-05 | -0.00344 | 0.00088 | -0.00256 | -0.00104 | 0.00077 | 0.00064 | 0.04722 | 0.03348 | -9e-05 | 0.00373 | 0.07687 | 0.06738 | -0.00029 | -0.0072 | 0.00077 | -0.15736 | 0.13716 | 0.01289 | -0.00623 | 0.00524 | -0.03374 | 0.0986
[RO-RS] [OPP] TIE 400 kV Portile de Fier-Djerdap | N-1 TIE 400 kV Isaccea - Vulcanesti | 0.06846 | 0.00074 | 0.04459 | 2e-05 | -0.03476 | 0.00072 | -0.00221 | -0.00084 | 0.00063 | 0.00052 | 0.01958 | 0.02796 | -0.00096 | 0.00308 | 0.06403 | 0.04211 | -0.00023 | -0.00563 | 0.00063 | -0.15943 | 0.12934 | 0.01062 | -0.00547 | -0.02524 | -0.01744 | 0.07974
[RO-RS] [OPP] TIE 400 kV Portile de Fier-Djerdap | N-1 OHL 400 kV Mintia-Arad | 0.07186 | 0.00128 | 0.04766 | 3e-05 | -0.02978 | 0.00083 | -0.00231 | -0.00099 | 0.00073 | 0.0006 | 0.02352 | 0.03026 | 0.00126 | 0.00349 | 0.06738 | 0.04583 | -0.00027 | -0.00707 | 0.00072 | -0.16035 | 0.13301 | 0.01217 | -0.00555 | -0.02038 | -0.03624 | 0.08321
[RO-RS] [OPP] TIE 400 kV Portile de Fier-Djerdap | N-1 OHL 220 kV Portile de Fier-Resita 1&2 | 0.0683 | 0.0012 | 0.04631 | 2e-05 | -0.03371 | 0.0008 | -0.00225 | -0.00096 | 0.0007 | 0.00058 | 0.01899 | 0.02932 | 0.00097 | 0.00337 | 0.06495 | 0.04117 | -0.00026 | -0.00679 | 0.0007 | -0.163 | 0.13112 | 0.01179 | -0.00542 | -0.0244 | -0.03556 | 0.07884
[RO-RS] [OPP] TIE 400 kV Portile de Fier-Djerdap | N-1 OHL 220 kV Resita-Timisoara 1&2 | 0.06688 | 0.00111 | 0.0431 | 2e-05 | -0.03067 | 0.00075 | -0.00208 | -0.00089 | 0.00065 | 0.00054 | 0.02066 | 0.02737 | 0.0009 | 0.00312 | 0.06184 | 0.04219 | -0.00024 | -0.0063 | 0.00065 | -0.15501 | 0.12283 | 0.01086 | -0.00498 | -0.0216 | -0.0335 | 0.07811
[RO-RS] [OPP] TIE 400 kV Portile de Fier-Djerdap | N-1 TRA 400/220 kV AT3 Arad | 0.07266 | 0.00115 | 0.0473 | 2e-05 | -0.02568 | 0.00081 | -0.00229 | -0.00096 | 0.00071 | 0.00058 | 0.02637 | 0.02995 | 0.00064 | 0.0034 | 0.0675 | 0.04816 | -0.00026 | -0.00676 | 0.0007 | -0.15271 | 0.1316 | 0.01183 | -0.00553 | -0.01649 | -0.03402 | 0.08436
[RO-RS] [OPP] TIE 400 kV Portile de Fier-Djerdap | N-1 TIE 400 kV Resita-Pancevo c2 | 0.07676 | 0.00127 | 0.0541 | 3e-05 | -0.02928 | 0.00093 | -0.00266 | -0.0011 | 0.00081 | 0.00067 | 0.0252 | 0.03406 | 0.00047 | 0.00391 | 0.07456 | 0.04811 | -0.0003 | -0.00767 | 0.00081 | -0.16093 | 0.14868 | 0.01366 | -0.00648 | -0.01966 | -0.03736 | 0.08736
[RO-RS] [OPP] TIE 400 kV Portile de Fier-Djerdap | N-1 TIE 400 kV Resita-Pancevo c1 | 0.07676 | 0.00127 | 0.05409 | 3e-05 | -0.02927 | 0.00093 | -0.00266 | -0.0011 | 0.00081 | 0.00067 | 0.0252 | 0.03406 | 0.00047 | 0.00391 | 0.07456 | 0.04811 | -0.0003 | -0.00767 | 0.00081 | -0.16093 | 0.14868 | 0.01366 | -0.00648 | -0.01966 | -0.03736 | 0.08736
[RO-RO] [OPP] OHL 400 kV Portile de Fier-Resita | N-1 TIE 400 kV Resita-Pancevo c2 | 0.03009 | -0.00089 | -0.00074 | 0 | 0.07237 | -0.00016 | 0.00013 | 0.00021 | -0.00012 | -0.0001 | 0.06253 | -0.00041 | -0.00396 | -0.00053 | 0.01193 | 0.05739 | 5e-05 | 0.00202 | -0.00012 | 0.08165 | -0.01731 | -0.00247 | 0.00024 | 0.07055 | 0.01992 | 0.04076
[RO-UA] [OPP] TIE 400 kV Isaccea-Vulcanesti | N-1 TIE 400 kV Resita-Pancevo c2 | 0.09485 | 0.00431 | 0.06013 | 4e-05 | 0.16098 | 0.0014 | -0.00247 | -0.00175 | 0.00117 | 0.00097 | 0.13405 | 0.04038 | 0.01324 | 0.00541 | 0.08228 | 0.12483 | -0.00046 | -0.01488 | 0.00117 | 0.13531 | 0.08388 | 0.01937 | -0.00461 | 0.15697 | -0.18903 | 0.10494
[RO-HU] [OPP] TIE 400 kV Arad-Sandorfalva | BC | -0.02251 | 0.00388 | 0.00391 | 2e-05 | -0.06189 | 0.00067 | -0.0007 | -0.00088 | 0.00053 | 0.00044 | -0.04968 | 0.00614 | 0.02735 | 0.00226 | -0.01148 | -0.04429 | -0.00022 | -0.00826 | 0.00053 | -0.09472 | -0.00945 | 0.00971 | -0.00258 | -0.0598 | -0.04141 | -0.03014
[RO-HU] [OPP] TIE 400 kV Arad-Sandorfalva | N-1 TIE 400 kV Nadab-Bekescsaba | -0.06482 | 0.00645 | -0.01918 | 1e-05 | -0.1271 | 0.00064 | 0.00088 | -0.00095 | 0.00046 | 0.00039 | -0.10857 | -0.00661 | 0.03721 | 0.00165 | -0.04756 | -0.1003 | -0.00022 | -0.01115 | 0.00046 | -0.18019 | -0.05178 | 0.00805 | 0.00302 | -0.12389 | -0.06909 | -0.07811
[RO-HU] [OPP] TIE 400 kV Arad-Sandorfalva | N-1 TIE 400 kV Rosiori-Mukacevo | -0.0457 | 0.00216 | -0.0134 | 0 | -0.09102 | 0.0002 | 0.00015 | -0.00029 | 0.00014 | 0.00012 | -0.07748 | -0.00588 | 0.02055 | 0.00047 | -0.03307 | -0.0714 | -7e-05 | -0.00329 | 0.00014 | -0.13293 | -0.03415 | 0.0031 | -0.00076 | -0.08867 | -0.03146 | -0.05512
[RO-HU] [OPP] TIE 400 kV Arad-Sandorfalva | N-1 TIE 400 kV Portile de Fier-Djerdap | -0.01804 | 0.00395 | 0.00681 | 2e-05 | -0.06313 | 0.00072 | -0.00084 | -0.00094 | 0.00057 | 0.00048 | -0.04788 | 0.00797 | 0.02736 | 0.00246 | -0.00734 | -0.04122 | -0.00024 | -0.00866 | 0.00057 | -0.10336 | -0.00149 | 0.01043 | -0.00292 | -0.06049 | -0.04337 | -0.02498
[RO-HU] [OPP] TIE 400 kV Arad-Sandorfalva | N-1 OHL 400 kV Iernut-Sibiu Sud | -0.024 | 0.00384 | 0.00298 | 2e-05 | -0.06412 | 0.00065 | -0.00065 | -0.00086 | 0.00051 | 0.00043 | -0.05171 | 0.00553 | 0.02722 | 0.00218 | -0.01277 | -0.04622 | -0.00022 | -0.00809 | 0.00051 | -0.09682 | -0.01082 | 0.00944 | -0.00247 | -0.06199 | -0.04135 | -0.0318
[RO-HU] [OPP] TIE 400 kV Arad-Sandorfalva | N-1 TIE 400 kV Resita-Pancevo c2 | -0.02246 | 0.00391 | 0.00465 | 2e-05 | -0.06327 | 0.00068 | -0.00074 | -0.0009 | 0.00054 | 0.00045 | -0.05064 | 0.00659 | 0.0274 | 0.00232 | -0.01088 | -0.04506 | -0.00023 | -0.00839 | 0.00054 | -0.09691 | -0.0074 | 0.00995 | -0.00269 | -0.06109 | -0.04207 | -0.03036
[RO-HU] [OPP] TIE 400 kV Arad-Sandorfalva | N-1 TIE 400 kV Resita-Pancevo c1 | -0.02246 | 0.00391 | 0.00465 | 2e-05 | -0.06327 | 0.00068 | -0.00074 | -0.0009 | 0.00054 | 0.00045 | -0.05064 | 0.00659 | 0.0274 | 0.00232 | -0.01088 | -0.04506 | -0.00023 | -0.00839 | 0.00054 | -0.09691 | -0.0074 | 0.00995 | -0.00269 | -0.06109 | -0.04207 | -0.03036
[RO-HU] [OPP] TIE 400 kV Nadab-Bekescsaba | BC | -0.07532 | 0.00457 | -0.04109 | -1e-05 | -0.11606 | -5e-05 | 0.0028 | -0.00012 | -0.00013 | -0.0001 | -0.10482 | -0.02269 | 0.01755 | -0.00109 | -0.06423 | -0.09969 | 1e-05 | -0.00513 | -0.00013 | -0.15212 | -0.07535 | -0.00296 | 0.00997 | -0.11409 | -0.04927 | -0.08537
[RO-HU] [OPP] TIE 400 kV Nadab-Bekescsaba | N-1 TIE 400 kV Arad-Sandorfalva | -0.08962 | 0.00704 | -0.03861 | 0 | -0.15538 | 0.00038 | 0.00236 | -0.00068 | 0.00021 | 0.00018 | -0.13639 | -0.01879 | 0.03492 | 0.00034 | -0.07152 | -0.12784 | -0.00014 | -0.01038 | 0.00021 | -0.21231 | -0.08135 | 0.00321 | 0.00833 | -0.15209 | -0.07558 | -0.10453
[RO-HU] [OPP] TIE 400 kV Nadab-Bekescsaba | N-1 TIE 400 kV Rosiori-Mukacevo | -0.12464 | 0.00091 | -0.0779 | -4e-05 | -0.17798 | -0.00105 | 0.00461 | 0.00115 | -0.00097 | -0.00079 | -0.16393 | -0.04825 | 0.00309 | -0.0049 | -0.11014 | -0.15732 | 0.00034 | 0.00543 | -0.00096 | -0.23336 | -0.12784 | -0.01702 | 0.01386 | -0.17548 | -0.02811 | -0.13848
[RO-HU] [OPP] TIE 400 kV Nadab-Bekescsaba | N-1 TIE 400 kV Portile de Fier-Djerdap | -0.07126 | 0.00463 | -0.03846 | -1e-05 | -0.11718 | 0 | 0.00267 | -0.00017 | -9e-05 | -7e-05 | -0.10318 | -0.02102 | 0.01755 | -0.0009 | -0.06046 | -0.0969 | -1e-05 | -0.0055 | -9e-05 | -0.15998 | -0.06811 | -0.00231 | 0.00966 | -0.11473 | -0.05104 | -0.08067
[RO-HU] [OPP] TIE 400 kV Nadab-Bekescsaba | N-1 OHL 400 kV Iernut-Sibiu Sud | -0.0734 | 0.00463 | -0.0399 | -1e-05 | -0.11319 | -2e-05 | 0.00274 | -0.00015 | -0.00011 | -8e-05 | -0.10221 | -0.02191 | 0.01771 | -0.00099 | -0.06256 | -0.09721 | 0 | -0.00535 | -0.00011 | -0.14943 | -0.07359 | -0.00261 | 0.00983 | -0.11128 | -0.04935 | -0.08324
[RO-HU] [OPP] TIE 400 kV Nadab-Bekescsaba | N-1 TIE 400 kV Resita-Pancevo c2 | -0.07528 | 0.0046 | -0.04046 | -1e-05 | -0.11724 | -3e-05 | 0.00277 | -0.00013 | -0.00012 | -9e-05 | -0.10565 | -0.0223 | 0.01759 | -0.00104 | -0.06371 | -0.10036 | 0 | -0.00524 | -0.00012 | -0.154 | -0.07357 | -0.00276 | 0.00988 | -0.11521 | -0.04984 | -0.08556
[RO-HU] [OPP] TIE 400 kV Nadab-Bekescsaba | N-1 TIE 400 kV Resita-Pancevo c1 | -0.07528 | 0.0046 | -0.04046 | -1e-05 | -0.11724 | -3e-05 | 0.00277 | -0.00013 | -0.00012 | -9e-05 | -0.10565 | -0.0223 | 0.01759 | -0.00104 | -0.06371 | -0.10036 | 0 | -0.00524 | -0.00012 | -0.154 | -0.07357 | -0.00276 | 0.00988 | -0.11521 | -0.04984 | -0.08556
[RO-UA] [OPP]TIE 400 kV Rosiori-Mukacevo | BC | 0.11785 | 0.00874 | 0.08796 | 7e-05 | 0.14796 | 0.0024 | -0.00431 | -0.00302 | 0.002 | 0.00166 | 0.14123 | 0.06108 | 0.03454 | 0.0091 | 0.1097 | 0.1377 | -0.00079 | -0.02524 | 0.00199 | 0.19411 | 0.12544 | 0.0336 | -0.00928 | 0.14667 | -0.05057 | 0.12689
[RO-UA] [OPP]TIE 400 kV Rosiori-Mukacevo | N-1 TIE 400 kV Arad-Sandorfalva | 0.1205 | 0.00829 | 0.0875 | 6e-05 | 0.15524 | 0.00232 | -0.00423 | -0.00292 | 0.00194 | 0.00161 | 0.14708 | 0.06035 | 0.03133 | 0.00883 | 0.11105 | 0.14291 | -0.00077 | -0.02427 | 0.00193 | 0.20525 | 0.12655 | 0.03245 | -0.00898 | 0.15371 | -0.0457 | 0.13044
[RO-UA] [OPP]TIE 400 kV Rosiori-Mukacevo | N-1 TIE 400 kV Nadab-Bekescsaba | 0.1345 | 0.00773 | 0.09704 | 7e-05 | 0.17362 | 0.00241 | -0.00493 | -0.003 | 0.00203 | 0.00168 | 0.16441 | 0.06609 | 0.03067 | 0.00934 | 0.1239 | 0.15974 | -0.0008 | -0.02411 | 0.00202 | 0.22774 | 0.1421 | 0.03425 | -0.01149 | 0.1719 | -0.03968 | 0.14577
[RO-UA] [OPP]TIE 400 kV Rosiori-Mukacevo | N-1 TIE 400 kV Portile de Fier-Djerdap | 0.11533 | 0.00871 | 0.08632 | 7e-05 | 0.14866 | 0.00237 | -0.00423 | -0.00299 | 0.00197 | 0.00164 | 0.14022 | 0.06004 | 0.03454 | 0.00898 | 0.10736 | 0.13597 | -0.00078 | -0.02502 | 0.00197 | 0.19899 | 0.12094 | 0.03319 | -0.00909 | 0.14707 | -0.04947 | 0.12397
[RO-UA] [OPP]TIE 400 kV Rosiori-Mukacevo | N-1 OHL 400 kV Iernut-Sibiu Sud | 0.09391 | 0.00806 | 0.07304 | 6e-05 | 0.1122 | 0.0021 | -0.00356 | -0.00266 | 0.00174 | 0.00145 | 0.10863 | 0.05129 | 0.03247 | 0.00788 | 0.08891 | 0.10668 | -0.0007 | -0.02254 | 0.00173 | 0.16049 | 0.10346 | 0.02927 | -0.00746 | 0.11151 | -0.04955 | 0.10026
[RO-UA] [OPP]TIE 400 kV Rosiori-Mukacevo | N-1 OHL 400 kV Mintia-Arad | 0.12254 | 0.00856 | 0.09002 | 7e-05 | 0.15666 | 0.0024 | -0.00442 | -0.00302 | 0.00201 | 0.00167 | 0.14868 | 0.06222 | 0.03344 | 0.00915 | 0.11336 | 0.14459 | -0.00079 | -0.02506 | 0.002 | 0.20654 | 0.12895 | 0.0337 | -0.0096 | 0.15516 | -0.04777 | 0.13235
[RO-UA] [OPP]TIE 400 kV Rosiori-Mukacevo | N-1 OHL 400 kV Sibiu Sud-Mintia | 0.12071 | 0.00861 | 0.08902 | 7e-05 | 0.15414 | 0.0024 | -0.00437 | -0.00301 | 0.002 | 0.00166 | 0.14628 | 0.06164 | 0.03377 | 0.0091 | 0.11179 | 0.14226 | -0.00079 | -0.02506 | 0.00199 | 0.20205 | 0.12698 | 0.03357 | -0.00946 | 0.15266 | -0.04831 | 0.13028
[RO-UA] [OPP]TIE 400 kV Rosiori-Mukacevo | N-1 OHL 400 kV Arefu-Sibiu Sud | 0.11011 | 0.00868 | 0.08367 | 6e-05 | 0.13617 | 0.00233 | -0.0041 | -0.00294 | 0.00194 | 0.00161 | 0.13012 | 0.05836 | 0.03466 | 0.00881 | 0.10326 | 0.12715 | -0.00077 | -0.02474 | 0.00193 | 0.18782 | 0.1191 | 0.03261 | -0.00874 | 0.13507 | -0.05067 | 0.11812
[RO-UA] [OPP]TIE 400 kV Rosiori-Mukacevo | N-1 TIE 400 kV Resita-Pancevo c2 | 0.11783 | 0.00873 | 0.08766 | 7e-05 | 0.14851 | 0.00239 | -0.0043 | -0.00301 | 0.00199 | 0.00166 | 0.14162 | 0.06089 | 0.03452 | 0.00907 | 0.10946 | 0.13801 | -0.00079 | -0.02519 | 0.00198 | 0.19498 | 0.12461 | 0.0335 | -0.00924 | 0.1472 | -0.0503 | 0.12698
[RO-UA] [OPP]TIE 400 kV Rosiori-Mukacevo | N-1 OHL 400 kV Arefu-Tantareni | 0.11253 | 0.00869 | 0.08498 | 6e-05 | 0.14035 | 0.00235 | -0.00416 | -0.00297 | 0.00196 | 0.00163 | 0.13372 | 0.05919 | 0.03458 | 0.00889 | 0.10526 | 0.1305 | -0.00078 | -0.02487 | 0.00195 | 0.19254 | 0.12107 | 0.03289 | -0.00892 | 0.13915 | -0.0501 | 0.12086
[RO-UA] [OPP]TIE 400 kV Rosiori-Mukacevo | N-1 TIE 400 kV Resita-Pancevo c1 | 0.11783 | 0.00873 | 0.08766 | 7e-05 | 0.14851 | 0.00239 | -0.0043 | -0.00301 | 0.00199 | 0.00166 | 0.14162 | 0.06089 | 0.03452 | 0.00907 | 0.10946 | 0.13801 | -0.00079 | -0.02519 | 0.00198 | 0.19498 | 0.12461 | 0.0335 | -0.00924 | 0.1472 | -0.0503 | 0.12698
[RO-RS] [OPP] TIE 400 kV Resita-Pancevo c2 | BC | 0.00104 | 0.00066 | 0.01741 | 1e-05 | -0.0322 | 0.00036 | -0.00097 | -0.00043 | 0.00031 | 0.00025 | -0.02263 | 0.01057 | 0.00121 | 0.00146 | 0.01407 | -0.01806 | -0.00012 | -0.00309 | 0.00031 | -0.05122 | 0.04832 | 0.00553 | -0.00245 | -0.0305 | -0.01546 | -0.00501
[RO-RS] [OPP] TIE 400 kV Resita-Pancevo c2 | N-1 TIE 400 kV Arad-Sandorfalva | -1e-05 | 0.00084 | 0.01759 | 1e-05 | -0.03509 | 0.00039 | -0.001 | -0.00047 | 0.00033 | 0.00028 | -0.02496 | 0.01086 | 0.00249 | 0.00157 | 0.01353 | -0.02013 | -0.00013 | -0.00347 | 0.00033 | -0.05565 | 0.04788 | 0.00598 | -0.00257 | -0.0333 | -0.0174 | -0.00642
[RO-RS] [OPP] TIE 400 kV Resita-Pancevo c2 | N-1 TIE 400 kV Nadab-Bekescsaba | -0.00164 | 0.00083 | 0.01595 | 1e-05 | -0.03633 | 0.00035 | -0.00087 | -0.00043 | 0.0003 | 0.00025 | -0.02637 | 0.00976 | 0.00183 | 0.00143 | 0.01178 | -0.02161 | -0.00012 | -0.00327 | 0.0003 | -0.05664 | 0.04564 | 0.00542 | -0.00209 | -0.03456 | -0.01722 | -0.00805
[RO-RS] [OPP] TIE 400 kV Resita-Pancevo c2 | N-1 TIE 400 kV Portile de Fier-Djerdap | 0.01913 | 0.00092 | 0.02916 | 2e-05 | -0.0372 | 0.00055 | -0.00154 | -0.00066 | 0.00048 | 0.0004 | -0.01532 | 0.01799 | 0.00125 | 0.0023 | 0.03086 | -0.00561 | -0.00018 | -0.00472 | 0.00048 | -0.08622 | 0.0806 | 0.00843 | -0.00383 | -0.03333 | -0.02338 | 0.01595
[RO-RS] [OPP] TIE 400 kV Resita-Pancevo c2 | N-1 OHL 400 kV Iernut-Sibiu Sud | -0.00054 | 0.00062 | 0.01642 | 1e-05 | -0.03457 | 0.00034 | -0.00092 | -0.0004 | 0.00029 | 0.00024 | -0.0248 | 0.00992 | 0.00107 | 0.00138 | 0.01269 | -0.02012 | -0.00011 | -0.00291 | 0.00029 | -0.05345 | 0.04687 | 0.00524 | -0.00233 | -0.03283 | -0.0154 | -0.00677
[RO-RS] [OPP] TIE 400 kV Resita-Pancevo c2 | N-1 OHL 400 kV Mintia-Arad | -0.00054 | 0.00072 | 0.01671 | 1e-05 | -0.03515 | 0.00035 | -0.00093 | -0.00043 | 0.00031 | 0.00025 | -0.02516 | 0.01018 | 0.00158 | 0.00145 | 0.01283 | -0.0204 | -0.00012 | -0.00315 | 0.0003 | -0.05544 | 0.04713 | 0.00549 | -0.00234 | -0.03338 | -0.01641 | -0.00686
[RO-RS] [OPP] TIE 400 kV Resita-Pancevo c2 | N-1 OHL 220 kV Portile de Fier-Resita c2 | 0.00216 | 0.00065 | 0.01787 | 1e-05 | -0.03049 | 0.00036 | -0.00099 | -0.00043 | 0.00031 | 0.00026 | -0.02101 | 0.01085 | 0.0011 | 0.00149 | 0.01489 | -0.0165 | -0.00012 | -0.0031 | 0.00031 | -0.04918 | 0.04905 | 0.00559 | -0.00251 | -0.02881 | -0.01518 | -0.00368
[RO-RS] [OPP] TIE 400 kV Resita-Pancevo c2 | N-1 OHL 220 kV Portile de Fier-Resita c1 | 0.00216 | 0.00065 | 0.01787 | 1e-05 | -0.03049 | 0.00036 | -0.00099 | -0.00043 | 0.00031 | 0.00026 | -0.02101 | 0.01085 | 0.0011 | 0.00149 | 0.01489 | -0.0165 | -0.00012 | -0.0031 | 0.00031 | -0.04918 | 0.04905 | 0.00559 | -0.00251 | -0.02881 | -0.01518 | -0.00368
[RO-RS] [OPP] TIE 400 kV Resita-Pancevo c2 | N-1 OHL 220 kV Resita-Timisoara c2 | -0.00168 | 0.00067 | 0.01554 | 1e-05 | -0.0349 | 0.00033 | -0.00087 | -0.0004 | 0.00028 | 0.00024 | -0.02554 | 0.00943 | 0.00142 | 0.00135 | 0.01147 | -0.02103 | -0.00011 | -0.00292 | 0.00028 | -0.0532 | 0.04445 | 0.00513 | -0.00219 | -0.03323 | -0.01547 | -0.00799
[RO-RS] [OPP] TIE 400 kV Resita-Pancevo c2 | N-1 OHL 220 kV Resita-Timisoara c1 | -0.00168 | 0.00067 | 0.01554 | 1e-05 | -0.0349 | 0.00033 | -0.00087 | -0.0004 | 0.00028 | 0.00024 | -0.02554 | 0.00943 | 0.00142 | 0.00135 | 0.01147 | -0.02103 | -0.00011 | -0.00292 | 0.00028 | -0.0532 | 0.04445 | 0.00513 | -0.00219 | -0.03323 | -0.01547 | -0.00799
[RO-RS] [OPP] TIE 400 kV Resita-Pancevo c2 | N-1 TRA 400/220 kV AT3 Arad | -0.00306 | 0.00071 | 0.01484 | 1e-05 | -0.03703 | 0.00033 | -0.00083 | -0.00039 | 0.00028 | 0.00023 | -0.02748 | 0.00903 | 0.00171 | 0.00132 | 0.01032 | -0.02288 | -0.00011 | -0.00294 | 0.00028 | -0.05623 | 0.0431 | 0.00506 | -0.00209 | -0.03533 | -0.01606 | -0.00956
[RO-RS] [OPP] TIE 400 kV Resita-Pancevo c2 | N-1 OHL 400 kV Djerdap - Drmno | -0.00327 | 0.00094 | 0.02141 | 1e-05 | -0.05013 | 0.00046 | -0.0012 | -0.00055 | 0.0004 | 0.00033 | -0.03702 | 0.01299 | 0.00206 | 0.00187 | 0.01535 | -0.03069 | -0.00015 | -0.00408 | 0.00039 | -0.07465 | 0.07262 | 0.00713 | -0.00303 | -0.04779 | -0.02186 | -0.01227
[RO-RS] [OPP] TIE 400 kV Resita-Pancevo c2 | N-1 OHL 400 kV Djerdap - Bor | 0.01142 | 0.00067 | 0.02125 | 1e-05 | -0.0269 | 0.00041 | -0.00114 | -0.00048 | 0.00035 | 0.00029 | -0.01304 | 0.01304 | 0.00086 | 0.00169 | 0.02144 | -0.00679 | -0.00013 | -0.00343 | 0.00035 | -0.05772 | 0.04744 | 0.00621 | -0.00285 | -0.02445 | -0.01646 | 0.00798
[RO-RS] [OPP] TIE 400 kV Resita-Pancevo c2 | N-1 OHL 400 kV Srbobran – Subotica 3 | 0.00859 | 0.00057 | 0.02374 | 1e-05 | -0.02615 | 0.00043 | -0.00129 | -0.00051 | 0.00038 | 0.00031 | -0.01575 | 0.01426 | -0.00024 | 0.00182 | 0.02204 | -0.01085 | -0.00014 | -0.0035 | 0.00038 | -0.04692 | 0.06023 | 0.00674 | -0.00326 | -0.02432 | -0.01529 | 0.00284
[RO-RS] [OPP] TIE 400 kV Resita-Pancevo c2 | N-1 TIE 400 kV Sandorfalva-Subotica 3 | 0.01405 | 0.00051 | 0.02921 | 2e-05 | -0.02227 | 0.00051 | -0.00159 | -0.00059 | 0.00045 | 0.00037 | -0.01117 | 0.01759 | -0.00145 | 0.00217 | 0.02797 | -0.00599 | -0.00017 | -0.00394 | 0.00044 | -0.04444 | 0.06828 | 0.00796 | -0.00402 | -0.02032 | -0.01558 | 0.00831
[RO-RS] [OPP] TIE 400 kV Resita-Pancevo c2 | N-1 OHL 400 kV Bor 2 – Nis 2 | 0.00909 | 0.00065 | 0.02009 | 1e-05 | -0.02807 | 0.00039 | -0.00108 | -0.00046 | 0.00034 | 0.00028 | -0.01506 | 0.01231 | 0.00092 | 0.00161 | 0.01951 | -0.00915 | -0.00013 | -0.0033 | 0.00034 | -0.05496 | 0.04458 | 0.00596 | -0.00272 | -0.02575 | -0.01599 | 0.00521
[RO-RS] [OPP] TIE 400 kV Resita-Pancevo c2 | N-1 OHL 400 kV Portile de Fier-Resita | 0.01077 | 0.00031 | 0.0156 | 1e-05 | -0.0057 | 0.00027 | -0.00084 | -0.00032 | 0.00024 | 0.0002 | -0.0002 | 0.00949 | -0.00019 | 0.00116 | 0.0167 | 0.00228 | -9e-05 | -0.00215 | 0.00024 | -0.01999 | 0.03834 | 0.00422 | -0.00215 | -0.00475 | -0.00758 | 0.00874
[RO-RS] [OPP] TIE 400 kV Resita-Pancevo c2 | N-1 OHL 400 kV Paks -Sandorfalva | 0.00011 | 0.00074 | 0.01687 | 1e-05 | -0.03339 | 0.00036 | -0.00096 | -0.00044 | 0.00031 | 0.00026 | -0.02378 | 0.01034 | 0.00197 | 0.00148 | 0.0132 | -0.01919 | -0.00012 | -0.0032 | 0.00031 | -0.05256 | 0.04706 | 0.0056 | -0.00246 | -0.03169 | -0.01609 | -0.00605
[RO-RS] [OPP] TIE 400 kV Resita-Pancevo c2 | N-1 TIE 400 kV Resita-Pancevo c1 | 0.00166 | 0.00105 | 0.02772 | 2e-05 | -0.05126 | 0.00057 | -0.00154 | -0.00068 | 0.00049 | 0.00041 | -0.03604 | 0.01683 | 0.00192 | 0.00233 | 0.0224 | -0.02876 | -0.00019 | -0.00492 | 0.00049 | -0.08155 | 0.07694 | 0.0088 | -0.00389 | -0.04856 | -0.02462 | -0.00797
[RO-RS] [OPP] TIE 400 kV Resita-Pancevo c1 | BC | 0.00104 | 0.00066 | 0.01741 | 1e-05 | -0.0322 | 0.00036 | -0.00097 | -0.00043 | 0.00031 | 0.00025 | -0.02263 | 0.01057 | 0.00121 | 0.00146 | 0.01407 | -0.01806 | -0.00012 | -0.00309 | 0.00031 | -0.05122 | 0.04832 | 0.00553 | -0.00245 | -0.0305 | -0.01546 | -0.00501
[RO-RS] [OPP] TIE 400 kV Resita-Pancevo c1 | N-1 TIE 400 kV Arad-Sandorfalva | -1e-05 | 0.00084 | 0.01759 | 1e-05 | -0.03509 | 0.00039 | -0.001 | -0.00047 | 0.00033 | 0.00028 | -0.02496 | 0.01086 | 0.00249 | 0.00157 | 0.01353 | -0.02013 | -0.00013 | -0.00347 | 0.00033 | -0.05565 | 0.04788 | 0.00598 | -0.00257 | -0.0333 | -0.0174 | -0.00642
[RO-RS] [OPP] TIE 400 kV Resita-Pancevo c1 | N-1 TIE 400 kV Nadab-Bekescsaba | -0.00164 | 0.00083 | 0.01595 | 1e-05 | -0.03633 | 0.00035 | -0.00087 | -0.00043 | 0.0003 | 0.00025 | -0.02637 | 0.00976 | 0.00183 | 0.00143 | 0.01178 | -0.02161 | -0.00012 | -0.00327 | 0.0003 | -0.05664 | 0.04564 | 0.00542 | -0.00209 | -0.03456 | -0.01722 | -0.00805
[RO-RS] [OPP] TIE 400 kV Resita-Pancevo c1 | N-1 TIE 400 kV Portile de Fier-Djerdap | 0.01913 | 0.00092 | 0.02916 | 2e-05 | -0.0372 | 0.00055 | -0.00154 | -0.00066 | 0.00048 | 0.0004 | -0.01532 | 0.01799 | 0.00125 | 0.0023 | 0.03086 | -0.00561 | -0.00018 | -0.00472 | 0.00048 | -0.08622 | 0.0806 | 0.00843 | -0.00383 | -0.03333 | -0.02338 | 0.01595
[RO-RS] [OPP] TIE 400 kV Resita-Pancevo c1 | N-1 OHL 400 kV Iernut-Sibiu Sud | -0.00054 | 0.00062 | 0.01642 | 1e-05 | -0.03457 | 0.00034 | -0.00092 | -0.0004 | 0.00029 | 0.00024 | -0.0248 | 0.00992 | 0.00107 | 0.00138 | 0.01269 | -0.02012 | -0.00011 | -0.00291 | 0.00029 | -0.05345 | 0.04687 | 0.00524 | -0.00233 | -0.03283 | -0.01539 | -0.00677
[RO-RS] [OPP] TIE 400 kV Resita-Pancevo c1 | N-1 OHL 400 kV Mintia-Arad | -0.00054 | 0.00072 | 0.01671 | 1e-05 | -0.03515 | 0.00035 | -0.00093 | -0.00043 | 0.00031 | 0.00025 | -0.02516 | 0.01018 | 0.00158 | 0.00145 | 0.01283 | -0.0204 | -0.00012 | -0.00315 | 0.0003 | -0.05543 | 0.04713 | 0.00549 | -0.00234 | -0.03337 | -0.01641 | -0.00686
[RO-RS] [OPP] TIE 400 kV Resita-Pancevo c1 | N-1 OHL 220 kV Portile de Fier-Resita c2 | 0.00216 | 0.00065 | 0.01787 | 1e-05 | -0.03049 | 0.00036 | -0.00099 | -0.00043 | 0.00031 | 0.00026 | -0.02101 | 0.01085 | 0.0011 | 0.00149 | 0.01489 | -0.0165 | -0.00012 | -0.0031 | 0.00031 | -0.04918 | 0.04905 | 0.00559 | -0.00251 | -0.02881 | -0.01518 | -0.00368
[RO-RS] [OPP] TIE 400 kV Resita-Pancevo c1 | N-1 OHL 220 kV Portile de Fier-Resita c1 | 0.00216 | 0.00065 | 0.01787 | 1e-05 | -0.03049 | 0.00036 | -0.00099 | -0.00043 | 0.00031 | 0.00026 | -0.02101 | 0.01085 | 0.0011 | 0.00149 | 0.01489 | -0.0165 | -0.00012 | -0.0031 | 0.00031 | -0.04918 | 0.04905 | 0.00559 | -0.00251 | -0.02881 | -0.01518 | -0.00368
[RO-RS] [OPP] TIE 400 kV Resita-Pancevo c1 | N-1 OHL 220 kV Resita-Timisoara c2 | -0.00168 | 0.00067 | 0.01554 | 1e-05 | -0.0349 | 0.00033 | -0.00087 | -0.0004 | 0.00028 | 0.00024 | -0.02554 | 0.00943 | 0.00142 | 0.00135 | 0.01147 | -0.02103 | -0.00011 | -0.00292 | 0.00028 | -0.0532 | 0.04445 | 0.00513 | -0.00219 | -0.03323 | -0.01547 | -0.00799
[RO-RS] [OPP] TIE 400 kV Resita-Pancevo c1 | N-1 OHL 220 kV Resita-Timisoara c1 | -0.00168 | 0.00067 | 0.01554 | 1e-05 | -0.0349 | 0.00033 | -0.00087 | -0.0004 | 0.00028 | 0.00024 | -0.02554 | 0.00943 | 0.00142 | 0.00135 | 0.01147 | -0.02103 | -0.00011 | -0.00292 | 0.00028 | -0.0532 | 0.04445 | 0.00513 | -0.00219 | -0.03323 | -0.01547 | -0.00799
[RO-RS] [OPP] TIE 400 kV Resita-Pancevo c1 | N-1 TRA 400/220 kV AT3 Arad | -0.00306 | 0.00071 | 0.01484 | 1e-05 | -0.03703 | 0.00033 | -0.00083 | -0.00039 | 0.00028 | 0.00023 | -0.02748 | 0.00903 | 0.00171 | 0.00132 | 0.01032 | -0.02288 | -0.00011 | -0.00294 | 0.00028 | -0.05623 | 0.0431 | 0.00506 | -0.00209 | -0.03533 | -0.01606 | -0.00956
[RO-RS] [OPP] TIE 400 kV Resita-Pancevo c1 | N-1 OHL 400 kV Djerdap - Drmno | -0.00327 | 0.00094 | 0.02141 | 1e-05 | -0.05013 | 0.00046 | -0.0012 | -0.00055 | 0.0004 | 0.00033 | -0.03702 | 0.01299 | 0.00206 | 0.00187 | 0.01535 | -0.03069 | -0.00015 | -0.00408 | 0.00039 | -0.07464 | 0.07262 | 0.00713 | -0.00303 | -0.04779 | -0.02186 | -0.01227
[RO-RS] [OPP] TIE 400 kV Resita-Pancevo c1 | N-1 OHL 400 kV Djerdap - Bor | 0.01142 | 0.00067 | 0.02125 | 1e-05 | -0.02689 | 0.00041 | -0.00114 | -0.00048 | 0.00035 | 0.00029 | -0.01303 | 0.01304 | 0.00086 | 0.00169 | 0.02144 | -0.00679 | -0.00013 | -0.00343 | 0.00035 | -0.05772 | 0.04744 | 0.00621 | -0.00285 | -0.02444 | -0.01646 | 0.00798
[RO-RS] [OPP] TIE 400 kV Resita-Pancevo c1 | N-1 OHL 400 kV Srbobran – Subotica 3 | 0.00859 | 0.00057 | 0.02373 | 1e-05 | -0.02615 | 0.00043 | -0.00129 | -0.00051 | 0.00038 | 0.00031 | -0.01575 | 0.01426 | -0.00024 | 0.00182 | 0.02204 | -0.01085 | -0.00014 | -0.0035 | 0.00038 | -0.04692 | 0.06023 | 0.00674 | -0.00326 | -0.02432 | -0.01529 | 0.00284
[RO-RS] [OPP] TIE 400 kV Resita-Pancevo c1 | N-1 TIE 400 kV Sandorfalva-Subotica 3 | 0.01405 | 0.00051 | 0.02921 | 2e-05 | -0.02227 | 0.00051 | -0.00159 | -0.00059 | 0.00045 | 0.00037 | -0.01117 | 0.01759 | -0.00145 | 0.00217 | 0.02797 | -0.00599 | -0.00017 | -0.00394 | 0.00044 | -0.04444 | 0.06828 | 0.00796 | -0.00402 | -0.02032 | -0.01558 | 0.00831
[RO-RS] [OPP] TIE 400 kV Resita-Pancevo c1 | N-1 OHL 400 kV Bor 2 – Nis 2 | 0.00909 | 0.00065 | 0.02009 | 1e-05 | -0.02807 | 0.00039 | -0.00108 | -0.00046 | 0.00034 | 0.00028 | -0.01506 | 0.01231 | 0.00092 | 0.00161 | 0.01951 | -0.00914 | -0.00013 | -0.0033 | 0.00034 | -0.05495 | 0.04457 | 0.00596 | -0.00272 | -0.02574 | -0.01599 | 0.00521
[RO-RS] [OPP] TIE 400 kV Resita-Pancevo c1 | N-1 OHL 400 kV Portile de Fier-Resita | 0.01077 | 0.00031 | 0.0156 | 1e-05 | -0.0057 | 0.00027 | -0.00084 | -0.00032 | 0.00024 | 0.0002 | -0.0002 | 0.00949 | -0.00019 | 0.00116 | 0.01669 | 0.00228 | -9e-05 | -0.00215 | 0.00024 | -0.01999 | 0.03834 | 0.00422 | -0.00215 | -0.00474 | -0.00757 | 0.00874
[RO-RS] [OPP] TIE 400 kV Resita-Pancevo c1 | N-1 OHL 400 kV Paks -Sandorfalva | 0.00011 | 0.00074 | 0.01687 | 1e-05 | -0.03339 | 0.00036 | -0.00096 | -0.00044 | 0.00031 | 0.00026 | -0.02378 | 0.01034 | 0.00197 | 0.00148 | 0.0132 | -0.01919 | -0.00012 | -0.0032 | 0.00031 | -0.05256 | 0.04706 | 0.0056 | -0.00246 | -0.03169 | -0.01609 | -0.00605
[RO-RS] [OPP] TIE 400 kV Resita-Pancevo c1 | N-1 TIE 400 kV Resita-Pancevo c2 | 0.00166 | 0.00105 | 0.02772 | 2e-05 | -0.05126 | 0.00057 | -0.00154 | -0.00068 | 0.00049 | 0.00041 | -0.03604 | 0.01683 | 0.00192 | 0.00233 | 0.0224 | -0.02876 | -0.00019 | -0.00492 | 0.00049 | -0.08155 | 0.07694 | 0.0088 | -0.00389 | -0.04856 | -0.02462 | -0.00797
[RO-BG] [OPP] TIE 400 kV DOBRUDJA- MEDGIDIA SUD | BC | -0.05146 | -0.00099 | -0.02565 | -1e-05 | -0.15044 | -0.00048 | 0.00114 | 0.00058 | -0.00041 | -0.00034 | -0.09764 | -0.01683 | -0.002 | -0.00195 | -0.03965 | -0.08285 | 0.00016 | 0.00446 | -0.00041 | 0.0164 | -0.0253 | -0.00671 | 0.00249 | -0.14323 | 0.03966 | -0.05832
[RO-BG] [OPP] TIE 400 kV DOBRUDJA- MEDGIDIA SUD | N-1 OHL 400 kV Isaccea - Stupina | -0.04999 | -0.00095 | -0.0248 | -1e-05 | -0.14727 | -0.00046 | 0.0011 | 0.00056 | -0.0004 | -0.00033 | -0.09529 | -0.01626 | -0.00188 | -0.00188 | -0.03842 | -0.08075 | 0.00015 | 0.00428 | -0.00039 | 0.0174 | -0.0242 | -0.00646 | 0.00241 | -0.14017 | 0.03774 | -0.05667
[RO-BG] [OPP] TIE 400 kV DOBRUDJA- MEDGIDIA SUD | N-1 TIE 400 kV MEDGIDIA SUD - VARNA | -0.08844 | -0.00171 | -0.04408 | -2e-05 | -0.25844 | -0.00082 | 0.00195 | 0.001 | -0.00071 | -0.00059 | -0.16781 | -0.02892 | -0.00344 | -0.00335 | -0.06813 | -0.14239 | 0.00027 | 0.00766 | -0.0007 | 0.02818 | -0.04348 | -0.01153 | 0.00428 | -0.24622 | 0.06816 | -0.10022
[RO-BG] [OPP] TIE 400 kV DOBRUDJA- MEDGIDIA SUD | N-1 OHL 400 kV Cernavoda - Pelicanu | -0.05157 | -0.00106 | -0.02618 | -1e-05 | -0.14605 | -0.0005 | 0.00116 | 0.0006 | -0.00043 | -0.00035 | -0.09598 | -0.01719 | -0.00227 | -0.00201 | -0.04009 | -0.0819 | 0.00016 | 0.00466 | -0.00042 | 0.01049 | -0.0269 | -0.00695 | 0.00252 | -0.1392 | 0.04266 | -0.05834
[RO-BG] [OPP] TIE 400 kV DOBRUDJA- MEDGIDIA SUD | N-1 OHL 400 kV Gura Ialomitei - Bucuresti Sud | -0.05165 | -0.00108 | -0.02629 | -1e-05 | -0.14559 | -0.0005 | 0.00116 | 0.00061 | -0.00043 | -0.00035 | -0.09586 | -0.01727 | -0.00231 | -0.00202 | -0.0402 | -0.08186 | 0.00016 | 0.0047 | -0.00043 | 0.00966 | -0.02718 | -0.00699 | 0.00253 | -0.13877 | 0.04312 | -0.05842
[RO-BG] [OPP] TIE 400 kV DOBRUDJA- MEDGIDIA SUD | N-1 OHL 400 kV Gutinas – Smardan | -0.05032 | -0.00107 | -0.02539 | -1e-05 | -0.14505 | -0.00048 | 0.00111 | 0.00059 | -0.00042 | -0.00034 | -0.09465 | -0.01671 | -0.00235 | -0.00196 | -0.03896 | -0.0805 | 0.00016 | 0.00461 | -0.00041 | 0.01192 | -0.02534 | -0.00679 | 0.0024 | -0.13816 | 0.04404 | -0.05695
[RO-BG] [OPP] TIE 400 kV DOBRUDJA- MEDGIDIA SUD | N-1 TIE 400 kV Resita-Pancevo c2 | -0.05147 | -0.00099 | -0.02571 | -1e-05 | -0.15032 | -0.00048 | 0.00114 | 0.00058 | -0.00041 | -0.00034 | -0.09756 | -0.01687 | -0.00201 | -0.00195 | -0.0397 | -0.08279 | 0.00016 | 0.00447 | -0.00041 | 0.01659 | -0.02548 | -0.00673 | 0.0025 | -0.14312 | 0.03972 | -0.0583
[RO-BG] [OPP] TIE 400 kV DOBRUDJA- MEDGIDIA SUD | N-1 TIE 400 kV Resita-Pancevo c1 | -0.05147 | -0.00099 | -0.02571 | -1e-05 | -0.15032 | -0.00048 | 0.00114 | 0.00058 | -0.00041 | -0.00034 | -0.09756 | -0.01687 | -0.00201 | -0.00195 | -0.0397 | -0.08279 | 0.00016 | 0.00447 | -0.00041 | 0.01659 | -0.02548 | -0.00673 | 0.0025 | -0.14312 | 0.03972 | -0.0583
[RO-BG] [OPP] TIE 400 kV MEDGIDIA SUD - VARNA | BC | -0.05313 | -0.00102 | -0.02648 | -1e-05 | -0.15518 | -0.00049 | 0.00117 | 0.0006 | -0.00042 | -0.00035 | -0.10083 | -0.01737 | -0.00207 | -0.00201 | -0.04093 | -0.08554 | 0.00016 | 0.0046 | -0.00042 | 0.01693 | -0.02612 | -0.00692 | 0.00257 | -0.14798 | 0.04094 | -0.0602
[RO-BG] [OPP] TIE 400 kV MEDGIDIA SUD - VARNA | N-1 OHL 400 kV Isaccea - Rahman | -0.05173 | -0.00098 | -0.02567 | -1e-05 | -0.15217 | -0.00048 | 0.00114 | 0.00058 | -0.00041 | -0.00034 | -0.0986 | -0.01684 | -0.00195 | -0.00194 | -0.03976 | -0.08355 | 0.00016 | 0.00443 | -0.00041 | 0.01788 | -0.02507 | -0.00669 | 0.0025 | -0.14507 | 0.03911 | -0.05864
[RO-BG] [OPP] TIE 400 kV MEDGIDIA SUD - VARNA | N-1 TIE 400 kV DOBRUDJA- MEDGIDIA SUD | -0.08929 | -0.00172 | -0.0445 | -2e-05 | -0.26089 | -0.00083 | 0.00197 | 0.00101 | -0.00071 | -0.00059 | -0.16943 | -0.0292 | -0.00348 | -0.00338 | -0.06878 | -0.14376 | 0.00027 | 0.00773 | -0.00071 | 0.02845 | -0.0439 | -0.01164 | 0.00432 | -0.24862 | 0.06881 | -0.10118
[RO-BG] [OPP] TIE 400 kV MEDGIDIA SUD - VARNA | N-1 OHL 400 kV Cernavoda - Pelicanu | -0.05324 | -0.0011 | -0.02703 | -2e-05 | -0.15065 | -0.00051 | 0.00119 | 0.00062 | -0.00044 | -0.00036 | -0.09912 | -0.01775 | -0.00234 | -0.00208 | -0.04138 | -0.08456 | 0.00017 | 0.00481 | -0.00044 | 0.01083 | -0.02777 | -0.00717 | 0.0026 | -0.14381 | 0.04403 | -0.06023
[RO-BG] [OPP] TIE 400 kV MEDGIDIA SUD - VARNA | N-1 OHL 400 kV Gura Ialomitei - Bucuresti Sud | -0.05332 | -0.00111 | -0.02714 | -2e-05 | -0.15017 | -0.00051 | 0.0012 | 0.00063 | -0.00044 | -0.00037 | -0.09899 | -0.01783 | -0.00239 | -0.00209 | -0.0415 | -0.08452 | 0.00017 | 0.00485 | -0.00044 | 0.00998 | -0.02805 | -0.00722 | 0.00261 | -0.14338 | 0.04451 | -0.06031
[RO-BG] [OPP] TIE 400 kV MEDGIDIA SUD - VARNA | N-1 OHL 400 kV Gutinas – Smardan | -0.05195 | -0.0011 | -0.02621 | -1e-05 | -0.14962 | -0.0005 | 0.00115 | 0.00061 | -0.00043 | -0.00036 | -0.09774 | -0.01725 | -0.00243 | -0.00203 | -0.04021 | -0.08312 | 0.00016 | 0.00475 | -0.00043 | 0.01231 | -0.02616 | -0.007 | 0.00247 | -0.14274 | 0.04546 | -0.05879
[RO-BG] [OPP] TIE 400 kV MEDGIDIA SUD - VARNA | N-1 OHL 400 kV Medgidia Sud - Stupina | -0.05161 | -0.00098 | -0.0256 | -1e-05 | -0.15191 | -0.00047 | 0.00113 | 0.00058 | -0.00041 | -0.00034 | -0.0984 | -0.01679 | -0.00194 | -0.00194 | -0.03966 | -0.08338 | 0.00016 | 0.00441 | -0.00041 | 0.01797 | -0.02498 | -0.00667 | 0.00249 | -0.14482 | 0.03895 | -0.0585
[RO-BG] [OPP] TIE 400 kV MEDGIDIA SUD - VARNA | N-1 OHL 400 kV Cernavodă - Medgidia Sud | -0.04893 | -0.00105 | -0.02506 | -1e-05 | -0.13648 | -0.00048 | 0.0011 | 0.00058 | -0.00041 | -0.00034 | -0.09032 | -0.01647 | -0.0023 | -0.00194 | -0.03819 | -0.07725 | 0.00016 | 0.00453 | -0.00041 | 0.00723 | -0.02617 | -0.00671 | 0.00239 | -0.13036 | 0.04219 | -0.05532
[RO-BG] [OPP] TIE 400 kV MEDGIDIA SUD - VARNA | N-1 TIE 400 kV Resita-Pancevo c2 | -0.05313 | -0.00103 | -0.02654 | -1e-05 | -0.15506 | -0.00049 | 0.00118 | 0.0006 | -0.00043 | -0.00035 | -0.10074 | -0.01741 | -0.00207 | -0.00202 | -0.04098 | -0.08548 | 0.00016 | 0.00461 | -0.00042 | 0.01712 | -0.0263 | -0.00695 | 0.00258 | -0.14786 | 0.041 | -0.06018
[RO-BG] [OPP] TIE 400 kV MEDGIDIA SUD - VARNA | N-1 TIE 400 kV Resita-Pancevo c1 | -0.05313 | -0.00103 | -0.02654 | -1e-05 | -0.15506 | -0.00049 | 0.00118 | 0.0006 | -0.00043 | -0.00035 | -0.10074 | -0.01741 | -0.00207 | -0.00202 | -0.04098 | -0.08548 | 0.00016 | 0.00461 | -0.00042 | 0.01712 | -0.0263 | -0.00695 | 0.00258 | -0.14786 | 0.041 | -0.06018
[RO-RO] [OPP] OHL 400 kV Arad-Nadab | N-1 TIE 400 kV Arad-Sandorfalva | 0.10069 | -0.00177 | 0.05756 | 2e-05 | 0.1466 | 0.00058 | -0.00312 | -0.00059 | 0.00056 | 0.00046 | 0.13538 | 0.03432 | -0.01235 | 0.00296 | 0.08708 | 0.12988 | -0.00019 | -0.00177 | 0.00056 | 0.18405 | 0.10464 | 0.00959 | -0.00887 | 0.14456 | 0.02982 | 0.11341
[RO-RO] [OPP] OHL 400 kV Arad-Nadab | N-1 TIE 400 kV Resita-Pancevo c2 | 0.08432 | 0.00103 | 0.05984 | 3e-05 | 0.10269 | 0.00106 | -0.00359 | -0.00122 | 0.00093 | 0.00077 | 0.10004 | 0.03844 | 0.00747 | 0.00455 | 0.0783 | 0.0983 | -0.00034 | -0.00767 | 0.00093 | 0.11692 | 0.09624 | 0.01647 | -0.01066 | 0.10212 | 0.00025 | 0.09169
[RO-RO] [OPP] OHL 400 kV Mintia-Arad | BC | 0.05458 | -0.00213 | 0.02398 | 0 | 0.10138 | 4e-05 | -0.00125 | 3e-05 | 8e-05 | 6e-05 | 0.08681 | 0.01329 | -0.01292 | 0.00059 | 0.0426 | 0.08032 | -1e-05 | 0.0021 | 8e-05 | 0.14493 | 0.04089 | 0.00119 | -0.00367 | 0.09885 | 0.03261 | 0.06356
[RO-RO] [OPP] OHL 400 kV Mintia-Arad | N-1 TIE 400 kV Rosiori-Mukacevo | 0.06472 | -0.00137 | 0.03155 | 1e-05 | 0.11411 | 0.00025 | -0.00162 | -0.00023 | 0.00025 | 0.0002 | 0.09896 | 0.01855 | -0.00995 | 0.00137 | 0.05204 | 0.09216 | -8e-05 | -7e-05 | 0.00025 | 0.16163 | 0.05168 | 0.00408 | -0.00447 | 0.11147 | 0.02826 | 0.07448
[RO-RO] [OPP] OHL 400 kV Mintia-Arad | N-1 TIE 400 kV Portile de Fier-Djerdap | 0.05125 | -0.00217 | 0.02182 | 0 | 0.1023 | 0 | -0.00114 | 7e-05 | 4e-05 | 3e-05 | 0.08546 | 0.01193 | -0.01293 | 0.00044 | 0.03951 | 0.07802 | 0 | 0.0024 | 4e-05 | 0.15137 | 0.03495 | 0.00066 | -0.00342 | 0.09937 | 0.03407 | 0.0597
[RO-RO] [OPP] OHL 400 kV Mintia-Arad | N-1 OHL 400 kV Iernut-Sibiu Sud | 0.07431 | -0.00156 | 0.03627 | 1e-05 | 0.13084 | 0.00029 | -0.00187 | -0.00027 | 0.00029 | 0.00024 | 0.11367 | 0.02135 | -0.01121 | 0.00159 | 0.05974 | 0.10588 | -9e-05 | -0.00013 | 0.00029 | 0.17263 | 0.05901 | 0.00476 | -0.00518 | 0.12783 | 0.03177 | 0.0855
[RO-RO] [OPP] OHL 400 kV Mintia-Arad | N-1 OHL 220 kV Resita-Timisoara 1&2 | 0.0597 | -0.00213 | 0.02749 | 1e-05 | 0.10645 | 9e-05 | -0.00143 | -2e-05 | 0.00012 | 0.0001 | 0.09226 | 0.01543 | -0.01332 | 0.00081 | 0.04748 | 0.08589 | -2e-05 | 0.00179 | 0.00012 | 0.14865 | 0.04816 | 0.00194 | -0.00415 | 0.10397 | 0.03263 | 0.06915
[RO-RO] [OPP] OHL 400 kV Mintia-Arad | N-1 OHL 220 kV Urechesti-Targu Jiu Nord | 0.04847 | -0.00212 | 0.02061 | 0 | 0.09231 | -1e-05 | -0.00108 | 8e-05 | 4e-05 | 3e-05 | 0.07833 | 0.01121 | -0.01256 | 0.00038 | 0.03747 | 0.07221 | 1e-05 | 0.00239 | 3e-05 | 0.13886 | 0.03532 | 0.00051 | -0.00323 | 0.0899 | 0.03178 | 0.05662
[RO-RO] [OPP] OHL 400 kV Mintia-Arad | N-1 OHL 220 kV Paroseni-Targu Jiu Nord | 0.04847 | -0.00212 | 0.02061 | 0 | 0.09231 | -1e-05 | -0.00108 | 8e-05 | 4e-05 | 3e-05 | 0.07833 | 0.01121 | -0.01256 | 0.00038 | 0.03747 | 0.07221 | 1e-05 | 0.00239 | 3e-05 | 0.13886 | 0.03532 | 0.00051 | -0.00323 | 0.0899 | 0.03178 | 0.05662
[RO-RO] [OPP] OHL 400 kV Mintia-Arad | N-1 TRA 400/220 kV AT3 Arad | 0.06389 | -0.00223 | 0.02982 | 1e-05 | 0.11235 | 0.00011 | -0.00155 | -4e-05 | 0.00014 | 0.00011 | 0.09781 | 0.01678 | -0.01407 | 0.00091 | 0.05111 | 0.09125 | -3e-05 | 0.00178 | 0.00014 | 0.1563 | 0.05275 | 0.00226 | -0.00448 | 0.10981 | 0.03397 | 0.07389
[RO-RO] [OPP] OHL 400 kV Mintia-Arad | N-1 TIE 400 kV Resita-Pancevo c2 | 0.05456 | -0.00214 | 0.0237 | 0 | 0.10189 | 3e-05 | -0.00123 | 4e-05 | 7e-05 | 6e-05 | 0.08716 | 0.01312 | -0.01294 | 0.00057 | 0.04238 | 0.0806 | -1e-05 | 0.00215 | 7e-05 | 0.14574 | 0.04012 | 0.00111 | -0.00363 | 0.09933 | 0.03286 | 0.06364
[RO-RO] [OPP] OHL 400 kV Mintia-Arad | N-1 TIE 400 kV Resita-Pancevo c1 | 0.05456 | -0.00214 | 0.0237 | 0 | 0.10189 | 3e-05 | -0.00123 | 4e-05 | 7e-05 | 6e-05 | 0.08716 | 0.01312 | -0.01294 | 0.00057 | 0.04238 | 0.0806 | -1e-05 | 0.00215 | 7e-05 | 0.14574 | 0.04012 | 0.00111 | -0.00363 | 0.09933 | 0.03286 | 0.06364
[RO-RO] [OPP] OHL 400 kV Sibiu Sud-Mintia | BC | 0.0386 | -0.00183 | 0.01437 | 0 | 0.08335 | -5e-05 | -0.00076 | 0.00013 | -1e-05 | -1e-05 | 0.06798 | 0.00764 | -0.01041 | 0.00011 | 0.02821 | 0.06146 | 2e-05 | 0.00242 | -1e-05 | 0.1071 | 0.02076 | -0.00034 | -0.00236 | 0.08074 | 0.03046 | 0.04565
[RO-RO] [OPP] OHL 400 kV Sibiu Sud-Mintia | N-1 TIE 400 kV Rosiori-Mukacevo | 0.04721 | -0.00119 | 0.02079 | 1e-05 | 0.09416 | 0.00012 | -0.00107 | -9e-05 | 0.00013 | 0.00011 | 0.0783 | 0.0121 | -0.00789 | 0.00077 | 0.03623 | 0.07152 | -4e-05 | 0.00057 | 0.00013 | 0.12129 | 0.02992 | 0.00212 | -0.00303 | 0.09146 | 0.02677 | 0.05492
[RO-RO] [OPP] OHL 400 kV Sibiu Sud-Mintia | N-1 OHL 220 kV Portile de Fier-Resita 1&2 | 0.04068 | -0.00186 | 0.01523 | 0 | 0.08654 | -5e-05 | -0.0008 | 0.00012 | -1e-05 | -1e-05 | 0.07102 | 0.00816 | -0.01062 | 0.00015 | 0.02976 | 0.06438 | 2e-05 | 0.00239 | -1e-05 | 0.11092 | 0.02212 | -0.00022 | -0.00247 | 0.0839 | 0.031 | 0.04814
[RO-RO] [OPP] OHL 400 kV Sibiu Sud-Mintia | N-1 TIE 400 kV Resita-Pancevo c2 | 0.03859 | -0.00183 | 0.01435 | 0 | 0.08339 | -6e-05 | -0.00076 | 0.00013 | -1e-05 | -1e-05 | 0.06801 | 0.00762 | -0.01041 | 0.00011 | 0.0282 | 0.06148 | 2e-05 | 0.00242 | -1e-05 | 0.10716 | 0.0207 | -0.00035 | -0.00235 | 0.08078 | 0.03048 | 0.04565
[RO-RO] [OPP] OHL 400 kV Sibiu Sud-Mintia | N-1 TIE 400 kV Resita-Pancevo c1 | 0.03859 | -0.00183 | 0.01435 | 0 | 0.08339 | -6e-05 | -0.00076 | 0.00013 | -1e-05 | -1e-05 | 0.06801 | 0.00762 | -0.01041 | 0.00011 | 0.0282 | 0.06148 | 2e-05 | 0.00242 | -1e-05 | 0.10716 | 0.0207 | -0.00035 | -0.00235 | 0.08078 | 0.03048 | 0.04565
[RO-RO] [OPP] OHL 400 kV Iernut-Sibiu Sud | N-1 TIE 400 kV Rosiori-Mukacevo | -0.03789 | 0.00064 | -0.01892 | -1e-05 | -0.06561 | -0.00018 | 0.00099 | 0.00018 | -0.00017 | -0.00014 | -0.05779 | -0.01132 | 0.00456 | -0.00092 | -0.03054 | -0.05392 | 6e-05 | 0.00043 | -0.00017 | -0.04397 | -0.02923 | -0.00288 | 0.00278 | -0.06415 | -0.01306 | -0.04349
[RO-RO] [OPP] OHL 400 kV Iernut-Sibiu Sud | N-1 TIE 400 kV Resita-Pancevo c2 | -0.07585 | -0.00217 | -0.04706 | -3e-05 | -0.11366 | -0.00095 | 0.00237 | 0.00115 | -0.00081 | -0.00067 | -0.10356 | -0.03088 | -0.00656 | -0.00383 | -0.06572 | -0.0985 | 0.00031 | 0.00853 | -0.00081 | -0.1071 | -0.06909 | -0.01364 | 0.00575 | -0.11177 | 0.00305 | -0.08444
[RO-RO] [OPP] OHL 400 kV Iernut-Gadalin | N-1 TIE 400 kV Resita-Pancevo c2 | 0.07007 | 0.00207 | 0.04368 | 3e-05 | 0.10686 | 0.00089 | -0.00221 | -0.00107 | 0.00076 | 0.00063 | 0.09591 | 0.0287 | 0.00639 | 0.00358 | 0.06081 | 0.09097 | -0.00029 | -0.00801 | 0.00076 | 0.14676 | 0.06409 | 0.01276 | -0.00535 | 0.10494 | -0.00037 | 0.07791
[RO-RO] [OPP] OHL 400 kV Rosiori-Gadalin | BC | -0.07145 | -0.0023 | -0.04534 | -3e-05 | -0.10701 | -0.00094 | 0.00229 | 0.00114 | -0.0008 | -0.00067 | -0.09654 | -0.02989 | -0.00734 | -0.00378 | -0.0625 | -0.0918 | 0.00031 | 0.00861 | -0.0008 | -0.14873 | -0.06693 | -0.01352 | 0.00552 | -0.10517 | 0.00236 | -0.0792
[RO-RO] [OPP] OHL 400 kV Rosiori-Gadalin | N-1 OHL 400 kV Mintia-Arad | -0.08369 | -0.00182 | -0.05071 | -3e-05 | -0.12974 | -0.00095 | 0.00257 | 0.00114 | -0.00082 | -0.00068 | -0.11599 | -0.03287 | -0.00444 | -0.00391 | -0.07205 | -0.1098 | 0.00031 | 0.00814 | -0.00082 | -0.18121 | -0.0761 | -0.01379 | 0.00634 | -0.12733 | -0.00495 | -0.09345
[RO-RO] [OPP] OHL 400 kV Rosiori-Gadalin | N-1 TIE 400 kV Resita-Pancevo c2 | -0.07144 | -0.00229 | -0.04513 | -3e-05 | -0.1074 | -0.00094 | 0.00228 | 0.00114 | -0.0008 | -0.00066 | -0.09681 | -0.02976 | -0.00732 | -0.00377 | -0.06233 | -0.09202 | 0.00031 | 0.00858 | -0.0008 | -0.14935 | -0.06634 | -0.01346 | 0.00549 | -0.10555 | 0.00217 | -0.07927
[RO-RO] [OPP] OHL 400 kV Rosiori-Gadalin | N-1 TIE 400 kV Resita-Pancevo c1 | -0.07144 | -0.00229 | -0.04513 | -3e-05 | -0.1074 | -0.00094 | 0.00228 | 0.00114 | -0.0008 | -0.00066 | -0.09681 | -0.02976 | -0.00732 | -0.00377 | -0.06233 | -0.09202 | 0.00031 | 0.00858 | -0.0008 | -0.14935 | -0.06634 | -0.01346 | 0.00549 | -0.10555 | 0.00217 | -0.07927
[RO-RO] [OPP] OHL 400 kV Arefu-Tantareni | BC | -0.05685 | -0.00055 | -0.03177 | -2e-05 | -0.08126 | -0.00051 | 0.00157 | 0.0006 | -0.00045 | -0.00037 | -0.08024 | -0.02016 | 0.00036 | -0.00219 | -0.04746 | -0.07688 | 0.00017 | 0.004 | -0.00045 | -0.01676 | -0.04673 | -0.0075 | 0.0039 | -0.08037 | 0.00499 | -0.06442
[RO-RO] [OPP] OHL 400 kV Arefu-Tantareni | N-1 OHL 400 kV Brasov - Sibiu Sud | -0.06908 | -0.0005 | -0.03807 | -2e-05 | -0.10586 | -0.00059 | 0.0019 | 0.00069 | -0.00052 | -0.00043 | -0.09967 | -0.02406 | 0.00112 | -0.00256 | -0.05733 | -0.09455 | 0.00019 | 0.00444 | -0.00052 | -0.04004 | -0.05585 | -0.00873 | 0.0048 | -0.1042 | -0.00203 | -0.07835
[RO-RO] [OPP] OHL 400 kV Arefu-Tantareni | N-1 TIE 400 kV Rosiori-Mukacevo | -0.0458 | 0.00027 | -0.02353 | -1e-05 | -0.06739 | -0.00029 | 0.00117 | 0.00032 | -0.00026 | -0.00022 | -0.067 | -0.01444 | 0.0036 | -0.00134 | -0.03717 | -0.06397 | 9e-05 | 0.00164 | -0.00026 | 0.00143 | -0.03497 | -0.00435 | 0.00303 | -0.06662 | 0.00025 | -0.05252
[RO-RO] [OPP] OHL 400 kV Arefu-Tantareni | N-1 OHL 400 kV Mintia-Arad | -0.05001 | -0.00082 | -0.02877 | -2e-05 | -0.06857 | -0.00051 | 0.00141 | 0.0006 | -0.00044 | -0.00036 | -0.06937 | -0.0185 | -0.00126 | -0.00212 | -0.04212 | -0.06682 | 0.00017 | 0.00426 | -0.00044 | 0.00139 | -0.04161 | -0.00735 | 0.00344 | -0.06799 | 0.00907 | -0.05646
[RO-RO] [OPP] OHL 400 kV Arefu-Tantareni | N-1 OHL 400 kV Sibiu Sud-Mintia | -0.04839 | -0.00095 | -0.02862 | -2e-05 | -0.063 | -0.00052 | 0.0014 | 0.00063 | -0.00045 | -0.00038 | -0.06535 | -0.01849 | -0.00192 | -0.00217 | -0.04128 | -0.06342 | 0.00017 | 0.00453 | -0.00045 | 0.0067 | -0.04218 | -0.00758 | 0.00339 | -0.06268 | 0.01166 | -0.05442
[RO-RO] [OPP] OHL 400 kV Arefu-Tantareni | N-1 OHL 400 kV Tantareni-Urechesti | -0.06013 | -0.00045 | -0.03145 | -2e-05 | -0.09552 | -0.00049 | 0.00154 | 0.00057 | -0.00043 | -0.00036 | -0.0914 | -0.01997 | 0.00082 | -0.00211 | -0.04846 | -0.08607 | 0.00016 | 0.00374 | -0.00043 | -0.01497 | -0.04062 | -0.00716 | 0.00385 | -0.09393 | 0.00274 | -0.06869
[RO-RO] [OPP] OHL 400 kV Arefu-Tantareni | N-1 OHL 220 kV Portile de Fier-Resita 1&2 | -0.05824 | -0.00054 | -0.03235 | -2e-05 | -0.08339 | -0.00052 | 0.0016 | 0.0006 | -0.00046 | -0.00038 | -0.08226 | -0.02051 | 0.0005 | -0.00222 | -0.04849 | -0.07883 | 0.00017 | 0.00402 | -0.00045 | -0.0193 | -0.04764 | -0.00758 | 0.00398 | -0.08248 | 0.00464 | -0.06608
[RO-RO] [OPP] OHL 400 kV Arefu-Tantareni | N-1 OHL 220 kV Resita-Timisoara 1&2 | -0.06387 | -0.00054 | -0.03659 | -2e-05 | -0.08821 | -0.00058 | 0.00182 | 0.00067 | -0.00051 | -0.00042 | -0.08773 | -0.0231 | 0.0009 | -0.00249 | -0.05415 | -0.08453 | 0.00019 | 0.00443 | -0.00051 | -0.02187 | -0.0567 | -0.00853 | 0.00455 | -0.0874 | 0.00497 | -0.07209
[RO-RO] [OPP] OHL 400 kV Arefu-Tantareni | N-1 OHL 220 kV Urechesti-Targu Jiu Nord | -0.06189 | -0.00055 | -0.03456 | -2e-05 | -0.08876 | -0.00055 | 0.00171 | 0.00064 | -0.00048 | -0.0004 | -0.08724 | -0.02188 | 0.00066 | -0.00236 | -0.05169 | -0.08357 | 0.00018 | 0.00424 | -0.00048 | -0.02178 | -0.05133 | -0.00807 | 0.00427 | -0.08776 | 0.0043 | -0.07014
[RO-RO] [OPP] OHL 400 kV Arefu-Tantareni | N-1 OHL 220 kV Paroseni-Targu Jiu Nord | -0.06189 | -0.00055 | -0.03456 | -2e-05 | -0.08876 | -0.00055 | 0.00171 | 0.00064 | -0.00048 | -0.0004 | -0.08724 | -0.02188 | 0.00066 | -0.00236 | -0.05169 | -0.08357 | 0.00018 | 0.00424 | -0.00048 | -0.02178 | -0.05133 | -0.00807 | 0.00427 | -0.08776 | 0.0043 | -0.07014
[RO-RO] [OPP] OHL 400 kV Arefu-Tantareni | N-1 TRA 400/220 kV AT3 Arad | -0.05863 | -0.00053 | -0.03289 | -2e-05 | -0.08336 | -0.00052 | 0.00163 | 0.00061 | -0.00046 | -0.00038 | -0.08235 | -0.02083 | 0.00058 | -0.00225 | -0.04909 | -0.07897 | 0.00017 | 0.00406 | -0.00046 | -0.01894 | -0.049 | -0.00771 | 0.00406 | -0.08247 | 0.00473 | -0.0664
[RO-RO] [OPP] OHL 400 kV Arefu-Tantareni | N-1 TIE 400 kV Resita-Pancevo c2 | -0.05684 | -0.00055 | -0.03166 | -2e-05 | -0.08148 | -0.00051 | 0.00156 | 0.0006 | -0.00045 | -0.00037 | -0.08039 | -0.02009 | 0.00037 | -0.00218 | -0.04736 | -0.077 | 0.00017 | 0.00398 | -0.00045 | -0.0171 | -0.04641 | -0.00747 | 0.00389 | -0.08057 | 0.00489 | -0.06445
[RO-RO] [OPP] OHL 400 kV Arefu-Tantareni | N-1 TIE 400 kV Resita-Pancevo c1 | -0.05684 | -0.00055 | -0.03166 | -2e-05 | -0.08148 | -0.00051 | 0.00156 | 0.0006 | -0.00045 | -0.00037 | -0.08039 | -0.02009 | 0.00037 | -0.00218 | -0.04736 | -0.077 | 0.00017 | 0.00398 | -0.00045 | -0.0171 | -0.04641 | -0.00747 | 0.00389 | -0.08057 | 0.00489 | -0.06445
[RO-RO] [OPP] OHL 400 kV Arefu-Sibiu Sud | N-1 TIE 400 kV Rosiori-Mukacevo | 0.05382 | -0.00056 | 0.02699 | 1e-05 | 0.08585 | 0.00029 | -0.00136 | -0.00031 | 0.00028 | 0.00023 | 0.08073 | 0.01638 | -0.00532 | 0.00143 | 0.04333 | 0.07623 | -9e-05 | -0.00133 | 0.00027 | 0.0314 | 0.04047 | 0.00456 | -0.00361 | 0.08441 | 0.00726 | 0.06185
[RO-RO] [OPP] OHL 400 kV Arefu-Sibiu Sud | N-1 OHL 400 kV Mintia-Arad | 0.05963 | 0.00088 | 0.03408 | 2e-05 | 0.08774 | 0.00059 | -0.00169 | -0.0007 | 0.00051 | 0.00042 | 0.08417 | 0.02185 | 0.00113 | 0.00247 | 0.05008 | 0.08029 | -0.00019 | -0.00484 | 0.00051 | 0.03192 | 0.04947 | 0.00857 | -0.00417 | 0.08656 | -0.00444 | 0.06731
[RO-RO] [OPP] OHL 400 kV Arefu-Sibiu Sud | N-1 OHL 400 kV Sibiu Sud-Mintia | 0.05754 | 0.00106 | 0.0339 | 2e-05 | 0.08052 | 0.00061 | -0.00168 | -0.00073 | 0.00053 | 0.00044 | 0.07896 | 0.02185 | 0.00199 | 0.00254 | 0.049 | 0.07588 | -0.0002 | -0.00519 | 0.00053 | 0.02505 | 0.05024 | 0.00887 | -0.0041 | 0.07967 | -0.00781 | 0.06467
[RO-RO] [OPP] OHL 400 kV Arefu-Sibiu Sud | N-1 OHL 220 kV Resita-Timisoara 1&2 | 0.07743 | 0.00052 | 0.04409 | 2e-05 | 0.11314 | 0.00068 | -0.00221 | -0.00079 | 0.0006 | 0.0005 | 0.10786 | 0.02773 | -0.00167 | 0.00295 | 0.06551 | 0.10311 | -0.00022 | -0.00504 | 0.0006 | 0.06215 | 0.06874 | 0.01007 | -0.00559 | 0.11164 | 0.00095 | 0.08741
[RO-RO] [OPP] OHL 400 kV Arefu-Sibiu Sud | N-1 OHL 220 kV Urechesti-Targu Jiu Nord | 0.07505 | 0.00052 | 0.04158 | 2e-05 | 0.11399 | 0.00064 | -0.00208 | -0.00075 | 0.00057 | 0.00047 | 0.10739 | 0.02624 | -0.00138 | 0.00279 | 0.0625 | 0.10205 | -0.00021 | -0.0048 | 0.00057 | 0.06215 | 0.06208 | 0.0095 | -0.00525 | 0.11226 | 0.0018 | 0.08508
[RO-RO] [OPP] OHL 400 kV Arefu-Sibiu Sud | N-1 OHL 220 kV Paroseni-Targu Jiu Nord | 0.07505 | 0.00052 | 0.04158 | 2e-05 | 0.11399 | 0.00064 | -0.00208 | -0.00075 | 0.00057 | 0.00047 | 0.10739 | 0.02624 | -0.00138 | 0.00279 | 0.0625 | 0.10205 | -0.00021 | -0.0048 | 0.00057 | 0.06215 | 0.06208 | 0.0095 | -0.00525 | 0.11226 | 0.0018 | 0.08508
[RO-RO] [OPP] OHL 400 kV Arefu-Sibiu Sud | N-1 TIE 400 kV Resita-Pancevo c2 | 0.06858 | 0.00053 | 0.03787 | 2e-05 | 0.10466 | 0.00059 | -0.00189 | -0.00069 | 0.00052 | 0.00043 | 0.09862 | 0.02395 | -0.001 | 0.00256 | 0.05696 | 0.09363 | -0.00019 | -0.00447 | 0.00052 | 0.05614 | 0.05579 | 0.00872 | -0.00476 | 0.10304 | 0.00105 | 0.07779
[RO-RO] [OPP] OHL 400 kV Tantareni-Urechesti | N-1 TIE 400 kV Portile de Fier-Djerdap | 0.03831 | -0.00052 | 0.0078 | 0 | 0.09468 | 2e-05 | -0.0003 | 0 | 3e-05 | 2e-05 | 0.08372 | 0.00501 | -0.00313 | 0.00018 | 0.02138 | 0.07447 | 0 | 0.00043 | 3e-05 | -0.04237 | -0.01473 | 0.00011 | -0.00079 | 0.09165 | 0.00885 | 0.04762
[RO-RO] [OPP] OHL 400 kV Tantareni-Urechesti | N-1 OHL 400 kV Portile de Fier-Urechesti | 0.03119 | 0.0002 | 0.01526 | 1e-05 | 0.04525 | 0.00023 | -0.00072 | -0.00027 | 0.00021 | 0.00017 | 0.04859 | 0.00971 | -0.00058 | 0.00101 | 0.02432 | 0.04624 | -8e-05 | -0.00181 | 0.0002 | -0.10249 | 0.01667 | 0.00336 | -0.00175 | 0.04487 | -0.00798 | 0.03601
[RO-RO] [OPP] OHL 400 kV Tantareni-Urechesti | N-1 TIE 400 kV Resita-Pancevo c2 | 0.02285 | -0.00072 | -0.00169 | 0 | 0.09791 | -0.00014 | 0.00015 | 0.00018 | -0.00011 | -9e-05 | 0.07672 | -0.001 | -0.00312 | -0.00049 | 0.00746 | 0.06321 | 5e-05 | 0.00172 | -0.00011 | -0.01408 | -0.04078 | -0.00219 | 0.00032 | 0.09307 | 0.01511 | 0.02951
[RO-RO] [OPP] OHL 400 kV Portile de Fier-Urechesti | BC | 0.013 | 0.00146 | 0.02721 | 2e-05 | -0.08342 | 0.0006 | -0.0014 | -0.00073 | 0.00051 | 0.00042 | -0.04483 | 0.01718 | 0.00401 | 0.00239 | 0.02691 | -0.02727 | -0.0002 | -0.00564 | 0.00051 | -0.1399 | 0.09167 | 0.00891 | -0.00333 | -0.07641 | -0.03666 | 0.00985
[RO-RO] [OPP] OHL 400 kV Portile de Fier-Urechesti | N-1 TIE 400 kV Portile de Fier-Djerdap | -0.00903 | 0.00114 | 0.0129 | 1e-05 | -0.07733 | 0.00036 | -0.00071 | -0.00045 | 0.0003 | 0.00025 | -0.05373 | 0.00814 | 0.00396 | 0.00138 | 0.00646 | -0.04244 | -0.00012 | -0.00366 | 0.0003 | -0.09728 | 0.05237 | 0.00538 | -0.00164 | -0.07296 | -0.02702 | -0.01567
[RO-RO] [OPP] OHL 400 kV Portile de Fier-Urechesti | N-1 OHL 400 kV Slatina-Portile de Fier | 0.01647 | 0.00201 | 0.03607 | 2e-05 | -0.11533 | 0.0008 | -0.00186 | -0.00098 | 0.00068 | 0.00057 | -0.06194 | 0.02281 | 0.00565 | 0.00321 | 0.03534 | -0.03806 | -0.00026 | -0.00764 | 0.00068 | -0.17729 | 0.12208 | 0.01195 | -0.00438 | -0.10574 | -0.05138 | 0.0121
[RO-RO] [OPP] OHL 400 kV Portile de Fier-Urechesti | N-1 OHL 220 kV Portile de Fier-Resita 1&2 | 0.0169 | 0.00141 | 0.02883 | 2e-05 | -0.07744 | 0.00061 | -0.00148 | -0.00075 | 0.00053 | 0.00044 | -0.03915 | 0.01816 | 0.00363 | 0.00247 | 0.0298 | -0.02179 | -0.0002 | -0.00569 | 0.00052 | -0.13276 | 0.09423 | 0.00914 | -0.00354 | -0.07049 | -0.03566 | 0.01451
[RO-RO] [OPP] OHL 400 kV Portile de Fier-Urechesti | N-1 OHL 220 kV Resita-Timisoara 1&2 | 0.02854 | 0.00144 | 0.03788 | 2e-05 | -0.06804 | 0.00075 | -0.00195 | -0.0009 | 0.00064 | 0.00053 | -0.02825 | 0.02367 | 0.00282 | 0.00306 | 0.04173 | -0.01034 | -0.00024 | -0.0066 | 0.00064 | -0.1286 | 0.11375 | 0.01119 | -0.00476 | -0.06085 | -0.03661 | 0.02683
[RO-RO] [OPP] OHL 400 kV Portile de Fier-Urechesti | N-1 TIE 400 kV Resita-Pancevo c2 | 0.01295 | 0.00143 | 0.0264 | 2e-05 | -0.08192 | 0.00058 | -0.00136 | -0.00071 | 0.0005 | 0.00041 | -0.04377 | 0.01668 | 0.00396 | 0.00233 | 0.02625 | -0.02643 | -0.00019 | -0.0055 | 0.00049 | -0.13751 | 0.08942 | 0.00865 | -0.00322 | -0.07499 | -0.03594 | 0.01008
[RO-RO] [OPP] OHL 400 kV Portile de Fier-Urechesti | N-1 TIE 400 kV Resita-Pancevo c1 | 0.01295 | 0.00143 | 0.0264 | 2e-05 | -0.08192 | 0.00058 | -0.00136 | -0.00071 | 0.0005 | 0.00041 | -0.04377 | 0.01668 | 0.00396 | 0.00233 | 0.02625 | -0.02643 | -0.00019 | -0.0055 | 0.00049 | -0.13751 | 0.08942 | 0.00865 | -0.00322 | -0.07499 | -0.03594 | 0.01008
[RO-RO] [OPP] OHL 400 kV Slatina-Portile de Fier | BC | -0.00659 | -0.00104 | -0.01681 | -1e-05 | 0.06051 | -0.00039 | 0.00086 | 0.00048 | -0.00033 | -0.00027 | 0.03245 | -0.01069 | -0.0031 | -0.00154 | -0.01599 | 0.02045 | 0.00013 | 0.00379 | -0.00033 | 0.07091 | -0.05766 | -0.00576 | 0.00198 | 0.05562 | 0.02792 | -0.00429
[RO-RO] [OPP] OHL 400 kV Slatina-Portile de Fier | N-1 TIE 400 kV Portile de Fier-Djerdap | 0.00732 | -0.00084 | -0.00777 | -1e-05 | 0.05667 | -0.00024 | 0.00042 | 0.0003 | -0.0002 | -0.00016 | 0.03807 | -0.00498 | -0.00307 | -0.0009 | -0.00308 | 0.03003 | 8e-05 | 0.00254 | -0.0002 | 0.044 | -0.03285 | -0.00353 | 0.00092 | 0.05344 | 0.02184 | 0.01182
[RO-RO] [OPP] OHL 400 kV Slatina-Portile de Fier | N-1 OHL 400 kV Portile de Fier-Urechesti | -0.01191 | -0.00164 | -0.02796 | -2e-05 | 0.0947 | -0.00063 | 0.00143 | 0.00078 | -0.00054 | -0.00045 | 0.05082 | -0.01772 | -0.00475 | -0.00252 | -0.02701 | 0.03163 | 0.00021 | 0.0061 | -0.00054 | 0.12824 | -0.09523 | -0.00941 | 0.00335 | 0.08693 | 0.04294 | -0.00832
[RO-RO] [OPP] OHL 400 kV Slatina-Portile de Fier | N-1 OHL 220 kV Portile de Fier-Resita 1&2 | -0.00892 | -0.00101 | -0.01777 | -1e-05 | 0.05694 | -0.0004 | 0.0009 | 0.00049 | -0.00034 | -0.00028 | 0.02906 | -0.01128 | -0.00288 | -0.00158 | -0.01771 | 0.01718 | 0.00013 | 0.00382 | -0.00034 | 0.06665 | -0.05919 | -0.00589 | 0.00211 | 0.05208 | 0.02732 | -0.00707
[RO-RO] [OPP] OHL 400 kV Slatina-Portile de Fier | N-1 OHL 220 kV Resita-Timisoara 1&2 | -0.01556 | -0.00103 | -0.02297 | -1e-05 | 0.05164 | -0.00047 | 0.00117 | 0.00057 | -0.00041 | -0.00034 | 0.02289 | -0.01444 | -0.00241 | -0.00192 | -0.02454 | 0.01068 | 0.00016 | 0.00434 | -0.00041 | 0.06439 | -0.07041 | -0.00707 | 0.00281 | 0.04664 | 0.02789 | -0.01409
[RO-RO] [OPP] OHL 400 kV Slatina-Portile de Fier | N-1 TIE 400 kV Resita-Pancevo c2 | -0.00656 | -0.00102 | -0.01629 | -1e-05 | 0.05955 | -0.00038 | 0.00083 | 0.00047 | -0.00032 | -0.00027 | 0.03178 | -0.01037 | -0.00307 | -0.00149 | -0.01557 | 0.01991 | 0.00012 | 0.0037 | -0.00032 | 0.06938 | -0.05622 | -0.00559 | 0.00191 | 0.05471 | 0.02746 | -0.00443
[RO-RO] [OPP] OHL 400 kV Slatina-Portile de Fier | N-1 TIE 400 kV Resita-Pancevo c1 | -0.00656 | -0.00102 | -0.01629 | -1e-05 | 0.05955 | -0.00038 | 0.00083 | 0.00047 | -0.00032 | -0.00027 | 0.03178 | -0.01037 | -0.00307 | -0.00149 | -0.01557 | 0.01991 | 0.00012 | 0.0037 | -0.00032 | 0.06938 | -0.05622 | -0.00559 | 0.00191 | 0.05471 | 0.02746 | -0.00443
[RO-RO] [OPP] OHL 400 kV Medgidia Sud - Stupina | BC | 0.0349 | 0.00111 | 0.0202 | 1e-05 | 0.07509 | 0.00042 | -0.00087 | -0.00052 | 0.00036 | 0.0003 | 0.0556 | 0.01337 | 0.00301 | 0.00168 | 0.02898 | 0.04976 | -0.00014 | -0.00424 | 0.00036 | 0.02382 | 0.02602 | 0.00592 | -0.0018 | 0.07238 | -0.04564 | 0.03902
[RO-RO] [OPP] OHL 400 kV Medgidia Sud - Stupina | N-1 OHL 400 kV Isaccea - Rahman | 0.04889 | 0.00156 | 0.02829 | 2e-05 | 0.10518 | 0.00059 | -0.00122 | -0.00073 | 0.0005 | 0.00042 | 0.07788 | 0.01873 | 0.00421 | 0.00235 | 0.04059 | 0.06971 | -0.0002 | -0.00594 | 0.0005 | 0.03337 | 0.03644 | 0.0083 | -0.00252 | 0.10139 | -0.06394 | 0.05465
[RO-RO] [OPP] OHL 400 kV Medgidia Sud - Stupina | N-1 OHL 400 kV Cernavoda - Pelicanu | 0.03485 | 0.00108 | 0.01994 | 1e-05 | 0.0772 | 0.00041 | -0.00086 | -0.00051 | 0.00035 | 0.00029 | 0.0564 | 0.0132 | 0.00288 | 0.00165 | 0.02877 | 0.05022 | -0.00014 | -0.00414 | 0.00035 | 0.02098 | 0.02525 | 0.00581 | -0.00178 | 0.07432 | -0.0442 | 0.039
[RO-RO] [OPP] OHL 400 kV Medgidia Sud - Stupina | N-1 OHL 400 kV Pelicanu - Bucuresti Sud | 0.03482 | 0.00108 | 0.01995 | 1e-05 | 0.07683 | 0.00042 | -0.00086 | -0.00051 | 0.00035 | 0.00029 | 0.05622 | 0.0132 | 0.00289 | 0.00165 | 0.02876 | 0.0501 | -0.00014 | -0.00415 | 0.00035 | 0.02134 | 0.02531 | 0.00582 | -0.00178 | 0.07398 | -0.04435 | 0.03896
[RO-RO] [OPP] OHL 400 kV Medgidia Sud - Stupina | N-1 OHL 400 kV Gura Ialomitei - Bucuresti Sud | 0.03483 | 0.00108 | 0.01993 | 1e-05 | 0.07707 | 0.00041 | -0.00086 | -0.00051 | 0.00035 | 0.00029 | 0.05633 | 0.01319 | 0.00288 | 0.00165 | 0.02875 | 0.05017 | -0.00014 | -0.00414 | 0.00035 | 0.02106 | 0.02525 | 0.00581 | -0.00178 | 0.07421 | -0.04423 | 0.03897
[RO-RO] [OPP] OHL 400 kV Medgidia Sud - Stupina | N-1 OHL 400 kV Varna-Dobrudja circ1 | 0.03486 | 0.00111 | 0.02017 | 1e-05 | 0.07495 | 0.00042 | -0.00087 | -0.00052 | 0.00036 | 0.0003 | 0.05551 | 0.01336 | 0.00301 | 0.00168 | 0.02894 | 0.04969 | -0.00014 | -0.00424 | 0.00036 | 0.02384 | 0.02599 | 0.00592 | -0.0018 | 0.07225 | -0.04561 | 0.03896
[RO-RO] [OPP] OHL 400 kV Medgidia Sud - Stupina | N-1 OHL 400 kV Varna-Dobrudja circ2 | 0.03486 | 0.00111 | 0.02017 | 1e-05 | 0.07495 | 0.00042 | -0.00087 | -0.00052 | 0.00036 | 0.0003 | 0.05551 | 0.01336 | 0.00301 | 0.00168 | 0.02894 | 0.04969 | -0.00014 | -0.00424 | 0.00036 | 0.02384 | 0.02599 | 0.00592 | -0.0018 | 0.07225 | -0.04561 | 0.03896
[RO-RO] [OPP] OHL 400 kV Medgidia Sud - Stupina | N-1 OHL 400 kV Cernavodă - Medgidia Sud | 0.04638 | 0.00105 | 0.02408 | 1e-05 | 0.12621 | 0.00046 | -0.00106 | -0.00057 | 0.0004 | 0.00033 | 0.08433 | 0.01584 | 0.00238 | 0.00188 | 0.03645 | 0.07244 | -0.00015 | -0.00444 | 0.0004 | -0.00269 | 0.02586 | 0.00652 | -0.00228 | 0.12055 | -0.04223 | 0.05237
[RO-RO] [OPP] OHL 400 kV Medgidia Sud - Rahman | BC | -0.03291 | -0.00105 | -0.01904 | -1e-05 | -0.0708 | -0.0004 | 0.00082 | 0.00049 | -0.00034 | -0.00028 | -0.05242 | -0.01261 | -0.00284 | -0.00158 | -0.02732 | -0.04692 | 0.00013 | 0.004 | -0.00034 | -0.02246 | -0.02453 | -0.00559 | 0.0017 | -0.06824 | 0.04303 | -0.03679
[RO-RO] [OPP] OHL 400 kV Medgidia Sud - Rahman | N-1 OHL 400 kV Cernavoda - Pelicanu | -0.03286 | -0.00101 | -0.0188 | -1e-05 | -0.07278 | -0.00039 | 0.00081 | 0.00048 | -0.00033 | -0.00028 | -0.05317 | -0.01244 | -0.00272 | -0.00155 | -0.02712 | -0.04735 | 0.00013 | 0.0039 | -0.00033 | -0.01978 | -0.0238 | -0.00548 | 0.00168 | -0.07007 | 0.04168 | -0.03677
[RO-RO] [OPP] OHL 400 kV Medgidia Sud - Rahman | N-1 OHL 400 kV Pelicanu - Bucuresti Sud | -0.03283 | -0.00102 | -0.01881 | -1e-05 | -0.07244 | -0.00039 | 0.00081 | 0.00048 | -0.00033 | -0.00028 | -0.05301 | -0.01245 | -0.00273 | -0.00156 | -0.02711 | -0.04724 | 0.00013 | 0.00391 | -0.00033 | -0.02012 | -0.02387 | -0.00548 | 0.00168 | -0.06975 | 0.04182 | -0.03673
[RO-RO] [OPP] OHL 400 kV Medgidia Sud - Rahman | N-1 OHL 400 kV Gura Ialomitei - Bucuresti Sud | -0.03284 | -0.00101 | -0.01879 | -1e-05 | -0.07267 | -0.00039 | 0.00081 | 0.00048 | -0.00033 | -0.00028 | -0.05311 | -0.01244 | -0.00272 | -0.00155 | -0.02711 | -0.0473 | 0.00013 | 0.0039 | -0.00033 | -0.01986 | -0.02381 | -0.00548 | 0.00168 | -0.06996 | 0.0417 | -0.03675
[RO-RO] [OPP] OHL 400 kV Medgidia Sud - Rahman | N-1 OHL 400 kV Varna-Dobrudja circ1 | -0.03286 | -0.00105 | -0.01902 | -1e-05 | -0.07067 | -0.0004 | 0.00082 | 0.00049 | -0.00034 | -0.00028 | -0.05234 | -0.01259 | -0.00283 | -0.00158 | -0.02729 | -0.04685 | 0.00013 | 0.00399 | -0.00034 | -0.02247 | -0.02451 | -0.00558 | 0.00169 | -0.06812 | 0.043 | -0.03674
[RO-RO] [OPP] OHL 400 kV Medgidia Sud - Rahman | N-1 OHL 400 kV Varna-Dobrudja circ2 | -0.03286 | -0.00105 | -0.01902 | -1e-05 | -0.07067 | -0.0004 | 0.00082 | 0.00049 | -0.00034 | -0.00028 | -0.05234 | -0.01259 | -0.00283 | -0.00158 | -0.02729 | -0.04685 | 0.00013 | 0.00399 | -0.00034 | -0.02247 | -0.02451 | -0.00558 | 0.00169 | -0.06812 | 0.043 | -0.03674
[RO-RO] [OPP] OHL 400 kV Medgidia Sud - Rahman | N-1 OHL 400 kV Cernavodă - Medgidia Sud | -0.04373 | -0.00099 | -0.02271 | -1e-05 | -0.11899 | -0.00044 | 0.001 | 0.00053 | -0.00038 | -0.00031 | -0.07951 | -0.01494 | -0.00224 | -0.00177 | -0.03437 | -0.0683 | 0.00014 | 0.00418 | -0.00037 | 0.00253 | -0.02439 | -0.00615 | 0.00215 | -0.11366 | 0.03981 | -0.04937
[RO-RO] [OPP] OHL 400 kV Medgidia Sud- Cernavoda | BC | 0.03436 | -0.00019 | 0.01164 | 0 | 0.15309 | 0.00012 | -0.00056 | -0.00013 | 0.00012 | 0.0001 | 0.08602 | 0.0074 | -0.00189 | 0.0006 | 0.02237 | 0.06792 | -4e-05 | -0.00059 | 0.00012 | -0.07938 | -0.00045 | 0.00179 | -0.00145 | 0.14423 | 0.01023 | 0.03998
[RO-RO] [OPP] OHL 400 kV Medgidia Sud- Cernavoda | N-1 OHL 400 kV Isaccea - Tulcea Vest | 0.02583 | -0.00052 | 0.00635 | 0 | 0.13814 | 1e-05 | -0.00033 | 1e-05 | 2e-05 | 1e-05 | 0.07378 | 0.00388 | -0.00284 | 0.00014 | 0.01502 | 0.05657 | 0 | 0.0006 | 2e-05 | -0.08964 | -0.00794 | 0.00016 | -0.00099 | 0.12968 | 0.02377 | 0.03051
[RO-RO] [OPP] OHL 400 kV Medgidia Sud- Cernavoda | N-1 OHL 400 kV Lacu Sarat - Gura Ialomitei | 0.02195 | -0.00056 | 0.00434 | 0 | 0.12847 | -2e-05 | -0.00023 | 5e-05 | -1e-05 | -1e-05 | 0.06706 | 0.00259 | -0.00284 | 0 | 0.01193 | 0.05069 | 1e-05 | 0.00086 | -1e-05 | -0.08912 | -0.01046 | -0.00031 | -0.00075 | 0.12041 | 0.02422 | 0.02612
[RO-RO] [OPP] OHL 400 kV Medgidia Sud- Cernavoda | N-1 OHL 400 kV Tulcea Vest - Tariverde | 0.02583 | -0.00052 | 0.00635 | 0 | 0.13814 | 1e-05 | -0.00033 | 1e-05 | 2e-05 | 1e-05 | 0.07378 | 0.00388 | -0.00284 | 0.00014 | 0.01502 | 0.05657 | 0 | 0.0006 | 2e-05 | -0.08964 | -0.00794 | 0.00016 | -0.00099 | 0.12968 | 0.02377 | 0.03051
[RO-RO] [OPP] OHL 400 kV Medgidia Sud- Cernavoda | N-1 OHL 400 kV Gutinas – Smardan | 0.03507 | -0.00024 | 0.0118 | 0 | 0.15641 | 0.00012 | -0.00057 | -0.00013 | 0.00011 | 9e-05 | 0.08787 | 0.00747 | -0.00211 | 0.00059 | 0.0228 | 0.06937 | -4e-05 | -0.00049 | 0.00011 | -0.08214 | -0.00048 | 0.00174 | -0.00151 | 0.14736 | 0.01293 | 0.04083
[RO-RO] [OPP] OHL 400 kV Medgidia Sud- Cernavoda | N-1 OHL 400 kV Isaccea - Rahman | 0.04953 | 0.00029 | 0.02042 | 1e-05 | 0.18572 | 0.00031 | -0.00094 | -0.00036 | 0.00027 | 0.00023 | 0.11019 | 0.01321 | -0.00059 | 0.00133 | 0.03497 | 0.08955 | -0.0001 | -0.00243 | 0.00027 | -0.06903 | 0.01085 | 0.00436 | -0.00223 | 0.17569 | -0.00961 | 0.05694
[RO-RO] [OPP] OHL 400 kV Medgidia Sud- Cernavoda | N-1 OHL 400 kV Isaccea - Stupina | 0.05085 | 0.00033 | 0.02119 | 1e-05 | 0.18856 | 0.00032 | -0.00097 | -0.00038 | 0.00029 | 0.00024 | 0.11229 | 0.01372 | -0.00047 | 0.00139 | 0.03606 | 0.09143 | -0.00011 | -0.00259 | 0.00028 | -0.06813 | 0.01184 | 0.00459 | -0.0023 | 0.17843 | -0.01133 | 0.05842
[RO-RO] [OPP] OHL 400 kV Medgidia Sud- Cernavoda | N-1 TIE 400 kV MEDGIDIA SUD - VARNA | 0.02375 | -0.0004 | 0.00635 | 0 | 0.12208 | 3e-05 | -0.00032 | -1e-05 | 3e-05 | 3e-05 | 0.06587 | 0.00393 | -0.00231 | 0.0002 | 0.01419 | 0.05082 | -1e-05 | 0.00033 | 3e-05 | -0.076 | -0.00567 | 0.0004 | -0.00093 | 0.11466 | 0.01841 | 0.02795
[RO-RO] [OPP] OHL 400 kV Medgidia Sud- Cernavoda | N-1 TIE 400 kV DOBRUDJA- MEDGIDIA SUD | 0.02431 | -0.00039 | 0.00663 | 0 | 0.12368 | 3e-05 | -0.00033 | -2e-05 | 4e-05 | 3e-05 | 0.06694 | 0.00411 | -0.00228 | 0.00022 | 0.01462 | 0.05172 | -1e-05 | 0.00028 | 4e-05 | -0.07618 | -0.0054 | 0.00047 | -0.00096 | 0.11624 | 0.01798 | 0.02859
[RO-RO] [OPP] OHL 400 kV Medgidia Sud- Cernavoda | N-1 OHL 400 kV Constanta Nord- Cernavoda | 0.025 | -0.00058 | 0.00567 | 0 | 0.13831 | -1e-05 | -0.0003 | 3e-05 | 0 | 0 | 0.07323 | 0.00342 | -0.00303 | 8e-05 | 0.01418 | 0.05585 | 0 | 0.00079 | 0 | -0.09273 | -0.00919 | -8e-05 | -0.00094 | 0.12976 | 0.0262 | 0.02963
[RO-RO] [OPP] OHL 400 kV Medgidia Sud- Cernavoda | N-1 OHL 400 kV Cernavoda - Pelicanu | 0.03467 | 2e-05 | 0.0132 | 1e-05 | 0.1402 | 0.00018 | -0.00062 | -0.0002 | 0.00016 | 0.00013 | 0.08116 | 0.00847 | -0.00111 | 0.00079 | 0.02367 | 0.06512 | -6e-05 | -0.0012 | 0.00016 | -0.06203 | 0.00425 | 0.0025 | -0.00153 | 0.13239 | 0.00144 | 0.04006
[RO-RO] [OPP] OHL 400 kV Medgidia Sud- Cernavoda | N-1 OHL 400 kV Pelicanu - Bucuresti Sud | 0.03503 | 5e-05 | 0.01353 | 1e-05 | 0.13978 | 0.00018 | -0.00063 | -0.00021 | 0.00016 | 0.00014 | 0.08126 | 0.00869 | -0.00102 | 0.00082 | 0.02406 | 0.06535 | -6e-05 | -0.00128 | 0.00016 | -0.06045 | 0.00492 | 0.00261 | -0.00156 | 0.13203 | 0.00039 | 0.04045
[RO-RO] [OPP] OHL 400 kV Medgidia Sud- Cernavoda | N-1 OHL 400 kV Gura Ialomitei - Bucuresti Sud | 0.03488 | 4e-05 | 0.01344 | 1e-05 | 0.13951 | 0.00018 | -0.00063 | -0.00021 | 0.00016 | 0.00013 | 0.08105 | 0.00863 | -0.00103 | 0.00081 | 0.02393 | 0.06515 | -6e-05 | -0.00127 | 0.00016 | -0.06054 | 0.00479 | 0.00259 | -0.00155 | 0.13177 | 0.00055 | 0.04028
[RO-RO] [OPP] OHL 400 kV Medgidia Sud- Cernavoda | N-1 OHL 400 kV Medgidia Sud - Stupina | 0.05085 | 0.00033 | 0.02119 | 1e-05 | 0.18856 | 0.00032 | -0.00097 | -0.00038 | 0.00029 | 0.00024 | 0.11229 | 0.01372 | -0.00047 | 0.00139 | 0.03606 | 0.09143 | -0.00011 | -0.00259 | 0.00028 | -0.06813 | 0.01184 | 0.00459 | -0.0023 | 0.17843 | -0.01133 | 0.05842
[RO-RO] [OPP] OHL 400 kV Medgidia Sud- Cernavoda | N-1 OHL 400 kV Medgidia Sud - Rahman | 0.04953 | 0.00029 | 0.02042 | 1e-05 | 0.18572 | 0.00031 | -0.00094 | -0.00036 | 0.00027 | 0.00023 | 0.11019 | 0.01321 | -0.00059 | 0.00133 | 0.03497 | 0.08955 | -0.0001 | -0.00243 | 0.00027 | -0.06903 | 0.01085 | 0.00436 | -0.00223 | 0.17569 | -0.00961 | 0.05694
[RO-RO] [OPP] OHL 400 kV Medgidia Sud- Cernavoda | N-1 TIE 400 kV Isaccea - Vulcanesti | 0.04228 | 0.00017 | 0.01668 | 1e-05 | 0.16649 | 0.00024 | -0.00076 | -0.00028 | 0.00021 | 0.00018 | 0.09719 | 0.01078 | -0.00079 | 0.00105 | 0.02925 | 0.07832 | -8e-05 | -0.00183 | 0.00021 | -0.06814 | 0.00659 | 0.00341 | -0.00183 | 0.1573 | -0.00556 | 0.04874
[RO-RO] [OPP] OHL 400 kV Constanta Nord- Cernavoda | N-1 OHL 400 kV Isaccea - Tulcea Vest | 0.00067 | -1e-05 | 0.00016 | 0 | 0.00358 | 0 | -1e-05 | 0 | 0 | 0 | 0.00191 | 0.0001 | -7e-05 | 0 | 0.00039 | 0.00147 | 0 | 2e-05 | 0 | -0.00233 | -0.00021 | 0 | -3e-05 | 0.00337 | 0.00062 | 0.00079
[RO-RO] [OPP] OHL 400 kV Cernavoda - Pelicanu | BC | 0.00097 | 0.00067 | 0.00496 | 0 | -0.04101 | 0.00016 | -0.00019 | -0.00021 | 0.00013 | 0.00011 | -0.01547 | 0.00342 | 0.0025 | 0.00059 | 0.00413 | -0.0089 | -5e-05 | -0.00193 | 0.00013 | 0.05525 | 0.01496 | 0.00226 | -0.00027 | -0.03771 | -0.02799 | 0.00025
[RO-RO] [OPP] OHL 400 kV Cernavoda - Pelicanu | N-1 OHL 400 kV Isaccea - Tulcea Vest | 0.00011 | 0.00064 | 0.00442 | 0 | -0.04251 | 0.00015 | -0.00017 | -0.0002 | 0.00012 | 0.0001 | -0.0167 | 0.00306 | 0.0024 | 0.00055 | 0.00339 | -0.01004 | -5e-05 | -0.00182 | 0.00012 | 0.05422 | 0.01421 | 0.0021 | -0.00022 | -0.03917 | -0.02663 | -0.0007
[RO-RO] [OPP] OHL 400 kV Cernavoda - Pelicanu | N-1 OHL 400 kV Lacu Sarat - Gura Ialomitei | -0.00072 | 0.00062 | 0.00396 | 0 | -0.04436 | 0.00014 | -0.00015 | -0.00018 | 0.00012 | 0.0001 | -0.01806 | 0.00276 | 0.00237 | 0.00051 | 0.00271 | -0.01125 | -5e-05 | -0.00174 | 0.00012 | 0.05392 | 0.0136 | 0.00198 | -0.00017 | -0.04095 | -0.02608 | -0.00164
[RO-RO] [OPP] OHL 400 kV Cernavoda - Pelicanu | N-1 OHL 400 kV Tulcea Vest - Tariverde | 0.00011 | 0.00064 | 0.00442 | 0 | -0.04251 | 0.00015 | -0.00017 | -0.0002 | 0.00012 | 0.0001 | -0.0167 | 0.00306 | 0.0024 | 0.00055 | 0.00339 | -0.01004 | -5e-05 | -0.00182 | 0.00012 | 0.05422 | 0.01421 | 0.0021 | -0.00022 | -0.03917 | -0.02663 | -0.0007
[RO-RO] [OPP] OHL 400 kV Cernavoda - Pelicanu | N-1 OHL 400 kV Tariverde - Constanta Nord | 0.00011 | 0.00064 | 0.00442 | 0 | -0.04251 | 0.00015 | -0.00017 | -0.0002 | 0.00012 | 0.0001 | -0.0167 | 0.00306 | 0.0024 | 0.00055 | 0.00339 | -0.01004 | -5e-05 | -0.00182 | 0.00012 | 0.05422 | 0.01421 | 0.0021 | -0.00022 | -0.03917 | -0.02663 | -0.0007
[RO-RO] [OPP] OHL 400 kV Cernavoda - Pelicanu | N-1 OHL 400 kV Constanta Nord- Cernavoda | 0.00029 | 0.00065 | 0.00452 | 0 | -0.04208 | 0.00015 | -0.00018 | -0.0002 | 0.00012 | 0.0001 | -0.0164 | 0.00313 | 0.00242 | 0.00056 | 0.00353 | -0.00978 | -5e-05 | -0.00183 | 0.00012 | 0.05428 | 0.01433 | 0.00213 | -0.00023 | -0.03876 | -0.02682 | -0.0005
[RO-RO] [OPP] OHL 400 kV Cernavoda - Pelicanu | N-1 OHL 400 kV Gura Ialomitei - Bucuresti Sud | 0.00165 | 0.00098 | 0.00733 | 1e-05 | -0.05898 | 0.00024 | -0.00029 | -0.00031 | 0.0002 | 0.00016 | -0.02206 | 0.00505 | 0.00364 | 0.00087 | 0.00619 | -0.01256 | -8e-05 | -0.00283 | 0.00019 | 0.08019 | 0.0219 | 0.00332 | -0.0004 | -0.05421 | -0.04081 | 0.00064
[RO-RO] [OPP] OHL 400 kV Cernavoda - Pelicanu | N-1 OHL 400 kV Gutinas – Smardan | -0.00068 | 0.00079 | 0.00459 | 0 | -0.04875 | 0.00017 | -0.00016 | -0.00023 | 0.00014 | 0.00012 | -0.01977 | 0.00325 | 0.003 | 0.00061 | 0.00313 | -0.01228 | -6e-05 | -0.00215 | 0.00014 | 0.06168 | 0.01502 | 0.00237 | -0.00013 | -0.045 | -0.03428 | -0.00171
[RO-RO] [OPP] OHL 400 kV Cernavoda - Pelicanu | N-1 OHL 400 kV Brasov – Gutinas | 0.00106 | 0.00084 | 0.00571 | 1e-05 | -0.04695 | 0.00019 | -0.00022 | -0.00025 | 0.00016 | 0.00013 | -0.01768 | 0.00398 | 0.00314 | 0.00071 | 0.00469 | -0.01018 | -6e-05 | -0.00236 | 0.00016 | 0.06296 | 0.01682 | 0.0027 | -0.00026 | -0.04318 | -0.03517 | 0.00022
[RO-RO] [OPP] OHL 400 kV Pelicanu - Bucuresti Sud | N-1 OHL 400 kV Lacu Sarat - Gura Ialomitei | 0.00078 | 0.0007 | 0.0051 | 0 | -0.04392 | 0.00017 | -0.0002 | -0.00022 | 0.00014 | 0.00011 | -0.01676 | 0.00352 | 0.00261 | 0.00061 | 0.00416 | -0.00977 | -6e-05 | -0.00201 | 0.00014 | 0.05782 | 0.01566 | 0.00235 | -0.00027 | -0.04041 | -0.02912 | 0
[RO-RO] [OPP] OHL 400 kV Pelicanu - Bucuresti Sud | N-1 OHL 400 kV Constanta Nord- Cernavoda | 0.00148 | 0.00072 | 0.00548 | 0 | -0.04228 | 0.00018 | -0.00022 | -0.00023 | 0.00014 | 0.00012 | -0.01559 | 0.00377 | 0.00264 | 0.00064 | 0.00474 | -0.00873 | -6e-05 | -0.00208 | 0.00014 | 0.05799 | 0.01615 | 0.00245 | -0.00031 | -0.03884 | -0.02957 | 0.00079
[RO-RO] [OPP] OHL 400 kV Pelicanu - Bucuresti Sud | N-1 OHL 400 kV Gura Ialomitei - Bucuresti Sud | 0.00279 | 0.00107 | 0.00837 | 1e-05 | -0.06033 | 0.00026 | -0.00033 | -0.00034 | 0.00022 | 0.00018 | -0.02174 | 0.00574 | 0.00391 | 0.00097 | 0.00743 | -0.01184 | -9e-05 | -0.00311 | 0.00022 | 0.08518 | 0.02403 | 0.00368 | -0.00049 | -0.05535 | -0.04412 | 0.00185
[RO-RO] [OPP] OHL 400 kV Pelicanu - Bucuresti Sud | N-1 OHL 400 kV Gutinas – Smardan | 0.0003 | 0.00086 | 0.00546 | 1e-05 | -0.04972 | 0.00019 | -0.0002 | -0.00025 | 0.00016 | 0.00013 | -0.01943 | 0.00384 | 0.00325 | 0.0007 | 0.00418 | -0.01163 | -6e-05 | -0.0024 | 0.00016 | 0.06579 | 0.01677 | 0.00269 | -0.0002 | -0.0458 | -0.03739 | -0.00068
[RO-RO] [OPP] OHL 400 kV Gura Ialomitei - Bucuresti Sud | BC | 0.00152 | 0.00069 | 0.00529 | 0 | -0.04 | 0.00017 | -0.00021 | -0.00022 | 0.00014 | 0.00012 | -0.01467 | 0.00363 | 0.00254 | 0.00062 | 0.0046 | -0.00815 | -6e-05 | -0.002 | 0.00014 | 0.05553 | 0.01544 | 0.00236 | -0.0003 | -0.03673 | -0.02854 | 0.00087
[RO-RO] [OPP] OHL 400 kV Gura Ialomitei - Bucuresti Sud | N-1 OHL 400 kV Isaccea - Tulcea Vest | 0.00075 | 0.00066 | 0.00481 | 0 | -0.04135 | 0.00016 | -0.00019 | -0.0002 | 0.00013 | 0.00011 | -0.01577 | 0.00332 | 0.00245 | 0.00058 | 0.00394 | -0.00918 | -5e-05 | -0.00189 | 0.00013 | 0.05461 | 0.01477 | 0.00221 | -0.00026 | -0.03804 | -0.02732 | 2e-05
[RO-RO] [OPP] OHL 400 kV Gura Ialomitei - Bucuresti Sud | N-1 OHL 400 kV Lacu Sarat - Gura Ialomitei | 8e-05 | 0.00065 | 0.00444 | 0 | -0.04285 | 0.00015 | -0.00017 | -0.0002 | 0.00012 | 0.0001 | -0.01686 | 0.00308 | 0.00243 | 0.00055 | 0.00339 | -0.01015 | -5e-05 | -0.00183 | 0.00012 | 0.05441 | 0.01429 | 0.00211 | -0.00022 | -0.03948 | -0.02692 | -0.00073
[RO-RO] [OPP] OHL 400 kV Gura Ialomitei - Bucuresti Sud | N-1 OHL 400 kV Tulcea Vest - Tariverde | 0.00075 | 0.00066 | 0.00481 | 0 | -0.04135 | 0.00016 | -0.00019 | -0.0002 | 0.00013 | 0.00011 | -0.01577 | 0.00332 | 0.00245 | 0.00058 | 0.00394 | -0.00918 | -5e-05 | -0.00189 | 0.00013 | 0.05461 | 0.01477 | 0.00221 | -0.00026 | -0.03804 | -0.02732 | 2e-05
[RO-RO] [OPP] OHL 400 kV Gura Ialomitei - Bucuresti Sud | N-1 OHL 400 kV Tariverde - Constanta Nord | 0.00075 | 0.00066 | 0.00481 | 0 | -0.04135 | 0.00016 | -0.00019 | -0.0002 | 0.00013 | 0.00011 | -0.01577 | 0.00332 | 0.00245 | 0.00058 | 0.00394 | -0.00918 | -5e-05 | -0.00189 | 0.00013 | 0.05461 | 0.01477 | 0.00221 | -0.00026 | -0.03804 | -0.02732 | 2e-05
[RO-RO] [OPP] OHL 400 kV Gura Ialomitei - Bucuresti Sud | N-1 OHL 400 kV Constanta Nord- Cernavoda | 0.0009 | 0.00066 | 0.0049 | 0 | -0.04097 | 0.00016 | -0.00019 | -0.00021 | 0.00013 | 0.00011 | -0.0155 | 0.00337 | 0.00246 | 0.00059 | 0.00406 | -0.00895 | -5e-05 | -0.00191 | 0.00013 | 0.05466 | 0.01487 | 0.00223 | -0.00027 | -0.03768 | -0.02749 | 0.00019
[RO-RO] [OPP] OHL 400 kV Gura Ialomitei - Bucuresti Sud | N-1 OHL 400 kV Cernavoda - Pelicanu | 0.0019 | 0.00096 | 0.00724 | 1e-05 | -0.05615 | 0.00023 | -0.00029 | -0.0003 | 0.00019 | 0.00016 | -0.02076 | 0.00498 | 0.00352 | 0.00085 | 0.00622 | -0.01166 | -8e-05 | -0.00276 | 0.00019 | 0.07729 | 0.02134 | 0.00325 | -0.0004 | -0.05158 | -0.03956 | 0.00097
[RO-RO] [OPP] OHL 400 kV Gura Ialomitei - Bucuresti Sud | N-1 OHL 400 kV Gutinas – Smardan | -0.00015 | 0.0008 | 0.00491 | 0 | -0.04785 | 0.00018 | -0.00018 | -0.00023 | 0.00015 | 0.00012 | -0.01902 | 0.00346 | 0.00304 | 0.00064 | 0.00359 | -0.01158 | -6e-05 | -0.00222 | 0.00014 | 0.06205 | 0.0155 | 0.00247 | -0.00016 | -0.04412 | -0.03492 | -0.00112
[RO-RO] [OPP] OHL 400 kV Gura Ialomitei - Bucuresti Sud | N-1 OHL 400 kV Brasov – Gutinas | 0.00162 | 0.00086 | 0.00607 | 1e-05 | -0.04617 | 0.0002 | -0.00023 | -0.00026 | 0.00017 | 0.00014 | -0.01695 | 0.00422 | 0.00321 | 0.00074 | 0.00518 | -0.00948 | -7e-05 | -0.00244 | 0.00017 | 0.06353 | 0.01737 | 0.00281 | -0.00029 | -0.04241 | -0.03599 | 0.00083
[RO-RO] [OPP] OHL 400 kV Gutinas - Smardan | BC | -0.01007 | 0.00068 | -0.00226 | 0 | -0.04743 | 6e-05 | 0.00021 | -0.0001 | 4e-05 | 3e-05 | -0.02634 | -0.00103 | 0.00307 | 0.00013 | -0.00608 | -0.02072 | -2e-05 | -0.00133 | 4e-05 | 0.0394 | 0.00035 | 0.00068 | 0.00083 | -0.04467 | -0.03857 | -0.01205
[RO-RO] [OPP] OHL 400 kV Gutinas - Smardan | N-1 OHL 400 kV Isaccea - Tulcea Vest | -0.00901 | 0.00072 | -0.00161 | 0 | -0.04558 | 7e-05 | 0.00018 | -0.00011 | 5e-05 | 4e-05 | -0.02483 | -0.00059 | 0.00318 | 0.00019 | -0.00517 | -0.01932 | -3e-05 | -0.00148 | 5e-05 | 0.04067 | 0.00128 | 0.00088 | 0.00078 | -0.04287 | -0.04024 | -0.01087
[RO-RO] [OPP] OHL 400 kV Gutinas - Smardan | N-1 OHL 400 kV Lacu Sarat - Gura Ialomitei | -0.00775 | 0.00075 | -0.0009 | 0 | -0.04284 | 9e-05 | 0.00015 | -0.00013 | 6e-05 | 5e-05 | -0.0228 | -0.00013 | 0.00324 | 0.00024 | -0.00413 | -0.01751 | -3e-05 | -0.0016 | 6e-05 | 0.04122 | 0.00222 | 0.00107 | 0.0007 | -0.04022 | -0.04118 | -0.00946
[RO-RO] [OPP] OHL 400 kV Gutinas - Smardan | N-1 OHL 400 kV Tulcea Vest - Tariverde | -0.00901 | 0.00072 | -0.00161 | 0 | -0.04558 | 7e-05 | 0.00018 | -0.00011 | 5e-05 | 4e-05 | -0.02483 | -0.00059 | 0.00318 | 0.00019 | -0.00517 | -0.01932 | -3e-05 | -0.00148 | 5e-05 | 0.04067 | 0.00128 | 0.00088 | 0.00078 | -0.04287 | -0.04024 | -0.01087
[RO-RO] [OPP] OHL 400 kV Gutinas - Smardan | N-1 OHL 400 kV Tariverde - Constanta Nord | -0.00901 | 0.00072 | -0.00161 | 0 | -0.04558 | 7e-05 | 0.00018 | -0.00011 | 5e-05 | 4e-05 | -0.02483 | -0.00059 | 0.00318 | 0.00019 | -0.00517 | -0.01932 | -3e-05 | -0.00148 | 5e-05 | 0.04067 | 0.00128 | 0.00088 | 0.00078 | -0.04287 | -0.04024 | -0.01087
[RO-RO] [OPP] OHL 400 kV Gutinas - Smardan | N-1 OHL 400 kV Constanta Nord- Cernavoda | -0.00933 | 0.00071 | -0.00179 | 0 | -0.04627 | 7e-05 | 0.00019 | -0.00011 | 5e-05 | 4e-05 | -0.02534 | -0.00071 | 0.00316 | 0.00017 | -0.00544 | -0.01978 | -2e-05 | -0.00144 | 5e-05 | 0.04045 | 0.00104 | 0.00083 | 0.00079 | -0.04353 | -0.03982 | -0.01123
[RO-RO] [OPP] OHL 400 kV Gutinas - Smardan | N-1 OHL 400 kV Cernavoda - Pelicanu | -0.00995 | 0.00076 | -0.00165 | 0 | -0.05245 | 8e-05 | 0.00018 | -0.00012 | 6e-05 | 5e-05 | -0.02824 | -0.00061 | 0.00337 | 0.00021 | -0.00558 | -0.02181 | -3e-05 | -0.00157 | 6e-05 | 0.04616 | 0.00219 | 0.00096 | 0.0008 | -0.04928 | -0.04199 | -0.01201
[RO-RO] [OPP] OHL 400 kV Gutinas - Smardan | N-1 OHL 400 kV Gura Ialomitei - Bucuresti Sud | -0.00985 | 0.00077 | -0.00151 | 0 | -0.05309 | 8e-05 | 0.00018 | -0.00013 | 6e-05 | 5e-05 | -0.02842 | -0.00051 | 0.00342 | 0.00022 | -0.00543 | -0.02188 | -3e-05 | -0.00161 | 6e-05 | 0.04726 | 0.00254 | 0.00101 | 0.00079 | -0.04986 | -0.0426 | -0.01192
[RO-RO] [OPP] OHL 400 kV Gutinas - Smardan | N-1 OHL 400 kV Bucuresti Sud - Domnesti | -0.01108 | 0.00073 | -0.00245 | 0 | -0.05277 | 6e-05 | 0.00022 | -0.0001 | 4e-05 | 4e-05 | -0.02925 | -0.00112 | 0.0033 | 0.00014 | -0.00665 | -0.02297 | -2e-05 | -0.00143 | 4e-05 | 0.05101 | 0.00068 | 0.00074 | 0.00089 | -0.04969 | -0.04112 | -0.01326
[RO-RO] [OPP] OHL 400 kV Gutinas - Smardan | N-1 OHL 400 kV Brasov – Gutinas | -0.01041 | 0.0001 | -0.00493 | 0 | -0.02652 | -5e-05 | 0.00028 | 6e-05 | -5e-05 | -4e-05 | -0.01859 | -0.00303 | 0.00079 | -0.00027 | -0.00805 | -0.01622 | 2e-05 | 0.00017 | -5e-05 | 0.01226 | -0.00617 | -0.00086 | 0.0008 | -0.02542 | -0.01328 | -0.01193
[RO-RO] [OPP] OHL 400 kV Gutinas - Smardan | N-1 TIE 400 kV Isaccea - Vulcanesti | -0.03312 | -0.00037 | -0.01692 | -1e-05 | -0.08647 | -0.00028 | 0.00081 | 0.00033 | -0.00025 | -0.0002 | -0.05886 | -0.01087 | -0.00016 | -0.00118 | -0.02611 | -0.05101 | 9e-05 | 0.0023 | -0.00024 | 0.00666 | -0.02016 | -0.00404 | 0.00196 | -0.08273 | 0.00741 | -0.03754
[RO-RO] [OPP] OHL 400 kV Smardan - Isaccea c1 | BC | 0 | 0 | 0 |  | 0 |  | 0 |  | 0 | 0 | 0 | 0 |  |  | 0 | 0 | 0 |  | 0 | 0 | 0 | 0 | 0 | 0 | 0 | 0
[RO-RO] [OPP] OHL 400 kV Smardan - Isaccea c1 | N-1 OHL 400 kV Lacu Sarat - Isaccea | 0 | 0 | 0 |  | 0 |  | 0 |  | 0 | 0 | 0 | 0 |  |  | 0 | 0 | 0 |  | 0 | 0 | 0 | 0 | 0 | 0 | 0 | 0
[RO-RO] [OPP] OHL 400 kV Smardan - Isaccea c2 | BC | 0.00243 | 0.00082 | 0.00427 | 0 | -0.01662 | 0.00017 | -0.00011 | -0.00022 | 0.00014 | 0.00011 | -0.00486 | 0.00316 | 0.00313 | 0.00059 | 0.0039 | -0.00191 | -6e-05 | -0.00221 | 0.00014 | 0.03881 | 0.0086 | 0.00225 | 7e-05 | -0.01513 | -0.04113 | 0.00209
[RO-RO] [OPP] OHL 400 kV Smardan - Isaccea c2 | N-1 OHL 400 kV Lacu Sarat - Isaccea | 0.00756 | 0.00126 | 0.00842 | 1e-05 | -0.01496 | 0.00028 | -0.00026 | -0.00037 | 0.00023 | 0.00019 | -0.00042 | 0.00602 | 0.00466 | 0.00102 | 0.00896 | 0.00312 | -0.0001 | -0.00357 | 0.00023 | 0.05746 | 0.01539 | 0.00384 | -0.00014 | -0.01313 | -0.06193 | 0.00758
[RO-RO] [OPP] OHL 400 kV Domnesti - Urechesti | BC | -0.01228 | -0.00064 | -0.01108 | -1e-05 | 0.01347 | -0.00024 | 0.00052 | 0.0003 | -0.00021 | -0.00017 | -0.00285 | -0.0072 | -0.00184 | -0.00096 | -0.01348 | -0.00719 | 8e-05 | 0.00239 | -0.00021 | 0.03687 | -0.02483 | -0.0035 | 0.00115 | 0.01131 | 0.02054 | -0.01299
[RO-RO] [OPP] OHL 400 kV Domnesti - Urechesti | N-1 OHL 400 kV Bucuresti Sud - Slatina | -0.01642 | -0.00084 | -0.01458 | -1e-05 | 0.01723 | -0.00032 | 0.00069 | 0.00039 | -0.00027 | -0.00022 | -0.00449 | -0.00948 | -0.0024 | -0.00126 | -0.01783 | -0.01013 | 0.00011 | 0.00314 | -0.00027 | 0.04638 | -0.03222 | -0.00459 | 0.00151 | 0.01439 | 0.02733 | -0.01744
[RO-RO] [OPP] OHL 400 kV Tantareni - Bradu | BC | 0.02955 | 0.00049 | 0.0171 | 1e-05 | 0.03364 | 0.0003 | -0.00082 | -0.00036 | 0.00026 | 0.00022 | 0.03923 | 0.01097 | 0.00062 | 0.00125 | 0.02503 | 0.03873 | -0.0001 | -0.00257 | 0.00026 | -0.02285 | 0.02514 | 0.00434 | -0.00196 | 0.03387 | -0.01227 | 0.03341
[RO-RO] [OPP] OHL 400 kV Tantareni - Bradu | N-1 OHL 400 kV Domnesti-Urechesti | 0.03122 | 0.00057 | 0.01861 | 1e-05 | 0.0318 | 0.00033 | -0.00089 | -0.0004 | 0.00029 | 0.00024 | 0.03962 | 0.01196 | 0.00087 | 0.00138 | 0.02687 | 0.0397 | -0.00011 | -0.0029 | 0.00029 | -0.02787 | 0.02853 | 0.00482 | -0.00211 | 0.03233 | -0.01507 | 0.03518
[RO-RO] [OPP] OHL 400 kV Bucuresti Sud - Domnesti | BC | -0.00905 | 0.00046 | -0.0017 | 0 | -0.04777 | 4e-05 | 0.00013 | -6e-05 | 3e-05 | 2e-05 | -0.026 | -0.00084 | 0.00213 | 9e-05 | -0.00505 | -0.02008 | -1e-05 | -0.00087 | 3e-05 | 0.10382 | 0.00294 | 0.00049 | 0.00051 | -0.04488 | -0.02281 | -0.01087
[RO-RO] [OPP] OHL 400 kV Bucuresti Sud - Domnesti | N-1 OHL 400 kV Gutinas – Smardan | -0.01135 | 0.00061 | -0.00221 | 0 | -0.05859 | 5e-05 | 0.00018 | -9e-05 | 4e-05 | 3e-05 | -0.03201 | -0.00107 | 0.00283 | 0.00012 | -0.00644 | -0.0248 | -2e-05 | -0.00118 | 4e-05 | 0.11281 | 0.00302 | 0.00064 | 0.0007 | -0.05507 | -0.03161 | -0.01362
[RO-RO] [OPP] OHL 400 kV Slatina-Bucuresti Sud | BC | 0.01726 | 0.00083 | 0.01456 | 1e-05 | -0.01564 | 0.00032 | -0.00068 | -0.00039 | 0.00027 | 0.00022 | 0.00682 | 0.00948 | 0.00235 | 0.00126 | 0.01814 | 0.01226 | -0.0001 | -0.00312 | 0.00027 | -0.03964 | 0.03076 | 0.00454 | -0.00148 | -0.01282 | -0.02828 | 0.01854
[RO-RO] [OPP] OHL 400 kV Slatina-Bucuresti Sud | N-1 OHL 400 kV Domnesti-Urechesti | 0.02103 | 0.00103 | 0.01795 | 1e-05 | -0.01977 | 0.00039 | -0.00084 | -0.00048 | 0.00033 | 0.00028 | 0.00769 | 0.01169 | 0.00291 | 0.00155 | 0.02227 | 0.01446 | -0.00013 | -0.00385 | 0.00033 | -0.05094 | 0.03837 | 0.00561 | -0.00183 | -0.01628 | -0.03457 | 0.02253
[RO-RO] [OPP] OHL 400 kV Portile de Fier - Urechesti | BC | 0.013 | 0.00146 | 0.02721 | 2e-05 | -0.08342 | 0.0006 | -0.0014 | -0.00073 | 0.00051 | 0.00042 | -0.04483 | 0.01718 | 0.00401 | 0.00239 | 0.02691 | -0.02727 | -0.0002 | -0.00564 | 0.00051 | -0.1399 | 0.09167 | 0.00891 | -0.00333 | -0.07641 | -0.03666 | 0.00985
[RO-RO] [OPP] OHL 400 kV Portile de Fier - Urechesti | N-1 OHL 400 kV Domnesti-Urechesti | 0.00893 | 0.00125 | 0.02354 | 2e-05 | -0.07896 | 0.00052 | -0.00123 | -0.00063 | 0.00044 | 0.00037 | -0.04577 | 0.01479 | 0.0034 | 0.00208 | 0.02244 | -0.02965 | -0.00017 | -0.00485 | 0.00044 | -0.12768 | 0.08344 | 0.00775 | -0.00295 | -0.07266 | -0.02985 | 0.00554
[RO-RO] [OPP] OHL 400 kV Brasov – Gutinas | N-1 OHL 400 kV Gutinas – Smardan | 0.00675 | 0.00043 | 0.00536 | 0 | -0.0016 | 0.00013 | -0.00024 | -0.00017 | 0.00011 | 9e-05 | 0.00483 | 0.00361 | 0.00147 | 0.00051 | 0.00669 | 0.00618 | -4e-05 | -0.00141 | 0.00011 | 0.01581 | 0.00945 | 0.00186 | -0.00047 | -0.00084 | -0.01359 | 0.00729
[RO-RO] [OPP] OHL 220 kV Portile de Fier-Resita c1 | N-1 TIE 400 kV Resita-Pancevo c2 | 0.01358 | -0.00015 | 0.00608 | 0 | 0.01991 | 6e-05 | -0.0003 | -6e-05 | 6e-05 | 5e-05 | 0.01911 | 0.00371 | -0.0013 | 0.00031 | 0.0104 | 0.01853 | -2e-05 | -0.00025 | 6e-05 | 0.02342 | 0.01017 | 0.00095 | -0.00079 | 0.01974 | 0.00305 | 0.01604
[RO-RO] [OPP] OHL 220 kV Portile de Fier-Resita c2 | N-1 TIE 400 kV Resita-Pancevo c2 | 0.01358 | -0.00015 | 0.00608 | 0 | 0.01991 | 6e-05 | -0.0003 | -6e-05 | 6e-05 | 5e-05 | 0.01911 | 0.00371 | -0.0013 | 0.00031 | 0.0104 | 0.01853 | -2e-05 | -0.00025 | 6e-05 | 0.02342 | 0.01017 | 0.00095 | -0.00079 | 0.01974 | 0.00305 | 0.01604
[RO-RO] [OPP] OHL 220 kV Resita-Timisoara c1 | N-1 OHL 220 kV Resita-Timisoara c2 | 0.04605 | -6e-05 | 0.03162 | 1e-05 | 0.04557 | 0.00044 | -0.00163 | -0.00049 | 0.0004 | 0.00033 | 0.04912 | 0.01925 | -0.00354 | 0.00198 | 0.04391 | 0.05017 | -0.00014 | -0.00284 | 0.00039 | 0.03348 | 0.06541 | 0.00675 | -0.00424 | 0.0461 | 0.00015 | 0.05033
[RO-RO] [OPP] OHL 220 kV Resita-Timisoara c1 | N-1 TIE 400 kV Resita-Pancevo c2 | 0.02946 | -6e-05 | 0.01956 | 1e-05 | 0.03046 | 0.00027 | -0.00101 | -0.0003 | 0.00024 | 0.0002 | 0.03236 | 0.01192 | -0.00232 | 0.00121 | 0.02757 | 0.03285 | -9e-05 | -0.00169 | 0.00024 | 0.02347 | 0.03999 | 0.00411 | -0.00262 | 0.03073 | 0.00071 | 0.03244
[RO-RO] [OPP] OHL 220 kV Resita-Timisoara c2 | N-1 TIE 400 kV Resita-Pancevo c2 | 0.02946 | -6e-05 | 0.01956 | 1e-05 | 0.03046 | 0.00027 | -0.00101 | -0.0003 | 0.00024 | 0.0002 | 0.03236 | 0.01192 | -0.00232 | 0.00121 | 0.02757 | 0.03285 | -9e-05 | -0.00169 | 0.00024 | 0.02347 | 0.03999 | 0.00411 | -0.00262 | 0.03073 | 0.00071 | 0.03244
[RO-RO] [OPP] OHL 220 kV Arad-Timisoara | N-1 TIE 400 kV Resita-Pancevo c2 | -0.03178 | 0.00032 | -0.01957 | -1e-05 | -0.0382 | -0.00023 | 0.00101 | 0.00025 | -0.00021 | -0.00018 | -0.03815 | -0.01176 | 0.00357 | -0.0011 | -0.02868 | -0.0378 | 7e-05 | 0.00118 | -0.00021 | -0.03975 | -0.03905 | -0.00363 | 0.00268 | -0.03814 | -0.00448 | -0.03543
[RO-RO] [OPP] OHL 220 kV Arad-Calea Aradului | N-1 TIE 400 kV Resita-Pancevo c2 | -0.02242 | 0.00022 | -0.01381 | -1e-05 | -0.02695 | -0.00016 | 0.00071 | 0.00018 | -0.00015 | -0.00012 | -0.02691 | -0.00829 | 0.00252 | -0.00077 | -0.02024 | -0.02667 | 5e-05 | 0.00083 | -0.00015 | -0.02805 | -0.02755 | -0.00256 | 0.00189 | -0.02691 | -0.00316 | -0.025
[RO-RO] [OPP] OHL 220 kV CaleaAradului-Sacalaz | N-1 TIE 400 kV Resita-Pancevo c2 | -0.02242 | 0.00022 | -0.01381 | -1e-05 | -0.02695 | -0.00016 | 0.00071 | 0.00018 | -0.00015 | -0.00012 | -0.02691 | -0.00829 | 0.00252 | -0.00077 | -0.02024 | -0.02667 | 5e-05 | 0.00083 | -0.00015 | -0.02805 | -0.02755 | -0.00256 | 0.00189 | -0.02691 | -0.00316 | -0.025
[RO-RO] [OPP] OHL 220 kV Sacalaz-Timisoara | N-1 TIE 400 kV Resita-Pancevo c2 | -0.01907 | 0.00019 | -0.01174 | 0 | -0.02293 | -0.00014 | 0.0006 | 0.00015 | -0.00013 | -0.00011 | -0.02289 | -0.00706 | 0.00214 | -0.00066 | -0.01721 | -0.02269 | 4e-05 | 0.00071 | -0.00013 | -0.02386 | -0.02343 | -0.00218 | 0.00161 | -0.02289 | -0.00269 | -0.02126
[RO-RO] [OPP] OHL 220 kV Mintia-Timisoara | N-1 TIE 400 kV Resita-Pancevo c2 | -0.00472 | -0.00042 | -0.00575 | 0 | 0.00423 | -0.00014 | 0.00029 | 0.00017 | -0.00012 | -0.0001 | 0.00035 | -0.00378 | -0.00146 | -0.00054 | -0.00622 | -0.00123 | 5e-05 | 0.00138 | -0.00012 | 0.02087 | -0.01338 | -0.00202 | 0.00068 | 0.00358 | 0.00622 | -0.00445
[RO-RO] [OPP] OHL 220 kV Urechesti-Targu Jiu Nord | N-1 TIE 400 kV Resita-Pancevo c2 | 0.02802 | -4e-05 | 0.01541 | 1e-05 | 0.04176 | 0.00021 | -0.00078 | -0.00023 | 0.00019 | 0.00015 | 0.03894 | 0.00952 | -0.00168 | 0.00094 | 0.02348 | 0.03724 | -7e-05 | -0.00131 | 0.00019 | 0.02803 | 0.02542 | 0.00313 | -0.00203 | 0.04117 | 0.00388 | 0.03184
[RO-RO] [OPP] OHL 220 kV Paroseni-Targu Jiu Nord | N-1 TIE 400 kV Resita-Pancevo c2 | -0.02802 | 4e-05 | -0.01541 | -1e-05 | -0.04176 | -0.00021 | 0.00078 | 0.00023 | -0.00019 | -0.00015 | -0.03894 | -0.00952 | 0.00168 | -0.00094 | -0.02348 | -0.03724 | 7e-05 | 0.00131 | -0.00019 | -0.02803 | -0.02542 | -0.00313 | 0.00203 | -0.04117 | -0.00388 | -0.03184
[RO-RO] [OPP] OHL 220 kV Paroseni-Baru Mare | N-1 TIE 400 kV Resita-Pancevo c2 | 0.02548 | -4e-05 | 0.01401 | 1e-05 | 0.03798 | 0.00019 | -0.00071 | -0.00021 | 0.00017 | 0.00014 | 0.03542 | 0.00866 | -0.00153 | 0.00085 | 0.02136 | 0.03387 | -6e-05 | -0.00119 | 0.00017 | 0.0255 | 0.02311 | 0.00284 | -0.00184 | 0.03744 | 0.00353 | 0.02895
[RO-RO] [OPP] OHL 220 kV Baru Mare-Hasdat | N-1 TIE 400 kV Resita-Pancevo c2 | 0.02802 | -4e-05 | 0.01541 | 1e-05 | 0.04176 | 0.00021 | -0.00078 | -0.00023 | 0.00019 | 0.00015 | 0.03894 | 0.00952 | -0.00168 | 0.00094 | 0.02348 | 0.03724 | -7e-05 | -0.00131 | 0.00019 | 0.02803 | 0.02542 | 0.00313 | -0.00203 | 0.04117 | 0.00388 | 0.03184
[RO-RO] [OPP] OHL 220 kV Filesti - Barbosi | N-1 OHL 400 kV Gutinas – Smardan | -0.00644 | 0.00031 | -0.00196 | 0 | -0.0261 | 1e-05 | 0.00014 | -3e-05 | 1e-05 | 1e-05 | -0.01519 | -0.00105 | 0.00146 | 0 | -0.00423 | -0.01224 | -1e-05 | -0.00052 | 1e-05 | 0.01878 | -0.00104 | 0.00011 | 0.00051 | -0.02466 | -0.01858 | -0.00759
[RO-RO] [OPP] TRA 400/220 kV AT3 Arad | N-1 TIE 400 kV Resita-Pancevo c2 | 0.04376 | -0.00054 | 0.02663 | 1e-05 | 0.05321 | 0.0003 | -0.00137 | -0.00032 | 0.00028 | 0.00023 | 0.05292 | 0.01591 | -0.00544 | 0.00145 | 0.03934 | 0.05235 | -0.0001 | -0.00138 | 0.00028 | 0.05603 | 0.05347 | 0.00474 | -0.00366 | 0.05308 | 0.00715 | 0.04888
[RO-RO] [OPP] TRA 400/220 kV AT Urechesti | BC | -0.02354 | -8e-05 | -0.01386 | -1e-05 | -0.02902 | -0.0002 | 0.0007 | 0.00023 | -0.00018 | -0.00015 | -0.02978 | -0.00862 | 0.00099 | -0.00089 | -0.02043 | -0.02934 | 7e-05 | 0.00143 | -0.00018 | -0.00817 | -0.02447 | -0.00304 | 0.00178 | -0.02897 | 0.00049 | -0.02653
[RO-RO] [OPP] TRA 400/220 kV AT Urechesti | N-1 OHL 400 kV Domnesti-Urechesti | -0.02526 | -0.00017 | -0.01541 | -1e-05 | -0.02713 | -0.00024 | 0.00077 | 0.00027 | -0.00021 | -0.00017 | -0.03018 | -0.00963 | 0.00073 | -0.00103 | -0.02231 | -0.03035 | 8e-05 | 0.00176 | -0.00021 | -0.00301 | -0.02795 | -0.00353 | 0.00194 | -0.02739 | 0.00337 | -0.02835
[RO-RO] [OPP] TRA 400/220 kV AT Urechesti | N-1 TIE 400 kV Portile de Fier-Djerdap | -0.02081 | -4e-05 | -0.01209 | -1e-05 | -0.02977 | -0.00017 | 0.00061 | 0.0002 | -0.00016 | -0.00013 | -0.02868 | -0.0075 | 0.00099 | -0.00077 | -0.01789 | -0.02746 | 6e-05 | 0.00118 | -0.00015 | -0.01345 | -0.0196 | -0.0026 | 0.00157 | -0.0294 | -0.0007 | -0.02336
[RO-RO] [OPP] TRA 400/220 kV AT Urechesti | N-1 OHL 400 kV Arefu-Sibiu Sud | -0.02852 | -0.00012 | -0.01662 | -1e-05 | -0.03659 | -0.00025 | 0.00083 | 0.00028 | -0.00022 | -0.00018 | -0.03692 | -0.01037 | 0.00106 | -0.00108 | -0.02457 | -0.03612 | 8e-05 | 0.00176 | -0.00022 | -0.01221 | -0.02855 | -0.00368 | 0.00213 | -0.03643 | 0.00043 | -0.03217
[RO-RO] [OPP] TRA 400/220 kV AT Urechesti | N-1 OHL 400 kV Tantareni-Urechesti | -0.01921 | -0.00022 | -0.01429 | -1e-05 | -0.01023 | -0.00023 | 0.00073 | 0.00027 | -0.0002 | -0.00017 | -0.01508 | -0.00888 | 0.00039 | -0.001 | -0.0191 | -0.01723 | 8e-05 | 0.00178 | -0.0002 | -0.01052 | -0.03252 | -0.00349 | 0.00185 | -0.01112 | 0.00346 | -0.0209
[RO-RO] [OPP] TRA 400/220 kV AT Urechesti | N-1 OHL 220 kV Portile de Fier-Resita 1&2 | -0.02485 | -6e-05 | -0.01441 | -1e-05 | -0.03103 | -0.00021 | 0.00072 | 0.00024 | -0.00019 | -0.00015 | -0.03169 | -0.00895 | 0.00111 | -0.00092 | -0.0214 | -0.03118 | 7e-05 | 0.00145 | -0.00019 | -0.01057 | -0.02533 | -0.00312 | 0.00185 | -0.03096 | 0.00016 | -0.0281
[RO-RO] [OPP] TRA 400/220 kV AT Urechesti | N-1 OHL 220 kV Resita-Timisoara 1&2 | -0.03042 | -7e-05 | -0.01859 | -1e-05 | -0.03582 | -0.00027 | 0.00094 | 0.00031 | -0.00024 | -0.0002 | -0.03712 | -0.0115 | 0.00151 | -0.00119 | -0.02698 | -0.03683 | 9e-05 | 0.00185 | -0.00024 | -0.01317 | -0.03424 | -0.00405 | 0.00241 | -0.03586 | 0.00047 | -0.03405
[RO-RO] [OPP] TRA 400/220 kV AT Urechesti | N-1 TRA 400/220 kV AT3 Arad | -0.02367 | -8e-05 | -0.01395 | -1e-05 | -0.02917 | -0.0002 | 0.0007 | 0.00023 | -0.00018 | -0.00015 | -0.02994 | -0.00867 | 0.001 | -0.0009 | -0.02055 | -0.0295 | 7e-05 | 0.00143 | -0.00018 | -0.00833 | -0.02464 | -0.00306 | 0.00179 | -0.02913 | 0.00047 | -0.02668
[RO-RO] [OPP] TRA 400/220 kV AT Urechesti | N-1 TIE 400 kV Resita-Pancevo c2 | -0.02354 | -8e-05 | -0.01379 | -1e-05 | -0.02916 | -0.0002 | 0.00069 | 0.00023 | -0.00018 | -0.00015 | -0.02989 | -0.00858 | 0.00099 | -0.00089 | -0.02036 | -0.02942 | 7e-05 | 0.00142 | -0.00018 | -0.0084 | -0.02425 | -0.00301 | 0.00177 | -0.02911 | 0.00042 | -0.02655
[RO-RO] [OPP] TRA 400/220 kV AT Urechesti | N-1 OHL 400 kV Arefu-Tantareni | -0.0276 | -0.00012 | -0.01613 | -1e-05 | -0.03482 | -0.00024 | 0.00081 | 0.00028 | -0.00021 | -0.00018 | -0.03552 | -0.01006 | 0.00101 | -0.00105 | -0.02382 | -0.03483 | 8e-05 | 0.00172 | -0.00021 | -0.00936 | -0.02781 | -0.00358 | 0.00206 | -0.03472 | 0.00085 | -0.03113
[RO-RO] [OPP] TRA 400/220 kV AT Urechesti | N-1 TIE 400 kV Resita-Pancevo c1 | -0.02354 | -8e-05 | -0.01379 | -1e-05 | -0.02916 | -0.0002 | 0.00069 | 0.00023 | -0.00018 | -0.00015 | -0.02989 | -0.00858 | 0.00099 | -0.00089 | -0.02036 | -0.02942 | 7e-05 | 0.00142 | -0.00018 | -0.0084 | -0.02425 | -0.00301 | 0.00177 | -0.02911 | 0.00042 | -0.02655
[RO-RO] [OPP] TRA 400/220 kV AT Rosiori | BC | 0.02497 | 0.00109 | 0.01671 | 1e-05 | 0.03539 | 0.00038 | -0.00084 | -0.00047 | 0.00032 | 0.00027 | 0.03243 | 0.01119 | 0.00385 | 0.00149 | 0.02232 | 0.03109 | -0.00012 | -0.00365 | 0.00032 | 0.05259 | 0.02469 | 0.0054 | -0.00196 | 0.03487 | -0.00346 | 0.02743
[RO-RO] [OPP] TRA 400/220 kV AT Rosiori | N-1 TIE 400 kV Rosiori-Mukacevo | 0.00808 | -0.00017 | 0.0041 | 0 | 0.01418 | 3e-05 | -0.00022 | -3e-05 | 3e-05 | 3e-05 | 0.01218 | 0.00243 | -0.00111 | 0.00019 | 0.00659 | 0.01134 | -1e-05 | -3e-05 | 3e-05 | 0.02476 | 0.0067 | 0.00059 | -0.00063 | 0.01384 | 0.00379 | 0.00924
[RO-RO] [OPP] TRA 400/220 kV AT Rosiori | N-1 OHL 400 kV Iernut-Sibiu Sud | 0.01904 | 0.00092 | 0.01302 | 1e-05 | 0.02653 | 0.0003 | -0.00065 | -0.00038 | 0.00026 | 0.00021 | 0.02435 | 0.00876 | 0.00333 | 0.00119 | 0.01716 | 0.0234 | -0.0001 | -0.00298 | 0.00026 | 0.04426 | 0.01924 | 0.00433 | -0.00151 | 0.02616 | -0.00321 | 0.02083

## 0130
PTDF report
Generated at: | 03/01/2026 22:04:51
Business day: | 2026-01-05
Horizon: | 2DA
Timestamp | 01:30
Border & direction: | South-Romania Importing
Margin satisfied | True
Process | Adjustment
CNE Name | CO Name | AL | AT | BA | BE | BG | CH | CZ | DE | ES | FR | GR | HR | HU | IT | ME | MK | NL | PL | PT | RO | RS | SI | SK | TR | UA | XK
[GR-AL] [DIR] TIE 400 kV Kardia - Zemblak | BC | 0 | 0 | 0 |  | 0 |  | 0 |  | 0 | 0 | 0 | 0 |  | 0 | 0 | 0 | 0 |  | 0 | 0 | 0 | 0 | 0 | 0 | 0 | 0
[GR-AL] [DIR] TIE 400 kV Kardia - Zemblak | N-1 TIE 400 kV Lagadas - Blagoevgrad | 0 | 0 | 0 |  | 0 |  | 0 |  | 0 | 0 | 0 | 0 |  | 0 | 0 | 0 | 0 |  | 0 | 0 | 0 | 0 | 0 | 0 | 0 | 0
[GR-AL] [DIR] TIE 400 kV Kardia - Zemblak | N-1 TIE 400 kV Thessaloniki - Dubrovo | 0 | 0 | 0 |  | 0 |  | 0 |  | 0 | 0 | 0 | 0 |  | 0 | 0 | 0 | 0 |  | 0 | 0 | 0 | 0 | 0 | 0 | 0 | 0
[GR-AL] [DIR] TIE 400 kV Kardia - Zemblak | N-1 TIE 400 kV Meliti - Bitola | 0 | 0 | 0 |  | 0 |  | 0 |  | 0 | 0 | 0 | 0 |  | 0 | 0 | 0 | 0 |  | 0 | 0 | 0 | 0 | 0 | 0 | 0 | 0
[GR-AL] [DIR] TIE 400 kV Kardia - Zemblak | N-1 TIE 400 kV Arachthos - Galatina | 0 | 0 | 0 |  | 0 |  | 0 |  | 0 | 0 | 0 | 0 |  | 0 | 0 | 0 | 0 |  | 0 | 0 | 0 | 0 | 0 | 0 | 0 | 0
[GR-AL] [DIR] TIE 400 kV Kardia - Zemblak | N-1 TIE 400 kV Nea Santa - Babaeski | 0 | 0 | 0 |  | 0 |  | 0 |  | 0 | 0 | 0 | 0 |  | 0 | 0 | 0 | 0 |  | 0 | 0 | 0 | 0 | 0 | 0 | 0 | 0
[GR-AL] [DIR] TIE 400 kV Kardia - Zemblak | N-1 OHL 400 kV Kosovo B - Urosevac | 0 | 0 | 0 |  | 0 |  | 0 |  | 0 | 0 | 0 | 0 |  | 0 | 0 | 0 | 0 |  | 0 | 0 | 0 | 0 | 0 | 0 | 0 | 0
[GR-AL] [DIR] TIE 400 kV Kardia - Zemblak | N-1 TIE 400 kV Pec 3 - Ribarevina | 0 | 0 | 0 |  | 0 |  | 0 |  | 0 | 0 | 0 | 0 |  | 0 | 0 | 0 | 0 |  | 0 | 0 | 0 | 0 | 0 | 0 | 0 | 0
[GR-AL] [DIR] TIE 400 kV Kardia - Zemblak | N-1 TIE 400 kV Maritsa 3 - Hamitabat 1 | 0 | 0 | 0 |  | 0 |  | 0 |  | 0 | 0 | 0 | 0 |  | 0 | 0 | 0 | 0 |  | 0 | 0 | 0 | 0 | 0 | 0 | 0 | 0
[GR-AL] [DIR] TIE 400 kV Kardia - Zemblak | N-1 TIE 400 kV Maritsa 3 - Hamitabat 2 | 0 | 0 | 0 |  | 0 |  | 0 |  | 0 | 0 | 0 | 0 |  | 0 | 0 | 0 | 0 |  | 0 | 0 | 0 | 0 | 0 | 0 | 0 | 0
[GR-AL] [DIR] TIE 400 kV Kardia - Zemblak | N-1 TIE 400 kV Sofia Zapad - Nis | 0 | 0 | 0 |  | 0 |  | 0 |  | 0 | 0 | 0 | 0 |  | 0 | 0 | 0 | 0 |  | 0 | 0 | 0 | 0 | 0 | 0 | 0 | 0
[GR-AL] [DIR] TIE 400 kV Kardia - Zemblak | N-1 TIE 400 kV Kosovo B - Nis 2 | 0 | 0 | 0 |  | 0 |  | 0 |  | 0 | 0 | 0 | 0 |  | 0 | 0 | 0 | 0 |  | 0 | 0 | 0 | 0 | 0 | 0 | 0 | 0
[GR-AL] [DIR] TIE 400 kV Kardia - Zemblak | N-1 TIE 400 kV Vranje 4 - Stip | 0 | 0 | 0 |  | 0 |  | 0 |  | 0 | 0 | 0 | 0 |  | 0 | 0 | 0 | 0 |  | 0 | 0 | 0 | 0 | 0 | 0 | 0 | 0
[GR-AL] [DIR] TIE 400 kV Kardia - Zemblak | N-1 OHL 400 kV Vranje 4 - Leskovac 2 | 0 | 0 | 0 |  | 0 |  | 0 |  | 0 | 0 | 0 | 0 |  | 0 | 0 | 0 | 0 |  | 0 | 0 | 0 | 0 | 0 | 0 | 0 | 0
[GR-AL] [DIR] TIE 400 kV Kardia - Zemblak | N-1 OHL 400 kV Nis 2 - Leskovac 2 | 0 | 0 | 0 |  | 0 |  | 0 |  | 0 | 0 | 0 | 0 |  | 0 | 0 | 0 | 0 |  | 0 | 0 | 0 | 0 | 0 | 0 | 0 | 0
[GR-AL] [DIR] TIE 400 kV Kardia - Zemblak | N-1 OHL 400 kV Bitola 2 - Dubrovo | 0 | 0 | 0 |  | 0 |  | 0 |  | 0 | 0 | 0 | 0 |  | 0 | 0 | 0 | 0 |  | 0 | 0 | 0 | 0 | 0 | 0 | 0 | 0
[GR-AL] [DIR] TIE 400 kV Kardia - Zemblak | N-1 OHL 400 kV Dubrovo - Stip | 0 | 0 | 0 |  | 0 |  | 0 |  | 0 | 0 | 0 | 0 |  | 0 | 0 | 0 | 0 |  | 0 | 0 | 0 | 0 | 0 | 0 | 0 | 0
[GR-AL] [DIR] TIE 400 kV Kardia - Zemblak | N-1 TIE 400 kV Chervena Mogila - Stip | 0 | 0 | 0 |  | 0 |  | 0 |  | 0 | 0 | 0 | 0 |  | 0 | 0 | 0 | 0 |  | 0 | 0 | 0 | 0 | 0 | 0 | 0 | 0
[GR-AL] [DIR] TIE 400 kV Kardia - Zemblak | N-1 OHL 400 kV Skopje 4 - Skopje 5 | 0 | 0 | 0 |  | 0 |  | 0 |  | 0 | 0 | 0 | 0 |  | 0 | 0 | 0 | 0 |  | 0 | 0 | 0 | 0 | 0 | 0 | 0 | 0
[GR-AL] [DIR] TIE 400 kV Kardia - Zemblak | N-1 TIE 400 kV Skopje 5 - Urosevac | 0 | 0 | 0 |  | 0 |  | 0 |  | 0 | 0 | 0 | 0 |  | 0 | 0 | 0 | 0 |  | 0 | 0 | 0 | 0 | 0 | 0 | 0 | 0
[GR-AL] [DIR] TIE 400 kV Kardia - Zemblak | N-1 OHL 400 kV Habitabat NGCC - Babaeski | 0 | 0 | 0 |  | 0 |  | 0 |  | 0 | 0 | 0 | 0 |  | 0 | 0 | 0 | 0 |  | 0 | 0 | 0 | 0 | 0 | 0 | 0 | 0
[GR-AL] [DIR] TIE 400 kV Kardia - Zemblak | N-1 TIE 400 kV Tirana 2 – Podgorica 2 | 0 | 0 | 0 |  | 0 |  | 0 |  | 0 | 0 | 0 | 0 |  | 0 | 0 | 0 | 0 |  | 0 | 0 | 0 | 0 | 0 | 0 | 0 | 0
[GR-AL] [DIR] TIE 400 kV Kardia - Zemblak | N-1 OHL 400 kV Elbasan 2 - Tirana 2 | 0 | 0 | 0 |  | 0 |  | 0 |  | 0 | 0 | 0 | 0 |  | 0 | 0 | 0 | 0 |  | 0 | 0 | 0 | 0 | 0 | 0 | 0 | 0
[GR-AL] [DIR] TIE 400 kV Kardia - Zemblak | N-1 OHL 400 kV Elbasan 2 - Zemblak | 0 | 0 | 0 |  | 0 |  | 0 |  | 0 | 0 | 0 | 0 |  | 0 | 0 | 0 | 0 |  | 0 | 0 | 0 | 0 | 0 | 0 | 0 | 0
[GR-AL] [DIR] TIE 400 kV Kardia - Zemblak | N-1 OHL 400 kV Vetren - Chervena Mogila | 0 | 0 | 0 |  | 0 |  | 0 |  | 0 | 0 | 0 | 0 |  | 0 | 0 | 0 | 0 |  | 0 | 0 | 0 | 0 | 0 | 0 | 0 | 0
[GR-AL] [DIR] TIE 400 kV Kardia - Zemblak | N-1 OHL 400 kV Plovdiv - Vetren | 0 | 0 | 0 |  | 0 |  | 0 |  | 0 | 0 | 0 | 0 |  | 0 | 0 | 0 | 0 |  | 0 | 0 | 0 | 0 | 0 | 0 | 0 | 0
[GR-AL] [DIR] TIE 400 kV Kardia - Zemblak | N-1 OHL 400 kV Maritsa Iztok 2 - Maritsa Iztok 3 | 0 | 0 | 0 |  | 0 |  | 0 |  | 0 | 0 | 0 | 0 |  | 0 | 0 | 0 | 0 |  | 0 | 0 | 0 | 0 | 0 | 0 | 0 | 0
[GR-AL] [DIR] TIE 400 kV Kardia - Zemblak | N-1 OHL 400 kV Maritsa Iztok - Maritsa Iztok 3 ck. 1&2 | 0 | 0 | 0 |  | 0 |  | 0 |  | 0 | 0 | 0 | 0 |  | 0 | 0 | 0 | 0 |  | 0 | 0 | 0 | 0 | 0 | 0 | 0 | 0
[GR-AL] [DIR] TIE 400 kV Kardia - Zemblak | N-1 OHL 400 kV Maritsa Iztok - Plovdiv ck. 1&2 | 0 | 0 | 0 |  | 0 |  | 0 |  | 0 | 0 | 0 | 0 |  | 0 | 0 | 0 | 0 |  | 0 | 0 | 0 | 0 | 0 | 0 | 0 | 0
[GR-AL] [DIR] TIE 400 kV Kardia - Zemblak | N-1 OHL 400 kV Varna - Burgas ck. 1&2 | 0 | 0 | 0 |  | 0 |  | 0 |  | 0 | 0 | 0 | 0 |  | 0 | 0 | 0 | 0 |  | 0 | 0 | 0 | 0 | 0 | 0 | 0 | 0
[GR-AL] [DIR] TIE 400 kV Kardia - Zemblak | N-1 OHL 400 kV Burgas- Maritsa Iztok 2 | 0 | 0 | 0 |  | 0 |  | 0 |  | 0 | 0 | 0 | 0 |  | 0 | 0 | 0 | 0 |  | 0 | 0 | 0 | 0 | 0 | 0 | 0 | 0
[GR-AL] [DIR] TIE 400 kV Kardia - Zemblak | N-1 OHL 400 kV Sofia Zapad - Chervena Mogila ck. 1&2 | 0 | 0 | 0 |  | 0 |  | 0 |  | 0 | 0 | 0 | 0 |  | 0 | 0 | 0 | 0 |  | 0 | 0 | 0 | 0 | 0 | 0 | 0 | 0
[GR-AL] [DIR] TIE 400 kV Kardia - Zemblak | N-1 OHL 400 kV Chervena Mogila - Blagoevgrad ck. 1&2 | 0 | 0 | 0 |  | 0 |  | 0 |  | 0 | 0 | 0 | 0 |  | 0 | 0 | 0 | 0 |  | 0 | 0 | 0 | 0 | 0 | 0 | 0 | 0
[GR-AL] [DIR] TIE 400 kV Kardia - Zemblak | N-1 OHL 400 kV Kozloduy - Sofia Zapad ck. 1&2 | 0 | 0 | 0 |  | 0 |  | 0 |  | 0 | 0 | 0 | 0 |  | 0 | 0 | 0 | 0 |  | 0 | 0 | 0 | 0 | 0 | 0 | 0 | 0
[GR-AL] [DIR] TIE 400 kV Kardia - Zemblak | N-1 OHL 400 kV Filippoi - Komotini ck. 1&2 | 0 | 0 | 0 |  | 0 |  | 0 |  | 0 | 0 | 0 | 0 |  | 0 | 0 | 0 | 0 |  | 0 | 0 | 0 | 0 | 0 | 0 | 0 | 0
[GR-AL] [DIR] TIE 400 kV Kardia - Zemblak | N-1 OHL 400 kV Filippoi - Lagadas ck. 1&2 | 0 | 0 | 0 |  | 0 |  | 0 |  | 0 | 0 | 0 | 0 |  | 0 | 0 | 0 | 0 |  | 0 | 0 | 0 | 0 | 0 | 0 | 0 | 0
[GR-AL] [DIR] TIE 400 kV Kardia - Zemblak | N-1 OHL 400 kV Meliti - Amideo ck. 1&2 | 0 | 0 | 0 |  | 0 |  | 0 |  | 0 | 0 | 0 | 0 |  | 0 | 0 | 0 | 0 |  | 0 | 0 | 0 | 0 | 0 | 0 | 0 | 0
[GR-AL] [DIR] TIE 400 kV Kardia - Zemblak | N-1 OHL 400 kV Amideo - Lagadas ck. 1&2 | 0 | 0 | 0 |  | 0 |  | 0 |  | 0 | 0 | 0 | 0 |  | 0 | 0 | 0 | 0 |  | 0 | 0 | 0 | 0 | 0 | 0 | 0 | 0
[GR-AL] [DIR] TIE 400 kV Kardia - Zemblak | N-1 OHL 400 kV Thessaloniki - Lagadas ck. 1&2 | 0 | 0 | 0 |  | 0 |  | 0 |  | 0 | 0 | 0 | 0 |  | 0 | 0 | 0 | 0 |  | 0 | 0 | 0 | 0 | 0 | 0 | 0 | 0
[GR-AL] [OPP] TIE 400 kV Kardia - Zemblak | BC | 0 | 0 | 0 |  | 0 |  | 0 |  | 0 | 0 | 0 | 0 |  | 0 | 0 | 0 | 0 |  | 0 | 0 | 0 | 0 | 0 | 0 | 0 | 0
[GR-AL] [OPP] TIE 400 kV Kardia - Zemblak | N-1 TIE 400 kV Lagadas - Blagoevgrad | 0 | 0 | 0 |  | 0 |  | 0 |  | 0 | 0 | 0 | 0 |  | 0 | 0 | 0 | 0 |  | 0 | 0 | 0 | 0 | 0 | 0 | 0 | 0
[GR-AL] [OPP] TIE 400 kV Kardia - Zemblak | N-1 TIE 400 kV Thessaloniki - Dubrovo | 0 | 0 | 0 |  | 0 |  | 0 |  | 0 | 0 | 0 | 0 |  | 0 | 0 | 0 | 0 |  | 0 | 0 | 0 | 0 | 0 | 0 | 0 | 0
[GR-AL] [OPP] TIE 400 kV Kardia - Zemblak | N-1 TIE 400 kV Meliti - Bitola | 0 | 0 | 0 |  | 0 |  | 0 |  | 0 | 0 | 0 | 0 |  | 0 | 0 | 0 | 0 |  | 0 | 0 | 0 | 0 | 0 | 0 | 0 | 0
[GR-AL] [OPP] TIE 400 kV Kardia - Zemblak | N-1 TIE 400 kV Arachthos - Galatina | 0 | 0 | 0 |  | 0 |  | 0 |  | 0 | 0 | 0 | 0 |  | 0 | 0 | 0 | 0 |  | 0 | 0 | 0 | 0 | 0 | 0 | 0 | 0
[GR-AL] [OPP] TIE 400 kV Kardia - Zemblak | N-1 TIE 400 kV Nea Santa - Babaeski | 0 | 0 | 0 |  | 0 |  | 0 |  | 0 | 0 | 0 | 0 |  | 0 | 0 | 0 | 0 |  | 0 | 0 | 0 | 0 | 0 | 0 | 0 | 0
[GR-AL] [OPP] TIE 400 kV Kardia - Zemblak | N-1 OHL 400 kV Kosovo B - Urosevac | 0 | 0 | 0 |  | 0 |  | 0 |  | 0 | 0 | 0 | 0 |  | 0 | 0 | 0 | 0 |  | 0 | 0 | 0 | 0 | 0 | 0 | 0 | 0
[GR-AL] [OPP] TIE 400 kV Kardia - Zemblak | N-1 TIE 400 kV Pec 3 - Ribarevina | 0 | 0 | 0 |  | 0 |  | 0 |  | 0 | 0 | 0 | 0 |  | 0 | 0 | 0 | 0 |  | 0 | 0 | 0 | 0 | 0 | 0 | 0 | 0
[GR-AL] [OPP] TIE 400 kV Kardia - Zemblak | N-1 TIE 400 kV Maritsa 3 - Hamitabat 1 | 0 | 0 | 0 |  | 0 |  | 0 |  | 0 | 0 | 0 | 0 |  | 0 | 0 | 0 | 0 |  | 0 | 0 | 0 | 0 | 0 | 0 | 0 | 0
[GR-AL] [OPP] TIE 400 kV Kardia - Zemblak | N-1 TIE 400 kV Maritsa 3 - Hamitabat 2 | 0 | 0 | 0 |  | 0 |  | 0 |  | 0 | 0 | 0 | 0 |  | 0 | 0 | 0 | 0 |  | 0 | 0 | 0 | 0 | 0 | 0 | 0 | 0
[GR-AL] [OPP] TIE 400 kV Kardia - Zemblak | N-1 TIE 400 kV Sofia Zapad - Nis | 0 | 0 | 0 |  | 0 |  | 0 |  | 0 | 0 | 0 | 0 |  | 0 | 0 | 0 | 0 |  | 0 | 0 | 0 | 0 | 0 | 0 | 0 | 0
[GR-AL] [OPP] TIE 400 kV Kardia - Zemblak | N-1 TIE 400 kV Kosovo B - Nis 2 | 0 | 0 | 0 |  | 0 |  | 0 |  | 0 | 0 | 0 | 0 |  | 0 | 0 | 0 | 0 |  | 0 | 0 | 0 | 0 | 0 | 0 | 0 | 0
[GR-AL] [OPP] TIE 400 kV Kardia - Zemblak | N-1 TIE 400 kV Vranje 4 - Stip | 0 | 0 | 0 |  | 0 |  | 0 |  | 0 | 0 | 0 | 0 |  | 0 | 0 | 0 | 0 |  | 0 | 0 | 0 | 0 | 0 | 0 | 0 | 0
[GR-AL] [OPP] TIE 400 kV Kardia - Zemblak | N-1 OHL 400 kV Vranje 4 - Leskovac 2 | 0 | 0 | 0 |  | 0 |  | 0 |  | 0 | 0 | 0 | 0 |  | 0 | 0 | 0 | 0 |  | 0 | 0 | 0 | 0 | 0 | 0 | 0 | 0
[GR-AL] [OPP] TIE 400 kV Kardia - Zemblak | N-1 OHL 400 kV Nis 2 - Leskovac 2 | 0 | 0 | 0 |  | 0 |  | 0 |  | 0 | 0 | 0 | 0 |  | 0 | 0 | 0 | 0 |  | 0 | 0 | 0 | 0 | 0 | 0 | 0 | 0
[GR-AL] [OPP] TIE 400 kV Kardia - Zemblak | N-1 OHL 400 kV Bitola 2 - Dubrovo | 0 | 0 | 0 |  | 0 |  | 0 |  | 0 | 0 | 0 | 0 |  | 0 | 0 | 0 | 0 |  | 0 | 0 | 0 | 0 | 0 | 0 | 0 | 0
[GR-AL] [OPP] TIE 400 kV Kardia - Zemblak | N-1 OHL 400 kV Dubrovo - Stip | 0 | 0 | 0 |  | 0 |  | 0 |  | 0 | 0 | 0 | 0 |  | 0 | 0 | 0 | 0 |  | 0 | 0 | 0 | 0 | 0 | 0 | 0 | 0
[GR-AL] [OPP] TIE 400 kV Kardia - Zemblak | N-1 TIE 400 kV Chervena Mogila - Stip | 0 | 0 | 0 |  | 0 |  | 0 |  | 0 | 0 | 0 | 0 |  | 0 | 0 | 0 | 0 |  | 0 | 0 | 0 | 0 | 0 | 0 | 0 | 0
[GR-AL] [OPP] TIE 400 kV Kardia - Zemblak | N-1 OHL 400 kV Skopje 4 - Skopje 5 | 0 | 0 | 0 |  | 0 |  | 0 |  | 0 | 0 | 0 | 0 |  | 0 | 0 | 0 | 0 |  | 0 | 0 | 0 | 0 | 0 | 0 | 0 | 0
[GR-AL] [OPP] TIE 400 kV Kardia - Zemblak | N-1 TIE 400 kV Skopje 5 - Urosevac | 0 | 0 | 0 |  | 0 |  | 0 |  | 0 | 0 | 0 | 0 |  | 0 | 0 | 0 | 0 |  | 0 | 0 | 0 | 0 | 0 | 0 | 0 | 0
[GR-AL] [OPP] TIE 400 kV Kardia - Zemblak | N-1 OHL 400 kV Habitabat NGCC - Babaeski | 0 | 0 | 0 |  | 0 |  | 0 |  | 0 | 0 | 0 | 0 |  | 0 | 0 | 0 | 0 |  | 0 | 0 | 0 | 0 | 0 | 0 | 0 | 0
[GR-AL] [OPP] TIE 400 kV Kardia - Zemblak | N-1 TIE 400 kV Tirana 2 – Podgorica 2 | 0 | 0 | 0 |  | 0 |  | 0 |  | 0 | 0 | 0 | 0 |  | 0 | 0 | 0 | 0 |  | 0 | 0 | 0 | 0 | 0 | 0 | 0 | 0
[GR-AL] [OPP] TIE 400 kV Kardia - Zemblak | N-1 OHL 400 kV Elbasan 2 - Tirana 2 | 0 | 0 | 0 |  | 0 |  | 0 |  | 0 | 0 | 0 | 0 |  | 0 | 0 | 0 | 0 |  | 0 | 0 | 0 | 0 | 0 | 0 | 0 | 0
[GR-AL] [OPP] TIE 400 kV Kardia - Zemblak | N-1 OHL 400 kV Elbasan 2 - Zemblak | 0 | 0 | 0 |  | 0 |  | 0 |  | 0 | 0 | 0 | 0 |  | 0 | 0 | 0 | 0 |  | 0 | 0 | 0 | 0 | 0 | 0 | 0 | 0
[GR-AL] [OPP] TIE 400 kV Kardia - Zemblak | N-1 OHL 400 kV Vetren - Chervena Mogila | 0 | 0 | 0 |  | 0 |  | 0 |  | 0 | 0 | 0 | 0 |  | 0 | 0 | 0 | 0 |  | 0 | 0 | 0 | 0 | 0 | 0 | 0 | 0
[GR-AL] [OPP] TIE 400 kV Kardia - Zemblak | N-1 OHL 400 kV Plovdiv - Vetren | 0 | 0 | 0 |  | 0 |  | 0 |  | 0 | 0 | 0 | 0 |  | 0 | 0 | 0 | 0 |  | 0 | 0 | 0 | 0 | 0 | 0 | 0 | 0
[GR-AL] [OPP] TIE 400 kV Kardia - Zemblak | N-1 OHL 400 kV Maritsa Iztok 2 - Maritsa Iztok 3 | 0 | 0 | 0 |  | 0 |  | 0 |  | 0 | 0 | 0 | 0 |  | 0 | 0 | 0 | 0 |  | 0 | 0 | 0 | 0 | 0 | 0 | 0 | 0
[GR-AL] [OPP] TIE 400 kV Kardia - Zemblak | N-1 OHL 400 kV Maritsa Iztok - Maritsa Iztok 3 ck. 1&2 | 0 | 0 | 0 |  | 0 |  | 0 |  | 0 | 0 | 0 | 0 |  | 0 | 0 | 0 | 0 |  | 0 | 0 | 0 | 0 | 0 | 0 | 0 | 0
[GR-AL] [OPP] TIE 400 kV Kardia - Zemblak | N-1 OHL 400 kV Maritsa Iztok - Plovdiv ck. 1&2 | 0 | 0 | 0 |  | 0 |  | 0 |  | 0 | 0 | 0 | 0 |  | 0 | 0 | 0 | 0 |  | 0 | 0 | 0 | 0 | 0 | 0 | 0 | 0
[GR-AL] [OPP] TIE 400 kV Kardia - Zemblak | N-1 OHL 400 kV Varna - Burgas ck. 1&2 | 0 | 0 | 0 |  | 0 |  | 0 |  | 0 | 0 | 0 | 0 |  | 0 | 0 | 0 | 0 |  | 0 | 0 | 0 | 0 | 0 | 0 | 0 | 0
[GR-AL] [OPP] TIE 400 kV Kardia - Zemblak | N-1 OHL 400 kV Burgas- Maritsa Iztok 2 | 0 | 0 | 0 |  | 0 |  | 0 |  | 0 | 0 | 0 | 0 |  | 0 | 0 | 0 | 0 |  | 0 | 0 | 0 | 0 | 0 | 0 | 0 | 0
[GR-AL] [OPP] TIE 400 kV Kardia - Zemblak | N-1 OHL 400 kV Sofia Zapad - Chervena Mogila ck. 1&2 | 0 | 0 | 0 |  | 0 |  | 0 |  | 0 | 0 | 0 | 0 |  | 0 | 0 | 0 | 0 |  | 0 | 0 | 0 | 0 | 0 | 0 | 0 | 0
[GR-AL] [OPP] TIE 400 kV Kardia - Zemblak | N-1 OHL 400 kV Chervena Mogila - Blagoevgrad ck. 1&2 | 0 | 0 | 0 |  | 0 |  | 0 |  | 0 | 0 | 0 | 0 |  | 0 | 0 | 0 | 0 |  | 0 | 0 | 0 | 0 | 0 | 0 | 0 | 0
[GR-AL] [OPP] TIE 400 kV Kardia - Zemblak | N-1 OHL 400 kV Kozloduy - Sofia Zapad ck. 1&2 | 0 | 0 | 0 |  | 0 |  | 0 |  | 0 | 0 | 0 | 0 |  | 0 | 0 | 0 | 0 |  | 0 | 0 | 0 | 0 | 0 | 0 | 0 | 0
[GR-AL] [OPP] TIE 400 kV Kardia - Zemblak | N-1 OHL 400 kV Filippoi - Komotini ck. 1&2 | 0 | 0 | 0 |  | 0 |  | 0 |  | 0 | 0 | 0 | 0 |  | 0 | 0 | 0 | 0 |  | 0 | 0 | 0 | 0 | 0 | 0 | 0 | 0
[GR-AL] [OPP] TIE 400 kV Kardia - Zemblak | N-1 OHL 400 kV Filippoi - Lagadas ck. 1&2 | 0 | 0 | 0 |  | 0 |  | 0 |  | 0 | 0 | 0 | 0 |  | 0 | 0 | 0 | 0 |  | 0 | 0 | 0 | 0 | 0 | 0 | 0 | 0
[GR-AL] [OPP] TIE 400 kV Kardia - Zemblak | N-1 OHL 400 kV Meliti - Amideo ck. 1&2 | 0 | 0 | 0 |  | 0 |  | 0 |  | 0 | 0 | 0 | 0 |  | 0 | 0 | 0 | 0 |  | 0 | 0 | 0 | 0 | 0 | 0 | 0 | 0
[GR-AL] [OPP] TIE 400 kV Kardia - Zemblak | N-1 OHL 400 kV Amideo - Lagadas ck. 1&2 | 0 | 0 | 0 |  | 0 |  | 0 |  | 0 | 0 | 0 | 0 |  | 0 | 0 | 0 | 0 |  | 0 | 0 | 0 | 0 | 0 | 0 | 0 | 0
[GR-AL] [OPP] TIE 400 kV Kardia - Zemblak | N-1 OHL 400 kV Thessaloniki - Lagadas ck. 1&2 | 0 | 0 | 0 |  | 0 |  | 0 |  | 0 | 0 | 0 | 0 |  | 0 | 0 | 0 | 0 |  | 0 | 0 | 0 | 0 | 0 | 0 | 0 | 0
[GR-AL] [DIR] TIE 400 kV Kardia - Zemblak | N-1 TIE 400 kV Nea Santa - Maritsa Iztok | 0 | 0 | 0 |  | 0 |  | 0 |  | 0 | 0 | 0 | 0 |  | 0 | 0 | 0 | 0 |  | 0 | 0 | 0 | 0 | 0 | 0 | 0 | 0
[GR-AL] [OPP] TIE 400 kV Kardia - Zemblak | N-1 TIE 400 kV Nea Santa - Maritsa Iztok | 0 | 0 | 0 |  | 0 |  | 0 |  | 0 | 0 | 0 | 0 |  | 0 | 0 | 0 | 0 |  | 0 | 0 | 0 | 0 | 0 | 0 | 0 | 0
[GR-AL] [DIR] TIE 400 kV Kardia - Zemblak | N-1 TIE 400 kV Skopje 5 - Urosevac / N-1 TIE 150 kV Mourtos - Bistrica | 0 | 0 | 0 |  | 0 |  | 0 |  | 0 | 0 | 0 | 0 |  | 0 | 0 | 0 | 0 |  | 0 | 0 | 0 | 0 | 0 | 0 | 0 | 0
[GR-AL] [OPP] TIE 400 kV Kardia - Zemblak | N-1 TIE 400 kV Skopje 5 - Urosevac / N-1 TIE 150 kV Mourtos - Bistrica | 0 | 0 | 0 |  | 0 |  | 0 |  | 0 | 0 | 0 | 0 |  | 0 | 0 | 0 | 0 |  | 0 | 0 | 0 | 0 | 0 | 0 | 0 | 0
[GR-AL] [DIR] TIE 400 kV Kardia - Zemblak | N-1 OHL 400 kV Komotini - Nea Santa ck. 1&2 | 0 | 0 | 0 |  | 0 |  | 0 |  | 0 | 0 | 0 | 0 |  | 0 | 0 | 0 | 0 |  | 0 | 0 | 0 | 0 | 0 | 0 | 0 | 0
[GR-AL] [OPP] TIE 400 kV Kardia - Zemblak | N-1 OHL 400 kV Komotini - Nea Santa ck. 1&2 | 0 | 0 | 0 |  | 0 |  | 0 |  | 0 | 0 | 0 | 0 |  | 0 | 0 | 0 | 0 |  | 0 | 0 | 0 | 0 | 0 | 0 | 0 | 0
[GR-AL] [DIR] TIE 400 kV Kardia - Zemblak | N-1 OHL 400 kV Thessaloniki - Agios Dimitrios ck. 1&2 | 0 | 0 | 0 |  | 0 |  | 0 |  | 0 | 0 | 0 | 0 |  | 0 | 0 | 0 | 0 |  | 0 | 0 | 0 | 0 | 0 | 0 | 0 | 0
[GR-AL] [OPP] TIE 400 kV Kardia - Zemblak | N-1 OHL 400 kV Thessaloniki - Agios Dimitrios ck. 1&2 | 0 | 0 | 0 |  | 0 |  | 0 |  | 0 | 0 | 0 | 0 |  | 0 | 0 | 0 | 0 |  | 0 | 0 | 0 | 0 | 0 | 0 | 0 | 0
[GR-AL] [DIR] TIE 400 kV Kardia - Zemblak | N-1 OHL 400 kV Kardia - Amideo ck. 1&2 | 0 | 0 | 0 |  | 0 |  | 0 |  | 0 | 0 | 0 | 0 |  | 0 | 0 | 0 | 0 |  | 0 | 0 | 0 | 0 | 0 | 0 | 0 | 0
[GR-AL] [OPP] TIE 400 kV Kardia - Zemblak | N-1 OHL 400 kV Kardia - Amideo ck. 1&2 | 0 | 0 | 0 |  | 0 |  | 0 |  | 0 | 0 | 0 | 0 |  | 0 | 0 | 0 | 0 |  | 0 | 0 | 0 | 0 | 0 | 0 | 0 | 0
[BG-RO] [DIR] TIE 400 kV TINTARENI-KOZLODUI 2 | BC | -0.06366 | -0.00011 | -0.02436 | -1e-05 | -0.13323 | -0.00034 | 0.00112 | 0.00036 | -0.0003 | -0.00026 | -0.12277 | -0.01584 | 0.00186 | -0.00147 | -0.04503 | -0.11083 | 0.00011 | 0.00232 | -0.0003 | 0.07022 | -0.00511 | -0.00465 | 0.0028 | -0.12948 | 0.00205 | -0.07507
[BG-RO] [DIR] TIE 400 kV TINTARENI-KOZLODUI 2 | N-1 TIE 400 kV TINTARENI-KOZLODUI 1 | -0.10318 | -0.00018 | -0.03949 | -2e-05 | -0.21593 | -0.00056 | 0.00182 | 0.00059 | -0.00048 | -0.00042 | -0.19897 | -0.02567 | 0.00302 | -0.00238 | -0.07298 | -0.17962 | 0.00017 | 0.00376 | -0.00048 | 0.11381 | -0.00828 | -0.00754 | 0.00454 | -0.20985 | 0.00332 | -0.12167
[BG-RO] [DIR] TIE 400 kV TINTARENI-KOZLODUI 2 | N-1 TIE 400 kV PORTILE DE FIER - DJERDAP | -0.0744 | -0.00027 | -0.03142 | -1e-05 | -0.13023 | -0.00047 | 0.00147 | 0.0005 | -0.0004 | -0.00035 | -0.12712 | -0.02032 | 0.00183 | -0.00197 | -0.05513 | -0.11826 | 0.00015 | 0.0033 | -0.0004 | 0.09122 | -0.02417 | -0.0064 | 0.00366 | -0.12778 | 0.0068 | -0.08764
[BG-RO] [DIR] TIE 400 kV TINTARENI-KOZLODUI 2 | N-1 TIE 400 kV MEDGIDIA SUD - VARNA | -0.06867 | -0.00021 | -0.02686 | -1e-05 | -0.14784 | -0.00039 | 0.00123 | 0.00042 | -0.00034 | -0.00029 | -0.13228 | -0.01749 | 0.00167 | -0.00166 | -0.04894 | -0.1189 | 0.00012 | 0.00275 | -0.00034 | 0.07183 | -0.00756 | -0.00531 | 0.00306 | -0.14341 | 0.0059 | -0.08074
[BG-RO] [DIR] TIE 400 kV TINTARENI-KOZLODUI 2 | N-1 TIE 400 kV MEDGIDIA SUD - DOBRUDJA | -0.06841 | -0.0002 | -0.02673 | -1e-05 | -0.14708 | -0.00039 | 0.00123 | 0.00041 | -0.00034 | -0.00029 | -0.13178 | -0.0174 | 0.00168 | -0.00165 | -0.04873 | -0.11847 | 0.00012 | 0.00273 | -0.00033 | 0.07174 | -0.00743 | -0.00527 | 0.00304 | -0.14267 | 0.0057 | -0.08044
[BG-RO] [DIR] TIE 400 kV TINTARENI-KOZLODUI 1 | BC | -0.06366 | -0.00011 | -0.02436 | -1e-05 | -0.13323 | -0.00034 | 0.00112 | 0.00036 | -0.0003 | -0.00026 | -0.12277 | -0.01584 | 0.00186 | -0.00147 | -0.04503 | -0.11083 | 0.00011 | 0.00232 | -0.0003 | 0.07022 | -0.00511 | -0.00465 | 0.0028 | -0.12948 | 0.00205 | -0.07507
[BG-RO] [DIR] TIE 400 kV TINTARENI-KOZLODUI 1 | N-1 TIE 400 kV TINTARENI-KOZLODUI 2 | -0.10318 | -0.00018 | -0.03949 | -2e-05 | -0.21593 | -0.00056 | 0.00182 | 0.00059 | -0.00048 | -0.00042 | -0.19897 | -0.02567 | 0.00302 | -0.00238 | -0.07298 | -0.17962 | 0.00017 | 0.00376 | -0.00048 | 0.11381 | -0.00828 | -0.00754 | 0.00454 | -0.20985 | 0.00332 | -0.12167
[BG-RO] [DIR] TIE 400 kV TINTARENI-KOZLODUI 1 | N-1 TIE 400 kV PORTILE DE FIER - DJERDAP | -0.0744 | -0.00027 | -0.03142 | -1e-05 | -0.13023 | -0.00047 | 0.00147 | 0.0005 | -0.0004 | -0.00035 | -0.12712 | -0.02032 | 0.00183 | -0.00197 | -0.05513 | -0.11826 | 0.00015 | 0.0033 | -0.0004 | 0.09122 | -0.02417 | -0.0064 | 0.00366 | -0.12778 | 0.0068 | -0.08764
[BG-RO] [DIR] TIE 400 kV TINTARENI-KOZLODUI 1 | N-1 TIE 400 kV MEDGIDIA SUD - VARNA | -0.06867 | -0.00021 | -0.02686 | -1e-05 | -0.14784 | -0.00039 | 0.00123 | 0.00042 | -0.00034 | -0.00029 | -0.13228 | -0.01749 | 0.00167 | -0.00166 | -0.04894 | -0.1189 | 0.00012 | 0.00275 | -0.00034 | 0.07183 | -0.00756 | -0.00531 | 0.00306 | -0.14341 | 0.0059 | -0.08074
[BG-RO] [DIR] TIE 400 kV TINTARENI-KOZLODUI 1 | N-1 TIE 400 kV MEDGIDIA SUD - DOBRUDJA | -0.06841 | -0.0002 | -0.02673 | -1e-05 | -0.14708 | -0.00039 | 0.00123 | 0.00041 | -0.00034 | -0.00029 | -0.13178 | -0.0174 | 0.00168 | -0.00165 | -0.04873 | -0.11847 | 0.00012 | 0.00273 | -0.00033 | 0.07174 | -0.00743 | -0.00527 | 0.00304 | -0.14267 | 0.0057 | -0.08044
[BG-RO] [DIR] TIE 400 kV DOBRUDJA- MEDGIDIA SUD | BC | -0.05153 | -0.00101 | -0.02565 | -1e-05 | -0.15044 | -0.0005 | 0.00113 | 0.00055 | -0.00041 | -0.00036 | -0.09784 | -0.01695 | -0.00204 | -0.00194 | -0.04019 | -0.08303 | 0.00016 | 0.00445 | -0.00041 | 0.01652 | -0.02527 | -0.00671 | 0.00265 | -0.14323 | 0.03966 | -0.05831
[BG-RO] [DIR] TIE 400 kV DOBRUDJA- MEDGIDIA SUD | N-1 TIE 400 kV MEDGIDIA SUD - VARNA | -0.08855 | -0.00173 | -0.04407 | -2e-05 | -0.25845 | -0.00085 | 0.00195 | 0.00095 | -0.00071 | -0.00061 | -0.16816 | -0.02913 | -0.0035 | -0.00334 | -0.06906 | -0.1427 | 0.00027 | 0.00764 | -0.00071 | 0.02839 | -0.04342 | -0.01153 | 0.00455 | -0.24623 | 0.06815 | -0.10021
[BG-RO] [DIR] TIE 400 kV MEDGIDIA SUD - VARNA | BC | -0.0532 | -0.00104 | -0.02647 | -1e-05 | -0.15518 | -0.00051 | 0.00117 | 0.00057 | -0.00043 | -0.00037 | -0.10104 | -0.0175 | -0.0021 | -0.00201 | -0.04148 | -0.08573 | 0.00016 | 0.00459 | -0.00042 | 0.01705 | -0.02608 | -0.00693 | 0.00273 | -0.14798 | 0.04094 | -0.0602
[BG-RO] [DIR] TIE 400 kV MEDGIDIA SUD - VARNA | N-1 TIE 400 kV MEDGIDIA SUD - DOBRUDJA | -0.0894 | -0.00175 | -0.0445 | -2e-05 | -0.26089 | -0.00086 | 0.00197 | 0.00096 | -0.00072 | -0.00062 | -0.16979 | -0.02941 | -0.00353 | -0.00337 | -0.06972 | -0.14407 | 0.00027 | 0.00771 | -0.00071 | 0.02866 | -0.04383 | -0.01164 | 0.00459 | -0.24862 | 0.0688 | -0.10117
[BG-RO] [OPP] TIE 400 kV TINTARENI-KOZLODUI 2 | BC | -0.06366 | -0.00011 | -0.02436 | -1e-05 | -0.13323 | -0.00034 | 0.00112 | 0.00036 | -0.0003 | -0.00026 | -0.12277 | -0.01584 | 0.00186 | -0.00147 | -0.04503 | -0.11083 | 0.00011 | 0.00232 | -0.0003 | 0.07022 | -0.00511 | -0.00465 | 0.0028 | -0.12948 | 0.00205 | -0.07507
[BG-RO] [OPP] TIE 400 kV TINTARENI-KOZLODUI 2 | N-1 TIE 400 kV TINTARENI-KOZLODUI 1 | -0.10318 | -0.00018 | -0.03949 | -2e-05 | -0.21593 | -0.00056 | 0.00182 | 0.00059 | -0.00048 | -0.00042 | -0.19897 | -0.02567 | 0.00302 | -0.00238 | -0.07298 | -0.17962 | 0.00017 | 0.00376 | -0.00048 | 0.11381 | -0.00828 | -0.00754 | 0.00454 | -0.20985 | 0.00332 | -0.12167
[BG-RO] [OPP] TIE 400 kV TINTARENI-KOZLODUI 2 | N-1 TIE 400 kV PORTILE DE FIER - DJERDAP | -0.0744 | -0.00027 | -0.03142 | -1e-05 | -0.13023 | -0.00047 | 0.00147 | 0.0005 | -0.0004 | -0.00035 | -0.12712 | -0.02032 | 0.00183 | -0.00197 | -0.05513 | -0.11826 | 0.00015 | 0.0033 | -0.0004 | 0.09122 | -0.02417 | -0.0064 | 0.00366 | -0.12778 | 0.0068 | -0.08764
[BG-RO] [OPP] TIE 400 kV TINTARENI-KOZLODUI 2 | N-1 TIE 400 kV MEDGIDIA SUD - VARNA | -0.06867 | -0.00021 | -0.02686 | -1e-05 | -0.14784 | -0.00039 | 0.00123 | 0.00042 | -0.00034 | -0.00029 | -0.13228 | -0.01749 | 0.00167 | -0.00166 | -0.04894 | -0.1189 | 0.00012 | 0.00275 | -0.00034 | 0.07183 | -0.00756 | -0.00531 | 0.00306 | -0.14341 | 0.0059 | -0.08074
[BG-RO] [OPP] TIE 400 kV TINTARENI-KOZLODUI 2 | N-1 TIE 400 kV MEDGIDIA SUD - DOBRUDJA | -0.06841 | -0.0002 | -0.02673 | -1e-05 | -0.14708 | -0.00039 | 0.00123 | 0.00041 | -0.00034 | -0.00029 | -0.13178 | -0.0174 | 0.00168 | -0.00165 | -0.04873 | -0.11847 | 0.00012 | 0.00273 | -0.00033 | 0.07174 | -0.00743 | -0.00527 | 0.00304 | -0.14267 | 0.0057 | -0.08044
[BG-RO] [OPP] TIE 400 kV TINTARENI-KOZLODUI 1 | BC | -0.06366 | -0.00011 | -0.02436 | -1e-05 | -0.13323 | -0.00034 | 0.00112 | 0.00036 | -0.0003 | -0.00026 | -0.12277 | -0.01584 | 0.00186 | -0.00147 | -0.04503 | -0.11083 | 0.00011 | 0.00232 | -0.0003 | 0.07022 | -0.00511 | -0.00465 | 0.0028 | -0.12948 | 0.00205 | -0.07507
[BG-RO] [OPP] TIE 400 kV TINTARENI-KOZLODUI 1 | N-1 TIE 400 kV TINTARENI-KOZLODUI 2 | -0.10318 | -0.00018 | -0.03949 | -2e-05 | -0.21593 | -0.00056 | 0.00182 | 0.00059 | -0.00048 | -0.00042 | -0.19897 | -0.02567 | 0.00302 | -0.00238 | -0.07298 | -0.17962 | 0.00017 | 0.00376 | -0.00048 | 0.11381 | -0.00828 | -0.00754 | 0.00454 | -0.20985 | 0.00332 | -0.12167
[BG-RO] [OPP] TIE 400 kV TINTARENI-KOZLODUI 1 | N-1 TIE 400 kV PORTILE DE FIER - DJERDAP | -0.0744 | -0.00027 | -0.03142 | -1e-05 | -0.13023 | -0.00047 | 0.00147 | 0.0005 | -0.0004 | -0.00035 | -0.12712 | -0.02032 | 0.00183 | -0.00197 | -0.05513 | -0.11826 | 0.00015 | 0.0033 | -0.0004 | 0.09122 | -0.02417 | -0.0064 | 0.00366 | -0.12778 | 0.0068 | -0.08764
[BG-RO] [OPP] TIE 400 kV TINTARENI-KOZLODUI 1 | N-1 TIE 400 kV MEDGIDIA SUD - VARNA | -0.06867 | -0.00021 | -0.02686 | -1e-05 | -0.14784 | -0.00039 | 0.00123 | 0.00042 | -0.00034 | -0.00029 | -0.13228 | -0.01749 | 0.00167 | -0.00166 | -0.04894 | -0.1189 | 0.00012 | 0.00275 | -0.00034 | 0.07183 | -0.00756 | -0.00531 | 0.00306 | -0.14341 | 0.0059 | -0.08074
[BG-RO] [OPP] TIE 400 kV TINTARENI-KOZLODUI 1 | N-1 TIE 400 kV MEDGIDIA SUD - DOBRUDJA | -0.06841 | -0.0002 | -0.02673 | -1e-05 | -0.14708 | -0.00039 | 0.00123 | 0.00041 | -0.00034 | -0.00029 | -0.13178 | -0.0174 | 0.00168 | -0.00165 | -0.04873 | -0.11847 | 0.00012 | 0.00273 | -0.00033 | 0.07174 | -0.00743 | -0.00527 | 0.00304 | -0.14267 | 0.0057 | -0.08044
[BG-RO] [OPP] TIE 400 kV DOBRUDJA- MEDGIDIA SUD | BC | -0.05153 | -0.00101 | -0.02565 | -1e-05 | -0.15044 | -0.0005 | 0.00113 | 0.00055 | -0.00041 | -0.00036 | -0.09784 | -0.01695 | -0.00204 | -0.00194 | -0.04019 | -0.08303 | 0.00016 | 0.00445 | -0.00041 | 0.01652 | -0.02527 | -0.00671 | 0.00265 | -0.14323 | 0.03966 | -0.05831
[BG-RO] [OPP] TIE 400 kV DOBRUDJA- MEDGIDIA SUD | N-1 TIE 400 kV MEDGIDIA SUD - VARNA | -0.08855 | -0.00173 | -0.04407 | -2e-05 | -0.25845 | -0.00085 | 0.00195 | 0.00095 | -0.00071 | -0.00061 | -0.16816 | -0.02913 | -0.0035 | -0.00334 | -0.06906 | -0.1427 | 0.00027 | 0.00764 | -0.00071 | 0.02839 | -0.04342 | -0.01153 | 0.00455 | -0.24623 | 0.06815 | -0.10021
[BG-RO] [OPP] TIE 400 kV MEDGIDIA SUD - VARNA | BC | -0.0532 | -0.00104 | -0.02647 | -1e-05 | -0.15518 | -0.00051 | 0.00117 | 0.00057 | -0.00043 | -0.00037 | -0.10104 | -0.0175 | -0.0021 | -0.00201 | -0.04148 | -0.08573 | 0.00016 | 0.00459 | -0.00042 | 0.01705 | -0.02608 | -0.00693 | 0.00273 | -0.14798 | 0.04094 | -0.0602
[BG-RO] [OPP] TIE 400 kV MEDGIDIA SUD - VARNA | N-1 TIE 400 kV MEDGIDIA SUD - DOBRUDJA | -0.0894 | -0.00175 | -0.0445 | -2e-05 | -0.26089 | -0.00086 | 0.00197 | 0.00096 | -0.00072 | -0.00062 | -0.16979 | -0.02941 | -0.00353 | -0.00337 | -0.06972 | -0.14407 | 0.00027 | 0.00771 | -0.00071 | 0.02866 | -0.04383 | -0.01164 | 0.00459 | -0.24862 | 0.0688 | -0.10117
[RO-BG] [DIR] TIE 400 kV TINTARENI-KOZLODUI 1 | BC | -0.06366 | -0.00011 | -0.02436 | -1e-05 | -0.13323 | -0.00034 | 0.00112 | 0.00036 | -0.0003 | -0.00026 | -0.12277 | -0.01584 | 0.00186 | -0.00147 | -0.04503 | -0.11083 | 0.00011 | 0.00232 | -0.0003 | 0.07022 | -0.00511 | -0.00465 | 0.0028 | -0.12948 | 0.00205 | -0.07507
[RO-BG] [DIR] TIE 400 kV TINTARENI-KOZLODUI 1 | N-1 TIE 400 kV Portile de Fier-Djerdap | -0.0744 | -0.00027 | -0.03142 | -1e-05 | -0.13023 | -0.00047 | 0.00147 | 0.0005 | -0.0004 | -0.00035 | -0.12712 | -0.02032 | 0.00183 | -0.00197 | -0.05513 | -0.11826 | 0.00015 | 0.0033 | -0.0004 | 0.09122 | -0.02417 | -0.0064 | 0.00366 | -0.12778 | 0.0068 | -0.08764
[RO-BG] [DIR] TIE 400 kV TINTARENI-KOZLODUI 1 | N-1 TIE 400 kV TINTARENI-KOZLODUI 2 | -0.10318 | -0.00018 | -0.03949 | -2e-05 | -0.21593 | -0.00056 | 0.00182 | 0.00059 | -0.00048 | -0.00042 | -0.19897 | -0.02567 | 0.00302 | -0.00238 | -0.07298 | -0.17962 | 0.00017 | 0.00376 | -0.00048 | 0.11381 | -0.00828 | -0.00754 | 0.00454 | -0.20985 | 0.00332 | -0.12167
[RO-BG] [DIR] TIE 400 kV TINTARENI-KOZLODUI 1 | N-1 TIE 400 kV Isaccea - Vulcanesti | -0.0669 | -0.00026 | -0.02643 | -1e-05 | -0.13871 | -0.00039 | 0.00121 | 0.00042 | -0.00034 | -0.00029 | -0.12734 | -0.01723 | 0.00141 | -0.00165 | -0.04786 | -0.11509 | 0.00012 | 0.00283 | -0.00034 | 0.06561 | -0.00798 | -0.00532 | 0.00298 | -0.13483 | 0.00851 | -0.07865
[RO-BG] [DIR] TIE 400 kV TINTARENI-KOZLODUI 1 | N-1 TIE 400 kV Resita-Pancevo c2 | -0.06368 | -0.00012 | -0.02472 | -1e-05 | -0.13257 | -0.00035 | 0.00114 | 0.00037 | -0.0003 | -0.00026 | -0.1223 | -0.01606 | 0.00184 | -0.0015 | -0.0453 | -0.11046 | 0.00011 | 0.00238 | -0.0003 | 0.07126 | -0.0061 | -0.00477 | 0.00285 | -0.12886 | 0.00236 | -0.07497
[RO-BG] [DIR] TIE 400 kV TINTARENI-KOZLODUI 1 | N-1 TIE 400 kV Resita-Pancevo c1 | -0.06368 | -0.00012 | -0.02472 | -1e-05 | -0.13257 | -0.00035 | 0.00114 | 0.00037 | -0.0003 | -0.00026 | -0.1223 | -0.01606 | 0.00184 | -0.0015 | -0.0453 | -0.11046 | 0.00011 | 0.00238 | -0.0003 | 0.07126 | -0.0061 | -0.00477 | 0.00285 | -0.12886 | 0.00236 | -0.07497
[RO-BG] [DIR] TIE 400 kV TINTARENI-KOZLODUI 2 | BC | -0.06366 | -0.00011 | -0.02436 | -1e-05 | -0.13323 | -0.00034 | 0.00112 | 0.00036 | -0.0003 | -0.00026 | -0.12277 | -0.01584 | 0.00186 | -0.00147 | -0.04503 | -0.11083 | 0.00011 | 0.00232 | -0.0003 | 0.07022 | -0.00511 | -0.00465 | 0.0028 | -0.12948 | 0.00205 | -0.07507
[RO-BG] [DIR] TIE 400 kV TINTARENI-KOZLODUI 2 | N-1 TIE 400 kV Portile de Fier-Djerdap | -0.0744 | -0.00027 | -0.03142 | -1e-05 | -0.13023 | -0.00047 | 0.00147 | 0.0005 | -0.0004 | -0.00035 | -0.12712 | -0.02032 | 0.00183 | -0.00197 | -0.05513 | -0.11826 | 0.00015 | 0.0033 | -0.0004 | 0.09122 | -0.02417 | -0.0064 | 0.00366 | -0.12778 | 0.0068 | -0.08764
[RO-BG] [DIR] TIE 400 kV TINTARENI-KOZLODUI 2 | N-1 TIE 400 kV TINTARENI-KOZLODUI 1 | -0.10318 | -0.00018 | -0.03949 | -2e-05 | -0.21593 | -0.00056 | 0.00182 | 0.00059 | -0.00048 | -0.00042 | -0.19897 | -0.02567 | 0.00302 | -0.00238 | -0.07298 | -0.17962 | 0.00017 | 0.00376 | -0.00048 | 0.11381 | -0.00828 | -0.00754 | 0.00454 | -0.20985 | 0.00332 | -0.12167
[RO-BG] [DIR] TIE 400 kV TINTARENI-KOZLODUI 2 | N-1 TIE 400 kV Isaccea - Vulcanesti | -0.0669 | -0.00026 | -0.02643 | -1e-05 | -0.13871 | -0.00039 | 0.00121 | 0.00042 | -0.00034 | -0.00029 | -0.12734 | -0.01723 | 0.00141 | -0.00165 | -0.04786 | -0.11509 | 0.00012 | 0.00283 | -0.00034 | 0.06561 | -0.00798 | -0.00532 | 0.00298 | -0.13483 | 0.00851 | -0.07865
[RO-BG] [DIR] TIE 400 kV TINTARENI-KOZLODUI 2 | N-1 TIE 400 kV Resita-Pancevo c2 | -0.06368 | -0.00012 | -0.02472 | -1e-05 | -0.13257 | -0.00035 | 0.00114 | 0.00037 | -0.0003 | -0.00026 | -0.1223 | -0.01606 | 0.00184 | -0.0015 | -0.0453 | -0.11046 | 0.00011 | 0.00238 | -0.0003 | 0.07126 | -0.0061 | -0.00477 | 0.00285 | -0.12886 | 0.00236 | -0.07497
[RO-BG] [DIR] TIE 400 kV TINTARENI-KOZLODUI 2 | N-1 TIE 400 kV Resita-Pancevo c1 | -0.06368 | -0.00012 | -0.02472 | -1e-05 | -0.13257 | -0.00035 | 0.00114 | 0.00037 | -0.0003 | -0.00026 | -0.1223 | -0.01606 | 0.00184 | -0.0015 | -0.0453 | -0.11046 | 0.00011 | 0.00238 | -0.0003 | 0.07126 | -0.0061 | -0.00477 | 0.00285 | -0.12886 | 0.00236 | -0.07497
[RO-RS] [DIR] TIE 400 kV Portile de Fier-Djerdap | BC | 0.07568 | 0.00115 | 0.04974 | 3e-05 | -0.02115 | 0.00087 | -0.00241 | -0.00095 | 0.00074 | 0.00064 | 0.03071 | 0.03161 | 0.00021 | 0.00353 | 0.07122 | 0.05241 | -0.00027 | -0.00688 | 0.00073 | -0.14807 | 0.13437 | 0.01227 | -0.00607 | -0.01197 | -0.03346 | 0.08862
[RO-RS] [DIR] TIE 400 kV Portile de Fier-Djerdap | N-1 TIE 400 kV Arad-Sandorfalva | 0.07415 | 0.00141 | 0.05002 | 3e-05 | -0.02538 | 0.00092 | -0.00246 | -0.001 | 0.00077 | 0.00067 | 0.02732 | 0.03202 | 0.00209 | 0.00369 | 0.0704 | 0.04938 | -0.00029 | -0.00744 | 0.00077 | -0.15453 | 0.13375 | 0.01294 | -0.00628 | -0.01605 | -0.03629 | 0.08656
[RO-RS] [DIR] TIE 400 kV Portile de Fier-Djerdap | N-1 TIE 400 kV Nadab-Bekescsaba | 0.07155 | 0.00139 | 0.04749 | 3e-05 | -0.02753 | 0.00087 | -0.00226 | -0.00095 | 0.00073 | 0.00063 | 0.02495 | 0.03035 | 0.00118 | 0.00347 | 0.06767 | 0.04693 | -0.00027 | -0.00716 | 0.00072 | -0.15642 | 0.13025 | 0.01211 | -0.00557 | -0.01824 | -0.03617 | 0.08393
[RO-RS] [DIR] TIE 400 kV Portile de Fier-Djerdap | N-1 TIE 400 kV Rosiori-Mukacevo | 0.06808 | 0.00059 | 0.04405 | 2e-05 | -0.03071 | 0.00071 | -0.00214 | -0.00076 | 0.00061 | 0.00052 | 0.02159 | 0.02765 | -0.00204 | 0.00295 | 0.06412 | 0.04351 | -0.00022 | -0.00525 | 0.0006 | -0.1606 | 0.12627 | 0.0101 | -0.00536 | -0.02145 | -0.0302 | 0.08042
[RO-RS] [DIR] TIE 400 kV Portile de Fier-Djerdap | N-1 TIE 400 kV TINTARENI-KOZLODUI 1 | 0.08414 | 0.00116 | 0.05298 | 3e-05 | -0.00344 | 0.00092 | -0.00256 | -0.00099 | 0.00078 | 0.00067 | 0.04704 | 0.03372 | -4e-05 | 0.00373 | 0.07721 | 0.06714 | -0.00029 | -0.00719 | 0.00077 | -0.1574 | 0.13505 | 0.01289 | -0.00644 | 0.00524 | -0.03374 | 0.0986
[RO-RS] [DIR] TIE 400 kV Portile de Fier-Djerdap | N-1 TIE 400 kV Isaccea - Vulcanesti | 0.06765 | 0.00078 | 0.04463 | 2e-05 | -0.03476 | 0.00075 | -0.00221 | -0.0008 | 0.00064 | 0.00055 | 0.01937 | 0.02816 | -0.00093 | 0.00308 | 0.0642 | 0.04184 | -0.00023 | -0.00562 | 0.00063 | -0.1595 | 0.12723 | 0.01062 | -0.00563 | -0.02524 | -0.01744 | 0.07973
[RO-RS] [DIR] TIE 400 kV Portile de Fier-Djerdap | N-1 OHL 400 kV Mintia-Arad | 0.07105 | 0.00133 | 0.04771 | 3e-05 | -0.02978 | 0.00087 | -0.00231 | -0.00095 | 0.00073 | 0.00063 | 0.02332 | 0.03047 | 0.00131 | 0.00348 | 0.06755 | 0.04557 | -0.00027 | -0.00706 | 0.00072 | -0.16038 | 0.13091 | 0.01217 | -0.00578 | -0.02038 | -0.03624 | 0.08321
[RO-RS] [DIR] TIE 400 kV Portile de Fier-Djerdap | N-1 OHL 220 kV Portile de Fier-Resita 1&2 | 0.06752 | 0.00124 | 0.04636 | 2e-05 | -0.03371 | 0.00084 | -0.00225 | -0.00091 | 0.0007 | 0.00061 | 0.01879 | 0.02952 | 0.00101 | 0.00337 | 0.06505 | 0.04091 | -0.00026 | -0.00678 | 0.0007 | -0.16307 | 0.1291 | 0.01179 | -0.00564 | -0.02439 | -0.03556 | 0.07884
[RO-RS] [DIR] TIE 400 kV Portile de Fier-Djerdap | N-1 OHL 220 kV Resita-Timisoara 1&2 | 0.0661 | 0.00115 | 0.04314 | 2e-05 | -0.03067 | 0.00077 | -0.00207 | -0.00085 | 0.00065 | 0.00056 | 0.02046 | 0.02756 | 0.00095 | 0.00312 | 0.06206 | 0.04193 | -0.00024 | -0.00629 | 0.00065 | -0.15508 | 0.12075 | 0.01086 | -0.00518 | -0.02159 | -0.03349 | 0.07811
[RO-RS] [DIR] TIE 400 kV Portile de Fier-Djerdap | N-1 TRA 400/220 kV AT3 Arad | 0.07185 | 0.00119 | 0.04733 | 2e-05 | -0.02568 | 0.00084 | -0.00229 | -0.00092 | 0.00071 | 0.00061 | 0.02618 | 0.03016 | 0.00068 | 0.0034 | 0.06771 | 0.0479 | -0.00026 | -0.00674 | 0.00071 | -0.15276 | 0.12949 | 0.01183 | -0.00574 | -0.01649 | -0.03402 | 0.08436
[RO-RS] [DIR] TIE 400 kV Portile de Fier-Djerdap | N-1 TIE 400 kV Resita-Pancevo c2 | 0.07596 | 0.00132 | 0.05416 | 3e-05 | -0.02927 | 0.00096 | -0.00266 | -0.00105 | 0.00081 | 0.0007 | 0.025 | 0.03428 | 0.00052 | 0.0039 | 0.07457 | 0.04784 | -0.0003 | -0.00766 | 0.00081 | -0.16099 | 0.1467 | 0.01366 | -0.00671 | -0.01966 | -0.03736 | 0.08736
[RO-RS] [DIR] TIE 400 kV Portile de Fier-Djerdap | N-1 TIE 400 kV Resita-Pancevo c1 | 0.07596 | 0.00132 | 0.05416 | 3e-05 | -0.02927 | 0.00096 | -0.00266 | -0.00105 | 0.00081 | 0.0007 | 0.025 | 0.03428 | 0.00052 | 0.0039 | 0.07457 | 0.04784 | -0.0003 | -0.00765 | 0.00081 | -0.16099 | 0.1467 | 0.01366 | -0.00671 | -0.01966 | -0.03736 | 0.08736
[RO-UA] [DIR] TIE 400 kV Isaccea-Vulcanesti | N-1 TIE 400 kV Resita-Pancevo c2 | 0.09475 | 0.00431 | 0.06019 | 4e-05 | 0.16099 | 0.00144 | -0.00246 | -0.00166 | 0.00118 | 0.00102 | 0.13417 | 0.04062 | 0.01337 | 0.00539 | 0.08278 | 0.12496 | -0.00046 | -0.01485 | 0.00117 | 0.1355 | 0.0837 | 0.01938 | -0.00517 | 0.15698 | -0.18902 | 0.10495
[RO-HU] [DIR] TIE 400 kV Arad-Sandorfalva | BC | -0.02238 | 0.00383 | 0.00399 | 2e-05 | -0.06187 | 0.00068 | -0.00068 | -0.00084 | 0.00053 | 0.00046 | -0.04971 | 0.00607 | 0.02751 | 0.00224 | -0.01203 | -0.04433 | -0.00022 | -0.00823 | 0.00052 | -0.09459 | -0.0091 | 0.00973 | -0.00309 | -0.05978 | -0.04139 | -0.03011
[RO-HU] [DIR] TIE 400 kV Arad-Sandorfalva | N-1 TIE 400 kV Nadab-Bekescsaba | -0.06458 | 0.00632 | -0.0191 | 1e-05 | -0.12706 | 0.00064 | 0.00091 | -0.00089 | 0.00045 | 0.00039 | -0.10861 | -0.00679 | 0.03742 | 0.00161 | -0.04834 | -0.10036 | -0.00022 | -0.0111 | 0.00045 | -0.17998 | -0.05126 | 0.00809 | 0.00201 | -0.12386 | -0.06906 | -0.07806
[RO-HU] [DIR] TIE 400 kV Arad-Sandorfalva | N-1 TIE 400 kV Rosiori-Mukacevo | -0.04555 | 0.00212 | -0.01335 | 0 | -0.09101 | 0.0002 | 0.00016 | -0.00027 | 0.00013 | 0.00012 | -0.07752 | -0.00601 | 0.02065 | 0.00045 | -0.03367 | -0.07145 | -7e-05 | -0.00328 | 0.00013 | -0.13277 | -0.03377 | 0.00311 | -0.00093 | -0.08865 | -0.03145 | -0.0551
[RO-HU] [DIR] TIE 400 kV Arad-Sandorfalva | N-1 TIE 400 kV Portile de Fier-Djerdap | -0.01797 | 0.0039 | 0.00689 | 2e-05 | -0.06311 | 0.00073 | -0.00082 | -0.00089 | 0.00057 | 0.0005 | -0.04792 | 0.00792 | 0.02753 | 0.00244 | -0.00788 | -0.04128 | -0.00024 | -0.00863 | 0.00057 | -0.10323 | -0.00126 | 0.01045 | -0.00344 | -0.06047 | -0.04335 | -0.02495
[RO-HU] [DIR] TIE 400 kV Arad-Sandorfalva | N-1 OHL 400 kV Iernut-Sibiu Sud | -0.02387 | 0.00379 | 0.00306 | 2e-05 | -0.0641 | 0.00066 | -0.00063 | -0.00081 | 0.00051 | 0.00044 | -0.05174 | 0.00546 | 0.02738 | 0.00216 | -0.01333 | -0.04627 | -0.00022 | -0.00807 | 0.00051 | -0.09668 | -0.01046 | 0.00947 | -0.00296 | -0.06197 | -0.04133 | -0.03177
[RO-HU] [DIR] TIE 400 kV Arad-Sandorfalva | N-1 TIE 400 kV Resita-Pancevo c2 | -0.02233 | 0.00386 | 0.00473 | 2e-05 | -0.06325 | 0.0007 | -0.00072 | -0.00085 | 0.00054 | 0.00047 | -0.05068 | 0.00653 | 0.02757 | 0.0023 | -0.01146 | -0.0451 | -0.00023 | -0.00837 | 0.00054 | -0.09678 | -0.00701 | 0.00997 | -0.0032 | -0.06107 | -0.04205 | -0.03033
[RO-HU] [DIR] TIE 400 kV Arad-Sandorfalva | N-1 TIE 400 kV Resita-Pancevo c1 | -0.02233 | 0.00386 | 0.00473 | 2e-05 | -0.06325 | 0.0007 | -0.00072 | -0.00085 | 0.00054 | 0.00047 | -0.05068 | 0.00653 | 0.02757 | 0.0023 | -0.01146 | -0.0451 | -0.00023 | -0.00837 | 0.00054 | -0.09678 | -0.00701 | 0.00997 | -0.0032 | -0.06107 | -0.04205 | -0.03033
[RO-HU] [DIR] TIE 400 kV Nadab-Bekescsaba | BC | -0.07511 | 0.00442 | -0.0411 | -1e-05 | -0.11604 | -7e-05 | 0.00283 | -0.0001 | -0.00014 | -0.00011 | -0.10485 | -0.0229 | 0.01764 | -0.00112 | -0.06463 | -0.09973 | 1e-05 | -0.0051 | -0.00014 | -0.15198 | -0.07505 | -0.00293 | 0.00907 | -0.11407 | -0.04924 | -0.08534
[RO-HU] [DIR] TIE 400 kV Nadab-Bekescsaba | N-1 TIE 400 kV Arad-Sandorfalva | -0.08933 | 0.00685 | -0.03856 | 0 | -0.15535 | 0.00037 | 0.0024 | -0.00063 | 0.0002 | 0.00018 | -0.13643 | -0.01904 | 0.03512 | 0.0003 | -0.07227 | -0.1279 | -0.00013 | -0.01033 | 0.0002 | -0.21208 | -0.08083 | 0.00326 | 0.0071 | -0.15205 | -0.07555 | -0.10448
[RO-HU] [DIR] TIE 400 kV Nadab-Bekescsaba | N-1 TIE 400 kV Rosiori-Mukacevo | -0.12436 | 0.00077 | -0.07796 | -4e-05 | -0.17797 | -0.0011 | 0.00462 | 0.00111 | -0.00097 | -0.00084 | -0.16398 | -0.04859 | 0.00305 | -0.00491 | -0.11063 | -0.15739 | 0.00034 | 0.00543 | -0.00097 | -0.23315 | -0.1275 | -0.01701 | 0.01365 | -0.17547 | -0.0281 | -0.13846
[RO-HU] [DIR] TIE 400 kV Nadab-Bekescsaba | N-1 TIE 400 kV Portile de Fier-Djerdap | -0.07109 | 0.00448 | -0.03846 | -1e-05 | -0.11716 | -2e-05 | 0.0027 | -0.00015 | -0.0001 | -8e-05 | -0.10322 | -0.02122 | 0.01765 | -0.00093 | -0.06085 | -0.09695 | -1e-05 | -0.00547 | -0.0001 | -0.15983 | -0.06792 | -0.00228 | 0.00874 | -0.11471 | -0.05102 | -0.08064
[RO-HU] [DIR] TIE 400 kV Nadab-Bekescsaba | N-1 OHL 400 kV Iernut-Sibiu Sud | -0.07319 | 0.00447 | -0.0399 | -1e-05 | -0.11317 | -4e-05 | 0.00277 | -0.00012 | -0.00012 | -0.0001 | -0.10223 | -0.02211 | 0.0178 | -0.00102 | -0.06295 | -0.09724 | 0 | -0.00532 | -0.00011 | -0.14929 | -0.07329 | -0.00258 | 0.00891 | -0.11125 | -0.04933 | -0.08321
[RO-HU] [DIR] TIE 400 kV Nadab-Bekescsaba | N-1 TIE 400 kV Resita-Pancevo c2 | -0.07507 | 0.00444 | -0.04046 | -1e-05 | -0.11722 | -5e-05 | 0.00279 | -0.00011 | -0.00013 | -0.0001 | -0.10568 | -0.02251 | 0.01768 | -0.00107 | -0.06414 | -0.10039 | 0 | -0.00521 | -0.00012 | -0.15386 | -0.07326 | -0.00273 | 0.00897 | -0.11519 | -0.04981 | -0.08553
[RO-HU] [DIR] TIE 400 kV Nadab-Bekescsaba | N-1 TIE 400 kV Resita-Pancevo c1 | -0.07507 | 0.00444 | -0.04046 | -1e-05 | -0.11722 | -5e-05 | 0.00279 | -0.00011 | -0.00013 | -0.0001 | -0.10568 | -0.02251 | 0.01768 | -0.00107 | -0.06414 | -0.10039 | 0 | -0.00521 | -0.00012 | -0.15386 | -0.07326 | -0.00273 | 0.00897 | -0.11519 | -0.04981 | -0.08553
[RO-UA] [DIR]TIE 400 kV Rosiori-Mukacevo | BC | 0.11769 | 0.00871 | 0.08809 | 7e-05 | 0.148 | 0.00247 | -0.00428 | -0.00287 | 0.002 | 0.00173 | 0.14131 | 0.06139 | 0.03485 | 0.00906 | 0.10992 | 0.13778 | -0.00079 | -0.02517 | 0.00199 | 0.19396 | 0.12533 | 0.03364 | -0.01097 | 0.14671 | -0.05053 | 0.12693
[RO-UA] [DIR]TIE 400 kV Rosiori-Mukacevo | N-1 TIE 400 kV Arad-Sandorfalva | 0.12032 | 0.00826 | 0.08762 | 6e-05 | 0.15527 | 0.00239 | -0.0042 | -0.00277 | 0.00194 | 0.00168 | 0.14715 | 0.06067 | 0.03161 | 0.00879 | 0.11134 | 0.143 | -0.00076 | -0.02421 | 0.00193 | 0.20508 | 0.1264 | 0.03249 | -0.0106 | 0.15374 | -0.04566 | 0.13047
[RO-UA] [DIR]TIE 400 kV Rosiori-Mukacevo | N-1 TIE 400 kV Nadab-Bekescsaba | 0.1343 | 0.00773 | 0.09718 | 7e-05 | 0.17365 | 0.00249 | -0.0049 | -0.00285 | 0.00203 | 0.00176 | 0.16448 | 0.06645 | 0.03095 | 0.0093 | 0.12421 | 0.15983 | -0.00079 | -0.02405 | 0.00202 | 0.22756 | 0.14193 | 0.03428 | -0.01297 | 0.17193 | -0.03965 | 0.14579
[RO-UA] [DIR]TIE 400 kV Rosiori-Mukacevo | N-1 TIE 400 kV Portile de Fier-Djerdap | 0.1152 | 0.00867 | 0.08645 | 7e-05 | 0.14869 | 0.00244 | -0.0042 | -0.00284 | 0.00197 | 0.00171 | 0.14029 | 0.06034 | 0.03484 | 0.00894 | 0.10758 | 0.13605 | -0.00078 | -0.02495 | 0.00196 | 0.19884 | 0.12091 | 0.03323 | -0.01077 | 0.14711 | -0.04943 | 0.12401
[RO-UA] [DIR]TIE 400 kV Rosiori-Mukacevo | N-1 OHL 400 kV Iernut-Sibiu Sud | 0.09379 | 0.00801 | 0.07316 | 6e-05 | 0.11224 | 0.00216 | -0.00353 | -0.00252 | 0.00174 | 0.00151 | 0.10869 | 0.05154 | 0.03274 | 0.00784 | 0.08901 | 0.10674 | -0.00069 | -0.02248 | 0.00173 | 0.16044 | 0.10341 | 0.02931 | -0.009 | 0.11155 | -0.04952 | 0.1003
[RO-UA] [DIR]TIE 400 kV Rosiori-Mukacevo | N-1 OHL 400 kV Mintia-Arad | 0.12236 | 0.00853 | 0.09015 | 7e-05 | 0.1567 | 0.00248 | -0.00438 | -0.00287 | 0.002 | 0.00174 | 0.14876 | 0.06254 | 0.03373 | 0.00911 | 0.11363 | 0.14468 | -0.00079 | -0.025 | 0.00199 | 0.20638 | 0.12882 | 0.03374 | -0.01125 | 0.15519 | -0.04774 | 0.13238
[RO-UA] [DIR]TIE 400 kV Rosiori-Mukacevo | N-1 OHL 400 kV Sibiu Sud-Mintia | 0.12055 | 0.00857 | 0.08915 | 7e-05 | 0.15418 | 0.00247 | -0.00433 | -0.00286 | 0.002 | 0.00173 | 0.14635 | 0.06196 | 0.03407 | 0.00906 | 0.11205 | 0.14234 | -0.00079 | -0.025 | 0.00199 | 0.20188 | 0.12686 | 0.03361 | -0.01112 | 0.1527 | -0.04827 | 0.13031
[RO-UA] [DIR]TIE 400 kV Rosiori-Mukacevo | N-1 OHL 400 kV Arefu-Sibiu Sud | 0.10997 | 0.00864 | 0.0838 | 6e-05 | 0.13621 | 0.0024 | -0.00406 | -0.0028 | 0.00194 | 0.00168 | 0.13019 | 0.05865 | 0.03495 | 0.00877 | 0.10343 | 0.12722 | -0.00077 | -0.02467 | 0.00193 | 0.18758 | 0.11902 | 0.03265 | -0.01041 | 0.13511 | -0.05064 | 0.11815
[RO-UA] [DIR]TIE 400 kV Rosiori-Mukacevo | N-1 TIE 400 kV Resita-Pancevo c2 | 0.11767 | 0.00869 | 0.08779 | 7e-05 | 0.14855 | 0.00247 | -0.00426 | -0.00286 | 0.00199 | 0.00173 | 0.14169 | 0.0612 | 0.03482 | 0.00903 | 0.1097 | 0.13809 | -0.00079 | -0.02512 | 0.00198 | 0.19484 | 0.1245 | 0.03354 | -0.01092 | 0.14723 | -0.05027 | 0.12701
[RO-UA] [DIR]TIE 400 kV Rosiori-Mukacevo | N-1 OHL 400 kV Arefu-Tantareni | 0.11238 | 0.00865 | 0.08511 | 6e-05 | 0.14039 | 0.00242 | -0.00413 | -0.00282 | 0.00196 | 0.0017 | 0.13379 | 0.05948 | 0.03488 | 0.00885 | 0.10544 | 0.13058 | -0.00077 | -0.0248 | 0.00194 | 0.19235 | 0.12098 | 0.03293 | -0.01059 | 0.13918 | -0.05007 | 0.12089
[RO-UA] [DIR]TIE 400 kV Rosiori-Mukacevo | N-1 TIE 400 kV Resita-Pancevo c1 | 0.11767 | 0.00869 | 0.08779 | 7e-05 | 0.14855 | 0.00247 | -0.00426 | -0.00286 | 0.00199 | 0.00173 | 0.14169 | 0.0612 | 0.03482 | 0.00903 | 0.1097 | 0.13809 | -0.00079 | -0.02512 | 0.00198 | 0.19484 | 0.1245 | 0.03354 | -0.01092 | 0.14723 | -0.05027 | 0.12701
[RO-RS] [DIR] TIE 400 kV Resita-Pancevo c2 | BC | 0.0011 | 0.00068 | 0.01749 | 1e-05 | -0.0322 | 0.00037 | -0.00096 | -0.00041 | 0.00031 | 0.00027 | -0.02267 | 0.0106 | 0.00123 | 0.00146 | 0.01328 | -0.01811 | -0.00012 | -0.00308 | 0.00031 | -0.05123 | 0.0489 | 0.00553 | -0.00255 | -0.0305 | -0.01546 | -0.00499
[RO-RS] [DIR] TIE 400 kV Resita-Pancevo c2 | N-1 TIE 400 kV Arad-Sandorfalva | 6e-05 | 0.00086 | 0.01768 | 1e-05 | -0.03509 | 0.0004 | -0.001 | -0.00045 | 0.00033 | 0.00029 | -0.025 | 0.01089 | 0.00252 | 0.00157 | 0.01272 | -0.02018 | -0.00013 | -0.00347 | 0.00033 | -0.05565 | 0.04847 | 0.00598 | -0.00269 | -0.03329 | -0.0174 | -0.0064
[RO-RS] [DIR] TIE 400 kV Resita-Pancevo c2 | N-1 TIE 400 kV Nadab-Bekescsaba | -0.00157 | 0.00084 | 0.01603 | 1e-05 | -0.03633 | 0.00037 | -0.00086 | -0.00041 | 0.0003 | 0.00026 | -0.02641 | 0.00979 | 0.00186 | 0.00142 | 0.01098 | -0.02166 | -0.00012 | -0.00326 | 0.0003 | -0.05664 | 0.04623 | 0.00542 | -0.00223 | -0.03456 | -0.01721 | -0.00803
[RO-RS] [DIR] TIE 400 kV Resita-Pancevo c2 | N-1 TIE 400 kV Portile de Fier-Djerdap | 0.019 | 0.00095 | 0.02926 | 2e-05 | -0.0372 | 0.00057 | -0.00154 | -0.00063 | 0.00048 | 0.00042 | -0.01541 | 0.01808 | 0.00128 | 0.0023 | 0.03012 | -0.00572 | -0.00018 | -0.00471 | 0.00048 | -0.08624 | 0.08067 | 0.00843 | -0.00398 | -0.03333 | -0.02337 | 0.01597
[RO-RS] [DIR] TIE 400 kV Resita-Pancevo c2 | N-1 OHL 400 kV Iernut-Sibiu Sud | -0.00048 | 0.00063 | 0.0165 | 1e-05 | -0.03457 | 0.00035 | -0.00092 | -0.00038 | 0.00029 | 0.00025 | -0.02484 | 0.00995 | 0.00109 | 0.00138 | 0.01189 | -0.02017 | -0.00011 | -0.0029 | 0.00029 | -0.05345 | 0.04744 | 0.00524 | -0.00242 | -0.03283 | -0.01539 | -0.00676
[RO-RS] [DIR] TIE 400 kV Resita-Pancevo c2 | N-1 OHL 400 kV Mintia-Arad | -0.00048 | 0.00074 | 0.0168 | 1e-05 | -0.03514 | 0.00037 | -0.00093 | -0.00041 | 0.00031 | 0.00027 | -0.0252 | 0.01021 | 0.00161 | 0.00144 | 0.01203 | -0.02045 | -0.00012 | -0.00314 | 0.0003 | -0.05544 | 0.04772 | 0.00549 | -0.00245 | -0.03337 | -0.01641 | -0.00684
[RO-RS] [DIR] TIE 400 kV Resita-Pancevo c2 | N-1 OHL 220 kV Portile de Fier-Resita c2 | 0.00221 | 0.00067 | 0.01795 | 1e-05 | -0.03049 | 0.00037 | -0.00099 | -0.00041 | 0.00031 | 0.00027 | -0.02105 | 0.01089 | 0.00112 | 0.00148 | 0.01412 | -0.01655 | -0.00012 | -0.00309 | 0.00031 | -0.04919 | 0.04962 | 0.00559 | -0.00261 | -0.02881 | -0.01518 | -0.00366
[RO-RS] [DIR] TIE 400 kV Resita-Pancevo c2 | N-1 OHL 220 kV Portile de Fier-Resita c1 | 0.00221 | 0.00067 | 0.01795 | 1e-05 | -0.03049 | 0.00037 | -0.00099 | -0.00041 | 0.00031 | 0.00027 | -0.02105 | 0.01089 | 0.00112 | 0.00148 | 0.01412 | -0.01655 | -0.00012 | -0.00309 | 0.00031 | -0.04919 | 0.04962 | 0.00559 | -0.00261 | -0.02881 | -0.01518 | -0.00366
[RO-RS] [DIR] TIE 400 kV Resita-Pancevo c2 | N-1 OHL 220 kV Resita-Timisoara c2 | -0.00162 | 0.00068 | 0.01562 | 1e-05 | -0.0349 | 0.00034 | -0.00087 | -0.00038 | 0.00028 | 0.00025 | -0.02558 | 0.00946 | 0.00144 | 0.00135 | 0.01068 | -0.02108 | -0.00011 | -0.00291 | 0.00028 | -0.05322 | 0.04503 | 0.00513 | -0.0023 | -0.03323 | -0.01547 | -0.00797
[RO-RS] [DIR] TIE 400 kV Resita-Pancevo c2 | N-1 OHL 220 kV Resita-Timisoara c1 | -0.00162 | 0.00068 | 0.01562 | 1e-05 | -0.0349 | 0.00034 | -0.00087 | -0.00038 | 0.00028 | 0.00025 | -0.02558 | 0.00946 | 0.00144 | 0.00135 | 0.01068 | -0.02108 | -0.00011 | -0.00291 | 0.00028 | -0.05322 | 0.04503 | 0.00513 | -0.0023 | -0.03323 | -0.01547 | -0.00797
[RO-RS] [DIR] TIE 400 kV Resita-Pancevo c2 | N-1 TRA 400/220 kV AT3 Arad | -0.00298 | 0.00072 | 0.01492 | 1e-05 | -0.03703 | 0.00034 | -0.00083 | -0.00038 | 0.00028 | 0.00024 | -0.02752 | 0.00906 | 0.00174 | 0.00132 | 0.00952 | -0.02293 | -0.00011 | -0.00294 | 0.00028 | -0.05624 | 0.04369 | 0.00506 | -0.0022 | -0.03533 | -0.01606 | -0.00954
[RO-RS] [DIR] TIE 400 kV Resita-Pancevo c2 | N-1 OHL 400 kV Djerdap - Drmno | -0.00317 | 0.00096 | 0.02152 | 1e-05 | -0.05013 | 0.00048 | -0.0012 | -0.00053 | 0.0004 | 0.00034 | -0.03708 | 0.01302 | 0.0021 | 0.00187 | 0.01424 | -0.03075 | -0.00015 | -0.00407 | 0.00039 | -0.07467 | 0.07349 | 0.00714 | -0.00317 | -0.04779 | -0.02186 | -0.01225
[RO-RS] [DIR] TIE 400 kV Resita-Pancevo c2 | N-1 OHL 400 kV Djerdap - Bor | 0.01137 | 0.00069 | 0.02132 | 1e-05 | -0.02689 | 0.00042 | -0.00113 | -0.00046 | 0.00035 | 0.00031 | -0.01309 | 0.0131 | 0.00089 | 0.00168 | 0.02082 | -0.00686 | -0.00013 | -0.00343 | 0.00035 | -0.05773 | 0.04797 | 0.00621 | -0.00296 | -0.02444 | -0.01646 | 0.008
[RO-RS] [DIR] TIE 400 kV Resita-Pancevo c2 | N-1 OHL 400 kV Srbobran – Subotica 3 | 0.00863 | 0.0006 | 0.02383 | 1e-05 | -0.02615 | 0.00045 | -0.00129 | -0.00049 | 0.00038 | 0.00033 | -0.0158 | 0.01432 | -0.00021 | 0.00182 | 0.0212 | -0.0109 | -0.00014 | -0.00349 | 0.00038 | -0.04693 | 0.06084 | 0.00674 | -0.00335 | -0.02432 | -0.01529 | 0.00285
[RO-RS] [DIR] TIE 400 kV Resita-Pancevo c2 | N-1 TIE 400 kV Sandorfalva-Subotica 3 | 0.01408 | 0.00055 | 0.02932 | 2e-05 | -0.02226 | 0.00053 | -0.00159 | -0.00057 | 0.00045 | 0.00039 | -0.01122 | 0.01767 | -0.00143 | 0.00217 | 0.02709 | -0.00605 | -0.00017 | -0.00393 | 0.00045 | -0.04444 | 0.06891 | 0.00796 | -0.00411 | -0.02031 | -0.01558 | 0.00833
[RO-RS] [DIR] TIE 400 kV Resita-Pancevo c2 | N-1 OHL 400 kV Bor 2 – Nis 2 | 0.00907 | 0.00067 | 0.02016 | 1e-05 | -0.02807 | 0.0004 | -0.00108 | -0.00044 | 0.00034 | 0.00029 | -0.01511 | 0.01236 | 0.00094 | 0.00161 | 0.01887 | -0.00921 | -0.00013 | -0.0033 | 0.00034 | -0.05496 | 0.04524 | 0.00597 | -0.00282 | -0.02574 | -0.01599 | 0.00522
[RO-RS] [DIR] TIE 400 kV Resita-Pancevo c2 | N-1 OHL 400 kV Portile de Fier-Resita | 0.01076 | 0.00033 | 0.01565 | 1e-05 | -0.0057 | 0.00028 | -0.00084 | -0.00031 | 0.00024 | 0.00021 | -0.00022 | 0.00953 | -0.00018 | 0.00116 | 0.01631 | 0.00225 | -9e-05 | -0.00215 | 0.00024 | -0.01997 | 0.03858 | 0.00422 | -0.0022 | -0.00474 | -0.00757 | 0.00875
[RO-RS] [DIR] TIE 400 kV Resita-Pancevo c2 | N-1 OHL 400 kV Paks -Sandorfalva | 0.00017 | 0.00076 | 0.01696 | 1e-05 | -0.03339 | 0.00037 | -0.00095 | -0.00042 | 0.00031 | 0.00027 | -0.02382 | 0.01037 | 0.002 | 0.00147 | 0.01241 | -0.01924 | -0.00012 | -0.00319 | 0.00031 | -0.05257 | 0.04764 | 0.00561 | -0.00257 | -0.03168 | -0.01609 | -0.00603
[RO-RS] [DIR] TIE 400 kV Resita-Pancevo c2 | N-1 TIE 400 kV Resita-Pancevo c1 | 0.00176 | 0.00108 | 0.02785 | 2e-05 | -0.05126 | 0.00059 | -0.00154 | -0.00065 | 0.00049 | 0.00043 | -0.0361 | 0.01688 | 0.00196 | 0.00233 | 0.02114 | -0.02883 | -0.00019 | -0.00491 | 0.00049 | -0.08156 | 0.07785 | 0.0088 | -0.00406 | -0.04856 | -0.02462 | -0.00795
[RO-RS] [DIR] TIE 400 kV Resita-Pancevo c1 | BC | 0.0011 | 0.00068 | 0.01749 | 1e-05 | -0.03219 | 0.00037 | -0.00096 | -0.00041 | 0.00031 | 0.00027 | -0.02267 | 0.0106 | 0.00123 | 0.00146 | 0.01328 | -0.01811 | -0.00012 | -0.00308 | 0.00031 | -0.05123 | 0.0489 | 0.00553 | -0.00255 | -0.0305 | -0.01546 | -0.00499
[RO-RS] [DIR] TIE 400 kV Resita-Pancevo c1 | N-1 TIE 400 kV Arad-Sandorfalva | 6e-05 | 0.00086 | 0.01768 | 1e-05 | -0.03509 | 0.0004 | -0.001 | -0.00045 | 0.00033 | 0.00029 | -0.025 | 0.01089 | 0.00252 | 0.00157 | 0.01272 | -0.02018 | -0.00013 | -0.00347 | 0.00033 | -0.05565 | 0.04847 | 0.00598 | -0.00269 | -0.03329 | -0.0174 | -0.0064
[RO-RS] [DIR] TIE 400 kV Resita-Pancevo c1 | N-1 TIE 400 kV Nadab-Bekescsaba | -0.00157 | 0.00084 | 0.01603 | 1e-05 | -0.03633 | 0.00037 | -0.00086 | -0.00041 | 0.0003 | 0.00026 | -0.02641 | 0.00979 | 0.00186 | 0.00142 | 0.01098 | -0.02166 | -0.00012 | -0.00326 | 0.0003 | -0.05664 | 0.04623 | 0.00542 | -0.00223 | -0.03456 | -0.01721 | -0.00803
[RO-RS] [DIR] TIE 400 kV Resita-Pancevo c1 | N-1 TIE 400 kV Portile de Fier-Djerdap | 0.019 | 0.00095 | 0.02926 | 2e-05 | -0.0372 | 0.00057 | -0.00154 | -0.00063 | 0.00048 | 0.00042 | -0.01541 | 0.01808 | 0.00128 | 0.0023 | 0.03012 | -0.00572 | -0.00018 | -0.00471 | 0.00048 | -0.08624 | 0.08067 | 0.00843 | -0.00398 | -0.03333 | -0.02337 | 0.01596
[RO-RS] [DIR] TIE 400 kV Resita-Pancevo c1 | N-1 OHL 400 kV Iernut-Sibiu Sud | -0.00048 | 0.00063 | 0.0165 | 1e-05 | -0.03457 | 0.00035 | -0.00092 | -0.00038 | 0.00029 | 0.00025 | -0.02484 | 0.00995 | 0.00109 | 0.00138 | 0.01189 | -0.02017 | -0.00011 | -0.0029 | 0.00029 | -0.05345 | 0.04744 | 0.00524 | -0.00242 | -0.03283 | -0.01539 | -0.00676
[RO-RS] [DIR] TIE 400 kV Resita-Pancevo c1 | N-1 OHL 400 kV Mintia-Arad | -0.00048 | 0.00074 | 0.0168 | 1e-05 | -0.03514 | 0.00037 | -0.00093 | -0.00041 | 0.00031 | 0.00027 | -0.0252 | 0.01021 | 0.00161 | 0.00144 | 0.01202 | -0.02045 | -0.00012 | -0.00314 | 0.0003 | -0.05544 | 0.04772 | 0.00549 | -0.00245 | -0.03337 | -0.01641 | -0.00684
[RO-RS] [DIR] TIE 400 kV Resita-Pancevo c1 | N-1 OHL 220 kV Portile de Fier-Resita c2 | 0.00221 | 0.00067 | 0.01795 | 1e-05 | -0.03049 | 0.00037 | -0.00099 | -0.00041 | 0.00031 | 0.00027 | -0.02105 | 0.01089 | 0.00112 | 0.00148 | 0.01412 | -0.01655 | -0.00012 | -0.00309 | 0.00031 | -0.04919 | 0.04961 | 0.00559 | -0.00261 | -0.02881 | -0.01518 | -0.00366
[RO-RS] [DIR] TIE 400 kV Resita-Pancevo c1 | N-1 OHL 220 kV Portile de Fier-Resita c1 | 0.00221 | 0.00067 | 0.01795 | 1e-05 | -0.03049 | 0.00037 | -0.00099 | -0.00041 | 0.00031 | 0.00027 | -0.02105 | 0.01089 | 0.00112 | 0.00148 | 0.01412 | -0.01655 | -0.00012 | -0.00309 | 0.00031 | -0.04919 | 0.04961 | 0.00559 | -0.00261 | -0.02881 | -0.01518 | -0.00366
[RO-RS] [DIR] TIE 400 kV Resita-Pancevo c1 | N-1 OHL 220 kV Resita-Timisoara c2 | -0.00162 | 0.00068 | 0.01562 | 1e-05 | -0.0349 | 0.00034 | -0.00087 | -0.00038 | 0.00028 | 0.00025 | -0.02558 | 0.00946 | 0.00144 | 0.00135 | 0.01068 | -0.02108 | -0.00011 | -0.00291 | 0.00028 | -0.05322 | 0.04503 | 0.00513 | -0.0023 | -0.03323 | -0.01547 | -0.00797
[RO-RS] [DIR] TIE 400 kV Resita-Pancevo c1 | N-1 OHL 220 kV Resita-Timisoara c1 | -0.00162 | 0.00068 | 0.01562 | 1e-05 | -0.0349 | 0.00034 | -0.00087 | -0.00038 | 0.00028 | 0.00025 | -0.02558 | 0.00946 | 0.00144 | 0.00135 | 0.01068 | -0.02108 | -0.00011 | -0.00291 | 0.00028 | -0.05322 | 0.04503 | 0.00513 | -0.0023 | -0.03323 | -0.01547 | -0.00797
[RO-RS] [DIR] TIE 400 kV Resita-Pancevo c1 | N-1 TRA 400/220 kV AT3 Arad | -0.00298 | 0.00072 | 0.01492 | 1e-05 | -0.03703 | 0.00034 | -0.00083 | -0.00038 | 0.00028 | 0.00024 | -0.02752 | 0.00905 | 0.00174 | 0.00132 | 0.00952 | -0.02293 | -0.00011 | -0.00294 | 0.00028 | -0.05624 | 0.04369 | 0.00506 | -0.0022 | -0.03532 | -0.01606 | -0.00954
[RO-RS] [DIR] TIE 400 kV Resita-Pancevo c1 | N-1 OHL 400 kV Djerdap - Drmno | -0.00317 | 0.00096 | 0.02152 | 1e-05 | -0.05013 | 0.00048 | -0.0012 | -0.00053 | 0.0004 | 0.00034 | -0.03708 | 0.01302 | 0.0021 | 0.00187 | 0.01424 | -0.03075 | -0.00015 | -0.00407 | 0.00039 | -0.07467 | 0.07349 | 0.00714 | -0.00317 | -0.04779 | -0.02186 | -0.01225
[RO-RS] [DIR] TIE 400 kV Resita-Pancevo c1 | N-1 OHL 400 kV Djerdap - Bor | 0.01137 | 0.00069 | 0.02132 | 1e-05 | -0.02689 | 0.00042 | -0.00113 | -0.00046 | 0.00035 | 0.00031 | -0.01309 | 0.0131 | 0.00089 | 0.00168 | 0.02082 | -0.00686 | -0.00013 | -0.00343 | 0.00035 | -0.05773 | 0.04797 | 0.00621 | -0.00296 | -0.02444 | -0.01646 | 0.008
[RO-RS] [DIR] TIE 400 kV Resita-Pancevo c1 | N-1 OHL 400 kV Srbobran – Subotica 3 | 0.00863 | 0.0006 | 0.02383 | 1e-05 | -0.02615 | 0.00045 | -0.00129 | -0.00049 | 0.00038 | 0.00033 | -0.0158 | 0.01432 | -0.00021 | 0.00182 | 0.0212 | -0.0109 | -0.00014 | -0.00349 | 0.00038 | -0.04692 | 0.06084 | 0.00674 | -0.00335 | -0.02431 | -0.01529 | 0.00285
[RO-RS] [DIR] TIE 400 kV Resita-Pancevo c1 | N-1 OHL 400 kV Bor 2 – Nis 2 | 0.00906 | 0.00067 | 0.02016 | 1e-05 | -0.02807 | 0.0004 | -0.00108 | -0.00044 | 0.00034 | 0.00029 | -0.01511 | 0.01236 | 0.00094 | 0.00161 | 0.01887 | -0.00921 | -0.00013 | -0.0033 | 0.00034 | -0.05496 | 0.04524 | 0.00597 | -0.00282 | -0.02574 | -0.01599 | 0.00522
[RO-RS] [DIR] TIE 400 kV Resita-Pancevo c1 | N-1 OHL 400 kV Portile de Fier-Resita | 0.01076 | 0.00033 | 0.01565 | 1e-05 | -0.0057 | 0.00028 | -0.00084 | -0.00031 | 0.00024 | 0.00021 | -0.00022 | 0.00953 | -0.00018 | 0.00116 | 0.01631 | 0.00225 | -9e-05 | -0.00215 | 0.00024 | -0.01997 | 0.03858 | 0.00422 | -0.0022 | -0.00474 | -0.00757 | 0.00875
[RO-RS] [DIR] TIE 400 kV Resita-Pancevo c1 | N-1 OHL 400 kV Paks -Sandorfalva | 0.00017 | 0.00076 | 0.01696 | 1e-05 | -0.03339 | 0.00037 | -0.00095 | -0.00042 | 0.00031 | 0.00027 | -0.02382 | 0.01037 | 0.002 | 0.00147 | 0.01241 | -0.01924 | -0.00012 | -0.00319 | 0.00031 | -0.05257 | 0.04764 | 0.00561 | -0.00257 | -0.03168 | -0.01609 | -0.00603
[RO-RS] [DIR] TIE 400 kV Resita-Pancevo c1 | N-1 TIE 400 kV Resita-Pancevo c2 | 0.00176 | 0.00108 | 0.02785 | 2e-05 | -0.05126 | 0.00059 | -0.00154 | -0.00065 | 0.00049 | 0.00043 | -0.0361 | 0.01688 | 0.00196 | 0.00233 | 0.02114 | -0.02883 | -0.00019 | -0.00491 | 0.00049 | -0.08156 | 0.07785 | 0.0088 | -0.00406 | -0.04856 | -0.02462 | -0.00795
[RO-BG] [DIR] TIE 400 kV DOBRUDJA- MEDGIDIA SUD | BC | -0.05153 | -0.00101 | -0.02565 | -1e-05 | -0.15044 | -0.0005 | 0.00113 | 0.00055 | -0.00041 | -0.00036 | -0.09784 | -0.01695 | -0.00204 | -0.00194 | -0.04019 | -0.08303 | 0.00016 | 0.00445 | -0.00041 | 0.01652 | -0.02527 | -0.00671 | 0.00265 | -0.14323 | 0.03966 | -0.05831
[RO-BG] [DIR] TIE 400 kV DOBRUDJA- MEDGIDIA SUD | N-1 OHL 400 kV Isaccea - Stupina | -0.05006 | -0.00096 | -0.02479 | -1e-05 | -0.14727 | -0.00048 | 0.0011 | 0.00053 | -0.0004 | -0.00034 | -0.09549 | -0.01638 | -0.00191 | -0.00187 | -0.03895 | -0.08093 | 0.00015 | 0.00427 | -0.0004 | 0.01753 | -0.02417 | -0.00646 | 0.00256 | -0.14018 | 0.03773 | -0.05666
[RO-BG] [DIR] TIE 400 kV DOBRUDJA- MEDGIDIA SUD | N-1 TIE 400 kV MEDGIDIA SUD - VARNA | -0.08855 | -0.00173 | -0.04407 | -2e-05 | -0.25845 | -0.00085 | 0.00195 | 0.00095 | -0.00071 | -0.00061 | -0.16816 | -0.02913 | -0.0035 | -0.00334 | -0.06906 | -0.1427 | 0.00027 | 0.00764 | -0.00071 | 0.02839 | -0.04342 | -0.01153 | 0.00455 | -0.24623 | 0.06815 | -0.10021
[RO-BG] [DIR] TIE 400 kV DOBRUDJA- MEDGIDIA SUD | N-1 OHL 400 kV Cernavoda - Pelicanu | -0.05162 | -0.00108 | -0.02618 | -1e-05 | -0.14606 | -0.00051 | 0.00115 | 0.00057 | -0.00043 | -0.00037 | -0.09618 | -0.01732 | -0.00231 | -0.00201 | -0.04061 | -0.08207 | 0.00016 | 0.00465 | -0.00042 | 0.01059 | -0.02686 | -0.00695 | 0.00268 | -0.1392 | 0.04265 | -0.05834
[RO-BG] [DIR] TIE 400 kV DOBRUDJA- MEDGIDIA SUD | N-1 OHL 400 kV Gura Ialomitei - Bucuresti Sud | -0.0517 | -0.00109 | -0.02629 | -1e-05 | -0.14559 | -0.00052 | 0.00116 | 0.00058 | -0.00043 | -0.00037 | -0.09605 | -0.0174 | -0.00235 | -0.00202 | -0.04072 | -0.08203 | 0.00016 | 0.00469 | -0.00043 | 0.00976 | -0.02713 | -0.007 | 0.00269 | -0.13878 | 0.04312 | -0.05842
[RO-BG] [DIR] TIE 400 kV DOBRUDJA- MEDGIDIA SUD | N-1 OHL 400 kV Gutinas – Smardan | -0.05038 | -0.00108 | -0.02539 | -1e-05 | -0.14506 | -0.0005 | 0.00111 | 0.00056 | -0.00042 | -0.00036 | -0.09484 | -0.01683 | -0.00239 | -0.00196 | -0.03947 | -0.08067 | 0.00016 | 0.0046 | -0.00041 | 0.01205 | -0.02531 | -0.00679 | 0.00256 | -0.13816 | 0.04404 | -0.05694
[RO-BG] [DIR] TIE 400 kV DOBRUDJA- MEDGIDIA SUD | N-1 TIE 400 kV Resita-Pancevo c2 | -0.05153 | -0.00101 | -0.02571 | -1e-05 | -0.15032 | -0.0005 | 0.00114 | 0.00055 | -0.00041 | -0.00036 | -0.09776 | -0.01699 | -0.00204 | -0.00195 | -0.04023 | -0.08297 | 0.00016 | 0.00446 | -0.00041 | 0.01671 | -0.02545 | -0.00673 | 0.00266 | -0.14312 | 0.03972 | -0.05829
[RO-BG] [DIR] TIE 400 kV DOBRUDJA- MEDGIDIA SUD | N-1 TIE 400 kV Resita-Pancevo c1 | -0.05153 | -0.00101 | -0.02571 | -1e-05 | -0.15032 | -0.0005 | 0.00114 | 0.00055 | -0.00041 | -0.00036 | -0.09776 | -0.01699 | -0.00204 | -0.00195 | -0.04023 | -0.08297 | 0.00016 | 0.00446 | -0.00041 | 0.01671 | -0.02545 | -0.00673 | 0.00266 | -0.14312 | 0.03972 | -0.05829
[RO-BG] [DIR] TIE 400 kV MEDGIDIA SUD - VARNA | BC | -0.0532 | -0.00104 | -0.02647 | -1e-05 | -0.15518 | -0.00051 | 0.00117 | 0.00057 | -0.00043 | -0.00037 | -0.10104 | -0.0175 | -0.0021 | -0.00201 | -0.04148 | -0.08573 | 0.00016 | 0.00459 | -0.00042 | 0.01705 | -0.02608 | -0.00693 | 0.00273 | -0.14798 | 0.04094 | -0.0602
[RO-BG] [DIR] TIE 400 kV MEDGIDIA SUD - VARNA | N-1 OHL 400 kV Isaccea - Rahman | -0.0518 | -0.00099 | -0.02566 | -1e-05 | -0.15217 | -0.00049 | 0.00113 | 0.00055 | -0.00041 | -0.00036 | -0.09881 | -0.01696 | -0.00198 | -0.00194 | -0.04031 | -0.08373 | 0.00016 | 0.00442 | -0.00041 | 0.01801 | -0.02504 | -0.00669 | 0.00265 | -0.14508 | 0.03911 | -0.05863
[RO-BG] [DIR] TIE 400 kV MEDGIDIA SUD - VARNA | N-1 TIE 400 kV DOBRUDJA- MEDGIDIA SUD | -0.0894 | -0.00175 | -0.0445 | -2e-05 | -0.26089 | -0.00086 | 0.00197 | 0.00096 | -0.00072 | -0.00062 | -0.16979 | -0.02941 | -0.00353 | -0.00337 | -0.06972 | -0.14407 | 0.00027 | 0.00771 | -0.00071 | 0.02866 | -0.04383 | -0.01164 | 0.00459 | -0.24862 | 0.0688 | -0.10117
[RO-BG] [DIR] TIE 400 kV MEDGIDIA SUD - VARNA | N-1 OHL 400 kV Cernavoda - Pelicanu | -0.05329 | -0.00111 | -0.02702 | -2e-05 | -0.15066 | -0.00053 | 0.00119 | 0.00059 | -0.00044 | -0.00038 | -0.09932 | -0.01788 | -0.00238 | -0.00207 | -0.04192 | -0.08474 | 0.00017 | 0.0048 | -0.00044 | 0.01093 | -0.02773 | -0.00718 | 0.00277 | -0.14382 | 0.04403 | -0.06022
[RO-BG] [DIR] TIE 400 kV MEDGIDIA SUD - VARNA | N-1 OHL 400 kV Gura Ialomitei - Bucuresti Sud | -0.05338 | -0.00113 | -0.02714 | -2e-05 | -0.15018 | -0.00053 | 0.0012 | 0.0006 | -0.00044 | -0.00038 | -0.09919 | -0.01796 | -0.00242 | -0.00208 | -0.04204 | -0.0847 | 0.00017 | 0.00484 | -0.00044 | 0.01007 | -0.02801 | -0.00722 | 0.00278 | -0.14338 | 0.04451 | -0.06031
[RO-BG] [DIR] TIE 400 kV MEDGIDIA SUD - VARNA | N-1 OHL 400 kV Gutinas – Smardan | -0.05201 | -0.00112 | -0.02621 | -1e-05 | -0.14963 | -0.00052 | 0.00114 | 0.00058 | -0.00043 | -0.00037 | -0.09794 | -0.01738 | -0.00246 | -0.00202 | -0.04075 | -0.08329 | 0.00016 | 0.00474 | -0.00043 | 0.01244 | -0.02612 | -0.00701 | 0.00264 | -0.14275 | 0.04546 | -0.05879
[RO-BG] [DIR] TIE 400 kV MEDGIDIA SUD - VARNA | N-1 OHL 400 kV Medgidia Sud - Stupina | -0.05168 | -0.00099 | -0.02559 | -1e-05 | -0.15191 | -0.00049 | 0.00113 | 0.00055 | -0.00041 | -0.00036 | -0.09861 | -0.01691 | -0.00197 | -0.00193 | -0.04021 | -0.08356 | 0.00016 | 0.0044 | -0.00041 | 0.01809 | -0.02495 | -0.00667 | 0.00265 | -0.14483 | 0.03895 | -0.0585
[RO-BG] [DIR] TIE 400 kV MEDGIDIA SUD - VARNA | N-1 OHL 400 kV Cernavodă - Medgidia Sud | -0.04898 | -0.00106 | -0.02506 | -1e-05 | -0.13649 | -0.0005 | 0.0011 | 0.00056 | -0.00041 | -0.00036 | -0.0905 | -0.01659 | -0.00233 | -0.00193 | -0.03868 | -0.07741 | 0.00016 | 0.00452 | -0.00041 | 0.00732 | -0.02613 | -0.00671 | 0.00255 | -0.13037 | 0.04219 | -0.05531
[RO-BG] [DIR] TIE 400 kV MEDGIDIA SUD - VARNA | N-1 TIE 400 kV Resita-Pancevo c2 | -0.0532 | -0.00104 | -0.02654 | -1e-05 | -0.15506 | -0.00051 | 0.00117 | 0.00057 | -0.00043 | -0.00037 | -0.10095 | -0.01754 | -0.00211 | -0.00201 | -0.04153 | -0.08566 | 0.00016 | 0.0046 | -0.00042 | 0.01725 | -0.02626 | -0.00695 | 0.00274 | -0.14787 | 0.041 | -0.06018
[RO-BG] [DIR] TIE 400 kV MEDGIDIA SUD - VARNA | N-1 TIE 400 kV Resita-Pancevo c1 | -0.0532 | -0.00104 | -0.02654 | -1e-05 | -0.15506 | -0.00051 | 0.00117 | 0.00057 | -0.00043 | -0.00037 | -0.10095 | -0.01754 | -0.00211 | -0.00201 | -0.04153 | -0.08566 | 0.00016 | 0.0046 | -0.00042 | 0.01725 | -0.02626 | -0.00695 | 0.00274 | -0.14787 | 0.041 | -0.06018
[RO-RO] [DIR] OHL 400 kV Portile de Fier-Resita | N-1 TIE 400 kV Resita-Pancevo c2 | 0.02991 | -0.00088 | -0.00082 | 0 | 0.07237 | -0.00016 | 0.00012 | 0.0002 | -0.00012 | -0.00011 | 0.06257 | -0.00036 | -0.00399 | -0.00052 | 0.01294 | 0.05744 | 5e-05 | 0.00202 | -0.00012 | 0.08173 | -0.01816 | -0.00248 | 0.00036 | 0.07055 | 0.01992 | 0.04074
[RO-RO] [DIR] OHL 400 kV Arad-Nadab | N-1 TIE 400 kV Arad-Sandorfalva | 0.10042 | -0.00166 | 0.05758 | 2e-05 | 0.14659 | 0.00062 | -0.00313 | -0.00058 | 0.00057 | 0.00049 | 0.13542 | 0.0346 | -0.01238 | 0.00297 | 0.08758 | 0.12993 | -0.00019 | -0.00178 | 0.00056 | 0.18391 | 0.10424 | 0.00958 | -0.00861 | 0.14455 | 0.02981 | 0.11339
[RO-RO] [DIR] OHL 400 kV Arad-Nadab | N-1 TIE 400 kV Resita-Pancevo c2 | 0.08413 | 0.00111 | 0.05991 | 3e-05 | 0.1027 | 0.0011 | -0.00359 | -0.00117 | 0.00094 | 0.00081 | 0.10005 | 0.03867 | 0.00755 | 0.00455 | 0.07843 | 0.09832 | -0.00034 | -0.00766 | 0.00093 | 0.11687 | 0.09608 | 0.01647 | -0.01077 | 0.10213 | 0.00025 | 0.09169
[RO-RO] [DIR] OHL 400 kV Mintia-Arad | BC | 0.05445 | -0.00206 | 0.02395 | 0 | 0.10137 | 5e-05 | -0.00126 | 2e-05 | 8e-05 | 7e-05 | 0.08686 | 0.01344 | -0.01298 | 0.0006 | 0.04314 | 0.08038 | -1e-05 | 0.00209 | 8e-05 | 0.14471 | 0.04061 | 0.00118 | -0.00336 | 0.09884 | 0.0326 | 0.06354
[RO-RO] [DIR] OHL 400 kV Mintia-Arad | N-1 TIE 400 kV Rosiori-Mukacevo | 0.06457 | -0.00131 | 0.03153 | 1e-05 | 0.1141 | 0.00026 | -0.00163 | -0.00023 | 0.00025 | 0.00022 | 0.09901 | 0.01872 | -0.00999 | 0.00138 | 0.05259 | 0.09223 | -8e-05 | -8e-05 | 0.00025 | 0.16139 | 0.0514 | 0.00407 | -0.00431 | 0.11146 | 0.02825 | 0.07446
[RO-RO] [DIR] OHL 400 kV Mintia-Arad | N-1 TIE 400 kV Portile de Fier-Djerdap | 0.05115 | -0.00211 | 0.02179 | 0 | 0.10229 | 1e-05 | -0.00116 | 6e-05 | 5e-05 | 4e-05 | 0.08552 | 0.01206 | -0.01299 | 0.00045 | 0.04004 | 0.0781 | 0 | 0.00239 | 5e-05 | 0.15115 | 0.03476 | 0.00065 | -0.0031 | 0.09936 | 0.03406 | 0.05968
[RO-RO] [DIR] OHL 400 kV Mintia-Arad | N-1 OHL 400 kV Iernut-Sibiu Sud | 0.07414 | -0.00148 | 0.03626 | 1e-05 | 0.13084 | 0.00031 | -0.00188 | -0.00026 | 0.00029 | 0.00025 | 0.11374 | 0.02155 | -0.01125 | 0.0016 | 0.06037 | 0.10596 | -9e-05 | -0.00013 | 0.00029 | 0.17233 | 0.05868 | 0.00475 | -0.00498 | 0.12782 | 0.03176 | 0.08548
[RO-RO] [DIR] OHL 400 kV Mintia-Arad | N-1 OHL 220 kV Portile de Fier-Resita 1&2 | 0.05574 | -0.00207 | 0.02449 | 0 | 0.10336 | 6e-05 | -0.00129 | 2e-05 | 9e-05 | 7e-05 | 0.08875 | 0.01377 | -0.01311 | 0.00063 | 0.04411 | 0.0822 | -1e-05 | 0.00207 | 8e-05 | 0.14708 | 0.04145 | 0.00126 | -0.00343 | 0.10081 | 0.03293 | 0.06509
[RO-RO] [DIR] OHL 400 kV Mintia-Arad | N-1 OHL 220 kV Resita-Timisoara 1&2 | 0.05954 | -0.00206 | 0.02747 | 1e-05 | 0.10643 | 0.0001 | -0.00144 | -3e-05 | 0.00012 | 0.00011 | 0.09231 | 0.01559 | -0.01338 | 0.00082 | 0.04801 | 0.08595 | -3e-05 | 0.00177 | 0.00012 | 0.14844 | 0.04786 | 0.00193 | -0.00384 | 0.10396 | 0.03262 | 0.06913
[RO-RO] [DIR] OHL 400 kV Mintia-Arad | N-1 OHL 220 kV Urechesti-Targu Jiu Nord | 0.04835 | -0.00205 | 0.02058 | 0 | 0.09229 | 0 | -0.00109 | 7e-05 | 4e-05 | 3e-05 | 0.07838 | 0.01134 | -0.01262 | 0.0004 | 0.03797 | 0.07227 | 0 | 0.00238 | 4e-05 | 0.13861 | 0.03507 | 0.00049 | -0.00291 | 0.08989 | 0.03177 | 0.0566
[RO-RO] [DIR] OHL 400 kV Mintia-Arad | N-1 OHL 220 kV Paroseni-Targu Jiu Nord | 0.04835 | -0.00205 | 0.02058 | 0 | 0.09229 | 0 | -0.00109 | 7e-05 | 4e-05 | 3e-05 | 0.07838 | 0.01134 | -0.01262 | 0.0004 | 0.03797 | 0.07227 | 0 | 0.00238 | 4e-05 | 0.13861 | 0.03507 | 0.00049 | -0.00291 | 0.08989 | 0.03177 | 0.0566
[RO-RO] [DIR] OHL 400 kV Mintia-Arad | N-1 TRA 400/220 kV AT3 Arad | 0.06372 | -0.00215 | 0.0298 | 1e-05 | 0.11234 | 0.00012 | -0.00157 | -5e-05 | 0.00014 | 0.00012 | 0.09786 | 0.01695 | -0.01413 | 0.00093 | 0.05166 | 0.09131 | -3e-05 | 0.00176 | 0.00014 | 0.15608 | 0.05243 | 0.00224 | -0.00415 | 0.1098 | 0.03396 | 0.07386
[RO-RO] [DIR] OHL 400 kV Mintia-Arad | N-1 TIE 400 kV Resita-Pancevo c2 | 0.05443 | -0.00207 | 0.02368 | 0 | 0.10188 | 4e-05 | -0.00125 | 3e-05 | 8e-05 | 6e-05 | 0.08722 | 0.01327 | -0.013 | 0.00058 | 0.04293 | 0.08067 | -1e-05 | 0.00214 | 7e-05 | 0.14552 | 0.03984 | 0.00109 | -0.00332 | 0.09932 | 0.03284 | 0.06362
[RO-RO] [DIR] OHL 400 kV Mintia-Arad | N-1 TIE 400 kV Resita-Pancevo c1 | 0.05443 | -0.00207 | 0.02368 | 0 | 0.10188 | 4e-05 | -0.00125 | 3e-05 | 8e-05 | 6e-05 | 0.08722 | 0.01327 | -0.013 | 0.00058 | 0.04293 | 0.08067 | -1e-05 | 0.00214 | 7e-05 | 0.14552 | 0.03984 | 0.00109 | -0.00332 | 0.09932 | 0.03284 | 0.06362
[RO-RO] [DIR] OHL 400 kV Sibiu Sud-Mintia | BC | 0.03852 | -0.00178 | 0.01434 | 0 | 0.08334 | -5e-05 | -0.00077 | 0.00012 | -1e-05 | -1e-05 | 0.06804 | 0.00773 | -0.01047 | 0.00012 | 0.0287 | 0.06152 | 2e-05 | 0.0024 | -1e-05 | 0.10677 | 0.02056 | -0.00035 | -0.00208 | 0.08073 | 0.03045 | 0.04563
[RO-RO] [DIR] OHL 400 kV Sibiu Sud-Mintia | N-1 TIE 400 kV Rosiori-Mukacevo | 0.04712 | -0.00115 | 0.02077 | 1e-05 | 0.09415 | 0.00013 | -0.00108 | -9e-05 | 0.00013 | 0.00011 | 0.07836 | 0.01222 | -0.00792 | 0.00078 | 0.03673 | 0.07159 | -4e-05 | 0.00056 | 0.00013 | 0.12094 | 0.02972 | 0.00211 | -0.00289 | 0.09145 | 0.02676 | 0.0549
[RO-RO] [DIR] OHL 400 kV Sibiu Sud-Mintia | N-1 OHL 220 kV Portile de Fier-Resita 1&2 | 0.0406 | -0.00181 | 0.0152 | 0 | 0.08653 | -4e-05 | -0.00081 | 0.00011 | 0 | 0 | 0.07107 | 0.00827 | -0.01067 | 0.00016 | 0.03027 | 0.06445 | 2e-05 | 0.00238 | 0 | 0.11059 | 0.0219 | -0.00023 | -0.00219 | 0.08389 | 0.03099 | 0.04812
[RO-RO] [DIR] OHL 400 kV Sibiu Sud-Mintia | N-1 TIE 400 kV Resita-Pancevo c2 | 0.03852 | -0.00178 | 0.01432 | 0 | 0.08338 | -5e-05 | -0.00077 | 0.00012 | -1e-05 | -1e-05 | 0.06807 | 0.00772 | -0.01047 | 0.00012 | 0.02868 | 0.06154 | 2e-05 | 0.00241 | -1e-05 | 0.10683 | 0.02051 | -0.00036 | -0.00208 | 0.08077 | 0.03047 | 0.04563
[RO-RO] [DIR] OHL 400 kV Sibiu Sud-Mintia | N-1 TIE 400 kV Resita-Pancevo c1 | 0.03852 | -0.00178 | 0.01432 | 0 | 0.08338 | -5e-05 | -0.00077 | 0.00012 | -1e-05 | -1e-05 | 0.06807 | 0.00772 | -0.01047 | 0.00012 | 0.02868 | 0.06154 | 2e-05 | 0.00241 | -1e-05 | 0.10683 | 0.02051 | -0.00036 | -0.00208 | 0.08077 | 0.03047 | 0.04563
[RO-RO] [DIR] OHL 400 kV Iernut-Sibiu Sud | N-1 TIE 400 kV Rosiori-Mukacevo | -0.03781 | 0.0006 | -0.01891 | -1e-05 | -0.06561 | -0.00019 | 0.001 | 0.00017 | -0.00017 | -0.00015 | -0.05782 | -0.01142 | 0.00457 | -0.00093 | -0.03086 | -0.05396 | 6e-05 | 0.00043 | -0.00017 | -0.04371 | -0.02908 | -0.00287 | 0.0027 | -0.06415 | -0.01306 | -0.04348
[RO-RO] [DIR] OHL 400 kV Iernut-Sibiu Sud | N-1 TIE 400 kV Resita-Pancevo c2 | -0.07572 | -0.0022 | -0.04709 | -3e-05 | -0.11367 | -0.00098 | 0.00237 | 0.00109 | -0.00081 | -0.00071 | -0.10362 | -0.03108 | -0.00664 | -0.00383 | -0.06612 | -0.09857 | 0.00031 | 0.00851 | -0.00081 | -0.1068 | -0.0689 | -0.01365 | 0.00621 | -0.11178 | 0.00304 | -0.08444
[RO-RO] [DIR] OHL 400 kV Iernut-Gadalin | N-1 TIE 400 kV Resita-Pancevo c2 | 0.06995 | 0.00209 | 0.04371 | 3e-05 | 0.10686 | 0.00092 | -0.0022 | -0.00102 | 0.00076 | 0.00066 | 0.09597 | 0.02889 | 0.00647 | 0.00358 | 0.06117 | 0.09103 | -0.00029 | -0.00799 | 0.00076 | 0.14655 | 0.06392 | 0.01277 | -0.0058 | 0.10495 | -0.00036 | 0.07791
[RO-RO] [DIR] OHL 400 kV Rosiori-Gadalin | BC | -0.07133 | -0.00232 | -0.04538 | -3e-05 | -0.10702 | -0.00097 | 0.00228 | 0.00109 | -0.00081 | -0.0007 | -0.09659 | -0.03008 | -0.00742 | -0.00377 | -0.06285 | -0.09186 | 0.00031 | 0.00859 | -0.0008 | -0.14854 | -0.06677 | -0.01353 | 0.006 | -0.10518 | 0.00235 | -0.07921
[RO-RO] [DIR] OHL 400 kV Rosiori-Gadalin | N-1 OHL 400 kV Mintia-Arad | -0.08354 | -0.00186 | -0.05075 | -3e-05 | -0.12974 | -0.00099 | 0.00257 | 0.00109 | -0.00082 | -0.00071 | -0.11606 | -0.03309 | -0.00451 | -0.00391 | -0.07252 | -0.10988 | 0.00031 | 0.00813 | -0.00082 | -0.18098 | -0.07587 | -0.0138 | 0.00675 | -0.12734 | -0.00496 | -0.09345
[RO-RO] [DIR] OHL 400 kV Rosiori-Gadalin | N-1 TIE 400 kV Resita-Pancevo c2 | -0.07132 | -0.00231 | -0.04516 | -3e-05 | -0.10741 | -0.00097 | 0.00227 | 0.00109 | -0.0008 | -0.0007 | -0.09687 | -0.02995 | -0.00741 | -0.00376 | -0.06269 | -0.09208 | 0.00031 | 0.00856 | -0.0008 | -0.14916 | -0.06617 | -0.01346 | 0.00597 | -0.10555 | 0.00216 | -0.07927
[RO-RO] [DIR] OHL 400 kV Rosiori-Gadalin | N-1 TIE 400 kV Resita-Pancevo c1 | -0.07132 | -0.00231 | -0.04516 | -3e-05 | -0.10741 | -0.00097 | 0.00227 | 0.00109 | -0.0008 | -0.0007 | -0.09687 | -0.02995 | -0.00741 | -0.00376 | -0.06269 | -0.09208 | 0.00031 | 0.00856 | -0.0008 | -0.14916 | -0.06617 | -0.01346 | 0.00597 | -0.10555 | 0.00216 | -0.07927
[RO-RO] [DIR] OHL 400 kV Arefu-Tantareni | BC | -0.05672 | -0.00059 | -0.03178 | -2e-05 | -0.08126 | -0.00053 | 0.00157 | 0.00057 | -0.00045 | -0.00039 | -0.08025 | -0.02031 | 0.00033 | -0.00219 | -0.04786 | -0.07692 | 0.00017 | 0.004 | -0.00045 | -0.01714 | -0.04655 | -0.0075 | 0.00404 | -0.08037 | 0.00499 | -0.06441
[RO-RO] [DIR] OHL 400 kV Arefu-Tantareni | N-1 OHL 400 kV Brasov - Sibiu Sud | -0.06893 | -0.00055 | -0.03808 | -2e-05 | -0.10586 | -0.00062 | 0.0019 | 0.00066 | -0.00053 | -0.00046 | -0.0997 | -0.02424 | 0.00109 | -0.00256 | -0.05783 | -0.09461 | 0.00019 | 0.00444 | -0.00052 | -0.04075 | -0.05563 | -0.00873 | 0.00494 | -0.1042 | -0.00203 | -0.07835
[RO-RO] [DIR] OHL 400 kV Arefu-Tantareni | N-1 TIE 400 kV Rosiori-Mukacevo | -0.04568 | 0.00023 | -0.02352 | -1e-05 | -0.06739 | -0.0003 | 0.00117 | 0.0003 | -0.00027 | -0.00023 | -0.06701 | -0.01456 | 0.0036 | -0.00134 | -0.03755 | -0.064 | 9e-05 | 0.00164 | -0.00026 | 0.00104 | -0.0348 | -0.00435 | 0.00301 | -0.06662 | 0.00025 | -0.05251
[RO-RO] [DIR] OHL 400 kV Arefu-Tantareni | N-1 OHL 400 kV Mintia-Arad | -0.0499 | -0.00084 | -0.02878 | -2e-05 | -0.06857 | -0.00053 | 0.00141 | 0.00058 | -0.00044 | -0.00038 | -0.06938 | -0.01863 | -0.00129 | -0.00211 | -0.04246 | -0.06685 | 0.00017 | 0.00426 | -0.00044 | 0.00098 | -0.04146 | -0.00735 | 0.00362 | -0.068 | 0.00907 | -0.05645
[RO-RO] [DIR] OHL 400 kV Arefu-Tantareni | N-1 OHL 400 kV Sibiu Sud-Mintia | -0.04828 | -0.00098 | -0.02864 | -2e-05 | -0.06301 | -0.00054 | 0.0014 | 0.0006 | -0.00046 | -0.00039 | -0.06535 | -0.01862 | -0.00196 | -0.00216 | -0.04157 | -0.06344 | 0.00017 | 0.00452 | -0.00045 | 0.00625 | -0.04204 | -0.00758 | 0.00358 | -0.06269 | 0.01166 | -0.05441
[RO-RO] [DIR] OHL 400 kV Arefu-Tantareni | N-1 OHL 400 kV Tantareni-Urechesti | -0.06002 | -0.00048 | -0.03145 | -2e-05 | -0.09552 | -0.00051 | 0.00154 | 0.00055 | -0.00044 | -0.00038 | -0.09143 | -0.02012 | 0.00079 | -0.00211 | -0.04899 | -0.08613 | 0.00016 | 0.00373 | -0.00043 | -0.01535 | -0.04048 | -0.00716 | 0.00397 | -0.09393 | 0.00274 | -0.06868
[RO-RO] [DIR] OHL 400 kV Arefu-Tantareni | N-1 OHL 220 kV Portile de Fier-Resita 1&2 | -0.0581 | -0.00057 | -0.03236 | -2e-05 | -0.08339 | -0.00054 | 0.0016 | 0.00058 | -0.00046 | -0.0004 | -0.08228 | -0.02067 | 0.00047 | -0.00222 | -0.0489 | -0.07887 | 0.00017 | 0.00401 | -0.00046 | -0.01969 | -0.04744 | -0.00758 | 0.00411 | -0.08248 | 0.00464 | -0.06607
[RO-RO] [DIR] OHL 400 kV Arefu-Tantareni | N-1 OHL 220 kV Resita-Timisoara 1&2 | -0.06372 | -0.00058 | -0.03661 | -2e-05 | -0.08821 | -0.0006 | 0.00182 | 0.00065 | -0.00051 | -0.00044 | -0.08774 | -0.02327 | 0.00087 | -0.00249 | -0.05455 | -0.08457 | 0.00019 | 0.00443 | -0.00051 | -0.02226 | -0.0565 | -0.00853 | 0.00469 | -0.0874 | 0.00497 | -0.07209
[RO-RO] [DIR] OHL 400 kV Arefu-Tantareni | N-1 OHL 220 kV Urechesti-Targu Jiu Nord | -0.06175 | -0.00058 | -0.03457 | -2e-05 | -0.08876 | -0.00057 | 0.00171 | 0.00061 | -0.00049 | -0.00042 | -0.08725 | -0.02205 | 0.00064 | -0.00236 | -0.05213 | -0.08361 | 0.00018 | 0.00423 | -0.00048 | -0.02218 | -0.05113 | -0.00807 | 0.00441 | -0.08776 | 0.0043 | -0.07014
[RO-RO] [DIR] OHL 400 kV Arefu-Tantareni | N-1 OHL 220 kV Paroseni-Targu Jiu Nord | -0.06175 | -0.00058 | -0.03457 | -2e-05 | -0.08876 | -0.00057 | 0.00171 | 0.00061 | -0.00049 | -0.00042 | -0.08725 | -0.02205 | 0.00064 | -0.00236 | -0.05213 | -0.08361 | 0.00018 | 0.00423 | -0.00048 | -0.02218 | -0.05113 | -0.00807 | 0.00441 | -0.08776 | 0.0043 | -0.07014
[RO-RO] [DIR] OHL 400 kV Arefu-Tantareni | N-1 TRA 400/220 kV AT3 Arad | -0.05849 | -0.00057 | -0.0329 | -2e-05 | -0.08337 | -0.00055 | 0.00163 | 0.00059 | -0.00046 | -0.0004 | -0.08236 | -0.02098 | 0.00055 | -0.00225 | -0.04949 | -0.07901 | 0.00017 | 0.00406 | -0.00046 | -0.01932 | -0.04881 | -0.00771 | 0.00419 | -0.08247 | 0.00473 | -0.06639
[RO-RO] [DIR] OHL 400 kV Arefu-Tantareni | N-1 TIE 400 kV Resita-Pancevo c2 | -0.05671 | -0.00058 | -0.03167 | -2e-05 | -0.08148 | -0.00053 | 0.00156 | 0.00057 | -0.00045 | -0.00039 | -0.0804 | -0.02024 | 0.00034 | -0.00218 | -0.04777 | -0.07704 | 0.00017 | 0.00397 | -0.00045 | -0.01748 | -0.04622 | -0.00747 | 0.00402 | -0.08057 | 0.00489 | -0.06444
[RO-RO] [DIR] OHL 400 kV Arefu-Tantareni | N-1 TIE 400 kV Resita-Pancevo c1 | -0.05671 | -0.00058 | -0.03167 | -2e-05 | -0.08148 | -0.00053 | 0.00156 | 0.00057 | -0.00045 | -0.00039 | -0.0804 | -0.02024 | 0.00034 | -0.00218 | -0.04777 | -0.07704 | 0.00017 | 0.00397 | -0.00045 | -0.01748 | -0.04622 | -0.00747 | 0.00402 | -0.08057 | 0.00489 | -0.06444
[RO-RO] [DIR] OHL 400 kV Arefu-Sibiu Sud | N-1 TIE 400 kV Rosiori-Mukacevo | 0.0537 | -0.00052 | 0.02699 | 1e-05 | 0.08585 | 0.00031 | -0.00136 | -0.0003 | 0.00028 | 0.00024 | 0.08076 | 0.01652 | -0.00533 | 0.00144 | 0.0438 | 0.07627 | -9e-05 | -0.00134 | 0.00028 | 0.03221 | 0.04026 | 0.00455 | -0.00355 | 0.08441 | 0.00725 | 0.06183
[RO-RO] [DIR] OHL 400 kV Arefu-Sibiu Sud | N-1 OHL 400 kV Mintia-Arad | 0.0595 | 0.00091 | 0.03409 | 2e-05 | 0.08774 | 0.00061 | -0.00169 | -0.00067 | 0.00052 | 0.00045 | 0.08419 | 0.02201 | 0.00117 | 0.00247 | 0.05049 | 0.08034 | -0.00019 | -0.00483 | 0.00051 | 0.03275 | 0.04929 | 0.00858 | -0.00437 | 0.08656 | -0.00444 | 0.0673
[RO-RO] [DIR] OHL 400 kV Arefu-Sibiu Sud | N-1 OHL 400 kV Sibiu Sud-Mintia | 0.05741 | 0.00108 | 0.03392 | 2e-05 | 0.08053 | 0.00063 | -0.00168 | -0.0007 | 0.00053 | 0.00046 | 0.07897 | 0.022 | 0.00203 | 0.00254 | 0.04935 | 0.07592 | -0.0002 | -0.00518 | 0.00053 | 0.02594 | 0.05007 | 0.00887 | -0.00433 | 0.07967 | -0.0078 | 0.06467
[RO-RO] [DIR] OHL 400 kV Arefu-Sibiu Sud | N-1 OHL 220 kV Resita-Timisoara 1&2 | 0.07726 | 0.00057 | 0.0441 | 2e-05 | 0.11314 | 0.00071 | -0.00221 | -0.00075 | 0.00061 | 0.00052 | 0.10789 | 0.02794 | -0.00164 | 0.00295 | 0.066 | 0.10317 | -0.00022 | -0.00504 | 0.0006 | 0.06296 | 0.06849 | 0.01006 | -0.00575 | 0.11164 | 0.00095 | 0.0874
[RO-RO] [DIR] OHL 400 kV Arefu-Sibiu Sud | N-1 TIE 400 kV Resita-Pancevo c2 | 0.06843 | 0.00057 | 0.03788 | 2e-05 | 0.10466 | 0.00062 | -0.00189 | -0.00066 | 0.00053 | 0.00046 | 0.09865 | 0.02413 | -0.00097 | 0.00256 | 0.05746 | 0.09369 | -0.00019 | -0.00447 | 0.00052 | 0.05694 | 0.05556 | 0.00872 | -0.00491 | 0.10304 | 0.00104 | 0.07778
[RO-RO] [DIR] OHL 400 kV Tantareni-Urechesti | N-1 TIE 400 kV Portile de Fier-Djerdap | 0.03828 | -0.0005 | 0.00774 | 0 | 0.09468 | 2e-05 | -0.00031 | 0 | 3e-05 | 2e-05 | 0.08377 | 0.00508 | -0.00314 | 0.00018 | 0.02227 | 0.07457 | 0 | 0.00043 | 3e-05 | -0.04243 | -0.01491 | 0.00011 | -0.00073 | 0.09164 | 0.00884 | 0.0476
[RO-RO] [DIR] OHL 400 kV Tantareni-Urechesti | N-1 OHL 400 kV Portile de Fier-Urechesti | 0.03113 | 0.00021 | 0.01525 | 1e-05 | 0.04525 | 0.00024 | -0.00072 | -0.00026 | 0.00021 | 0.00018 | 0.04859 | 0.00979 | -0.00057 | 0.00101 | 0.02464 | 0.04627 | -8e-05 | -0.00181 | 0.00021 | -0.1026 | 0.01661 | 0.00336 | -0.00179 | 0.04487 | -0.00798 | 0.03601
[RO-RO] [DIR] OHL 400 kV Tantareni-Urechesti | N-1 TIE 400 kV Resita-Pancevo c2 | 0.02299 | -0.00071 | -0.00176 | 0 | 0.09791 | -0.00014 | 0.00015 | 0.00017 | -0.00011 | -0.0001 | 0.07681 | -0.00097 | -0.00314 | -0.00048 | 0.00828 | 0.06336 | 5e-05 | 0.00172 | -0.00011 | -0.01412 | -0.04051 | -0.0022 | 0.00042 | 0.09307 | 0.01511 | 0.02949
[RO-RO] [DIR] OHL 400 kV Portile de Fier-Urechesti | BC | 0.01269 | 0.00148 | 0.02731 | 2e-05 | -0.08342 | 0.00062 | -0.0014 | -0.0007 | 0.00051 | 0.00044 | -0.04498 | 0.01725 | 0.00406 | 0.00239 | 0.02609 | -0.02747 | -0.0002 | -0.00563 | 0.00051 | -0.14001 | 0.0912 | 0.00892 | -0.00356 | -0.0764 | -0.03665 | 0.00986
[RO-RO] [DIR] OHL 400 kV Portile de Fier-Urechesti | N-1 TIE 400 kV Portile de Fier-Djerdap | -0.0091 | 0.00114 | 0.01298 | 1e-05 | -0.07732 | 0.00037 | -0.0007 | -0.00042 | 0.0003 | 0.00026 | -0.05382 | 0.00814 | 0.004 | 0.00137 | 0.00558 | -0.04256 | -0.00012 | -0.00365 | 0.0003 | -0.09737 | 0.05251 | 0.00538 | -0.00181 | -0.07296 | -0.02702 | -0.01565
[RO-RO] [DIR] OHL 400 kV Portile de Fier-Urechesti | N-1 OHL 400 kV Slatina-Portile de Fier | 0.01606 | 0.00203 | 0.0362 | 2e-05 | -0.11532 | 0.00083 | -0.00185 | -0.00094 | 0.00069 | 0.00059 | -0.06215 | 0.0229 | 0.00572 | 0.0032 | 0.03423 | -0.03833 | -0.00026 | -0.00762 | 0.00068 | -0.17749 | 0.12146 | 0.01196 | -0.00469 | -0.10573 | -0.05137 | 0.01213
[RO-RO] [DIR] OHL 400 kV Portile de Fier-Urechesti | N-1 OHL 220 kV Portile de Fier-Resita 1&2 | 0.01658 | 0.00143 | 0.02892 | 2e-05 | -0.07743 | 0.00063 | -0.00148 | -0.00071 | 0.00053 | 0.00046 | -0.0393 | 0.01824 | 0.00368 | 0.00247 | 0.02903 | -0.02199 | -0.0002 | -0.00568 | 0.00052 | -0.13286 | 0.09371 | 0.00915 | -0.00376 | -0.07048 | -0.03566 | 0.01452
[RO-RO] [DIR] OHL 400 kV Portile de Fier-Urechesti | N-1 OHL 220 kV Resita-Timisoara 1&2 | 0.02819 | 0.00147 | 0.03799 | 2e-05 | -0.06803 | 0.00077 | -0.00195 | -0.00086 | 0.00065 | 0.00056 | -0.0284 | 0.02379 | 0.00287 | 0.00306 | 0.04091 | -0.01055 | -0.00024 | -0.00659 | 0.00064 | -0.12868 | 0.11323 | 0.0112 | -0.005 | -0.06084 | -0.03661 | 0.02685
[RO-RO] [DIR] OHL 400 kV Portile de Fier-Urechesti | N-1 TIE 400 kV Resita-Pancevo c2 | 0.01264 | 0.00144 | 0.02649 | 2e-05 | -0.08191 | 0.0006 | -0.00135 | -0.00068 | 0.0005 | 0.00043 | -0.04392 | 0.01675 | 0.00401 | 0.00232 | 0.02547 | -0.02663 | -0.00019 | -0.00549 | 0.00049 | -0.13762 | 0.08892 | 0.00866 | -0.00344 | -0.07498 | -0.03593 | 0.0101
[RO-RO] [DIR] OHL 400 kV Portile de Fier-Urechesti | N-1 TIE 400 kV Resita-Pancevo c1 | 0.01264 | 0.00144 | 0.02649 | 2e-05 | -0.08191 | 0.0006 | -0.00135 | -0.00068 | 0.0005 | 0.00043 | -0.04392 | 0.01675 | 0.00401 | 0.00232 | 0.02547 | -0.02663 | -0.00019 | -0.00549 | 0.00049 | -0.13762 | 0.08892 | 0.00866 | -0.00344 | -0.07498 | -0.03593 | 0.0101
[RO-RO] [DIR] OHL 400 kV Slatina-Portile de Fier | BC | -0.00639 | -0.00105 | -0.01687 | -1e-05 | 0.06051 | -0.0004 | 0.00085 | 0.00046 | -0.00033 | -0.00029 | 0.03256 | -0.01073 | -0.00314 | -0.00153 | -0.01544 | 0.02059 | 0.00013 | 0.00378 | -0.00033 | 0.07108 | -0.05737 | -0.00576 | 0.00214 | 0.05562 | 0.02792 | -0.0043
[RO-RO] [DIR] OHL 400 kV Slatina-Portile de Fier | N-1 TIE 400 kV Portile de Fier-Djerdap | 0.00736 | -0.00084 | -0.00783 | -1e-05 | 0.05666 | -0.00024 | 0.00041 | 0.00028 | -0.0002 | -0.00017 | 0.03814 | -0.00498 | -0.0031 | -0.00089 | -0.0025 | 0.03012 | 8e-05 | 0.00253 | -0.0002 | 0.04417 | -0.03295 | -0.00353 | 0.00104 | 0.05344 | 0.02183 | 0.01181
[RO-RO] [DIR] OHL 400 kV Slatina-Portile de Fier | N-1 OHL 400 kV Portile de Fier-Urechesti | -0.01159 | -0.00165 | -0.02806 | -2e-05 | 0.09469 | -0.00066 | 0.00143 | 0.00074 | -0.00054 | -0.00047 | 0.05099 | -0.0178 | -0.0048 | -0.00251 | -0.02613 | 0.03185 | 0.00021 | 0.00609 | -0.00054 | 0.12846 | -0.09475 | -0.00942 | 0.0036 | 0.08692 | 0.04294 | -0.00834
[RO-RO] [DIR] OHL 400 kV Slatina-Portile de Fier | N-1 OHL 220 kV Portile de Fier-Resita 1&2 | -0.00871 | -0.00102 | -0.01784 | -1e-05 | 0.05694 | -0.00041 | 0.0009 | 0.00046 | -0.00034 | -0.00029 | 0.02917 | -0.01132 | -0.00291 | -0.00158 | -0.0172 | 0.01732 | 0.00013 | 0.00381 | -0.00034 | 0.06682 | -0.05887 | -0.0059 | 0.00226 | 0.05208 | 0.02732 | -0.00708
[RO-RO] [DIR] OHL 400 kV Slatina-Portile de Fier | N-1 OHL 220 kV Resita-Timisoara 1&2 | -0.01533 | -0.00105 | -0.02304 | -1e-05 | 0.05163 | -0.00049 | 0.00117 | 0.00055 | -0.00041 | -0.00035 | 0.023 | -0.01451 | -0.00245 | -0.00192 | -0.024 | 0.01082 | 0.00016 | 0.00433 | -0.00041 | 0.06455 | -0.07008 | -0.00708 | 0.00297 | 0.04664 | 0.02789 | -0.0141
[RO-RO] [DIR] OHL 400 kV Slatina-Portile de Fier | N-1 TIE 400 kV Resita-Pancevo c2 | -0.00636 | -0.00103 | -0.01635 | -1e-05 | 0.05954 | -0.00039 | 0.00082 | 0.00044 | -0.00032 | -0.00028 | 0.03188 | -0.01041 | -0.0031 | -0.00149 | -0.01504 | 0.02005 | 0.00012 | 0.00369 | -0.00032 | 0.06955 | -0.05591 | -0.0056 | 0.00207 | 0.0547 | 0.02745 | -0.00445
[RO-RO] [DIR] OHL 400 kV Slatina-Portile de Fier | N-1 TIE 400 kV Resita-Pancevo c1 | -0.00636 | -0.00103 | -0.01635 | -1e-05 | 0.05954 | -0.00039 | 0.00082 | 0.00044 | -0.00032 | -0.00028 | 0.03188 | -0.01041 | -0.0031 | -0.00149 | -0.01504 | 0.02005 | 0.00012 | 0.00369 | -0.00032 | 0.06955 | -0.05591 | -0.0056 | 0.00207 | 0.0547 | 0.02745 | -0.00445
[RO-RO] [DIR] OHL 400 kV Medgidia Sud - Stupina | BC | 0.03489 | 0.00112 | 0.02021 | 1e-05 | 0.07509 | 0.00044 | -0.00087 | -0.0005 | 0.00036 | 0.00031 | 0.05568 | 0.01346 | 0.00304 | 0.00167 | 0.02923 | 0.04984 | -0.00014 | -0.00423 | 0.00036 | 0.02388 | 0.02596 | 0.00593 | -0.00196 | 0.07239 | -0.04564 | 0.03902
[RO-RO] [DIR] OHL 400 kV Medgidia Sud - Stupina | N-1 OHL 400 kV Isaccea - Rahman | 0.04888 | 0.00156 | 0.0283 | 2e-05 | 0.10519 | 0.00061 | -0.00122 | -0.0007 | 0.0005 | 0.00044 | 0.07799 | 0.01886 | 0.00426 | 0.00235 | 0.04095 | 0.06981 | -0.0002 | -0.00593 | 0.0005 | 0.03345 | 0.03637 | 0.0083 | -0.00274 | 0.1014 | -0.06393 | 0.05465
[RO-RO] [DIR] OHL 400 kV Medgidia Sud - Stupina | N-1 OHL 400 kV Cernavoda - Pelicanu | 0.03485 | 0.00108 | 0.01995 | 1e-05 | 0.0772 | 0.00043 | -0.00086 | -0.00049 | 0.00035 | 0.00031 | 0.05648 | 0.01328 | 0.00291 | 0.00164 | 0.02903 | 0.0503 | -0.00014 | -0.00413 | 0.00035 | 0.02102 | 0.02519 | 0.00581 | -0.00194 | 0.07433 | -0.0442 | 0.039
[RO-RO] [DIR] OHL 400 kV Medgidia Sud - Stupina | N-1 OHL 400 kV Pelicanu - Bucuresti Sud | 0.03481 | 0.00109 | 0.01996 | 1e-05 | 0.07683 | 0.00043 | -0.00086 | -0.00049 | 0.00035 | 0.00031 | 0.05631 | 0.01329 | 0.00293 | 0.00165 | 0.02902 | 0.05018 | -0.00014 | -0.00414 | 0.00035 | 0.02139 | 0.02526 | 0.00582 | -0.00194 | 0.07398 | -0.04435 | 0.03896
[RO-RO] [DIR] OHL 400 kV Medgidia Sud - Stupina | N-1 OHL 400 kV Gura Ialomitei - Bucuresti Sud | 0.03482 | 0.00108 | 0.01994 | 1e-05 | 0.07708 | 0.00043 | -0.00086 | -0.00049 | 0.00035 | 0.00031 | 0.05641 | 0.01328 | 0.00292 | 0.00164 | 0.02901 | 0.05025 | -0.00014 | -0.00413 | 0.00035 | 0.02111 | 0.0252 | 0.00581 | -0.00194 | 0.07421 | -0.04422 | 0.03897
[RO-RO] [DIR] OHL 400 kV Medgidia Sud - Stupina | N-1 OHL 400 kV Varna-Dobrudja circ1 | 0.03485 | 0.00112 | 0.02018 | 1e-05 | 0.07496 | 0.00044 | -0.00087 | -0.0005 | 0.00036 | 0.00031 | 0.05559 | 0.01345 | 0.00304 | 0.00167 | 0.0292 | 0.04976 | -0.00014 | -0.00423 | 0.00036 | 0.02389 | 0.02594 | 0.00592 | -0.00195 | 0.07225 | -0.0456 | 0.03896
[RO-RO] [DIR] OHL 400 kV Medgidia Sud - Stupina | N-1 OHL 400 kV Varna-Dobrudja circ2 | 0.03485 | 0.00112 | 0.02018 | 1e-05 | 0.07496 | 0.00044 | -0.00087 | -0.0005 | 0.00036 | 0.00031 | 0.05559 | 0.01345 | 0.00304 | 0.00167 | 0.0292 | 0.04976 | -0.00014 | -0.00423 | 0.00036 | 0.02389 | 0.02594 | 0.00592 | -0.00195 | 0.07225 | -0.0456 | 0.03896
[RO-RO] [DIR] OHL 400 kV Medgidia Sud - Stupina | N-1 OHL 400 kV Cernavodă - Medgidia Sud | 0.04642 | 0.00106 | 0.02408 | 1e-05 | 0.12621 | 0.00048 | -0.00106 | -0.00054 | 0.0004 | 0.00035 | 0.08449 | 0.01596 | 0.00241 | 0.00188 | 0.0369 | 0.07259 | -0.00015 | -0.00443 | 0.0004 | -0.00275 | 0.02582 | 0.00652 | -0.00244 | 0.12055 | -0.04222 | 0.05236
[RO-RO] [DIR] OHL 400 kV Medgidia Sud - Rahman | BC | -0.0329 | -0.00105 | -0.01905 | -1e-05 | -0.0708 | -0.00041 | 0.00082 | 0.00047 | -0.00034 | -0.00029 | -0.0525 | -0.01269 | -0.00287 | -0.00158 | -0.02756 | -0.04699 | 0.00013 | 0.00399 | -0.00034 | -0.02251 | -0.02448 | -0.00559 | 0.00184 | -0.06825 | 0.04303 | -0.03679
[RO-RO] [DIR] OHL 400 kV Medgidia Sud - Rahman | N-1 OHL 400 kV Cernavoda - Pelicanu | -0.03286 | -0.00102 | -0.01881 | -1e-05 | -0.07279 | -0.0004 | 0.00081 | 0.00046 | -0.00033 | -0.00029 | -0.05325 | -0.01253 | -0.00275 | -0.00155 | -0.02737 | -0.04742 | 0.00013 | 0.00389 | -0.00033 | -0.01982 | -0.02375 | -0.00548 | 0.00183 | -0.07008 | 0.04167 | -0.03677
[RO-RO] [DIR] OHL 400 kV Medgidia Sud - Rahman | N-1 OHL 400 kV Pelicanu - Bucuresti Sud | -0.03282 | -0.00102 | -0.01882 | -1e-05 | -0.07244 | -0.00041 | 0.00081 | 0.00046 | -0.00033 | -0.00029 | -0.05309 | -0.01253 | -0.00276 | -0.00155 | -0.02736 | -0.04731 | 0.00013 | 0.0039 | -0.00033 | -0.02016 | -0.02382 | -0.00549 | 0.00183 | -0.06976 | 0.04182 | -0.03673
[RO-RO] [DIR] OHL 400 kV Medgidia Sud - Rahman | N-1 OHL 400 kV Gura Ialomitei - Bucuresti Sud | -0.03283 | -0.00102 | -0.0188 | -1e-05 | -0.07267 | -0.0004 | 0.00081 | 0.00046 | -0.00033 | -0.00029 | -0.05319 | -0.01252 | -0.00275 | -0.00155 | -0.02736 | -0.04737 | 0.00013 | 0.0039 | -0.00033 | -0.0199 | -0.02376 | -0.00548 | 0.00183 | -0.06997 | 0.04169 | -0.03675
[RO-RO] [DIR] OHL 400 kV Medgidia Sud - Rahman | N-1 OHL 400 kV Varna-Dobrudja circ1 | -0.03285 | -0.00105 | -0.01903 | -1e-05 | -0.07067 | -0.00041 | 0.00082 | 0.00047 | -0.00034 | -0.00029 | -0.05241 | -0.01268 | -0.00287 | -0.00158 | -0.02753 | -0.04692 | 0.00013 | 0.00398 | -0.00034 | -0.02253 | -0.02445 | -0.00558 | 0.00184 | -0.06812 | 0.043 | -0.03674
[RO-RO] [DIR] OHL 400 kV Medgidia Sud - Rahman | N-1 OHL 400 kV Varna-Dobrudja circ2 | -0.03285 | -0.00105 | -0.01903 | -1e-05 | -0.07067 | -0.00041 | 0.00082 | 0.00047 | -0.00034 | -0.00029 | -0.05241 | -0.01268 | -0.00287 | -0.00158 | -0.02753 | -0.04692 | 0.00013 | 0.00398 | -0.00034 | -0.02253 | -0.02445 | -0.00558 | 0.00184 | -0.06812 | 0.043 | -0.03674
[RO-RO] [DIR] OHL 400 kV Medgidia Sud - Rahman | N-1 OHL 400 kV Cernavodă - Medgidia Sud | -0.04377 | -0.001 | -0.02271 | -1e-05 | -0.119 | -0.00045 | 0.001 | 0.00051 | -0.00038 | -0.00033 | -0.07966 | -0.01504 | -0.00227 | -0.00177 | -0.03479 | -0.06844 | 0.00014 | 0.00417 | -0.00037 | 0.00259 | -0.02435 | -0.00615 | 0.0023 | -0.11366 | 0.03981 | -0.04937
[RO-RO] [DIR] OHL 400 kV Medgidia Sud- Cernavoda | BC | 0.03451 | -0.00018 | 0.01162 | 0 | 0.15309 | 0.00013 | -0.00056 | -0.00013 | 0.00012 | 0.0001 | 0.08627 | 0.00747 | -0.0019 | 0.0006 | 0.02296 | 0.06813 | -4e-05 | -0.00059 | 0.00012 | -0.07973 | -0.00041 | 0.00178 | -0.00145 | 0.14423 | 0.01023 | 0.03997
[RO-RO] [DIR] OHL 400 kV Medgidia Sud- Cernavoda | N-1 OHL 400 kV Isaccea - Tulcea Vest | 0.02599 | -0.00051 | 0.00632 | 0 | 0.13814 | 1e-05 | -0.00033 | 1e-05 | 2e-05 | 2e-05 | 0.07401 | 0.00393 | -0.00285 | 0.00015 | 0.01556 | 0.05677 | 0 | 0.0006 | 2e-05 | -0.09002 | -0.00788 | 0.00016 | -0.00095 | 0.12967 | 0.02376 | 0.0305
[RO-RO] [DIR] OHL 400 kV Medgidia Sud- Cernavoda | N-1 OHL 400 kV Lacu Sarat - Gura Ialomitei | 0.02211 | -0.00055 | 0.00431 | 0 | 0.12847 | -2e-05 | -0.00023 | 4e-05 | -1e-05 | -1e-05 | 0.06728 | 0.00264 | -0.00285 | 1e-05 | 0.01243 | 0.05089 | 1e-05 | 0.00086 | -1e-05 | -0.08952 | -0.01039 | -0.00032 | -0.0007 | 0.12041 | 0.02422 | 0.02611
[RO-RO] [DIR] OHL 400 kV Medgidia Sud- Cernavoda | N-1 OHL 400 kV Tulcea Vest - Tariverde | 0.02599 | -0.00051 | 0.00632 | 0 | 0.13814 | 1e-05 | -0.00033 | 1e-05 | 2e-05 | 2e-05 | 0.07401 | 0.00393 | -0.00285 | 0.00015 | 0.01556 | 0.05677 | 0 | 0.0006 | 2e-05 | -0.09002 | -0.00788 | 0.00016 | -0.00095 | 0.12967 | 0.02376 | 0.0305
[RO-RO] [DIR] OHL 400 kV Medgidia Sud- Cernavoda | N-1 OHL 400 kV Gutinas – Smardan | 0.03522 | -0.00022 | 0.01177 | 0 | 0.15641 | 0.00013 | -0.00057 | -0.00012 | 0.00011 | 0.0001 | 0.08812 | 0.00755 | -0.00211 | 0.00059 | 0.02339 | 0.06959 | -4e-05 | -0.0005 | 0.00011 | -0.08249 | -0.00044 | 0.00174 | -0.00151 | 0.14736 | 0.01293 | 0.04082
[RO-RO] [DIR] OHL 400 kV Medgidia Sud- Cernavoda | N-1 OHL 400 kV Isaccea - Rahman | 0.04968 | 0.00031 | 0.0204 | 1e-05 | 0.18572 | 0.00032 | -0.00094 | -0.00035 | 0.00027 | 0.00024 | 0.11047 | 0.01332 | -0.00057 | 0.00133 | 0.03566 | 0.08979 | -0.0001 | -0.00243 | 0.00027 | -0.06936 | 0.01087 | 0.00436 | -0.0023 | 0.17569 | -0.00961 | 0.05693
[RO-RO] [DIR] OHL 400 kV Medgidia Sud- Cernavoda | N-1 OHL 400 kV Isaccea - Stupina | 0.051 | 0.00035 | 0.02116 | 1e-05 | 0.18856 | 0.00034 | -0.00097 | -0.00036 | 0.00029 | 0.00025 | 0.11258 | 0.01383 | -0.00046 | 0.00139 | 0.03677 | 0.09168 | -0.00011 | -0.00259 | 0.00029 | -0.06845 | 0.01185 | 0.00458 | -0.00237 | 0.17843 | -0.01133 | 0.05841
[RO-RO] [DIR] OHL 400 kV Medgidia Sud- Cernavoda | N-1 TIE 400 kV MEDGIDIA SUD - VARNA | 0.02388 | -0.00038 | 0.00633 | 0 | 0.12208 | 3e-05 | -0.00032 | -2e-05 | 3e-05 | 3e-05 | 0.06608 | 0.00398 | -0.00232 | 0.0002 | 0.01466 | 0.051 | -1e-05 | 0.00033 | 3e-05 | -0.07633 | -0.00563 | 0.0004 | -0.0009 | 0.11466 | 0.01841 | 0.02794
[RO-RO] [DIR] OHL 400 kV Medgidia Sud- Cernavoda | N-1 TIE 400 kV DOBRUDJA- MEDGIDIA SUD | 0.02444 | -0.00037 | 0.0066 | 0 | 0.12368 | 3e-05 | -0.00034 | -2e-05 | 4e-05 | 3e-05 | 0.06715 | 0.00416 | -0.00229 | 0.00022 | 0.0151 | 0.0519 | -1e-05 | 0.00028 | 4e-05 | -0.0765 | -0.00535 | 0.00047 | -0.00093 | 0.11624 | 0.01798 | 0.02858
[RO-RO] [DIR] OHL 400 kV Medgidia Sud- Cernavoda | N-1 OHL 400 kV Constanta Nord- Cernavoda | 0.02517 | -0.00056 | 0.00564 | 0 | 0.1383 | -1e-05 | -0.0003 | 3e-05 | 0 | 0 | 0.07347 | 0.00347 | -0.00304 | 8e-05 | 0.01472 | 0.05606 | 0 | 0.00079 | 0 | -0.09312 | -0.00913 | -8e-05 | -0.00089 | 0.12976 | 0.0262 | 0.02962
[RO-RO] [DIR] OHL 400 kV Medgidia Sud- Cernavoda | N-1 OHL 400 kV Cernavoda - Pelicanu | 0.03479 | 3e-05 | 0.01318 | 1e-05 | 0.1402 | 0.00018 | -0.00062 | -0.00019 | 0.00016 | 0.00014 | 0.08138 | 0.00855 | -0.0011 | 0.00079 | 0.0242 | 0.06531 | -6e-05 | -0.00119 | 0.00016 | -0.0623 | 0.00427 | 0.0025 | -0.00156 | 0.13239 | 0.00144 | 0.04005
[RO-RO] [DIR] OHL 400 kV Medgidia Sud- Cernavoda | N-1 OHL 400 kV Pelicanu - Bucuresti Sud | 0.03515 | 6e-05 | 0.01351 | 1e-05 | 0.13978 | 0.00019 | -0.00063 | -0.0002 | 0.00017 | 0.00014 | 0.08148 | 0.00877 | -0.00102 | 0.00082 | 0.02459 | 0.06554 | -6e-05 | -0.00128 | 0.00017 | -0.06071 | 0.00494 | 0.00261 | -0.00159 | 0.13203 | 0.00039 | 0.04044
[RO-RO] [DIR] OHL 400 kV Medgidia Sud- Cernavoda | N-1 OHL 400 kV Gura Ialomitei - Bucuresti Sud | 0.035 | 6e-05 | 0.01342 | 1e-05 | 0.13951 | 0.00019 | -0.00063 | -0.0002 | 0.00016 | 0.00014 | 0.08127 | 0.00871 | -0.00103 | 0.00081 | 0.02446 | 0.06534 | -6e-05 | -0.00126 | 0.00016 | -0.06081 | 0.00481 | 0.00258 | -0.00158 | 0.13177 | 0.00055 | 0.04027
[RO-RO] [DIR] OHL 400 kV Medgidia Sud- Cernavoda | N-1 OHL 400 kV Medgidia Sud - Stupina | 0.051 | 0.00035 | 0.02116 | 1e-05 | 0.18856 | 0.00034 | -0.00097 | -0.00036 | 0.00029 | 0.00025 | 0.11258 | 0.01383 | -0.00046 | 0.00139 | 0.03677 | 0.09168 | -0.00011 | -0.00259 | 0.00029 | -0.06845 | 0.01185 | 0.00458 | -0.00237 | 0.17843 | -0.01133 | 0.05841
[RO-RO] [DIR] OHL 400 kV Medgidia Sud- Cernavoda | N-1 OHL 400 kV Medgidia Sud - Rahman | 0.04968 | 0.00031 | 0.0204 | 1e-05 | 0.18572 | 0.00032 | -0.00094 | -0.00035 | 0.00027 | 0.00024 | 0.11047 | 0.01332 | -0.00057 | 0.00133 | 0.03566 | 0.08979 | -0.0001 | -0.00243 | 0.00027 | -0.06936 | 0.01087 | 0.00436 | -0.0023 | 0.17569 | -0.00961 | 0.05693
[RO-RO] [DIR] OHL 400 kV Medgidia Sud- Cernavoda | N-1 TIE 400 kV Isaccea - Vulcanesti | 0.04242 | 0.00018 | 0.01665 | 1e-05 | 0.16649 | 0.00025 | -0.00076 | -0.00027 | 0.00022 | 0.00019 | 0.09745 | 0.01087 | -0.00078 | 0.00105 | 0.02987 | 0.07854 | -8e-05 | -0.00183 | 0.00021 | -0.06847 | 0.00661 | 0.00341 | -0.00188 | 0.1573 | -0.00556 | 0.04873
[RO-RO] [DIR] OHL 400 kV Constanta Nord- Cernavoda | N-1 OHL 400 kV Isaccea - Tulcea Vest | 0.00067 | -1e-05 | 0.00016 | 0 | 0.00358 | 0 | -1e-05 | 0 | 0 | 0 | 0.00192 | 0.0001 | -7e-05 | 0 | 0.0004 | 0.00147 | 0 | 2e-05 | 0 | -0.00234 | -0.0002 | 0 | -2e-05 | 0.00337 | 0.00062 | 0.00079
[RO-RO] [DIR] OHL 400 kV Cernavoda - Pelicanu | BC | 0.00088 | 0.00067 | 0.00498 | 0 | -0.04101 | 0.00017 | -0.00019 | -0.0002 | 0.00013 | 0.00012 | -0.01557 | 0.00343 | 0.00252 | 0.00059 | 0.00395 | -0.00898 | -5e-05 | -0.00193 | 0.00013 | 0.05549 | 0.01491 | 0.00227 | -0.00035 | -0.03771 | -0.02798 | 0.00026
[RO-RO] [DIR] OHL 400 kV Cernavoda - Pelicanu | N-1 OHL 400 kV Isaccea - Tulcea Vest | 2e-05 | 0.00064 | 0.00445 | 0 | -0.04251 | 0.00015 | -0.00017 | -0.00019 | 0.00012 | 0.00011 | -0.0168 | 0.00307 | 0.00242 | 0.00054 | 0.00321 | -0.01012 | -5e-05 | -0.00181 | 0.00012 | 0.05445 | 0.01416 | 0.0021 | -0.0003 | -0.03917 | -0.02662 | -0.00069
[RO-RO] [DIR] OHL 400 kV Cernavoda - Pelicanu | N-1 OHL 400 kV Lacu Sarat - Gura Ialomitei | -0.00081 | 0.00062 | 0.00398 | 0 | -0.04436 | 0.00015 | -0.00015 | -0.00018 | 0.00012 | 0.0001 | -0.01815 | 0.00277 | 0.00239 | 0.00051 | 0.00252 | -0.01133 | -5e-05 | -0.00173 | 0.00011 | 0.05415 | 0.01355 | 0.00198 | -0.00025 | -0.04095 | -0.02608 | -0.00163
[RO-RO] [DIR] OHL 400 kV Cernavoda - Pelicanu | N-1 OHL 400 kV Tulcea Vest - Tariverde | 2e-05 | 0.00064 | 0.00445 | 0 | -0.04251 | 0.00015 | -0.00017 | -0.00019 | 0.00012 | 0.00011 | -0.0168 | 0.00307 | 0.00242 | 0.00054 | 0.00321 | -0.01012 | -5e-05 | -0.00181 | 0.00012 | 0.05445 | 0.01416 | 0.0021 | -0.0003 | -0.03917 | -0.02662 | -0.00069
[RO-RO] [DIR] OHL 400 kV Cernavoda - Pelicanu | N-1 OHL 400 kV Tariverde - Constanta Nord | 2e-05 | 0.00064 | 0.00445 | 0 | -0.04251 | 0.00015 | -0.00017 | -0.00019 | 0.00012 | 0.00011 | -0.0168 | 0.00307 | 0.00242 | 0.00054 | 0.00321 | -0.01012 | -5e-05 | -0.00181 | 0.00012 | 0.05445 | 0.01416 | 0.0021 | -0.0003 | -0.03917 | -0.02662 | -0.00069
[RO-RO] [DIR] OHL 400 kV Cernavoda - Pelicanu | N-1 OHL 400 kV Constanta Nord- Cernavoda | 0.0002 | 0.00064 | 0.00454 | 0 | -0.04208 | 0.00016 | -0.00017 | -0.00019 | 0.00012 | 0.00011 | -0.0165 | 0.00313 | 0.00243 | 0.00055 | 0.00336 | -0.00985 | -5e-05 | -0.00183 | 0.00012 | 0.05451 | 0.01428 | 0.00213 | -0.00031 | -0.03876 | -0.02682 | -0.00049
[RO-RO] [DIR] OHL 400 kV Cernavoda - Pelicanu | N-1 OHL 400 kV Gura Ialomitei - Bucuresti Sud | 0.00152 | 0.00098 | 0.00736 | 1e-05 | -0.05897 | 0.00024 | -0.00028 | -0.00029 | 0.00019 | 0.00017 | -0.02219 | 0.00506 | 0.00367 | 0.00087 | 0.00594 | -0.01267 | -8e-05 | -0.00282 | 0.00019 | 0.08054 | 0.02182 | 0.00333 | -0.00052 | -0.05421 | -0.0408 | 0.00065
[RO-RO] [DIR] OHL 400 kV Cernavoda - Pelicanu | N-1 OHL 400 kV Gutinas – Smardan | -0.00077 | 0.00078 | 0.00461 | 0 | -0.04875 | 0.00018 | -0.00016 | -0.00021 | 0.00014 | 0.00012 | -0.01988 | 0.00325 | 0.00302 | 0.00061 | 0.00293 | -0.01237 | -6e-05 | -0.00215 | 0.00014 | 0.06191 | 0.01497 | 0.00238 | -0.00022 | -0.045 | -0.03428 | -0.00171
[RO-RO] [DIR] OHL 400 kV Cernavoda - Pelicanu | N-1 OHL 400 kV Brasov – Gutinas | 0.00096 | 0.00083 | 0.00574 | 1e-05 | -0.04695 | 0.0002 | -0.00021 | -0.00024 | 0.00016 | 0.00014 | -0.01778 | 0.004 | 0.00317 | 0.0007 | 0.00449 | -0.01027 | -6e-05 | -0.00236 | 0.00016 | 0.06321 | 0.01676 | 0.0027 | -0.00036 | -0.04318 | -0.03517 | 0.00023
[RO-RO] [DIR] OHL 400 kV Pelicanu - Bucuresti Sud | N-1 OHL 400 kV Lacu Sarat - Gura Ialomitei | 0.00068 | 0.0007 | 0.00512 | 0 | -0.04391 | 0.00017 | -0.0002 | -0.00021 | 0.00014 | 0.00012 | -0.01686 | 0.00353 | 0.00263 | 0.00061 | 0.00398 | -0.00985 | -6e-05 | -0.002 | 0.00014 | 0.05807 | 0.0156 | 0.00235 | -0.00036 | -0.0404 | -0.02912 | 0
[RO-RO] [DIR] OHL 400 kV Pelicanu - Bucuresti Sud | N-1 OHL 400 kV Constanta Nord- Cernavoda | 0.00139 | 0.00071 | 0.00551 | 0 | -0.04228 | 0.00018 | -0.00021 | -0.00021 | 0.00014 | 0.00012 | -0.01569 | 0.00378 | 0.00266 | 0.00064 | 0.00456 | -0.00881 | -6e-05 | -0.00207 | 0.00014 | 0.05825 | 0.01609 | 0.00245 | -0.0004 | -0.03883 | -0.02957 | 0.00079
[RO-RO] [DIR] OHL 400 kV Pelicanu - Bucuresti Sud | N-1 OHL 400 kV Gura Ialomitei - Bucuresti Sud | 0.00266 | 0.00106 | 0.0084 | 1e-05 | -0.06032 | 0.00027 | -0.00033 | -0.00032 | 0.00022 | 0.00019 | -0.02188 | 0.00576 | 0.00394 | 0.00097 | 0.00718 | -0.01195 | -9e-05 | -0.0031 | 0.00022 | 0.08556 | 0.02394 | 0.00369 | -0.00062 | -0.05535 | -0.04412 | 0.00186
[RO-RO] [DIR] OHL 400 kV Pelicanu - Bucuresti Sud | N-1 OHL 400 kV Gutinas – Smardan | 0.0002 | 0.00085 | 0.00549 | 1e-05 | -0.04971 | 0.0002 | -0.00019 | -0.00024 | 0.00016 | 0.00014 | -0.01954 | 0.00385 | 0.00327 | 0.0007 | 0.00397 | -0.01172 | -6e-05 | -0.00239 | 0.00016 | 0.06603 | 0.01671 | 0.00269 | -0.0003 | -0.0458 | -0.03738 | -0.00068
[RO-RO] [DIR] OHL 400 kV Gura Ialomitei - Bucuresti Sud | BC | 0.00143 | 0.00069 | 0.00531 | 0 | -0.04 | 0.00017 | -0.00021 | -0.00021 | 0.00014 | 0.00012 | -0.01476 | 0.00364 | 0.00256 | 0.00062 | 0.00443 | -0.00823 | -6e-05 | -0.00199 | 0.00014 | 0.05577 | 0.01539 | 0.00236 | -0.00038 | -0.03673 | -0.02854 | 0.00087
[RO-RO] [DIR] OHL 400 kV Gura Ialomitei - Bucuresti Sud | N-1 OHL 400 kV Isaccea - Tulcea Vest | 0.00066 | 0.00066 | 0.00483 | 0 | -0.04134 | 0.00016 | -0.00019 | -0.00019 | 0.00013 | 0.00011 | -0.01586 | 0.00333 | 0.00247 | 0.00058 | 0.00376 | -0.00925 | -5e-05 | -0.00189 | 0.00013 | 0.05485 | 0.01472 | 0.00221 | -0.00034 | -0.03804 | -0.02732 | 2e-05
[RO-RO] [DIR] OHL 400 kV Gura Ialomitei - Bucuresti Sud | N-1 OHL 400 kV Lacu Sarat - Gura Ialomitei | 0 | 0.00064 | 0.00447 | 0 | -0.04284 | 0.00016 | -0.00017 | -0.00019 | 0.00012 | 0.00011 | -0.01695 | 0.00308 | 0.00245 | 0.00055 | 0.00321 | -0.01022 | -5e-05 | -0.00183 | 0.00012 | 0.05464 | 0.01423 | 0.00212 | -0.0003 | -0.03948 | -0.02692 | -0.00073
[RO-RO] [DIR] OHL 400 kV Gura Ialomitei - Bucuresti Sud | N-1 OHL 400 kV Tulcea Vest - Tariverde | 0.00066 | 0.00066 | 0.00483 | 0 | -0.04134 | 0.00016 | -0.00019 | -0.00019 | 0.00013 | 0.00011 | -0.01586 | 0.00333 | 0.00247 | 0.00058 | 0.00376 | -0.00925 | -5e-05 | -0.00189 | 0.00013 | 0.05485 | 0.01472 | 0.00221 | -0.00034 | -0.03804 | -0.02732 | 2e-05
[RO-RO] [DIR] OHL 400 kV Gura Ialomitei - Bucuresti Sud | N-1 OHL 400 kV Tariverde - Constanta Nord | 0.00066 | 0.00066 | 0.00483 | 0 | -0.04134 | 0.00016 | -0.00019 | -0.00019 | 0.00013 | 0.00011 | -0.01586 | 0.00333 | 0.00247 | 0.00058 | 0.00376 | -0.00925 | -5e-05 | -0.00189 | 0.00013 | 0.05485 | 0.01472 | 0.00221 | -0.00034 | -0.03804 | -0.02732 | 2e-05
[RO-RO] [DIR] OHL 400 kV Gura Ialomitei - Bucuresti Sud | N-1 OHL 400 kV Constanta Nord- Cernavoda | 0.00082 | 0.00066 | 0.00492 | 0 | -0.04097 | 0.00016 | -0.00019 | -0.0002 | 0.00013 | 0.00011 | -0.0156 | 0.00338 | 0.00248 | 0.00058 | 0.00389 | -0.00902 | -5e-05 | -0.0019 | 0.00013 | 0.0549 | 0.01482 | 0.00224 | -0.00035 | -0.03768 | -0.02749 | 0.0002
[RO-RO] [DIR] OHL 400 kV Gura Ialomitei - Bucuresti Sud | N-1 OHL 400 kV Cernavoda - Pelicanu | 0.00177 | 0.00095 | 0.00727 | 1e-05 | -0.05615 | 0.00024 | -0.00028 | -0.00028 | 0.00019 | 0.00017 | -0.02089 | 0.00499 | 0.00355 | 0.00085 | 0.00599 | -0.01177 | -8e-05 | -0.00275 | 0.00019 | 0.07763 | 0.02126 | 0.00325 | -0.00052 | -0.05158 | -0.03956 | 0.00098
[RO-RO] [DIR] OHL 400 kV Gura Ialomitei - Bucuresti Sud | N-1 OHL 400 kV Gutinas – Smardan | -0.00024 | 0.0008 | 0.00494 | 0 | -0.04785 | 0.00018 | -0.00017 | -0.00022 | 0.00015 | 0.00013 | -0.01913 | 0.00347 | 0.00307 | 0.00064 | 0.00339 | -0.01167 | -6e-05 | -0.00221 | 0.00014 | 0.06228 | 0.01545 | 0.00247 | -0.00026 | -0.04412 | -0.03492 | -0.00112
[RO-RO] [DIR] OHL 400 kV Gura Ialomitei - Bucuresti Sud | N-1 OHL 400 kV Brasov – Gutinas | 0.00152 | 0.00085 | 0.0061 | 1e-05 | -0.04616 | 0.00021 | -0.00023 | -0.00025 | 0.00017 | 0.00014 | -0.01706 | 0.00423 | 0.00323 | 0.00073 | 0.00498 | -0.00957 | -7e-05 | -0.00243 | 0.00016 | 0.06379 | 0.01731 | 0.00281 | -0.00039 | -0.0424 | -0.03599 | 0.00084
[RO-RO] [DIR] OHL 400 kV Gutinas - Smardan | BC | -0.0101 | 0.00066 | -0.00225 | 0 | -0.04743 | 6e-05 | 0.00021 | -9e-05 | 4e-05 | 4e-05 | -0.02642 | -0.00105 | 0.00308 | 0.00013 | -0.00627 | -0.02079 | -2e-05 | -0.00132 | 4e-05 | 0.03934 | 0.00037 | 0.00068 | 0.00078 | -0.04467 | -0.03856 | -0.01204
[RO-RO] [DIR] OHL 400 kV Gutinas - Smardan | N-1 OHL 400 kV Isaccea - Tulcea Vest | -0.00905 | 0.0007 | -0.00159 | 0 | -0.04558 | 7e-05 | 0.00018 | -0.00011 | 5e-05 | 5e-05 | -0.0249 | -0.00061 | 0.0032 | 0.00019 | -0.00536 | -0.01938 | -3e-05 | -0.00147 | 5e-05 | 0.04061 | 0.0013 | 0.00089 | 0.00071 | -0.04287 | -0.04024 | -0.01087
[RO-RO] [DIR] OHL 400 kV Gutinas - Smardan | N-1 OHL 400 kV Lacu Sarat - Gura Ialomitei | -0.00779 | 0.00073 | -0.00088 | 0 | -0.04283 | 9e-05 | 0.00015 | -0.00012 | 6e-05 | 6e-05 | -0.02287 | -0.00015 | 0.00326 | 0.00024 | -0.00431 | -0.01757 | -3e-05 | -0.00159 | 6e-05 | 0.04116 | 0.00224 | 0.00108 | 0.00064 | -0.04022 | -0.04118 | -0.00945
[RO-RO] [DIR] OHL 400 kV Gutinas - Smardan | N-1 OHL 400 kV Tulcea Vest - Tariverde | -0.00905 | 0.0007 | -0.00159 | 0 | -0.04558 | 7e-05 | 0.00018 | -0.00011 | 5e-05 | 5e-05 | -0.0249 | -0.00061 | 0.0032 | 0.00019 | -0.00536 | -0.01938 | -3e-05 | -0.00147 | 5e-05 | 0.04061 | 0.0013 | 0.00089 | 0.00071 | -0.04287 | -0.04024 | -0.01087
[RO-RO] [DIR] OHL 400 kV Gutinas - Smardan | N-1 OHL 400 kV Tariverde - Constanta Nord | -0.00905 | 0.0007 | -0.00159 | 0 | -0.04558 | 7e-05 | 0.00018 | -0.00011 | 5e-05 | 5e-05 | -0.0249 | -0.00061 | 0.0032 | 0.00019 | -0.00536 | -0.01938 | -3e-05 | -0.00147 | 5e-05 | 0.04061 | 0.0013 | 0.00089 | 0.00071 | -0.04287 | -0.04024 | -0.01087
[RO-RO] [DIR] OHL 400 kV Gutinas - Smardan | N-1 OHL 400 kV Constanta Nord- Cernavoda | -0.00937 | 0.00069 | -0.00178 | 0 | -0.04627 | 7e-05 | 0.00019 | -0.0001 | 5e-05 | 4e-05 | -0.02541 | -0.00073 | 0.00317 | 0.00017 | -0.00563 | -0.01984 | -2e-05 | -0.00143 | 5e-05 | 0.04039 | 0.00106 | 0.00083 | 0.00073 | -0.04353 | -0.03982 | -0.01123
[RO-RO] [DIR] OHL 400 kV Gutinas - Smardan | N-1 OHL 400 kV Cernavoda - Pelicanu | -0.01 | 0.00074 | -0.00164 | 0 | -0.05245 | 8e-05 | 0.00019 | -0.00011 | 6e-05 | 5e-05 | -0.02832 | -0.00063 | 0.00339 | 0.0002 | -0.00579 | -0.02189 | -3e-05 | -0.00156 | 6e-05 | 0.04613 | 0.0022 | 0.00096 | 0.00073 | -0.04928 | -0.04199 | -0.01201
[RO-RO] [DIR] OHL 400 kV Gutinas - Smardan | N-1 OHL 400 kV Gura Ialomitei - Bucuresti Sud | -0.0099 | 0.00076 | -0.00149 | 0 | -0.05309 | 8e-05 | 0.00018 | -0.00012 | 6e-05 | 5e-05 | -0.02851 | -0.00053 | 0.00344 | 0.00022 | -0.00565 | -0.02195 | -3e-05 | -0.00161 | 6e-05 | 0.04722 | 0.00255 | 0.00102 | 0.00072 | -0.04986 | -0.0426 | -0.01192
[RO-RO] [DIR] OHL 400 kV Gutinas - Smardan | N-1 OHL 400 kV Bucuresti Sud - Domnesti | -0.01112 | 0.00071 | -0.00243 | 0 | -0.05277 | 6e-05 | 0.00022 | -0.0001 | 4e-05 | 4e-05 | -0.02933 | -0.00114 | 0.00332 | 0.00014 | -0.00686 | -0.02304 | -2e-05 | -0.00142 | 4e-05 | 0.05103 | 0.0007 | 0.00074 | 0.00083 | -0.04968 | -0.04111 | -0.01325
[RO-RO] [DIR] OHL 400 kV Gutinas - Smardan | N-1 OHL 400 kV Brasov – Gutinas | -0.01041 | 9e-05 | -0.00493 | 0 | -0.02652 | -6e-05 | 0.00028 | 5e-05 | -5e-05 | -4e-05 | -0.01862 | -0.00305 | 0.00079 | -0.00027 | -0.00815 | -0.01625 | 2e-05 | 0.00017 | -5e-05 | 0.01215 | -0.00614 | -0.00086 | 0.00081 | -0.02542 | -0.01328 | -0.01192
[RO-RO] [DIR] OHL 400 kV Gutinas - Smardan | N-1 TIE 400 kV Isaccea - Vulcanesti | -0.03313 | -0.00039 | -0.01692 | -1e-05 | -0.08647 | -0.00029 | 0.00081 | 0.00032 | -0.00025 | -0.00021 | -0.05897 | -0.01095 | -0.00017 | -0.00118 | -0.02643 | -0.05111 | 9e-05 | 0.00229 | -0.00025 | 0.00655 | -0.0201 | -0.00404 | 0.00204 | -0.08274 | 0.00741 | -0.03753
[RO-RO] [DIR] OHL 400 kV Smardan - Isaccea c1 | BC | 0 | 0 | 0 |  | 0 |  | 0 |  | 0 | 0 | 0 | 0 |  | 0 | 0 | 0 | 0 |  | 0 | 0 | 0 | 0 | 0 | 0 | 0 | 0
[RO-RO] [DIR] OHL 400 kV Smardan - Isaccea c1 | N-1 OHL 400 kV Lacu Sarat - Isaccea | 0 | 0 | 0 |  | 0 |  | 0 |  | 0 | 0 | 0 | 0 |  | 0 | 0 | 0 | 0 |  | 0 | 0 | 0 | 0 | 0 | 0 | 0 | 0
[RO-RO] [DIR] OHL 400 kV Smardan - Isaccea c2 | BC | 0.00239 | 0.00081 | 0.00429 | 0 | -0.01662 | 0.00017 | -0.0001 | -0.00021 | 0.00014 | 0.00012 | -0.0049 | 0.00317 | 0.00315 | 0.00059 | 0.00382 | -0.00194 | -6e-05 | -0.00221 | 0.00013 | 0.0388 | 0.00859 | 0.00225 | -2e-05 | -0.01512 | -0.04113 | 0.00209
[RO-RO] [DIR] OHL 400 kV Smardan - Isaccea c2 | N-1 OHL 400 kV Lacu Sarat - Isaccea | 0.00751 | 0.00125 | 0.00844 | 1e-05 | -0.01495 | 0.00029 | -0.00026 | -0.00035 | 0.00023 | 0.0002 | -0.00047 | 0.00605 | 0.0047 | 0.00102 | 0.00887 | 0.00308 | -9e-05 | -0.00356 | 0.00023 | 0.05747 | 0.01537 | 0.00384 | -0.00028 | -0.01313 | -0.06192 | 0.00759
[RO-RO] [DIR] OHL 400 kV Domnesti - Urechesti | BC | -0.01218 | -0.00065 | -0.01111 | -1e-05 | 0.01347 | -0.00025 | 0.00052 | 0.00028 | -0.00021 | -0.00018 | -0.00279 | -0.00724 | -0.00186 | -0.00096 | -0.01339 | -0.00714 | 8e-05 | 0.00238 | -0.00021 | 0.03732 | -0.02473 | -0.0035 | 0.00125 | 0.01131 | 0.02054 | -0.01299
[RO-RO] [DIR] OHL 400 kV Domnesti - Urechesti | N-1 OHL 400 kV Bucuresti Sud - Slatina | -0.01629 | -0.00085 | -0.01461 | -1e-05 | 0.01722 | -0.00033 | 0.00068 | 0.00037 | -0.00027 | -0.00024 | -0.00441 | -0.00953 | -0.00243 | -0.00126 | -0.01772 | -0.01007 | 0.0001 | 0.00313 | -0.00027 | 0.04693 | -0.03209 | -0.00459 | 0.00163 | 0.01439 | 0.02733 | -0.01744
[RO-RO] [DIR] OHL 400 kV Tantareni - Bradu | BC | 0.02947 | 0.0005 | 0.01711 | 1e-05 | 0.03364 | 0.00031 | -0.00082 | -0.00034 | 0.00026 | 0.00023 | 0.03922 | 0.01105 | 0.00064 | 0.00125 | 0.02522 | 0.03873 | -0.0001 | -0.00257 | 0.00026 | -0.023 | 0.02505 | 0.00434 | -0.00205 | 0.03388 | -0.01227 | 0.03341
[RO-RO] [DIR] OHL 400 kV Tantareni - Bradu | N-1 OHL 400 kV Domnesti-Urechesti | 0.03113 | 0.00059 | 0.01862 | 1e-05 | 0.0318 | 0.00035 | -0.00089 | -0.00038 | 0.00029 | 0.00025 | 0.0396 | 0.01204 | 0.00089 | 0.00138 | 0.02704 | 0.0397 | -0.00011 | -0.00289 | 0.00029 | -0.02808 | 0.02842 | 0.00482 | -0.00222 | 0.03234 | -0.01507 | 0.03518
[RO-RO] [DIR] OHL 400 kV Bucuresti Sud - Domnesti | BC | -0.0091 | 0.00045 | -0.00168 | 0 | -0.04776 | 4e-05 | 0.00013 | -6e-05 | 3e-05 | 2e-05 | -0.02608 | -0.00086 | 0.00215 | 9e-05 | -0.00525 | -0.02014 | -1e-05 | -0.00087 | 3e-05 | 0.10458 | 0.00294 | 0.00049 | 0.00047 | -0.04488 | -0.02281 | -0.01086
[RO-RO] [DIR] OHL 400 kV Bucuresti Sud - Domnesti | N-1 OHL 400 kV Gutinas – Smardan | -0.01141 | 0.0006 | -0.00219 | 0 | -0.05858 | 5e-05 | 0.00018 | -8e-05 | 4e-05 | 3e-05 | -0.0321 | -0.0011 | 0.00285 | 0.00012 | -0.00668 | -0.02489 | -2e-05 | -0.00117 | 4e-05 | 0.11356 | 0.00302 | 0.00065 | 0.00064 | -0.05507 | -0.0316 | -0.01361
[RO-RO] [DIR] OHL 400 kV Slatina-Bucuresti Sud | BC | 0.01714 | 0.00084 | 0.01458 | 1e-05 | -0.01564 | 0.00033 | -0.00067 | -0.00037 | 0.00027 | 0.00023 | 0.00674 | 0.00953 | 0.00238 | 0.00125 | 0.01806 | 0.0122 | -0.0001 | -0.00311 | 0.00027 | -0.04007 | 0.03064 | 0.00455 | -0.0016 | -0.01281 | -0.02827 | 0.01855
[RO-RO] [DIR] OHL 400 kV Slatina-Bucuresti Sud | N-1 OHL 400 kV Domnesti-Urechesti | 0.02087 | 0.00104 | 0.01799 | 1e-05 | -0.01977 | 0.0004 | -0.00083 | -0.00046 | 0.00033 | 0.00029 | 0.0076 | 0.01175 | 0.00295 | 0.00155 | 0.02216 | 0.01438 | -0.00013 | -0.00385 | 0.00033 | -0.0515 | 0.03822 | 0.00562 | -0.00198 | -0.01628 | -0.03457 | 0.02253
[RO-RO] [DIR] OHL 400 kV Portile de Fier - Urechesti | BC | 0.01269 | 0.00148 | 0.02731 | 2e-05 | -0.08342 | 0.00062 | -0.0014 | -0.0007 | 0.00051 | 0.00044 | -0.04498 | 0.01725 | 0.00406 | 0.00239 | 0.02609 | -0.02747 | -0.0002 | -0.00563 | 0.00051 | -0.14001 | 0.0912 | 0.00892 | -0.00356 | -0.0764 | -0.03665 | 0.00986
[RO-RO] [DIR] OHL 400 kV Portile de Fier - Urechesti | N-1 OHL 400 kV Domnesti-Urechesti | 0.00866 | 0.00126 | 0.02363 | 2e-05 | -0.07895 | 0.00054 | -0.00123 | -0.0006 | 0.00044 | 0.00038 | -0.0459 | 0.01485 | 0.00345 | 0.00207 | 0.02165 | -0.02984 | -0.00017 | -0.00484 | 0.00044 | -0.12764 | 0.08301 | 0.00776 | -0.00314 | -0.07265 | -0.02985 | 0.00556
[RO-RO] [DIR] OHL 400 kV Brasov – Gutinas | N-1 OHL 400 kV Gutinas – Smardan | 0.00671 | 0.00043 | 0.00537 | 0 | -0.0016 | 0.00014 | -0.00024 | -0.00016 | 0.00011 | 0.0001 | 0.00481 | 0.00362 | 0.00149 | 0.00051 | 0.00668 | 0.00616 | -4e-05 | -0.0014 | 0.00011 | 0.01592 | 0.00942 | 0.00186 | -0.00054 | -0.00084 | -0.01358 | 0.0073
[RO-RO] [DIR] OHL 220 kV Portile de Fier-Resita c1 | N-1 TIE 400 kV Resita-Pancevo c2 | 0.01353 | -0.00014 | 0.00607 | 0 | 0.01991 | 7e-05 | -0.0003 | -6e-05 | 6e-05 | 5e-05 | 0.01911 | 0.00374 | -0.0013 | 0.00031 | 0.01056 | 0.01854 | -2e-05 | -0.00025 | 6e-05 | 0.02344 | 0.01001 | 0.00094 | -0.00078 | 0.01974 | 0.00305 | 0.01604
[RO-RO] [DIR] OHL 220 kV Portile de Fier-Resita c2 | N-1 TIE 400 kV Resita-Pancevo c2 | 0.01353 | -0.00014 | 0.00607 | 0 | 0.01991 | 7e-05 | -0.0003 | -6e-05 | 6e-05 | 5e-05 | 0.01911 | 0.00374 | -0.0013 | 0.00031 | 0.01056 | 0.01854 | -2e-05 | -0.00025 | 6e-05 | 0.02344 | 0.01001 | 0.00094 | -0.00078 | 0.01974 | 0.00305 | 0.01604
[RO-RO] [DIR] OHL 220 kV Resita-Timisoara c1 | N-1 OHL 220 kV Resita-Timisoara c2 | 0.0459 | -1e-05 | 0.03165 | 1e-05 | 0.04557 | 0.00046 | -0.00163 | -0.00048 | 0.0004 | 0.00034 | 0.0491 | 0.01939 | -0.00354 | 0.00198 | 0.0439 | 0.05015 | -0.00014 | -0.00283 | 0.0004 | 0.03357 | 0.06524 | 0.00675 | -0.00427 | 0.0461 | 0.00015 | 0.05033
[RO-RO] [DIR] OHL 220 kV Resita-Timisoara c1 | N-1 TIE 400 kV Resita-Pancevo c2 | 0.02936 | -3e-05 | 0.01958 | 1e-05 | 0.03046 | 0.00028 | -0.00101 | -0.00029 | 0.00024 | 0.00021 | 0.03235 | 0.012 | -0.00231 | 0.00121 | 0.0276 | 0.03284 | -9e-05 | -0.00169 | 0.00024 | 0.02353 | 0.03986 | 0.00411 | -0.00263 | 0.03073 | 0.0007 | 0.03243
[RO-RO] [DIR] OHL 220 kV Resita-Timisoara c2 | N-1 TIE 400 kV Resita-Pancevo c2 | 0.02936 | -3e-05 | 0.01958 | 1e-05 | 0.03046 | 0.00028 | -0.00101 | -0.00029 | 0.00024 | 0.00021 | 0.03235 | 0.012 | -0.00231 | 0.00121 | 0.0276 | 0.03284 | -9e-05 | -0.00169 | 0.00024 | 0.02353 | 0.03986 | 0.00411 | -0.00263 | 0.03073 | 0.0007 | 0.03243
[RO-RO] [DIR] OHL 220 kV Arad-Timisoara | N-1 TIE 400 kV Resita-Pancevo c2 | -0.03167 | 0.00028 | -0.01958 | -1e-05 | -0.0382 | -0.00024 | 0.00101 | 0.00024 | -0.00022 | -0.00019 | -0.03815 | -0.01185 | 0.00358 | -0.0011 | -0.02877 | -0.0378 | 7e-05 | 0.00118 | -0.00021 | -0.03979 | -0.0389 | -0.00363 | 0.00265 | -0.03813 | -0.00447 | -0.03542
[RO-RO] [DIR] OHL 220 kV Arad-Calea Aradului | N-1 TIE 400 kV Resita-Pancevo c2 | -0.02235 | 0.0002 | -0.01382 | -1e-05 | -0.02695 | -0.00017 | 0.00071 | 0.00017 | -0.00015 | -0.00013 | -0.02691 | -0.00836 | 0.00253 | -0.00078 | -0.0203 | -0.02667 | 5e-05 | 0.00083 | -0.00015 | -0.02807 | -0.02745 | -0.00256 | 0.00187 | -0.02691 | -0.00316 | -0.025
[RO-RO] [DIR] OHL 220 kV CaleaAradului-Sacalaz | N-1 TIE 400 kV Resita-Pancevo c2 | -0.02235 | 0.0002 | -0.01382 | -1e-05 | -0.02695 | -0.00017 | 0.00071 | 0.00017 | -0.00015 | -0.00013 | -0.02691 | -0.00836 | 0.00253 | -0.00078 | -0.0203 | -0.02667 | 5e-05 | 0.00083 | -0.00015 | -0.02807 | -0.02745 | -0.00256 | 0.00187 | -0.02691 | -0.00316 | -0.025
[RO-RO] [DIR] OHL 220 kV Sacalaz-Timisoara | N-1 TIE 400 kV Resita-Pancevo c2 | -0.01901 | 0.00017 | -0.01175 | 0 | -0.02293 | -0.00015 | 0.00061 | 0.00015 | -0.00013 | -0.00011 | -0.02289 | -0.00711 | 0.00215 | -0.00066 | -0.01727 | -0.02269 | 4e-05 | 0.00071 | -0.00013 | -0.02388 | -0.02335 | -0.00218 | 0.00159 | -0.02289 | -0.00268 | -0.02126
[RO-RO] [DIR] OHL 220 kV Mintia-Timisoara | N-1 TIE 400 kV Resita-Pancevo c2 | -0.0047 | -0.00042 | -0.00577 | 0 | 0.00422 | -0.00014 | 0.00029 | 0.00016 | -0.00012 | -0.0001 | 0.00036 | -0.0038 | -0.00148 | -0.00054 | -0.00613 | -0.00121 | 5e-05 | 0.00138 | -0.00012 | 0.02081 | -0.01338 | -0.00203 | 0.00075 | 0.00357 | 0.00622 | -0.00445
[RO-RO] [DIR] OHL 220 kV Urechesti-Targu Jiu Nord | N-1 TIE 400 kV Resita-Pancevo c2 | 0.02795 | -2e-05 | 0.01541 | 1e-05 | 0.04175 | 0.00022 | -0.00078 | -0.00022 | 0.00019 | 0.00016 | 0.03896 | 0.0096 | -0.00168 | 0.00094 | 0.02367 | 0.03726 | -7e-05 | -0.00131 | 0.00019 | 0.02817 | 0.02528 | 0.00313 | -0.00205 | 0.04116 | 0.00388 | 0.03183
[RO-RO] [DIR] OHL 220 kV Paroseni-Targu Jiu Nord | N-1 TIE 400 kV Resita-Pancevo c2 | -0.02795 | 2e-05 | -0.01541 | -1e-05 | -0.04175 | -0.00022 | 0.00078 | 0.00022 | -0.00019 | -0.00016 | -0.03896 | -0.0096 | 0.00168 | -0.00094 | -0.02367 | -0.03726 | 7e-05 | 0.00131 | -0.00019 | -0.02817 | -0.02528 | -0.00313 | 0.00205 | -0.04116 | -0.00388 | -0.03183
[RO-RO] [DIR] OHL 220 kV Paroseni-Baru Mare | N-1 TIE 400 kV Resita-Pancevo c2 | 0.02542 | -2e-05 | 0.01401 | 1e-05 | 0.03797 | 0.0002 | -0.00071 | -0.0002 | 0.00017 | 0.00015 | 0.03543 | 0.00873 | -0.00153 | 0.00085 | 0.02153 | 0.03388 | -6e-05 | -0.00119 | 0.00017 | 0.02562 | 0.02299 | 0.00284 | -0.00186 | 0.03744 | 0.00353 | 0.02895
[RO-RO] [DIR] OHL 220 kV Baru Mare-Hasdat | N-1 TIE 400 kV Resita-Pancevo c2 | 0.02795 | -2e-05 | 0.01541 | 1e-05 | 0.04175 | 0.00022 | -0.00078 | -0.00022 | 0.00019 | 0.00016 | 0.03896 | 0.0096 | -0.00168 | 0.00094 | 0.02367 | 0.03726 | -7e-05 | -0.00131 | 0.00019 | 0.02817 | 0.02528 | 0.00313 | -0.00205 | 0.04116 | 0.00388 | 0.03183
[RO-RO] [DIR] OHL 220 kV Filesti - Barbosi | N-1 OHL 400 kV Gutinas – Smardan | -0.00645 | 0.0003 | -0.00196 | 0 | -0.0261 | 1e-05 | 0.00014 | -3e-05 | 1e-05 | 1e-05 | -0.01523 | -0.00107 | 0.00147 | 0 | -0.00434 | -0.01228 | -1e-05 | -0.00052 | 1e-05 | 0.01873 | -0.00103 | 0.00012 | 0.00049 | -0.02466 | -0.01858 | -0.00759
[RO-RO] [DIR] TRA 400/220 kV AT3 Arad | N-1 TIE 400 kV Resita-Pancevo c2 | 0.04361 | -0.0005 | 0.02665 | 1e-05 | 0.0532 | 0.00032 | -0.00138 | -0.00031 | 0.00028 | 0.00024 | 0.05292 | 0.01604 | -0.00545 | 0.00145 | 0.03948 | 0.05236 | -0.0001 | -0.00139 | 0.00028 | 0.05607 | 0.05326 | 0.00474 | -0.0036 | 0.05308 | 0.00714 | 0.04887
[RO-RO] [DIR] TRA 400/220 kV AT Urechesti | BC | -0.02347 | -0.0001 | -0.01387 | -1e-05 | -0.02902 | -0.00021 | 0.0007 | 0.00022 | -0.00018 | -0.00016 | -0.02978 | -0.00869 | 0.00098 | -0.0009 | -0.02055 | -0.02935 | 7e-05 | 0.00143 | -0.00018 | -0.00823 | -0.02435 | -0.00304 | 0.00181 | -0.02897 | 0.00049 | -0.02653
[RO-RO] [DIR] TRA 400/220 kV AT Urechesti | N-1 OHL 400 kV Domnesti-Urechesti | -0.02517 | -0.00019 | -0.01543 | -1e-05 | -0.02713 | -0.00025 | 0.00077 | 0.00026 | -0.00021 | -0.00018 | -0.03017 | -0.0097 | 0.00072 | -0.00103 | -0.02242 | -0.03034 | 8e-05 | 0.00176 | -0.00021 | -0.00301 | -0.02781 | -0.00353 | 0.00198 | -0.02739 | 0.00337 | -0.02834
[RO-RO] [DIR] TRA 400/220 kV AT Urechesti | N-1 TIE 400 kV Portile de Fier-Djerdap | -0.02076 | -5e-05 | -0.01209 | -1e-05 | -0.02977 | -0.00018 | 0.00061 | 0.00019 | -0.00016 | -0.00013 | -0.02868 | -0.00756 | 0.00099 | -0.00077 | -0.018 | -0.02747 | 6e-05 | 0.00118 | -0.00016 | -0.01352 | -0.01955 | -0.0026 | 0.00159 | -0.0294 | -0.0007 | -0.02336
[RO-RO] [DIR] TRA 400/220 kV AT Urechesti | N-1 OHL 400 kV Arefu-Sibiu Sud | -0.02843 | -0.00014 | -0.01663 | -1e-05 | -0.03659 | -0.00026 | 0.00084 | 0.00027 | -0.00022 | -0.00019 | -0.03692 | -0.01044 | 0.00105 | -0.00108 | -0.02472 | -0.03613 | 8e-05 | 0.00175 | -0.00022 | -0.01233 | -0.02841 | -0.00367 | 0.00217 | -0.03643 | 0.00043 | -0.03217
[RO-RO] [DIR] TRA 400/220 kV AT Urechesti | N-1 OHL 400 kV Tantareni-Urechesti | -0.01911 | -0.00023 | -0.01431 | -1e-05 | -0.01023 | -0.00024 | 0.00073 | 0.00026 | -0.00021 | -0.00018 | -0.01506 | -0.00894 | 0.00038 | -0.001 | -0.01906 | -0.01721 | 8e-05 | 0.00177 | -0.0002 | -0.01059 | -0.03235 | -0.00349 | 0.0019 | -0.01112 | 0.00346 | -0.0209
[RO-RO] [DIR] TRA 400/220 kV AT Urechesti | N-1 OHL 220 kV Portile de Fier-Resita 1&2 | -0.02477 | -8e-05 | -0.01441 | -1e-05 | -0.03103 | -0.00022 | 0.00072 | 0.00023 | -0.00019 | -0.00016 | -0.03169 | -0.00902 | 0.00111 | -0.00092 | -0.02154 | -0.03119 | 7e-05 | 0.00144 | -0.00019 | -0.01063 | -0.02519 | -0.00312 | 0.00188 | -0.03096 | 0.00016 | -0.02809
[RO-RO] [DIR] TRA 400/220 kV AT Urechesti | N-1 OHL 220 kV Resita-Timisoara 1&2 | -0.03032 | -9e-05 | -0.0186 | -1e-05 | -0.03582 | -0.00028 | 0.00094 | 0.00029 | -0.00024 | -0.00021 | -0.03711 | -0.01158 | 0.00151 | -0.00119 | -0.0271 | -0.03684 | 9e-05 | 0.00185 | -0.00024 | -0.01324 | -0.0341 | -0.00405 | 0.00245 | -0.03586 | 0.00047 | -0.03404
[RO-RO] [DIR] TRA 400/220 kV AT Urechesti | N-1 TRA 400/220 kV AT3 Arad | -0.0236 | -9e-05 | -0.01396 | -1e-05 | -0.02917 | -0.00021 | 0.0007 | 0.00022 | -0.00018 | -0.00016 | -0.02994 | -0.00874 | 0.001 | -0.0009 | -0.02067 | -0.0295 | 7e-05 | 0.00143 | -0.00018 | -0.00839 | -0.02452 | -0.00305 | 0.00182 | -0.02913 | 0.00047 | -0.02668
[RO-RO] [DIR] TRA 400/220 kV AT Urechesti | N-1 TIE 400 kV Resita-Pancevo c2 | -0.02346 | -9e-05 | -0.01379 | -1e-05 | -0.02916 | -0.00021 | 0.00069 | 0.00022 | -0.00018 | -0.00016 | -0.02989 | -0.00864 | 0.00099 | -0.00089 | -0.02049 | -0.02943 | 7e-05 | 0.00141 | -0.00018 | -0.00846 | -0.02413 | -0.00301 | 0.0018 | -0.02911 | 0.00042 | -0.02655
[RO-RO] [DIR] TRA 400/220 kV AT Urechesti | N-1 OHL 400 kV Arefu-Tantareni | -0.02752 | -0.00014 | -0.01614 | -1e-05 | -0.03482 | -0.00025 | 0.00081 | 0.00026 | -0.00021 | -0.00019 | -0.03552 | -0.01014 | 0.001 | -0.00105 | -0.02397 | -0.03484 | 8e-05 | 0.00171 | -0.00021 | -0.00945 | -0.02768 | -0.00357 | 0.0021 | -0.03472 | 0.00085 | -0.03113
[RO-RO] [DIR] TRA 400/220 kV AT Urechesti | N-1 TIE 400 kV Resita-Pancevo c1 | -0.02346 | -9e-05 | -0.01379 | -1e-05 | -0.02916 | -0.00021 | 0.00069 | 0.00022 | -0.00018 | -0.00016 | -0.02989 | -0.00864 | 0.00099 | -0.00089 | -0.02049 | -0.02943 | 7e-05 | 0.00141 | -0.00018 | -0.00846 | -0.02413 | -0.00301 | 0.0018 | -0.02911 | 0.00042 | -0.02655
[RO-RO] [DIR] TRA 400/220 kV AT Rosiori | BC | 0.02493 | 0.00109 | 0.01673 | 1e-05 | 0.0354 | 0.00039 | -0.00084 | -0.00044 | 0.00032 | 0.00028 | 0.03245 | 0.01125 | 0.00389 | 0.00149 | 0.02241 | 0.03111 | -0.00012 | -0.00364 | 0.00032 | 0.05255 | 0.02464 | 0.00541 | -0.00218 | 0.03488 | -0.00346 | 0.02744
[RO-RO] [DIR] TRA 400/220 kV AT Rosiori | N-1 TIE 400 kV Rosiori-Mukacevo | 0.00806 | -0.00016 | 0.0041 | 0 | 0.01418 | 4e-05 | -0.00022 | -3e-05 | 4e-05 | 3e-05 | 0.01219 | 0.00245 | -0.00111 | 0.00019 | 0.00665 | 0.01135 | -1e-05 | -3e-05 | 4e-05 | 0.02474 | 0.00667 | 0.00059 | -0.00061 | 0.01384 | 0.00379 | 0.00924
[RO-RO] [DIR] TRA 400/220 kV AT Rosiori | N-1 OHL 400 kV Iernut-Sibiu Sud | 0.01901 | 0.00092 | 0.01303 | 1e-05 | 0.02654 | 0.00031 | -0.00065 | -0.00036 | 0.00026 | 0.00022 | 0.02436 | 0.00881 | 0.00337 | 0.00119 | 0.01723 | 0.02341 | -0.0001 | -0.00297 | 0.00026 | 0.04424 | 0.01921 | 0.00434 | -0.0017 | 0.02616 | -0.0032 | 0.02084
[RO-BG] [OPP] TIE 400 kV TINTARENI-KOZLODUI 1 | BC | -0.06366 | -0.00011 | -0.02436 | -1e-05 | -0.13323 | -0.00034 | 0.00112 | 0.00036 | -0.0003 | -0.00026 | -0.12277 | -0.01584 | 0.00186 | -0.00147 | -0.04503 | -0.11083 | 0.00011 | 0.00232 | -0.0003 | 0.07022 | -0.00511 | -0.00465 | 0.0028 | -0.12948 | 0.00205 | -0.07507
[RO-BG] [OPP] TIE 400 kV TINTARENI-KOZLODUI 1 | N-1 TIE 400 kV Portile de Fier-Djerdap | -0.0744 | -0.00027 | -0.03142 | -1e-05 | -0.13023 | -0.00047 | 0.00147 | 0.0005 | -0.0004 | -0.00035 | -0.12712 | -0.02032 | 0.00183 | -0.00197 | -0.05513 | -0.11826 | 0.00015 | 0.0033 | -0.0004 | 0.09122 | -0.02417 | -0.0064 | 0.00366 | -0.12778 | 0.0068 | -0.08764
[RO-BG] [OPP] TIE 400 kV TINTARENI-KOZLODUI 1 | N-1 TIE 400 kV TINTARENI-KOZLODUI 2 | -0.10318 | -0.00018 | -0.03949 | -2e-05 | -0.21593 | -0.00056 | 0.00182 | 0.00059 | -0.00048 | -0.00042 | -0.19897 | -0.02567 | 0.00302 | -0.00238 | -0.07298 | -0.17962 | 0.00017 | 0.00376 | -0.00048 | 0.11381 | -0.00828 | -0.00754 | 0.00454 | -0.20985 | 0.00332 | -0.12167
[RO-BG] [OPP] TIE 400 kV TINTARENI-KOZLODUI 1 | N-1 TIE 400 kV Isaccea - Vulcanesti | -0.0669 | -0.00026 | -0.02643 | -1e-05 | -0.13871 | -0.00039 | 0.00121 | 0.00042 | -0.00034 | -0.00029 | -0.12734 | -0.01723 | 0.00141 | -0.00165 | -0.04786 | -0.11509 | 0.00012 | 0.00283 | -0.00034 | 0.06561 | -0.00798 | -0.00532 | 0.00298 | -0.13483 | 0.00851 | -0.07865
[RO-BG] [OPP] TIE 400 kV TINTARENI-KOZLODUI 1 | N-1 TIE 400 kV Resita-Pancevo c2 | -0.06368 | -0.00012 | -0.02472 | -1e-05 | -0.13257 | -0.00035 | 0.00114 | 0.00037 | -0.0003 | -0.00026 | -0.1223 | -0.01606 | 0.00184 | -0.0015 | -0.0453 | -0.11046 | 0.00011 | 0.00238 | -0.0003 | 0.07126 | -0.0061 | -0.00477 | 0.00285 | -0.12886 | 0.00236 | -0.07497
[RO-BG] [OPP] TIE 400 kV TINTARENI-KOZLODUI 1 | N-1 TIE 400 kV Resita-Pancevo c1 | -0.06368 | -0.00012 | -0.02472 | -1e-05 | -0.13257 | -0.00035 | 0.00114 | 0.00037 | -0.0003 | -0.00026 | -0.1223 | -0.01606 | 0.00184 | -0.0015 | -0.0453 | -0.11046 | 0.00011 | 0.00238 | -0.0003 | 0.07126 | -0.0061 | -0.00477 | 0.00285 | -0.12886 | 0.00236 | -0.07497
[RO-BG] [OPP] TIE 400 kV TINTARENI-KOZLODUI 2 | BC | -0.06366 | -0.00011 | -0.02436 | -1e-05 | -0.13323 | -0.00034 | 0.00112 | 0.00036 | -0.0003 | -0.00026 | -0.12277 | -0.01584 | 0.00186 | -0.00147 | -0.04503 | -0.11083 | 0.00011 | 0.00232 | -0.0003 | 0.07022 | -0.00511 | -0.00465 | 0.0028 | -0.12948 | 0.00205 | -0.07507
[RO-BG] [OPP] TIE 400 kV TINTARENI-KOZLODUI 2 | N-1 TIE 400 kV Portile de Fier-Djerdap | -0.0744 | -0.00027 | -0.03142 | -1e-05 | -0.13023 | -0.00047 | 0.00147 | 0.0005 | -0.0004 | -0.00035 | -0.12712 | -0.02032 | 0.00183 | -0.00197 | -0.05513 | -0.11826 | 0.00015 | 0.0033 | -0.0004 | 0.09122 | -0.02417 | -0.0064 | 0.00366 | -0.12778 | 0.0068 | -0.08764
[RO-BG] [OPP] TIE 400 kV TINTARENI-KOZLODUI 2 | N-1 TIE 400 kV TINTARENI-KOZLODUI 1 | -0.10318 | -0.00018 | -0.03949 | -2e-05 | -0.21593 | -0.00056 | 0.00182 | 0.00059 | -0.00048 | -0.00042 | -0.19897 | -0.02567 | 0.00302 | -0.00238 | -0.07298 | -0.17962 | 0.00017 | 0.00376 | -0.00048 | 0.11381 | -0.00828 | -0.00754 | 0.00454 | -0.20985 | 0.00332 | -0.12167
[RO-BG] [OPP] TIE 400 kV TINTARENI-KOZLODUI 2 | N-1 TIE 400 kV Isaccea - Vulcanesti | -0.0669 | -0.00026 | -0.02643 | -1e-05 | -0.13871 | -0.00039 | 0.00121 | 0.00042 | -0.00034 | -0.00029 | -0.12734 | -0.01723 | 0.00141 | -0.00165 | -0.04786 | -0.11509 | 0.00012 | 0.00283 | -0.00034 | 0.06561 | -0.00798 | -0.00532 | 0.00298 | -0.13483 | 0.00851 | -0.07865
[RO-BG] [OPP] TIE 400 kV TINTARENI-KOZLODUI 2 | N-1 TIE 400 kV Resita-Pancevo c2 | -0.06368 | -0.00012 | -0.02472 | -1e-05 | -0.13257 | -0.00035 | 0.00114 | 0.00037 | -0.0003 | -0.00026 | -0.1223 | -0.01606 | 0.00184 | -0.0015 | -0.0453 | -0.11046 | 0.00011 | 0.00238 | -0.0003 | 0.07126 | -0.0061 | -0.00477 | 0.00285 | -0.12886 | 0.00236 | -0.07497
[RO-BG] [OPP] TIE 400 kV TINTARENI-KOZLODUI 2 | N-1 TIE 400 kV Resita-Pancevo c1 | -0.06368 | -0.00012 | -0.02472 | -1e-05 | -0.13257 | -0.00035 | 0.00114 | 0.00037 | -0.0003 | -0.00026 | -0.1223 | -0.01606 | 0.00184 | -0.0015 | -0.0453 | -0.11046 | 0.00011 | 0.00238 | -0.0003 | 0.07126 | -0.0061 | -0.00477 | 0.00285 | -0.12886 | 0.00236 | -0.07497
[RO-RS] [OPP] TIE 400 kV Portile de Fier-Djerdap | BC | 0.07568 | 0.00115 | 0.04974 | 3e-05 | -0.02115 | 0.00087 | -0.00241 | -0.00095 | 0.00074 | 0.00064 | 0.03071 | 0.03161 | 0.00021 | 0.00353 | 0.07122 | 0.05241 | -0.00027 | -0.00688 | 0.00073 | -0.14807 | 0.13437 | 0.01227 | -0.00607 | -0.01197 | -0.03346 | 0.08862
[RO-RS] [OPP] TIE 400 kV Portile de Fier-Djerdap | N-1 TIE 400 kV Arad-Sandorfalva | 0.07415 | 0.00141 | 0.05002 | 3e-05 | -0.02538 | 0.00092 | -0.00246 | -0.001 | 0.00077 | 0.00067 | 0.02732 | 0.03202 | 0.00209 | 0.00369 | 0.0704 | 0.04938 | -0.00029 | -0.00744 | 0.00077 | -0.15453 | 0.13375 | 0.01294 | -0.00628 | -0.01605 | -0.03629 | 0.08656
[RO-RS] [OPP] TIE 400 kV Portile de Fier-Djerdap | N-1 TIE 400 kV Nadab-Bekescsaba | 0.07155 | 0.00139 | 0.04749 | 3e-05 | -0.02753 | 0.00087 | -0.00226 | -0.00095 | 0.00073 | 0.00063 | 0.02495 | 0.03035 | 0.00118 | 0.00347 | 0.06767 | 0.04693 | -0.00027 | -0.00716 | 0.00072 | -0.15642 | 0.13025 | 0.01211 | -0.00557 | -0.01824 | -0.03617 | 0.08393
[RO-RS] [OPP] TIE 400 kV Portile de Fier-Djerdap | N-1 TIE 400 kV Rosiori-Mukacevo | 0.06808 | 0.00059 | 0.04405 | 2e-05 | -0.03071 | 0.00071 | -0.00214 | -0.00076 | 0.00061 | 0.00052 | 0.02159 | 0.02765 | -0.00204 | 0.00295 | 0.06412 | 0.04351 | -0.00022 | -0.00525 | 0.0006 | -0.1606 | 0.12627 | 0.0101 | -0.00536 | -0.02145 | -0.0302 | 0.08042
[RO-RS] [OPP] TIE 400 kV Portile de Fier-Djerdap | N-1 TIE 400 kV TINTARENI-KOZLODUI 1 | 0.08414 | 0.00116 | 0.05298 | 3e-05 | -0.00344 | 0.00092 | -0.00256 | -0.00099 | 0.00078 | 0.00067 | 0.04704 | 0.03372 | -4e-05 | 0.00373 | 0.07721 | 0.06714 | -0.00029 | -0.00719 | 0.00077 | -0.1574 | 0.13505 | 0.01289 | -0.00644 | 0.00524 | -0.03374 | 0.0986
[RO-RS] [OPP] TIE 400 kV Portile de Fier-Djerdap | N-1 TIE 400 kV Isaccea - Vulcanesti | 0.06765 | 0.00078 | 0.04463 | 2e-05 | -0.03476 | 0.00075 | -0.00221 | -0.0008 | 0.00064 | 0.00055 | 0.01937 | 0.02816 | -0.00093 | 0.00308 | 0.0642 | 0.04184 | -0.00023 | -0.00562 | 0.00063 | -0.1595 | 0.12723 | 0.01062 | -0.00563 | -0.02524 | -0.01744 | 0.07973
[RO-RS] [OPP] TIE 400 kV Portile de Fier-Djerdap | N-1 OHL 400 kV Mintia-Arad | 0.07105 | 0.00133 | 0.04771 | 3e-05 | -0.02978 | 0.00087 | -0.00231 | -0.00095 | 0.00073 | 0.00063 | 0.02332 | 0.03047 | 0.00131 | 0.00348 | 0.06755 | 0.04557 | -0.00027 | -0.00706 | 0.00072 | -0.16038 | 0.13091 | 0.01217 | -0.00578 | -0.02038 | -0.03624 | 0.08321
[RO-RS] [OPP] TIE 400 kV Portile de Fier-Djerdap | N-1 OHL 220 kV Portile de Fier-Resita 1&2 | 0.06752 | 0.00124 | 0.04636 | 2e-05 | -0.03371 | 0.00084 | -0.00225 | -0.00091 | 0.0007 | 0.00061 | 0.01879 | 0.02952 | 0.00101 | 0.00337 | 0.06505 | 0.04091 | -0.00026 | -0.00678 | 0.0007 | -0.16307 | 0.1291 | 0.01179 | -0.00564 | -0.02439 | -0.03556 | 0.07884
[RO-RS] [OPP] TIE 400 kV Portile de Fier-Djerdap | N-1 OHL 220 kV Resita-Timisoara 1&2 | 0.0661 | 0.00115 | 0.04314 | 2e-05 | -0.03067 | 0.00077 | -0.00207 | -0.00085 | 0.00065 | 0.00056 | 0.02046 | 0.02756 | 0.00095 | 0.00312 | 0.06206 | 0.04193 | -0.00024 | -0.00629 | 0.00065 | -0.15508 | 0.12075 | 0.01086 | -0.00518 | -0.02159 | -0.03349 | 0.07811
[RO-RS] [OPP] TIE 400 kV Portile de Fier-Djerdap | N-1 TRA 400/220 kV AT3 Arad | 0.07185 | 0.00119 | 0.04733 | 2e-05 | -0.02568 | 0.00084 | -0.00229 | -0.00092 | 0.00071 | 0.00061 | 0.02618 | 0.03016 | 0.00068 | 0.0034 | 0.06771 | 0.0479 | -0.00026 | -0.00674 | 0.00071 | -0.15276 | 0.12949 | 0.01183 | -0.00574 | -0.01649 | -0.03402 | 0.08436
[RO-RS] [OPP] TIE 400 kV Portile de Fier-Djerdap | N-1 TIE 400 kV Resita-Pancevo c2 | 0.07596 | 0.00132 | 0.05416 | 3e-05 | -0.02927 | 0.00096 | -0.00266 | -0.00105 | 0.00081 | 0.0007 | 0.025 | 0.03428 | 0.00052 | 0.0039 | 0.07457 | 0.04784 | -0.0003 | -0.00766 | 0.00081 | -0.16099 | 0.1467 | 0.01366 | -0.00671 | -0.01966 | -0.03736 | 0.08736
[RO-RS] [OPP] TIE 400 kV Portile de Fier-Djerdap | N-1 TIE 400 kV Resita-Pancevo c1 | 0.07596 | 0.00132 | 0.05416 | 3e-05 | -0.02927 | 0.00096 | -0.00266 | -0.00105 | 0.00081 | 0.0007 | 0.025 | 0.03428 | 0.00052 | 0.0039 | 0.07457 | 0.04784 | -0.0003 | -0.00765 | 0.00081 | -0.16099 | 0.1467 | 0.01366 | -0.00671 | -0.01966 | -0.03736 | 0.08736
[RO-RO] [OPP] OHL 400 kV Portile de Fier-Resita | N-1 TIE 400 kV Resita-Pancevo c2 | 0.02991 | -0.00088 | -0.00082 | 0 | 0.07237 | -0.00016 | 0.00012 | 0.0002 | -0.00012 | -0.00011 | 0.06257 | -0.00036 | -0.00399 | -0.00052 | 0.01294 | 0.05744 | 5e-05 | 0.00202 | -0.00012 | 0.08173 | -0.01816 | -0.00248 | 0.00036 | 0.07055 | 0.01992 | 0.04074
[RO-UA] [OPP] TIE 400 kV Isaccea-Vulcanesti | N-1 TIE 400 kV Resita-Pancevo c2 | 0.09475 | 0.00431 | 0.06019 | 4e-05 | 0.16099 | 0.00144 | -0.00246 | -0.00166 | 0.00118 | 0.00102 | 0.13417 | 0.04062 | 0.01337 | 0.00539 | 0.08278 | 0.12496 | -0.00046 | -0.01485 | 0.00117 | 0.1355 | 0.0837 | 0.01938 | -0.00517 | 0.15698 | -0.18902 | 0.10495
[RO-HU] [OPP] TIE 400 kV Arad-Sandorfalva | BC | -0.02238 | 0.00383 | 0.00399 | 2e-05 | -0.06187 | 0.00068 | -0.00068 | -0.00084 | 0.00053 | 0.00046 | -0.04971 | 0.00607 | 0.02751 | 0.00224 | -0.01203 | -0.04433 | -0.00022 | -0.00823 | 0.00052 | -0.09459 | -0.0091 | 0.00973 | -0.00309 | -0.05978 | -0.04139 | -0.03011
[RO-HU] [OPP] TIE 400 kV Arad-Sandorfalva | N-1 TIE 400 kV Nadab-Bekescsaba | -0.06458 | 0.00632 | -0.0191 | 1e-05 | -0.12706 | 0.00064 | 0.00091 | -0.00089 | 0.00045 | 0.00039 | -0.10861 | -0.00679 | 0.03742 | 0.00161 | -0.04834 | -0.10036 | -0.00022 | -0.0111 | 0.00045 | -0.17998 | -0.05126 | 0.00809 | 0.00201 | -0.12386 | -0.06906 | -0.07806
[RO-HU] [OPP] TIE 400 kV Arad-Sandorfalva | N-1 TIE 400 kV Rosiori-Mukacevo | -0.04555 | 0.00212 | -0.01335 | 0 | -0.09101 | 0.0002 | 0.00016 | -0.00027 | 0.00013 | 0.00012 | -0.07752 | -0.00601 | 0.02065 | 0.00045 | -0.03367 | -0.07145 | -7e-05 | -0.00328 | 0.00013 | -0.13277 | -0.03377 | 0.00311 | -0.00093 | -0.08865 | -0.03145 | -0.0551
[RO-HU] [OPP] TIE 400 kV Arad-Sandorfalva | N-1 TIE 400 kV Portile de Fier-Djerdap | -0.01797 | 0.0039 | 0.00689 | 2e-05 | -0.06311 | 0.00073 | -0.00082 | -0.00089 | 0.00057 | 0.0005 | -0.04792 | 0.00792 | 0.02753 | 0.00244 | -0.00788 | -0.04128 | -0.00024 | -0.00863 | 0.00057 | -0.10323 | -0.00126 | 0.01045 | -0.00344 | -0.06047 | -0.04335 | -0.02495
[RO-HU] [OPP] TIE 400 kV Arad-Sandorfalva | N-1 OHL 400 kV Iernut-Sibiu Sud | -0.02387 | 0.00379 | 0.00306 | 2e-05 | -0.0641 | 0.00066 | -0.00063 | -0.00081 | 0.00051 | 0.00044 | -0.05174 | 0.00546 | 0.02738 | 0.00216 | -0.01333 | -0.04627 | -0.00022 | -0.00807 | 0.00051 | -0.09668 | -0.01046 | 0.00947 | -0.00296 | -0.06197 | -0.04133 | -0.03177
[RO-HU] [OPP] TIE 400 kV Arad-Sandorfalva | N-1 TIE 400 kV Resita-Pancevo c2 | -0.02233 | 0.00386 | 0.00473 | 2e-05 | -0.06325 | 0.0007 | -0.00072 | -0.00085 | 0.00054 | 0.00047 | -0.05068 | 0.00653 | 0.02757 | 0.0023 | -0.01146 | -0.0451 | -0.00023 | -0.00837 | 0.00054 | -0.09678 | -0.00701 | 0.00997 | -0.0032 | -0.06107 | -0.04205 | -0.03033
[RO-HU] [OPP] TIE 400 kV Arad-Sandorfalva | N-1 TIE 400 kV Resita-Pancevo c1 | -0.02233 | 0.00386 | 0.00473 | 2e-05 | -0.06325 | 0.0007 | -0.00072 | -0.00085 | 0.00054 | 0.00047 | -0.05068 | 0.00653 | 0.02757 | 0.0023 | -0.01146 | -0.0451 | -0.00023 | -0.00837 | 0.00054 | -0.09678 | -0.00701 | 0.00997 | -0.0032 | -0.06107 | -0.04205 | -0.03033
[RO-HU] [OPP] TIE 400 kV Nadab-Bekescsaba | BC | -0.07511 | 0.00442 | -0.0411 | -1e-05 | -0.11604 | -7e-05 | 0.00283 | -0.0001 | -0.00014 | -0.00011 | -0.10485 | -0.0229 | 0.01764 | -0.00112 | -0.06463 | -0.09973 | 1e-05 | -0.0051 | -0.00014 | -0.15198 | -0.07505 | -0.00293 | 0.00907 | -0.11407 | -0.04924 | -0.08534
[RO-HU] [OPP] TIE 400 kV Nadab-Bekescsaba | N-1 TIE 400 kV Arad-Sandorfalva | -0.08933 | 0.00685 | -0.03856 | 0 | -0.15535 | 0.00037 | 0.0024 | -0.00063 | 0.0002 | 0.00018 | -0.13643 | -0.01904 | 0.03512 | 0.0003 | -0.07227 | -0.1279 | -0.00013 | -0.01033 | 0.0002 | -0.21208 | -0.08083 | 0.00326 | 0.0071 | -0.15205 | -0.07555 | -0.10448
[RO-HU] [OPP] TIE 400 kV Nadab-Bekescsaba | N-1 TIE 400 kV Rosiori-Mukacevo | -0.12436 | 0.00077 | -0.07796 | -4e-05 | -0.17797 | -0.0011 | 0.00462 | 0.00111 | -0.00097 | -0.00084 | -0.16398 | -0.04859 | 0.00305 | -0.00491 | -0.11063 | -0.15739 | 0.00034 | 0.00543 | -0.00097 | -0.23315 | -0.1275 | -0.01701 | 0.01365 | -0.17547 | -0.0281 | -0.13846
[RO-HU] [OPP] TIE 400 kV Nadab-Bekescsaba | N-1 TIE 400 kV Portile de Fier-Djerdap | -0.07109 | 0.00448 | -0.03846 | -1e-05 | -0.11716 | -2e-05 | 0.0027 | -0.00015 | -0.0001 | -8e-05 | -0.10322 | -0.02122 | 0.01765 | -0.00093 | -0.06085 | -0.09695 | -1e-05 | -0.00547 | -0.0001 | -0.15983 | -0.06792 | -0.00228 | 0.00874 | -0.11471 | -0.05102 | -0.08064
[RO-HU] [OPP] TIE 400 kV Nadab-Bekescsaba | N-1 OHL 400 kV Iernut-Sibiu Sud | -0.07319 | 0.00447 | -0.0399 | -1e-05 | -0.11317 | -4e-05 | 0.00277 | -0.00012 | -0.00012 | -0.0001 | -0.10223 | -0.02211 | 0.0178 | -0.00102 | -0.06295 | -0.09724 | 0 | -0.00532 | -0.00011 | -0.14929 | -0.07329 | -0.00258 | 0.00891 | -0.11125 | -0.04933 | -0.08321
[RO-HU] [OPP] TIE 400 kV Nadab-Bekescsaba | N-1 TIE 400 kV Resita-Pancevo c2 | -0.07507 | 0.00444 | -0.04046 | -1e-05 | -0.11722 | -5e-05 | 0.00279 | -0.00011 | -0.00013 | -0.0001 | -0.10568 | -0.02251 | 0.01768 | -0.00107 | -0.06414 | -0.10039 | 0 | -0.00521 | -0.00012 | -0.15386 | -0.07326 | -0.00273 | 0.00897 | -0.11519 | -0.04981 | -0.08553
[RO-HU] [OPP] TIE 400 kV Nadab-Bekescsaba | N-1 TIE 400 kV Resita-Pancevo c1 | -0.07507 | 0.00444 | -0.04046 | -1e-05 | -0.11722 | -5e-05 | 0.00279 | -0.00011 | -0.00013 | -0.0001 | -0.10568 | -0.02251 | 0.01768 | -0.00107 | -0.06414 | -0.10039 | 0 | -0.00521 | -0.00012 | -0.15386 | -0.07326 | -0.00273 | 0.00897 | -0.11519 | -0.04981 | -0.08553
[RO-UA] [OPP]TIE 400 kV Rosiori-Mukacevo | BC | 0.11769 | 0.00871 | 0.08809 | 7e-05 | 0.148 | 0.00247 | -0.00428 | -0.00287 | 0.002 | 0.00173 | 0.14131 | 0.06139 | 0.03485 | 0.00906 | 0.10992 | 0.13778 | -0.00079 | -0.02517 | 0.00199 | 0.19396 | 0.12533 | 0.03364 | -0.01097 | 0.14671 | -0.05053 | 0.12693
[RO-UA] [OPP]TIE 400 kV Rosiori-Mukacevo | N-1 TIE 400 kV Arad-Sandorfalva | 0.12032 | 0.00826 | 0.08762 | 6e-05 | 0.15527 | 0.00239 | -0.0042 | -0.00277 | 0.00194 | 0.00168 | 0.14715 | 0.06067 | 0.03161 | 0.00879 | 0.11134 | 0.143 | -0.00076 | -0.02421 | 0.00193 | 0.20508 | 0.1264 | 0.03249 | -0.0106 | 0.15374 | -0.04566 | 0.13047
[RO-UA] [OPP]TIE 400 kV Rosiori-Mukacevo | N-1 TIE 400 kV Nadab-Bekescsaba | 0.1343 | 0.00773 | 0.09718 | 7e-05 | 0.17365 | 0.00249 | -0.0049 | -0.00285 | 0.00203 | 0.00176 | 0.16448 | 0.06645 | 0.03095 | 0.0093 | 0.12421 | 0.15983 | -0.00079 | -0.02405 | 0.00202 | 0.22756 | 0.14193 | 0.03428 | -0.01297 | 0.17193 | -0.03965 | 0.14579
[RO-UA] [OPP]TIE 400 kV Rosiori-Mukacevo | N-1 TIE 400 kV Portile de Fier-Djerdap | 0.1152 | 0.00867 | 0.08645 | 7e-05 | 0.14869 | 0.00244 | -0.0042 | -0.00284 | 0.00197 | 0.00171 | 0.14029 | 0.06034 | 0.03484 | 0.00894 | 0.10758 | 0.13605 | -0.00078 | -0.02495 | 0.00196 | 0.19884 | 0.12091 | 0.03323 | -0.01077 | 0.14711 | -0.04943 | 0.12401
[RO-UA] [OPP]TIE 400 kV Rosiori-Mukacevo | N-1 OHL 400 kV Iernut-Sibiu Sud | 0.09379 | 0.00801 | 0.07316 | 6e-05 | 0.11224 | 0.00216 | -0.00353 | -0.00252 | 0.00174 | 0.00151 | 0.10869 | 0.05154 | 0.03274 | 0.00784 | 0.08901 | 0.10674 | -0.00069 | -0.02248 | 0.00173 | 0.16044 | 0.10341 | 0.02931 | -0.009 | 0.11155 | -0.04952 | 0.1003
[RO-UA] [OPP]TIE 400 kV Rosiori-Mukacevo | N-1 OHL 400 kV Mintia-Arad | 0.12236 | 0.00853 | 0.09015 | 7e-05 | 0.1567 | 0.00248 | -0.00438 | -0.00287 | 0.002 | 0.00174 | 0.14876 | 0.06254 | 0.03373 | 0.00911 | 0.11363 | 0.14468 | -0.00079 | -0.025 | 0.00199 | 0.20638 | 0.12882 | 0.03374 | -0.01125 | 0.15519 | -0.04774 | 0.13238
[RO-UA] [OPP]TIE 400 kV Rosiori-Mukacevo | N-1 OHL 400 kV Sibiu Sud-Mintia | 0.12055 | 0.00857 | 0.08915 | 7e-05 | 0.15418 | 0.00247 | -0.00433 | -0.00286 | 0.002 | 0.00173 | 0.14635 | 0.06196 | 0.03407 | 0.00906 | 0.11205 | 0.14234 | -0.00079 | -0.025 | 0.00199 | 0.20188 | 0.12686 | 0.03361 | -0.01112 | 0.1527 | -0.04827 | 0.13031
[RO-UA] [OPP]TIE 400 kV Rosiori-Mukacevo | N-1 OHL 400 kV Arefu-Sibiu Sud | 0.10997 | 0.00864 | 0.0838 | 6e-05 | 0.13621 | 0.0024 | -0.00406 | -0.0028 | 0.00194 | 0.00168 | 0.13019 | 0.05865 | 0.03495 | 0.00877 | 0.10343 | 0.12722 | -0.00077 | -0.02467 | 0.00193 | 0.18758 | 0.11902 | 0.03265 | -0.01041 | 0.13511 | -0.05064 | 0.11815
[RO-UA] [OPP]TIE 400 kV Rosiori-Mukacevo | N-1 TIE 400 kV Resita-Pancevo c2 | 0.11767 | 0.00869 | 0.08779 | 7e-05 | 0.14855 | 0.00247 | -0.00426 | -0.00286 | 0.00199 | 0.00173 | 0.14169 | 0.0612 | 0.03482 | 0.00903 | 0.1097 | 0.13809 | -0.00079 | -0.02512 | 0.00198 | 0.19484 | 0.1245 | 0.03354 | -0.01092 | 0.14723 | -0.05027 | 0.12701
[RO-UA] [OPP]TIE 400 kV Rosiori-Mukacevo | N-1 OHL 400 kV Arefu-Tantareni | 0.11238 | 0.00865 | 0.08511 | 6e-05 | 0.14039 | 0.00242 | -0.00413 | -0.00282 | 0.00196 | 0.0017 | 0.13379 | 0.05948 | 0.03488 | 0.00885 | 0.10544 | 0.13058 | -0.00077 | -0.0248 | 0.00194 | 0.19235 | 0.12098 | 0.03293 | -0.01059 | 0.13918 | -0.05007 | 0.12089
[RO-UA] [OPP]TIE 400 kV Rosiori-Mukacevo | N-1 TIE 400 kV Resita-Pancevo c1 | 0.11767 | 0.00869 | 0.08779 | 7e-05 | 0.14855 | 0.00247 | -0.00426 | -0.00286 | 0.00199 | 0.00173 | 0.14169 | 0.0612 | 0.03482 | 0.00903 | 0.1097 | 0.13809 | -0.00079 | -0.02512 | 0.00198 | 0.19484 | 0.1245 | 0.03354 | -0.01092 | 0.14723 | -0.05027 | 0.12701
[RO-RS] [OPP] TIE 400 kV Resita-Pancevo c2 | BC | 0.0011 | 0.00068 | 0.01749 | 1e-05 | -0.0322 | 0.00037 | -0.00096 | -0.00041 | 0.00031 | 0.00027 | -0.02267 | 0.0106 | 0.00123 | 0.00146 | 0.01328 | -0.01811 | -0.00012 | -0.00308 | 0.00031 | -0.05123 | 0.0489 | 0.00553 | -0.00255 | -0.0305 | -0.01546 | -0.00499
[RO-RS] [OPP] TIE 400 kV Resita-Pancevo c2 | N-1 TIE 400 kV Arad-Sandorfalva | 6e-05 | 0.00086 | 0.01768 | 1e-05 | -0.03509 | 0.0004 | -0.001 | -0.00045 | 0.00033 | 0.00029 | -0.025 | 0.01089 | 0.00252 | 0.00157 | 0.01272 | -0.02018 | -0.00013 | -0.00347 | 0.00033 | -0.05565 | 0.04847 | 0.00598 | -0.00269 | -0.03329 | -0.0174 | -0.0064
[RO-RS] [OPP] TIE 400 kV Resita-Pancevo c2 | N-1 TIE 400 kV Nadab-Bekescsaba | -0.00157 | 0.00084 | 0.01603 | 1e-05 | -0.03633 | 0.00037 | -0.00086 | -0.00041 | 0.0003 | 0.00026 | -0.02641 | 0.00979 | 0.00186 | 0.00142 | 0.01098 | -0.02166 | -0.00012 | -0.00326 | 0.0003 | -0.05664 | 0.04623 | 0.00542 | -0.00223 | -0.03456 | -0.01721 | -0.00803
[RO-RS] [OPP] TIE 400 kV Resita-Pancevo c2 | N-1 TIE 400 kV Portile de Fier-Djerdap | 0.019 | 0.00095 | 0.02926 | 2e-05 | -0.0372 | 0.00057 | -0.00154 | -0.00063 | 0.00048 | 0.00042 | -0.01541 | 0.01808 | 0.00128 | 0.0023 | 0.03012 | -0.00572 | -0.00018 | -0.00471 | 0.00048 | -0.08624 | 0.08067 | 0.00843 | -0.00398 | -0.03333 | -0.02337 | 0.01597
[RO-RS] [OPP] TIE 400 kV Resita-Pancevo c2 | N-1 OHL 400 kV Iernut-Sibiu Sud | -0.00048 | 0.00063 | 0.0165 | 1e-05 | -0.03457 | 0.00035 | -0.00092 | -0.00038 | 0.00029 | 0.00025 | -0.02484 | 0.00995 | 0.00109 | 0.00138 | 0.01189 | -0.02017 | -0.00011 | -0.0029 | 0.00029 | -0.05345 | 0.04744 | 0.00524 | -0.00242 | -0.03283 | -0.01539 | -0.00676
[RO-RS] [OPP] TIE 400 kV Resita-Pancevo c2 | N-1 OHL 400 kV Mintia-Arad | -0.00048 | 0.00074 | 0.0168 | 1e-05 | -0.03514 | 0.00037 | -0.00093 | -0.00041 | 0.00031 | 0.00027 | -0.0252 | 0.01021 | 0.00161 | 0.00144 | 0.01203 | -0.02045 | -0.00012 | -0.00314 | 0.0003 | -0.05544 | 0.04772 | 0.00549 | -0.00245 | -0.03337 | -0.01641 | -0.00684
[RO-RS] [OPP] TIE 400 kV Resita-Pancevo c2 | N-1 OHL 220 kV Portile de Fier-Resita c2 | 0.00221 | 0.00067 | 0.01795 | 1e-05 | -0.03049 | 0.00037 | -0.00099 | -0.00041 | 0.00031 | 0.00027 | -0.02105 | 0.01089 | 0.00112 | 0.00148 | 0.01412 | -0.01655 | -0.00012 | -0.00309 | 0.00031 | -0.04919 | 0.04962 | 0.00559 | -0.00261 | -0.02881 | -0.01518 | -0.00366
[RO-RS] [OPP] TIE 400 kV Resita-Pancevo c2 | N-1 OHL 220 kV Portile de Fier-Resita c1 | 0.00221 | 0.00067 | 0.01795 | 1e-05 | -0.03049 | 0.00037 | -0.00099 | -0.00041 | 0.00031 | 0.00027 | -0.02105 | 0.01089 | 0.00112 | 0.00148 | 0.01412 | -0.01655 | -0.00012 | -0.00309 | 0.00031 | -0.04919 | 0.04962 | 0.00559 | -0.00261 | -0.02881 | -0.01518 | -0.00366
[RO-RS] [OPP] TIE 400 kV Resita-Pancevo c2 | N-1 OHL 220 kV Resita-Timisoara c2 | -0.00162 | 0.00068 | 0.01562 | 1e-05 | -0.0349 | 0.00034 | -0.00087 | -0.00038 | 0.00028 | 0.00025 | -0.02558 | 0.00946 | 0.00144 | 0.00135 | 0.01068 | -0.02108 | -0.00011 | -0.00291 | 0.00028 | -0.05322 | 0.04503 | 0.00513 | -0.0023 | -0.03323 | -0.01547 | -0.00797
[RO-RS] [OPP] TIE 400 kV Resita-Pancevo c2 | N-1 OHL 220 kV Resita-Timisoara c1 | -0.00162 | 0.00068 | 0.01562 | 1e-05 | -0.0349 | 0.00034 | -0.00087 | -0.00038 | 0.00028 | 0.00025 | -0.02558 | 0.00946 | 0.00144 | 0.00135 | 0.01068 | -0.02108 | -0.00011 | -0.00291 | 0.00028 | -0.05322 | 0.04503 | 0.00513 | -0.0023 | -0.03323 | -0.01547 | -0.00797
[RO-RS] [OPP] TIE 400 kV Resita-Pancevo c2 | N-1 TRA 400/220 kV AT3 Arad | -0.00298 | 0.00072 | 0.01492 | 1e-05 | -0.03703 | 0.00034 | -0.00083 | -0.00038 | 0.00028 | 0.00024 | -0.02752 | 0.00906 | 0.00174 | 0.00132 | 0.00952 | -0.02293 | -0.00011 | -0.00294 | 0.00028 | -0.05624 | 0.04369 | 0.00506 | -0.0022 | -0.03533 | -0.01606 | -0.00954
[RO-RS] [OPP] TIE 400 kV Resita-Pancevo c2 | N-1 OHL 400 kV Djerdap - Drmno | -0.00317 | 0.00096 | 0.02152 | 1e-05 | -0.05013 | 0.00048 | -0.0012 | -0.00053 | 0.0004 | 0.00034 | -0.03708 | 0.01302 | 0.0021 | 0.00187 | 0.01424 | -0.03075 | -0.00015 | -0.00407 | 0.00039 | -0.07467 | 0.07349 | 0.00714 | -0.00317 | -0.04779 | -0.02186 | -0.01225
[RO-RS] [OPP] TIE 400 kV Resita-Pancevo c2 | N-1 OHL 400 kV Djerdap - Bor | 0.01137 | 0.00069 | 0.02132 | 1e-05 | -0.02689 | 0.00042 | -0.00113 | -0.00046 | 0.00035 | 0.00031 | -0.01309 | 0.0131 | 0.00089 | 0.00168 | 0.02082 | -0.00686 | -0.00013 | -0.00343 | 0.00035 | -0.05773 | 0.04797 | 0.00621 | -0.00296 | -0.02444 | -0.01646 | 0.008
[RO-RS] [OPP] TIE 400 kV Resita-Pancevo c2 | N-1 OHL 400 kV Srbobran – Subotica 3 | 0.00863 | 0.0006 | 0.02383 | 1e-05 | -0.02615 | 0.00045 | -0.00129 | -0.00049 | 0.00038 | 0.00033 | -0.0158 | 0.01432 | -0.00021 | 0.00182 | 0.0212 | -0.0109 | -0.00014 | -0.00349 | 0.00038 | -0.04693 | 0.06084 | 0.00674 | -0.00335 | -0.02432 | -0.01529 | 0.00285
[RO-RS] [OPP] TIE 400 kV Resita-Pancevo c2 | N-1 TIE 400 kV Sandorfalva-Subotica 3 | 0.01408 | 0.00055 | 0.02932 | 2e-05 | -0.02226 | 0.00053 | -0.00159 | -0.00057 | 0.00045 | 0.00039 | -0.01122 | 0.01767 | -0.00143 | 0.00217 | 0.02709 | -0.00605 | -0.00017 | -0.00393 | 0.00045 | -0.04444 | 0.06891 | 0.00796 | -0.00411 | -0.02031 | -0.01558 | 0.00833
[RO-RS] [OPP] TIE 400 kV Resita-Pancevo c2 | N-1 OHL 400 kV Bor 2 – Nis 2 | 0.00907 | 0.00067 | 0.02016 | 1e-05 | -0.02807 | 0.0004 | -0.00108 | -0.00044 | 0.00034 | 0.00029 | -0.01511 | 0.01236 | 0.00094 | 0.00161 | 0.01887 | -0.00921 | -0.00013 | -0.0033 | 0.00034 | -0.05496 | 0.04524 | 0.00597 | -0.00282 | -0.02574 | -0.01599 | 0.00522
[RO-RS] [OPP] TIE 400 kV Resita-Pancevo c2 | N-1 OHL 400 kV Portile de Fier-Resita | 0.01076 | 0.00033 | 0.01565 | 1e-05 | -0.0057 | 0.00028 | -0.00084 | -0.00031 | 0.00024 | 0.00021 | -0.00022 | 0.00953 | -0.00018 | 0.00116 | 0.01631 | 0.00225 | -9e-05 | -0.00215 | 0.00024 | -0.01997 | 0.03858 | 0.00422 | -0.0022 | -0.00474 | -0.00757 | 0.00875
[RO-RS] [OPP] TIE 400 kV Resita-Pancevo c2 | N-1 OHL 400 kV Paks -Sandorfalva | 0.00017 | 0.00076 | 0.01696 | 1e-05 | -0.03339 | 0.00037 | -0.00095 | -0.00042 | 0.00031 | 0.00027 | -0.02382 | 0.01037 | 0.002 | 0.00147 | 0.01241 | -0.01924 | -0.00012 | -0.00319 | 0.00031 | -0.05257 | 0.04764 | 0.00561 | -0.00257 | -0.03168 | -0.01609 | -0.00603
[RO-RS] [OPP] TIE 400 kV Resita-Pancevo c2 | N-1 TIE 400 kV Resita-Pancevo c1 | 0.00176 | 0.00108 | 0.02785 | 2e-05 | -0.05126 | 0.00059 | -0.00154 | -0.00065 | 0.00049 | 0.00043 | -0.0361 | 0.01688 | 0.00196 | 0.00233 | 0.02114 | -0.02883 | -0.00019 | -0.00491 | 0.00049 | -0.08156 | 0.07785 | 0.0088 | -0.00406 | -0.04856 | -0.02462 | -0.00795
[RO-RS] [OPP] TIE 400 kV Resita-Pancevo c1 | BC | 0.0011 | 0.00068 | 0.01749 | 1e-05 | -0.03219 | 0.00037 | -0.00096 | -0.00041 | 0.00031 | 0.00027 | -0.02267 | 0.0106 | 0.00123 | 0.00146 | 0.01328 | -0.01811 | -0.00012 | -0.00308 | 0.00031 | -0.05123 | 0.0489 | 0.00553 | -0.00255 | -0.0305 | -0.01546 | -0.00499
[RO-RS] [OPP] TIE 400 kV Resita-Pancevo c1 | N-1 TIE 400 kV Arad-Sandorfalva | 6e-05 | 0.00086 | 0.01768 | 1e-05 | -0.03509 | 0.0004 | -0.001 | -0.00045 | 0.00033 | 0.00029 | -0.025 | 0.01089 | 0.00252 | 0.00157 | 0.01272 | -0.02018 | -0.00013 | -0.00347 | 0.00033 | -0.05565 | 0.04847 | 0.00598 | -0.00269 | -0.03329 | -0.0174 | -0.0064
[RO-RS] [OPP] TIE 400 kV Resita-Pancevo c1 | N-1 TIE 400 kV Nadab-Bekescsaba | -0.00157 | 0.00084 | 0.01603 | 1e-05 | -0.03633 | 0.00037 | -0.00086 | -0.00041 | 0.0003 | 0.00026 | -0.02641 | 0.00979 | 0.00186 | 0.00142 | 0.01098 | -0.02166 | -0.00012 | -0.00326 | 0.0003 | -0.05664 | 0.04623 | 0.00542 | -0.00223 | -0.03456 | -0.01721 | -0.00803
[RO-RS] [OPP] TIE 400 kV Resita-Pancevo c1 | N-1 TIE 400 kV Portile de Fier-Djerdap | 0.019 | 0.00095 | 0.02926 | 2e-05 | -0.0372 | 0.00057 | -0.00154 | -0.00063 | 0.00048 | 0.00042 | -0.01541 | 0.01808 | 0.00128 | 0.0023 | 0.03012 | -0.00572 | -0.00018 | -0.00471 | 0.00048 | -0.08624 | 0.08067 | 0.00843 | -0.00398 | -0.03333 | -0.02337 | 0.01596
[RO-RS] [OPP] TIE 400 kV Resita-Pancevo c1 | N-1 OHL 400 kV Iernut-Sibiu Sud | -0.00048 | 0.00063 | 0.0165 | 1e-05 | -0.03457 | 0.00035 | -0.00092 | -0.00038 | 0.00029 | 0.00025 | -0.02484 | 0.00995 | 0.00109 | 0.00138 | 0.01189 | -0.02017 | -0.00011 | -0.0029 | 0.00029 | -0.05345 | 0.04744 | 0.00524 | -0.00242 | -0.03283 | -0.01539 | -0.00676
[RO-RS] [OPP] TIE 400 kV Resita-Pancevo c1 | N-1 OHL 400 kV Mintia-Arad | -0.00048 | 0.00074 | 0.0168 | 1e-05 | -0.03514 | 0.00037 | -0.00093 | -0.00041 | 0.00031 | 0.00027 | -0.0252 | 0.01021 | 0.00161 | 0.00144 | 0.01202 | -0.02045 | -0.00012 | -0.00314 | 0.0003 | -0.05544 | 0.04772 | 0.00549 | -0.00245 | -0.03337 | -0.01641 | -0.00684
[RO-RS] [OPP] TIE 400 kV Resita-Pancevo c1 | N-1 OHL 220 kV Portile de Fier-Resita c2 | 0.00221 | 0.00067 | 0.01795 | 1e-05 | -0.03049 | 0.00037 | -0.00099 | -0.00041 | 0.00031 | 0.00027 | -0.02105 | 0.01089 | 0.00112 | 0.00148 | 0.01412 | -0.01655 | -0.00012 | -0.00309 | 0.00031 | -0.04919 | 0.04961 | 0.00559 | -0.00261 | -0.02881 | -0.01518 | -0.00366
[RO-RS] [OPP] TIE 400 kV Resita-Pancevo c1 | N-1 OHL 220 kV Portile de Fier-Resita c1 | 0.00221 | 0.00067 | 0.01795 | 1e-05 | -0.03049 | 0.00037 | -0.00099 | -0.00041 | 0.00031 | 0.00027 | -0.02105 | 0.01089 | 0.00112 | 0.00148 | 0.01412 | -0.01655 | -0.00012 | -0.00309 | 0.00031 | -0.04919 | 0.04961 | 0.00559 | -0.00261 | -0.02881 | -0.01518 | -0.00366
[RO-RS] [OPP] TIE 400 kV Resita-Pancevo c1 | N-1 OHL 220 kV Resita-Timisoara c2 | -0.00162 | 0.00068 | 0.01562 | 1e-05 | -0.0349 | 0.00034 | -0.00087 | -0.00038 | 0.00028 | 0.00025 | -0.02558 | 0.00946 | 0.00144 | 0.00135 | 0.01068 | -0.02108 | -0.00011 | -0.00291 | 0.00028 | -0.05322 | 0.04503 | 0.00513 | -0.0023 | -0.03323 | -0.01547 | -0.00797
[RO-RS] [OPP] TIE 400 kV Resita-Pancevo c1 | N-1 OHL 220 kV Resita-Timisoara c1 | -0.00162 | 0.00068 | 0.01562 | 1e-05 | -0.0349 | 0.00034 | -0.00087 | -0.00038 | 0.00028 | 0.00025 | -0.02558 | 0.00946 | 0.00144 | 0.00135 | 0.01068 | -0.02108 | -0.00011 | -0.00291 | 0.00028 | -0.05322 | 0.04503 | 0.00513 | -0.0023 | -0.03323 | -0.01547 | -0.00797
[RO-RS] [OPP] TIE 400 kV Resita-Pancevo c1 | N-1 TRA 400/220 kV AT3 Arad | -0.00298 | 0.00072 | 0.01492 | 1e-05 | -0.03703 | 0.00034 | -0.00083 | -0.00038 | 0.00028 | 0.00024 | -0.02752 | 0.00905 | 0.00174 | 0.00132 | 0.00952 | -0.02293 | -0.00011 | -0.00294 | 0.00028 | -0.05624 | 0.04369 | 0.00506 | -0.0022 | -0.03532 | -0.01606 | -0.00954
[RO-RS] [OPP] TIE 400 kV Resita-Pancevo c1 | N-1 OHL 400 kV Djerdap - Drmno | -0.00317 | 0.00096 | 0.02152 | 1e-05 | -0.05013 | 0.00048 | -0.0012 | -0.00053 | 0.0004 | 0.00034 | -0.03708 | 0.01302 | 0.0021 | 0.00187 | 0.01424 | -0.03075 | -0.00015 | -0.00407 | 0.00039 | -0.07467 | 0.07349 | 0.00714 | -0.00317 | -0.04779 | -0.02186 | -0.01225
[RO-RS] [OPP] TIE 400 kV Resita-Pancevo c1 | N-1 OHL 400 kV Djerdap - Bor | 0.01137 | 0.00069 | 0.02132 | 1e-05 | -0.02689 | 0.00042 | -0.00113 | -0.00046 | 0.00035 | 0.00031 | -0.01309 | 0.0131 | 0.00089 | 0.00168 | 0.02082 | -0.00686 | -0.00013 | -0.00343 | 0.00035 | -0.05773 | 0.04797 | 0.00621 | -0.00296 | -0.02444 | -0.01646 | 0.008
[RO-RS] [OPP] TIE 400 kV Resita-Pancevo c1 | N-1 OHL 400 kV Srbobran – Subotica 3 | 0.00863 | 0.0006 | 0.02383 | 1e-05 | -0.02615 | 0.00045 | -0.00129 | -0.00049 | 0.00038 | 0.00033 | -0.0158 | 0.01432 | -0.00021 | 0.00182 | 0.0212 | -0.0109 | -0.00014 | -0.00349 | 0.00038 | -0.04692 | 0.06084 | 0.00674 | -0.00335 | -0.02431 | -0.01529 | 0.00285
[RO-RS] [OPP] TIE 400 kV Resita-Pancevo c1 | N-1 OHL 400 kV Bor 2 – Nis 2 | 0.00906 | 0.00067 | 0.02016 | 1e-05 | -0.02807 | 0.0004 | -0.00108 | -0.00044 | 0.00034 | 0.00029 | -0.01511 | 0.01236 | 0.00094 | 0.00161 | 0.01887 | -0.00921 | -0.00013 | -0.0033 | 0.00034 | -0.05496 | 0.04524 | 0.00597 | -0.00282 | -0.02574 | -0.01599 | 0.00522
[RO-RS] [OPP] TIE 400 kV Resita-Pancevo c1 | N-1 OHL 400 kV Portile de Fier-Resita | 0.01076 | 0.00033 | 0.01565 | 1e-05 | -0.0057 | 0.00028 | -0.00084 | -0.00031 | 0.00024 | 0.00021 | -0.00022 | 0.00953 | -0.00018 | 0.00116 | 0.01631 | 0.00225 | -9e-05 | -0.00215 | 0.00024 | -0.01997 | 0.03858 | 0.00422 | -0.0022 | -0.00474 | -0.00757 | 0.00875
[RO-RS] [OPP] TIE 400 kV Resita-Pancevo c1 | N-1 OHL 400 kV Paks -Sandorfalva | 0.00017 | 0.00076 | 0.01696 | 1e-05 | -0.03339 | 0.00037 | -0.00095 | -0.00042 | 0.00031 | 0.00027 | -0.02382 | 0.01037 | 0.002 | 0.00147 | 0.01241 | -0.01924 | -0.00012 | -0.00319 | 0.00031 | -0.05257 | 0.04764 | 0.00561 | -0.00257 | -0.03168 | -0.01609 | -0.00603
[RO-RS] [OPP] TIE 400 kV Resita-Pancevo c1 | N-1 TIE 400 kV Resita-Pancevo c2 | 0.00176 | 0.00108 | 0.02785 | 2e-05 | -0.05126 | 0.00059 | -0.00154 | -0.00065 | 0.00049 | 0.00043 | -0.0361 | 0.01688 | 0.00196 | 0.00233 | 0.02114 | -0.02883 | -0.00019 | -0.00491 | 0.00049 | -0.08156 | 0.07785 | 0.0088 | -0.00406 | -0.04856 | -0.02462 | -0.00795
[RO-BG] [OPP] TIE 400 kV DOBRUDJA- MEDGIDIA SUD | BC | -0.05153 | -0.00101 | -0.02565 | -1e-05 | -0.15044 | -0.0005 | 0.00113 | 0.00055 | -0.00041 | -0.00036 | -0.09784 | -0.01695 | -0.00204 | -0.00194 | -0.04019 | -0.08303 | 0.00016 | 0.00445 | -0.00041 | 0.01652 | -0.02527 | -0.00671 | 0.00265 | -0.14323 | 0.03966 | -0.05831
[RO-BG] [OPP] TIE 400 kV DOBRUDJA- MEDGIDIA SUD | N-1 OHL 400 kV Isaccea - Stupina | -0.05006 | -0.00096 | -0.02479 | -1e-05 | -0.14727 | -0.00048 | 0.0011 | 0.00053 | -0.0004 | -0.00034 | -0.09549 | -0.01638 | -0.00191 | -0.00187 | -0.03895 | -0.08093 | 0.00015 | 0.00427 | -0.0004 | 0.01753 | -0.02417 | -0.00646 | 0.00256 | -0.14018 | 0.03773 | -0.05666
[RO-BG] [OPP] TIE 400 kV DOBRUDJA- MEDGIDIA SUD | N-1 TIE 400 kV MEDGIDIA SUD - VARNA | -0.08855 | -0.00173 | -0.04407 | -2e-05 | -0.25845 | -0.00085 | 0.00195 | 0.00095 | -0.00071 | -0.00061 | -0.16816 | -0.02913 | -0.0035 | -0.00334 | -0.06906 | -0.1427 | 0.00027 | 0.00764 | -0.00071 | 0.02839 | -0.04342 | -0.01153 | 0.00455 | -0.24623 | 0.06815 | -0.10021
[RO-BG] [OPP] TIE 400 kV DOBRUDJA- MEDGIDIA SUD | N-1 OHL 400 kV Cernavoda - Pelicanu | -0.05162 | -0.00108 | -0.02618 | -1e-05 | -0.14606 | -0.00051 | 0.00115 | 0.00057 | -0.00043 | -0.00037 | -0.09618 | -0.01732 | -0.00231 | -0.00201 | -0.04061 | -0.08207 | 0.00016 | 0.00465 | -0.00042 | 0.01059 | -0.02686 | -0.00695 | 0.00268 | -0.1392 | 0.04265 | -0.05834
[RO-BG] [OPP] TIE 400 kV DOBRUDJA- MEDGIDIA SUD | N-1 OHL 400 kV Gura Ialomitei - Bucuresti Sud | -0.0517 | -0.00109 | -0.02629 | -1e-05 | -0.14559 | -0.00052 | 0.00116 | 0.00058 | -0.00043 | -0.00037 | -0.09605 | -0.0174 | -0.00235 | -0.00202 | -0.04072 | -0.08203 | 0.00016 | 0.00469 | -0.00043 | 0.00976 | -0.02713 | -0.007 | 0.00269 | -0.13878 | 0.04312 | -0.05842
[RO-BG] [OPP] TIE 400 kV DOBRUDJA- MEDGIDIA SUD | N-1 OHL 400 kV Gutinas – Smardan | -0.05038 | -0.00108 | -0.02539 | -1e-05 | -0.14506 | -0.0005 | 0.00111 | 0.00056 | -0.00042 | -0.00036 | -0.09484 | -0.01683 | -0.00239 | -0.00196 | -0.03947 | -0.08067 | 0.00016 | 0.0046 | -0.00041 | 0.01205 | -0.02531 | -0.00679 | 0.00256 | -0.13816 | 0.04404 | -0.05694
[RO-BG] [OPP] TIE 400 kV DOBRUDJA- MEDGIDIA SUD | N-1 TIE 400 kV Resita-Pancevo c2 | -0.05153 | -0.00101 | -0.02571 | -1e-05 | -0.15032 | -0.0005 | 0.00114 | 0.00055 | -0.00041 | -0.00036 | -0.09776 | -0.01699 | -0.00204 | -0.00195 | -0.04023 | -0.08297 | 0.00016 | 0.00446 | -0.00041 | 0.01671 | -0.02545 | -0.00673 | 0.00266 | -0.14312 | 0.03972 | -0.05829
[RO-BG] [OPP] TIE 400 kV DOBRUDJA- MEDGIDIA SUD | N-1 TIE 400 kV Resita-Pancevo c1 | -0.05153 | -0.00101 | -0.02571 | -1e-05 | -0.15032 | -0.0005 | 0.00114 | 0.00055 | -0.00041 | -0.00036 | -0.09776 | -0.01699 | -0.00204 | -0.00195 | -0.04023 | -0.08297 | 0.00016 | 0.00446 | -0.00041 | 0.01671 | -0.02545 | -0.00673 | 0.00266 | -0.14312 | 0.03972 | -0.05829
[RO-BG] [OPP] TIE 400 kV MEDGIDIA SUD - VARNA | BC | -0.0532 | -0.00104 | -0.02647 | -1e-05 | -0.15518 | -0.00051 | 0.00117 | 0.00057 | -0.00043 | -0.00037 | -0.10104 | -0.0175 | -0.0021 | -0.00201 | -0.04148 | -0.08573 | 0.00016 | 0.00459 | -0.00042 | 0.01705 | -0.02608 | -0.00693 | 0.00273 | -0.14798 | 0.04094 | -0.0602
[RO-BG] [OPP] TIE 400 kV MEDGIDIA SUD - VARNA | N-1 OHL 400 kV Isaccea - Rahman | -0.0518 | -0.00099 | -0.02566 | -1e-05 | -0.15217 | -0.00049 | 0.00113 | 0.00055 | -0.00041 | -0.00036 | -0.09881 | -0.01696 | -0.00198 | -0.00194 | -0.04031 | -0.08373 | 0.00016 | 0.00442 | -0.00041 | 0.01801 | -0.02504 | -0.00669 | 0.00265 | -0.14508 | 0.03911 | -0.05863
[RO-BG] [OPP] TIE 400 kV MEDGIDIA SUD - VARNA | N-1 TIE 400 kV DOBRUDJA- MEDGIDIA SUD | -0.0894 | -0.00175 | -0.0445 | -2e-05 | -0.26089 | -0.00086 | 0.00197 | 0.00096 | -0.00072 | -0.00062 | -0.16979 | -0.02941 | -0.00353 | -0.00337 | -0.06972 | -0.14407 | 0.00027 | 0.00771 | -0.00071 | 0.02866 | -0.04383 | -0.01164 | 0.00459 | -0.24862 | 0.0688 | -0.10117
[RO-BG] [OPP] TIE 400 kV MEDGIDIA SUD - VARNA | N-1 OHL 400 kV Cernavoda - Pelicanu | -0.05329 | -0.00111 | -0.02702 | -2e-05 | -0.15066 | -0.00053 | 0.00119 | 0.00059 | -0.00044 | -0.00038 | -0.09932 | -0.01788 | -0.00238 | -0.00207 | -0.04192 | -0.08474 | 0.00017 | 0.0048 | -0.00044 | 0.01093 | -0.02773 | -0.00718 | 0.00277 | -0.14382 | 0.04403 | -0.06022
[RO-BG] [OPP] TIE 400 kV MEDGIDIA SUD - VARNA | N-1 OHL 400 kV Gura Ialomitei - Bucuresti Sud | -0.05338 | -0.00113 | -0.02714 | -2e-05 | -0.15018 | -0.00053 | 0.0012 | 0.0006 | -0.00044 | -0.00038 | -0.09919 | -0.01796 | -0.00242 | -0.00208 | -0.04204 | -0.0847 | 0.00017 | 0.00484 | -0.00044 | 0.01007 | -0.02801 | -0.00722 | 0.00278 | -0.14338 | 0.04451 | -0.06031
[RO-BG] [OPP] TIE 400 kV MEDGIDIA SUD - VARNA | N-1 OHL 400 kV Gutinas – Smardan | -0.05201 | -0.00112 | -0.02621 | -1e-05 | -0.14963 | -0.00052 | 0.00114 | 0.00058 | -0.00043 | -0.00037 | -0.09794 | -0.01738 | -0.00246 | -0.00202 | -0.04075 | -0.08329 | 0.00016 | 0.00474 | -0.00043 | 0.01244 | -0.02612 | -0.00701 | 0.00264 | -0.14275 | 0.04546 | -0.05879
[RO-BG] [OPP] TIE 400 kV MEDGIDIA SUD - VARNA | N-1 OHL 400 kV Medgidia Sud - Stupina | -0.05168 | -0.00099 | -0.02559 | -1e-05 | -0.15191 | -0.00049 | 0.00113 | 0.00055 | -0.00041 | -0.00036 | -0.09861 | -0.01691 | -0.00197 | -0.00193 | -0.04021 | -0.08356 | 0.00016 | 0.0044 | -0.00041 | 0.01809 | -0.02495 | -0.00667 | 0.00265 | -0.14483 | 0.03895 | -0.0585
[RO-BG] [OPP] TIE 400 kV MEDGIDIA SUD - VARNA | N-1 OHL 400 kV Cernavodă - Medgidia Sud | -0.04898 | -0.00106 | -0.02506 | -1e-05 | -0.13649 | -0.0005 | 0.0011 | 0.00056 | -0.00041 | -0.00036 | -0.0905 | -0.01659 | -0.00233 | -0.00193 | -0.03868 | -0.07741 | 0.00016 | 0.00452 | -0.00041 | 0.00732 | -0.02613 | -0.00671 | 0.00255 | -0.13037 | 0.04219 | -0.05531
[RO-BG] [OPP] TIE 400 kV MEDGIDIA SUD - VARNA | N-1 TIE 400 kV Resita-Pancevo c2 | -0.0532 | -0.00104 | -0.02654 | -1e-05 | -0.15506 | -0.00051 | 0.00117 | 0.00057 | -0.00043 | -0.00037 | -0.10095 | -0.01754 | -0.00211 | -0.00201 | -0.04153 | -0.08566 | 0.00016 | 0.0046 | -0.00042 | 0.01725 | -0.02626 | -0.00695 | 0.00274 | -0.14787 | 0.041 | -0.06018
[RO-BG] [OPP] TIE 400 kV MEDGIDIA SUD - VARNA | N-1 TIE 400 kV Resita-Pancevo c1 | -0.0532 | -0.00104 | -0.02654 | -1e-05 | -0.15506 | -0.00051 | 0.00117 | 0.00057 | -0.00043 | -0.00037 | -0.10095 | -0.01754 | -0.00211 | -0.00201 | -0.04153 | -0.08566 | 0.00016 | 0.0046 | -0.00042 | 0.01725 | -0.02626 | -0.00695 | 0.00274 | -0.14787 | 0.041 | -0.06018
[RO-RO] [OPP] OHL 400 kV Arad-Nadab | N-1 TIE 400 kV Arad-Sandorfalva | 0.10042 | -0.00166 | 0.05758 | 2e-05 | 0.14659 | 0.00062 | -0.00313 | -0.00058 | 0.00057 | 0.00049 | 0.13542 | 0.0346 | -0.01238 | 0.00297 | 0.08758 | 0.12993 | -0.00019 | -0.00178 | 0.00056 | 0.18391 | 0.10424 | 0.00958 | -0.00861 | 0.14455 | 0.02981 | 0.11339
[RO-RO] [OPP] OHL 400 kV Arad-Nadab | N-1 TIE 400 kV Resita-Pancevo c2 | 0.08413 | 0.00111 | 0.05991 | 3e-05 | 0.1027 | 0.0011 | -0.00359 | -0.00117 | 0.00094 | 0.00081 | 0.10005 | 0.03867 | 0.00755 | 0.00455 | 0.07843 | 0.09832 | -0.00034 | -0.00766 | 0.00093 | 0.11687 | 0.09608 | 0.01647 | -0.01077 | 0.10213 | 0.00025 | 0.09169
[RO-RO] [OPP] OHL 400 kV Mintia-Arad | BC | 0.05445 | -0.00206 | 0.02395 | 0 | 0.10137 | 5e-05 | -0.00126 | 2e-05 | 8e-05 | 7e-05 | 0.08686 | 0.01344 | -0.01298 | 0.0006 | 0.04314 | 0.08038 | -1e-05 | 0.00209 | 8e-05 | 0.14471 | 0.04061 | 0.00118 | -0.00336 | 0.09884 | 0.0326 | 0.06354
[RO-RO] [OPP] OHL 400 kV Mintia-Arad | N-1 TIE 400 kV Rosiori-Mukacevo | 0.06457 | -0.00131 | 0.03153 | 1e-05 | 0.1141 | 0.00026 | -0.00163 | -0.00023 | 0.00025 | 0.00022 | 0.09901 | 0.01872 | -0.00999 | 0.00138 | 0.05259 | 0.09223 | -8e-05 | -8e-05 | 0.00025 | 0.16139 | 0.0514 | 0.00407 | -0.00431 | 0.11146 | 0.02825 | 0.07446
[RO-RO] [OPP] OHL 400 kV Mintia-Arad | N-1 TIE 400 kV Portile de Fier-Djerdap | 0.05115 | -0.00211 | 0.02179 | 0 | 0.10229 | 1e-05 | -0.00116 | 6e-05 | 5e-05 | 4e-05 | 0.08552 | 0.01206 | -0.01299 | 0.00045 | 0.04004 | 0.0781 | 0 | 0.00239 | 5e-05 | 0.15115 | 0.03476 | 0.00065 | -0.0031 | 0.09936 | 0.03406 | 0.05968
[RO-RO] [OPP] OHL 400 kV Mintia-Arad | N-1 OHL 400 kV Iernut-Sibiu Sud | 0.07414 | -0.00148 | 0.03626 | 1e-05 | 0.13084 | 0.00031 | -0.00188 | -0.00026 | 0.00029 | 0.00025 | 0.11374 | 0.02155 | -0.01125 | 0.0016 | 0.06037 | 0.10596 | -9e-05 | -0.00013 | 0.00029 | 0.17233 | 0.05868 | 0.00475 | -0.00498 | 0.12782 | 0.03176 | 0.08548
[RO-RO] [OPP] OHL 400 kV Mintia-Arad | N-1 OHL 220 kV Portile de Fier-Resita 1&2 | 0.05574 | -0.00207 | 0.02449 | 0 | 0.10336 | 6e-05 | -0.00129 | 2e-05 | 9e-05 | 7e-05 | 0.08875 | 0.01377 | -0.01311 | 0.00063 | 0.04411 | 0.0822 | -1e-05 | 0.00207 | 8e-05 | 0.14708 | 0.04145 | 0.00126 | -0.00343 | 0.10081 | 0.03293 | 0.06509
[RO-RO] [OPP] OHL 400 kV Mintia-Arad | N-1 OHL 220 kV Resita-Timisoara 1&2 | 0.05954 | -0.00206 | 0.02747 | 1e-05 | 0.10643 | 0.0001 | -0.00144 | -3e-05 | 0.00012 | 0.00011 | 0.09231 | 0.01559 | -0.01338 | 0.00082 | 0.04801 | 0.08595 | -3e-05 | 0.00177 | 0.00012 | 0.14844 | 0.04786 | 0.00193 | -0.00384 | 0.10396 | 0.03262 | 0.06913
[RO-RO] [OPP] OHL 400 kV Mintia-Arad | N-1 OHL 220 kV Urechesti-Targu Jiu Nord | 0.04835 | -0.00205 | 0.02058 | 0 | 0.09229 | 0 | -0.00109 | 7e-05 | 4e-05 | 3e-05 | 0.07838 | 0.01134 | -0.01262 | 0.0004 | 0.03797 | 0.07227 | 0 | 0.00238 | 4e-05 | 0.13861 | 0.03507 | 0.00049 | -0.00291 | 0.08989 | 0.03177 | 0.0566
[RO-RO] [OPP] OHL 400 kV Mintia-Arad | N-1 OHL 220 kV Paroseni-Targu Jiu Nord | 0.04835 | -0.00205 | 0.02058 | 0 | 0.09229 | 0 | -0.00109 | 7e-05 | 4e-05 | 3e-05 | 0.07838 | 0.01134 | -0.01262 | 0.0004 | 0.03797 | 0.07227 | 0 | 0.00238 | 4e-05 | 0.13861 | 0.03507 | 0.00049 | -0.00291 | 0.08989 | 0.03177 | 0.0566
[RO-RO] [OPP] OHL 400 kV Mintia-Arad | N-1 TRA 400/220 kV AT3 Arad | 0.06372 | -0.00215 | 0.0298 | 1e-05 | 0.11234 | 0.00012 | -0.00157 | -5e-05 | 0.00014 | 0.00012 | 0.09786 | 0.01695 | -0.01413 | 0.00093 | 0.05166 | 0.09131 | -3e-05 | 0.00176 | 0.00014 | 0.15608 | 0.05243 | 0.00224 | -0.00415 | 0.1098 | 0.03396 | 0.07386
[RO-RO] [OPP] OHL 400 kV Mintia-Arad | N-1 TIE 400 kV Resita-Pancevo c2 | 0.05443 | -0.00207 | 0.02368 | 0 | 0.10188 | 4e-05 | -0.00125 | 3e-05 | 8e-05 | 6e-05 | 0.08722 | 0.01327 | -0.013 | 0.00058 | 0.04293 | 0.08067 | -1e-05 | 0.00214 | 7e-05 | 0.14552 | 0.03984 | 0.00109 | -0.00332 | 0.09932 | 0.03284 | 0.06362
[RO-RO] [OPP] OHL 400 kV Mintia-Arad | N-1 TIE 400 kV Resita-Pancevo c1 | 0.05443 | -0.00207 | 0.02368 | 0 | 0.10188 | 4e-05 | -0.00125 | 3e-05 | 8e-05 | 6e-05 | 0.08722 | 0.01327 | -0.013 | 0.00058 | 0.04293 | 0.08067 | -1e-05 | 0.00214 | 7e-05 | 0.14552 | 0.03984 | 0.00109 | -0.00332 | 0.09932 | 0.03284 | 0.06362
[RO-RO] [OPP] OHL 400 kV Sibiu Sud-Mintia | BC | 0.03852 | -0.00178 | 0.01434 | 0 | 0.08334 | -5e-05 | -0.00077 | 0.00012 | -1e-05 | -1e-05 | 0.06804 | 0.00773 | -0.01047 | 0.00012 | 0.0287 | 0.06152 | 2e-05 | 0.0024 | -1e-05 | 0.10677 | 0.02056 | -0.00035 | -0.00208 | 0.08073 | 0.03045 | 0.04563
[RO-RO] [OPP] OHL 400 kV Sibiu Sud-Mintia | N-1 TIE 400 kV Rosiori-Mukacevo | 0.04712 | -0.00115 | 0.02077 | 1e-05 | 0.09415 | 0.00013 | -0.00108 | -9e-05 | 0.00013 | 0.00011 | 0.07836 | 0.01222 | -0.00792 | 0.00078 | 0.03673 | 0.07159 | -4e-05 | 0.00056 | 0.00013 | 0.12094 | 0.02972 | 0.00211 | -0.00289 | 0.09145 | 0.02676 | 0.0549
[RO-RO] [OPP] OHL 400 kV Sibiu Sud-Mintia | N-1 OHL 220 kV Portile de Fier-Resita 1&2 | 0.0406 | -0.00181 | 0.0152 | 0 | 0.08653 | -4e-05 | -0.00081 | 0.00011 | 0 | 0 | 0.07107 | 0.00827 | -0.01067 | 0.00016 | 0.03027 | 0.06445 | 2e-05 | 0.00238 | 0 | 0.11059 | 0.0219 | -0.00023 | -0.00219 | 0.08389 | 0.03099 | 0.04812
[RO-RO] [OPP] OHL 400 kV Sibiu Sud-Mintia | N-1 TIE 400 kV Resita-Pancevo c2 | 0.03852 | -0.00178 | 0.01432 | 0 | 0.08338 | -5e-05 | -0.00077 | 0.00012 | -1e-05 | -1e-05 | 0.06807 | 0.00772 | -0.01047 | 0.00012 | 0.02868 | 0.06154 | 2e-05 | 0.00241 | -1e-05 | 0.10683 | 0.02051 | -0.00036 | -0.00208 | 0.08077 | 0.03047 | 0.04563
[RO-RO] [OPP] OHL 400 kV Sibiu Sud-Mintia | N-1 TIE 400 kV Resita-Pancevo c1 | 0.03852 | -0.00178 | 0.01432 | 0 | 0.08338 | -5e-05 | -0.00077 | 0.00012 | -1e-05 | -1e-05 | 0.06807 | 0.00772 | -0.01047 | 0.00012 | 0.02868 | 0.06154 | 2e-05 | 0.00241 | -1e-05 | 0.10683 | 0.02051 | -0.00036 | -0.00208 | 0.08077 | 0.03047 | 0.04563
[RO-RO] [OPP] OHL 400 kV Iernut-Sibiu Sud | N-1 TIE 400 kV Rosiori-Mukacevo | -0.03781 | 0.0006 | -0.01891 | -1e-05 | -0.06561 | -0.00019 | 0.001 | 0.00017 | -0.00017 | -0.00015 | -0.05782 | -0.01142 | 0.00457 | -0.00093 | -0.03086 | -0.05396 | 6e-05 | 0.00043 | -0.00017 | -0.04371 | -0.02908 | -0.00287 | 0.0027 | -0.06415 | -0.01306 | -0.04348
[RO-RO] [OPP] OHL 400 kV Iernut-Sibiu Sud | N-1 TIE 400 kV Resita-Pancevo c2 | -0.07572 | -0.0022 | -0.04709 | -3e-05 | -0.11367 | -0.00098 | 0.00237 | 0.00109 | -0.00081 | -0.00071 | -0.10362 | -0.03108 | -0.00664 | -0.00383 | -0.06612 | -0.09857 | 0.00031 | 0.00851 | -0.00081 | -0.1068 | -0.0689 | -0.01365 | 0.00621 | -0.11178 | 0.00304 | -0.08444
[RO-RO] [OPP] OHL 400 kV Iernut-Gadalin | N-1 TIE 400 kV Resita-Pancevo c2 | 0.06995 | 0.00209 | 0.04371 | 3e-05 | 0.10686 | 0.00092 | -0.0022 | -0.00102 | 0.00076 | 0.00066 | 0.09597 | 0.02889 | 0.00647 | 0.00358 | 0.06117 | 0.09103 | -0.00029 | -0.00799 | 0.00076 | 0.14655 | 0.06392 | 0.01277 | -0.0058 | 0.10495 | -0.00036 | 0.07791
[RO-RO] [OPP] OHL 400 kV Rosiori-Gadalin | BC | -0.07133 | -0.00232 | -0.04538 | -3e-05 | -0.10702 | -0.00097 | 0.00228 | 0.00109 | -0.00081 | -0.0007 | -0.09659 | -0.03008 | -0.00742 | -0.00377 | -0.06285 | -0.09186 | 0.00031 | 0.00859 | -0.0008 | -0.14854 | -0.06677 | -0.01353 | 0.006 | -0.10518 | 0.00235 | -0.07921
[RO-RO] [OPP] OHL 400 kV Rosiori-Gadalin | N-1 OHL 400 kV Mintia-Arad | -0.08354 | -0.00186 | -0.05075 | -3e-05 | -0.12974 | -0.00099 | 0.00257 | 0.00109 | -0.00082 | -0.00071 | -0.11606 | -0.03309 | -0.00451 | -0.00391 | -0.07252 | -0.10988 | 0.00031 | 0.00813 | -0.00082 | -0.18098 | -0.07587 | -0.0138 | 0.00675 | -0.12734 | -0.00496 | -0.09345
[RO-RO] [OPP] OHL 400 kV Rosiori-Gadalin | N-1 TIE 400 kV Resita-Pancevo c2 | -0.07132 | -0.00231 | -0.04516 | -3e-05 | -0.10741 | -0.00097 | 0.00227 | 0.00109 | -0.0008 | -0.0007 | -0.09687 | -0.02995 | -0.00741 | -0.00376 | -0.06269 | -0.09208 | 0.00031 | 0.00856 | -0.0008 | -0.14916 | -0.06617 | -0.01346 | 0.00597 | -0.10555 | 0.00216 | -0.07927
[RO-RO] [OPP] OHL 400 kV Rosiori-Gadalin | N-1 TIE 400 kV Resita-Pancevo c1 | -0.07132 | -0.00231 | -0.04516 | -3e-05 | -0.10741 | -0.00097 | 0.00227 | 0.00109 | -0.0008 | -0.0007 | -0.09687 | -0.02995 | -0.00741 | -0.00376 | -0.06269 | -0.09208 | 0.00031 | 0.00856 | -0.0008 | -0.14916 | -0.06617 | -0.01346 | 0.00597 | -0.10555 | 0.00216 | -0.07927
[RO-RO] [OPP] OHL 400 kV Arefu-Tantareni | BC | -0.05672 | -0.00059 | -0.03178 | -2e-05 | -0.08126 | -0.00053 | 0.00157 | 0.00057 | -0.00045 | -0.00039 | -0.08025 | -0.02031 | 0.00033 | -0.00219 | -0.04786 | -0.07692 | 0.00017 | 0.004 | -0.00045 | -0.01714 | -0.04655 | -0.0075 | 0.00404 | -0.08037 | 0.00499 | -0.06441
[RO-RO] [OPP] OHL 400 kV Arefu-Tantareni | N-1 OHL 400 kV Brasov - Sibiu Sud | -0.06893 | -0.00055 | -0.03808 | -2e-05 | -0.10586 | -0.00062 | 0.0019 | 0.00066 | -0.00053 | -0.00046 | -0.0997 | -0.02424 | 0.00109 | -0.00256 | -0.05783 | -0.09461 | 0.00019 | 0.00444 | -0.00052 | -0.04075 | -0.05563 | -0.00873 | 0.00494 | -0.1042 | -0.00203 | -0.07835
[RO-RO] [OPP] OHL 400 kV Arefu-Tantareni | N-1 TIE 400 kV Rosiori-Mukacevo | -0.04568 | 0.00023 | -0.02352 | -1e-05 | -0.06739 | -0.0003 | 0.00117 | 0.0003 | -0.00027 | -0.00023 | -0.06701 | -0.01456 | 0.0036 | -0.00134 | -0.03755 | -0.064 | 9e-05 | 0.00164 | -0.00026 | 0.00104 | -0.0348 | -0.00435 | 0.00301 | -0.06662 | 0.00025 | -0.05251
[RO-RO] [OPP] OHL 400 kV Arefu-Tantareni | N-1 OHL 400 kV Mintia-Arad | -0.0499 | -0.00084 | -0.02878 | -2e-05 | -0.06857 | -0.00053 | 0.00141 | 0.00058 | -0.00044 | -0.00038 | -0.06938 | -0.01863 | -0.00129 | -0.00211 | -0.04246 | -0.06685 | 0.00017 | 0.00426 | -0.00044 | 0.00098 | -0.04146 | -0.00735 | 0.00362 | -0.068 | 0.00907 | -0.05645
[RO-RO] [OPP] OHL 400 kV Arefu-Tantareni | N-1 OHL 400 kV Sibiu Sud-Mintia | -0.04828 | -0.00098 | -0.02864 | -2e-05 | -0.06301 | -0.00054 | 0.0014 | 0.0006 | -0.00046 | -0.00039 | -0.06535 | -0.01862 | -0.00196 | -0.00216 | -0.04157 | -0.06344 | 0.00017 | 0.00452 | -0.00045 | 0.00625 | -0.04204 | -0.00758 | 0.00358 | -0.06269 | 0.01166 | -0.05441
[RO-RO] [OPP] OHL 400 kV Arefu-Tantareni | N-1 OHL 400 kV Tantareni-Urechesti | -0.06002 | -0.00048 | -0.03145 | -2e-05 | -0.09552 | -0.00051 | 0.00154 | 0.00055 | -0.00044 | -0.00038 | -0.09143 | -0.02012 | 0.00079 | -0.00211 | -0.04899 | -0.08613 | 0.00016 | 0.00373 | -0.00043 | -0.01535 | -0.04048 | -0.00716 | 0.00397 | -0.09393 | 0.00274 | -0.06868
[RO-RO] [OPP] OHL 400 kV Arefu-Tantareni | N-1 OHL 220 kV Portile de Fier-Resita 1&2 | -0.0581 | -0.00057 | -0.03236 | -2e-05 | -0.08339 | -0.00054 | 0.0016 | 0.00058 | -0.00046 | -0.0004 | -0.08228 | -0.02067 | 0.00047 | -0.00222 | -0.0489 | -0.07887 | 0.00017 | 0.00401 | -0.00046 | -0.01969 | -0.04744 | -0.00758 | 0.00411 | -0.08248 | 0.00464 | -0.06607
[RO-RO] [OPP] OHL 400 kV Arefu-Tantareni | N-1 OHL 220 kV Resita-Timisoara 1&2 | -0.06372 | -0.00058 | -0.03661 | -2e-05 | -0.08821 | -0.0006 | 0.00182 | 0.00065 | -0.00051 | -0.00044 | -0.08774 | -0.02327 | 0.00087 | -0.00249 | -0.05455 | -0.08457 | 0.00019 | 0.00443 | -0.00051 | -0.02226 | -0.0565 | -0.00853 | 0.00469 | -0.0874 | 0.00497 | -0.07209
[RO-RO] [OPP] OHL 400 kV Arefu-Tantareni | N-1 OHL 220 kV Urechesti-Targu Jiu Nord | -0.06175 | -0.00058 | -0.03457 | -2e-05 | -0.08876 | -0.00057 | 0.00171 | 0.00061 | -0.00049 | -0.00042 | -0.08725 | -0.02205 | 0.00064 | -0.00236 | -0.05213 | -0.08361 | 0.00018 | 0.00423 | -0.00048 | -0.02218 | -0.05113 | -0.00807 | 0.00441 | -0.08776 | 0.0043 | -0.07014
[RO-RO] [OPP] OHL 400 kV Arefu-Tantareni | N-1 OHL 220 kV Paroseni-Targu Jiu Nord | -0.06175 | -0.00058 | -0.03457 | -2e-05 | -0.08876 | -0.00057 | 0.00171 | 0.00061 | -0.00049 | -0.00042 | -0.08725 | -0.02205 | 0.00064 | -0.00236 | -0.05213 | -0.08361 | 0.00018 | 0.00423 | -0.00048 | -0.02218 | -0.05113 | -0.00807 | 0.00441 | -0.08776 | 0.0043 | -0.07014
[RO-RO] [OPP] OHL 400 kV Arefu-Tantareni | N-1 TRA 400/220 kV AT3 Arad | -0.05849 | -0.00057 | -0.0329 | -2e-05 | -0.08337 | -0.00055 | 0.00163 | 0.00059 | -0.00046 | -0.0004 | -0.08236 | -0.02098 | 0.00055 | -0.00225 | -0.04949 | -0.07901 | 0.00017 | 0.00406 | -0.00046 | -0.01932 | -0.04881 | -0.00771 | 0.00419 | -0.08247 | 0.00473 | -0.06639
[RO-RO] [OPP] OHL 400 kV Arefu-Tantareni | N-1 TIE 400 kV Resita-Pancevo c2 | -0.05671 | -0.00058 | -0.03167 | -2e-05 | -0.08148 | -0.00053 | 0.00156 | 0.00057 | -0.00045 | -0.00039 | -0.0804 | -0.02024 | 0.00034 | -0.00218 | -0.04777 | -0.07704 | 0.00017 | 0.00397 | -0.00045 | -0.01748 | -0.04622 | -0.00747 | 0.00402 | -0.08057 | 0.00489 | -0.06444
[RO-RO] [OPP] OHL 400 kV Arefu-Tantareni | N-1 TIE 400 kV Resita-Pancevo c1 | -0.05671 | -0.00058 | -0.03167 | -2e-05 | -0.08148 | -0.00053 | 0.00156 | 0.00057 | -0.00045 | -0.00039 | -0.0804 | -0.02024 | 0.00034 | -0.00218 | -0.04777 | -0.07704 | 0.00017 | 0.00397 | -0.00045 | -0.01748 | -0.04622 | -0.00747 | 0.00402 | -0.08057 | 0.00489 | -0.06444
[RO-RO] [OPP] OHL 400 kV Arefu-Sibiu Sud | N-1 TIE 400 kV Rosiori-Mukacevo | 0.0537 | -0.00052 | 0.02699 | 1e-05 | 0.08585 | 0.00031 | -0.00136 | -0.0003 | 0.00028 | 0.00024 | 0.08076 | 0.01652 | -0.00533 | 0.00144 | 0.0438 | 0.07627 | -9e-05 | -0.00134 | 0.00028 | 0.03221 | 0.04026 | 0.00455 | -0.00355 | 0.08441 | 0.00725 | 0.06183
[RO-RO] [OPP] OHL 400 kV Arefu-Sibiu Sud | N-1 OHL 400 kV Mintia-Arad | 0.0595 | 0.00091 | 0.03409 | 2e-05 | 0.08774 | 0.00061 | -0.00169 | -0.00067 | 0.00052 | 0.00045 | 0.08419 | 0.02201 | 0.00117 | 0.00247 | 0.05049 | 0.08034 | -0.00019 | -0.00483 | 0.00051 | 0.03275 | 0.04929 | 0.00858 | -0.00437 | 0.08656 | -0.00444 | 0.0673
[RO-RO] [OPP] OHL 400 kV Arefu-Sibiu Sud | N-1 OHL 400 kV Sibiu Sud-Mintia | 0.05741 | 0.00108 | 0.03392 | 2e-05 | 0.08053 | 0.00063 | -0.00168 | -0.0007 | 0.00053 | 0.00046 | 0.07897 | 0.022 | 0.00203 | 0.00254 | 0.04935 | 0.07592 | -0.0002 | -0.00518 | 0.00053 | 0.02594 | 0.05007 | 0.00887 | -0.00433 | 0.07967 | -0.0078 | 0.06467
[RO-RO] [OPP] OHL 400 kV Arefu-Sibiu Sud | N-1 OHL 220 kV Resita-Timisoara 1&2 | 0.07726 | 0.00057 | 0.0441 | 2e-05 | 0.11314 | 0.00071 | -0.00221 | -0.00075 | 0.00061 | 0.00052 | 0.10789 | 0.02794 | -0.00164 | 0.00295 | 0.066 | 0.10317 | -0.00022 | -0.00504 | 0.0006 | 0.06296 | 0.06849 | 0.01006 | -0.00575 | 0.11164 | 0.00095 | 0.0874
[RO-RO] [OPP] OHL 400 kV Arefu-Sibiu Sud | N-1 TIE 400 kV Resita-Pancevo c2 | 0.06843 | 0.00057 | 0.03788 | 2e-05 | 0.10466 | 0.00062 | -0.00189 | -0.00066 | 0.00053 | 0.00046 | 0.09865 | 0.02413 | -0.00097 | 0.00256 | 0.05746 | 0.09369 | -0.00019 | -0.00447 | 0.00052 | 0.05694 | 0.05556 | 0.00872 | -0.00491 | 0.10304 | 0.00104 | 0.07778
[RO-RO] [OPP] OHL 400 kV Tantareni-Urechesti | N-1 TIE 400 kV Portile de Fier-Djerdap | 0.03828 | -0.0005 | 0.00774 | 0 | 0.09468 | 2e-05 | -0.00031 | 0 | 3e-05 | 2e-05 | 0.08377 | 0.00508 | -0.00314 | 0.00018 | 0.02227 | 0.07457 | 0 | 0.00043 | 3e-05 | -0.04243 | -0.01491 | 0.00011 | -0.00073 | 0.09164 | 0.00884 | 0.0476
[RO-RO] [OPP] OHL 400 kV Tantareni-Urechesti | N-1 OHL 400 kV Portile de Fier-Urechesti | 0.03113 | 0.00021 | 0.01525 | 1e-05 | 0.04525 | 0.00024 | -0.00072 | -0.00026 | 0.00021 | 0.00018 | 0.04859 | 0.00979 | -0.00057 | 0.00101 | 0.02464 | 0.04627 | -8e-05 | -0.00181 | 0.00021 | -0.1026 | 0.01661 | 0.00336 | -0.00179 | 0.04487 | -0.00798 | 0.03601
[RO-RO] [OPP] OHL 400 kV Tantareni-Urechesti | N-1 TIE 400 kV Resita-Pancevo c2 | 0.02299 | -0.00071 | -0.00176 | 0 | 0.09791 | -0.00014 | 0.00015 | 0.00017 | -0.00011 | -0.0001 | 0.07681 | -0.00097 | -0.00314 | -0.00048 | 0.00828 | 0.06336 | 5e-05 | 0.00172 | -0.00011 | -0.01412 | -0.04051 | -0.0022 | 0.00042 | 0.09307 | 0.01511 | 0.02949
[RO-RO] [OPP] OHL 400 kV Portile de Fier-Urechesti | BC | 0.01269 | 0.00148 | 0.02731 | 2e-05 | -0.08342 | 0.00062 | -0.0014 | -0.0007 | 0.00051 | 0.00044 | -0.04498 | 0.01725 | 0.00406 | 0.00239 | 0.02609 | -0.02747 | -0.0002 | -0.00563 | 0.00051 | -0.14001 | 0.0912 | 0.00892 | -0.00356 | -0.0764 | -0.03665 | 0.00986
[RO-RO] [OPP] OHL 400 kV Portile de Fier-Urechesti | N-1 TIE 400 kV Portile de Fier-Djerdap | -0.0091 | 0.00114 | 0.01298 | 1e-05 | -0.07732 | 0.00037 | -0.0007 | -0.00042 | 0.0003 | 0.00026 | -0.05382 | 0.00814 | 0.004 | 0.00137 | 0.00558 | -0.04256 | -0.00012 | -0.00365 | 0.0003 | -0.09737 | 0.05251 | 0.00538 | -0.00181 | -0.07296 | -0.02702 | -0.01565
[RO-RO] [OPP] OHL 400 kV Portile de Fier-Urechesti | N-1 OHL 400 kV Slatina-Portile de Fier | 0.01606 | 0.00203 | 0.0362 | 2e-05 | -0.11532 | 0.00083 | -0.00185 | -0.00094 | 0.00069 | 0.00059 | -0.06215 | 0.0229 | 0.00572 | 0.0032 | 0.03423 | -0.03833 | -0.00026 | -0.00762 | 0.00068 | -0.17749 | 0.12146 | 0.01196 | -0.00469 | -0.10573 | -0.05137 | 0.01213
[RO-RO] [OPP] OHL 400 kV Portile de Fier-Urechesti | N-1 OHL 220 kV Portile de Fier-Resita 1&2 | 0.01658 | 0.00143 | 0.02892 | 2e-05 | -0.07743 | 0.00063 | -0.00148 | -0.00071 | 0.00053 | 0.00046 | -0.0393 | 0.01824 | 0.00368 | 0.00247 | 0.02903 | -0.02199 | -0.0002 | -0.00568 | 0.00052 | -0.13286 | 0.09371 | 0.00915 | -0.00376 | -0.07048 | -0.03566 | 0.01452
[RO-RO] [OPP] OHL 400 kV Portile de Fier-Urechesti | N-1 OHL 220 kV Resita-Timisoara 1&2 | 0.02819 | 0.00147 | 0.03799 | 2e-05 | -0.06803 | 0.00077 | -0.00195 | -0.00086 | 0.00065 | 0.00056 | -0.0284 | 0.02379 | 0.00287 | 0.00306 | 0.04091 | -0.01055 | -0.00024 | -0.00659 | 0.00064 | -0.12868 | 0.11323 | 0.0112 | -0.005 | -0.06084 | -0.03661 | 0.02685
[RO-RO] [OPP] OHL 400 kV Portile de Fier-Urechesti | N-1 TIE 400 kV Resita-Pancevo c2 | 0.01264 | 0.00144 | 0.02649 | 2e-05 | -0.08191 | 0.0006 | -0.00135 | -0.00068 | 0.0005 | 0.00043 | -0.04392 | 0.01675 | 0.00401 | 0.00232 | 0.02547 | -0.02663 | -0.00019 | -0.00549 | 0.00049 | -0.13762 | 0.08892 | 0.00866 | -0.00344 | -0.07498 | -0.03593 | 0.0101
[RO-RO] [OPP] OHL 400 kV Portile de Fier-Urechesti | N-1 TIE 400 kV Resita-Pancevo c1 | 0.01264 | 0.00144 | 0.02649 | 2e-05 | -0.08191 | 0.0006 | -0.00135 | -0.00068 | 0.0005 | 0.00043 | -0.04392 | 0.01675 | 0.00401 | 0.00232 | 0.02547 | -0.02663 | -0.00019 | -0.00549 | 0.00049 | -0.13762 | 0.08892 | 0.00866 | -0.00344 | -0.07498 | -0.03593 | 0.0101
[RO-RO] [OPP] OHL 400 kV Slatina-Portile de Fier | BC | -0.00639 | -0.00105 | -0.01687 | -1e-05 | 0.06051 | -0.0004 | 0.00085 | 0.00046 | -0.00033 | -0.00029 | 0.03256 | -0.01073 | -0.00314 | -0.00153 | -0.01544 | 0.02059 | 0.00013 | 0.00378 | -0.00033 | 0.07108 | -0.05737 | -0.00576 | 0.00214 | 0.05562 | 0.02792 | -0.0043
[RO-RO] [OPP] OHL 400 kV Slatina-Portile de Fier | N-1 TIE 400 kV Portile de Fier-Djerdap | 0.00736 | -0.00084 | -0.00783 | -1e-05 | 0.05666 | -0.00024 | 0.00041 | 0.00028 | -0.0002 | -0.00017 | 0.03814 | -0.00498 | -0.0031 | -0.00089 | -0.0025 | 0.03012 | 8e-05 | 0.00253 | -0.0002 | 0.04417 | -0.03295 | -0.00353 | 0.00104 | 0.05344 | 0.02183 | 0.01181
[RO-RO] [OPP] OHL 400 kV Slatina-Portile de Fier | N-1 OHL 400 kV Portile de Fier-Urechesti | -0.01159 | -0.00165 | -0.02806 | -2e-05 | 0.09469 | -0.00066 | 0.00143 | 0.00074 | -0.00054 | -0.00047 | 0.05099 | -0.0178 | -0.0048 | -0.00251 | -0.02613 | 0.03185 | 0.00021 | 0.00609 | -0.00054 | 0.12846 | -0.09475 | -0.00942 | 0.0036 | 0.08692 | 0.04294 | -0.00834
[RO-RO] [OPP] OHL 400 kV Slatina-Portile de Fier | N-1 OHL 220 kV Portile de Fier-Resita 1&2 | -0.00871 | -0.00102 | -0.01784 | -1e-05 | 0.05694 | -0.00041 | 0.0009 | 0.00046 | -0.00034 | -0.00029 | 0.02917 | -0.01132 | -0.00291 | -0.00158 | -0.0172 | 0.01732 | 0.00013 | 0.00381 | -0.00034 | 0.06682 | -0.05887 | -0.0059 | 0.00226 | 0.05208 | 0.02732 | -0.00708
[RO-RO] [OPP] OHL 400 kV Slatina-Portile de Fier | N-1 OHL 220 kV Resita-Timisoara 1&2 | -0.01533 | -0.00105 | -0.02304 | -1e-05 | 0.05163 | -0.00049 | 0.00117 | 0.00055 | -0.00041 | -0.00035 | 0.023 | -0.01451 | -0.00245 | -0.00192 | -0.024 | 0.01082 | 0.00016 | 0.00433 | -0.00041 | 0.06455 | -0.07008 | -0.00708 | 0.00297 | 0.04664 | 0.02789 | -0.0141
[RO-RO] [OPP] OHL 400 kV Slatina-Portile de Fier | N-1 TIE 400 kV Resita-Pancevo c2 | -0.00636 | -0.00103 | -0.01635 | -1e-05 | 0.05954 | -0.00039 | 0.00082 | 0.00044 | -0.00032 | -0.00028 | 0.03188 | -0.01041 | -0.0031 | -0.00149 | -0.01504 | 0.02005 | 0.00012 | 0.00369 | -0.00032 | 0.06955 | -0.05591 | -0.0056 | 0.00207 | 0.0547 | 0.02745 | -0.00445
[RO-RO] [OPP] OHL 400 kV Slatina-Portile de Fier | N-1 TIE 400 kV Resita-Pancevo c1 | -0.00636 | -0.00103 | -0.01635 | -1e-05 | 0.05954 | -0.00039 | 0.00082 | 0.00044 | -0.00032 | -0.00028 | 0.03188 | -0.01041 | -0.0031 | -0.00149 | -0.01504 | 0.02005 | 0.00012 | 0.00369 | -0.00032 | 0.06955 | -0.05591 | -0.0056 | 0.00207 | 0.0547 | 0.02745 | -0.00445
[RO-RO] [OPP] OHL 400 kV Medgidia Sud - Stupina | BC | 0.03489 | 0.00112 | 0.02021 | 1e-05 | 0.07509 | 0.00044 | -0.00087 | -0.0005 | 0.00036 | 0.00031 | 0.05568 | 0.01346 | 0.00304 | 0.00167 | 0.02923 | 0.04984 | -0.00014 | -0.00423 | 0.00036 | 0.02388 | 0.02596 | 0.00593 | -0.00196 | 0.07239 | -0.04564 | 0.03902
[RO-RO] [OPP] OHL 400 kV Medgidia Sud - Stupina | N-1 OHL 400 kV Isaccea - Rahman | 0.04888 | 0.00156 | 0.0283 | 2e-05 | 0.10519 | 0.00061 | -0.00122 | -0.0007 | 0.0005 | 0.00044 | 0.07799 | 0.01886 | 0.00426 | 0.00235 | 0.04095 | 0.06981 | -0.0002 | -0.00593 | 0.0005 | 0.03345 | 0.03637 | 0.0083 | -0.00274 | 0.1014 | -0.06393 | 0.05465
[RO-RO] [OPP] OHL 400 kV Medgidia Sud - Stupina | N-1 OHL 400 kV Cernavoda - Pelicanu | 0.03485 | 0.00108 | 0.01995 | 1e-05 | 0.0772 | 0.00043 | -0.00086 | -0.00049 | 0.00035 | 0.00031 | 0.05648 | 0.01328 | 0.00291 | 0.00164 | 0.02903 | 0.0503 | -0.00014 | -0.00413 | 0.00035 | 0.02102 | 0.02519 | 0.00581 | -0.00194 | 0.07433 | -0.0442 | 0.039
[RO-RO] [OPP] OHL 400 kV Medgidia Sud - Stupina | N-1 OHL 400 kV Pelicanu - Bucuresti Sud | 0.03481 | 0.00109 | 0.01996 | 1e-05 | 0.07683 | 0.00043 | -0.00086 | -0.00049 | 0.00035 | 0.00031 | 0.05631 | 0.01329 | 0.00293 | 0.00165 | 0.02902 | 0.05018 | -0.00014 | -0.00414 | 0.00035 | 0.02139 | 0.02526 | 0.00582 | -0.00194 | 0.07398 | -0.04435 | 0.03896
[RO-RO] [OPP] OHL 400 kV Medgidia Sud - Stupina | N-1 OHL 400 kV Gura Ialomitei - Bucuresti Sud | 0.03482 | 0.00108 | 0.01994 | 1e-05 | 0.07708 | 0.00043 | -0.00086 | -0.00049 | 0.00035 | 0.00031 | 0.05641 | 0.01328 | 0.00292 | 0.00164 | 0.02901 | 0.05025 | -0.00014 | -0.00413 | 0.00035 | 0.02111 | 0.0252 | 0.00581 | -0.00194 | 0.07421 | -0.04422 | 0.03897
[RO-RO] [OPP] OHL 400 kV Medgidia Sud - Stupina | N-1 OHL 400 kV Varna-Dobrudja circ1 | 0.03485 | 0.00112 | 0.02018 | 1e-05 | 0.07496 | 0.00044 | -0.00087 | -0.0005 | 0.00036 | 0.00031 | 0.05559 | 0.01345 | 0.00304 | 0.00167 | 0.0292 | 0.04976 | -0.00014 | -0.00423 | 0.00036 | 0.02389 | 0.02594 | 0.00592 | -0.00195 | 0.07225 | -0.0456 | 0.03896
[RO-RO] [OPP] OHL 400 kV Medgidia Sud - Stupina | N-1 OHL 400 kV Varna-Dobrudja circ2 | 0.03485 | 0.00112 | 0.02018 | 1e-05 | 0.07496 | 0.00044 | -0.00087 | -0.0005 | 0.00036 | 0.00031 | 0.05559 | 0.01345 | 0.00304 | 0.00167 | 0.0292 | 0.04976 | -0.00014 | -0.00423 | 0.00036 | 0.02389 | 0.02594 | 0.00592 | -0.00195 | 0.07225 | -0.0456 | 0.03896
[RO-RO] [OPP] OHL 400 kV Medgidia Sud - Stupina | N-1 OHL 400 kV Cernavodă - Medgidia Sud | 0.04642 | 0.00106 | 0.02408 | 1e-05 | 0.12621 | 0.00048 | -0.00106 | -0.00054 | 0.0004 | 0.00035 | 0.08449 | 0.01596 | 0.00241 | 0.00188 | 0.0369 | 0.07259 | -0.00015 | -0.00443 | 0.0004 | -0.00275 | 0.02582 | 0.00652 | -0.00244 | 0.12055 | -0.04222 | 0.05236
[RO-RO] [OPP] OHL 400 kV Medgidia Sud - Rahman | BC | -0.0329 | -0.00105 | -0.01905 | -1e-05 | -0.0708 | -0.00041 | 0.00082 | 0.00047 | -0.00034 | -0.00029 | -0.0525 | -0.01269 | -0.00287 | -0.00158 | -0.02756 | -0.04699 | 0.00013 | 0.00399 | -0.00034 | -0.02251 | -0.02448 | -0.00559 | 0.00184 | -0.06825 | 0.04303 | -0.03679
[RO-RO] [OPP] OHL 400 kV Medgidia Sud - Rahman | N-1 OHL 400 kV Cernavoda - Pelicanu | -0.03286 | -0.00102 | -0.01881 | -1e-05 | -0.07279 | -0.0004 | 0.00081 | 0.00046 | -0.00033 | -0.00029 | -0.05325 | -0.01253 | -0.00275 | -0.00155 | -0.02737 | -0.04742 | 0.00013 | 0.00389 | -0.00033 | -0.01982 | -0.02375 | -0.00548 | 0.00183 | -0.07008 | 0.04167 | -0.03677
[RO-RO] [OPP] OHL 400 kV Medgidia Sud - Rahman | N-1 OHL 400 kV Pelicanu - Bucuresti Sud | -0.03282 | -0.00102 | -0.01882 | -1e-05 | -0.07244 | -0.00041 | 0.00081 | 0.00046 | -0.00033 | -0.00029 | -0.05309 | -0.01253 | -0.00276 | -0.00155 | -0.02736 | -0.04731 | 0.00013 | 0.0039 | -0.00033 | -0.02016 | -0.02382 | -0.00549 | 0.00183 | -0.06976 | 0.04182 | -0.03673
[RO-RO] [OPP] OHL 400 kV Medgidia Sud - Rahman | N-1 OHL 400 kV Gura Ialomitei - Bucuresti Sud | -0.03283 | -0.00102 | -0.0188 | -1e-05 | -0.07267 | -0.0004 | 0.00081 | 0.00046 | -0.00033 | -0.00029 | -0.05319 | -0.01252 | -0.00275 | -0.00155 | -0.02736 | -0.04737 | 0.00013 | 0.0039 | -0.00033 | -0.0199 | -0.02376 | -0.00548 | 0.00183 | -0.06997 | 0.04169 | -0.03675
[RO-RO] [OPP] OHL 400 kV Medgidia Sud - Rahman | N-1 OHL 400 kV Varna-Dobrudja circ1 | -0.03285 | -0.00105 | -0.01903 | -1e-05 | -0.07067 | -0.00041 | 0.00082 | 0.00047 | -0.00034 | -0.00029 | -0.05241 | -0.01268 | -0.00287 | -0.00158 | -0.02753 | -0.04692 | 0.00013 | 0.00398 | -0.00034 | -0.02253 | -0.02445 | -0.00558 | 0.00184 | -0.06812 | 0.043 | -0.03674
[RO-RO] [OPP] OHL 400 kV Medgidia Sud - Rahman | N-1 OHL 400 kV Varna-Dobrudja circ2 | -0.03285 | -0.00105 | -0.01903 | -1e-05 | -0.07067 | -0.00041 | 0.00082 | 0.00047 | -0.00034 | -0.00029 | -0.05241 | -0.01268 | -0.00287 | -0.00158 | -0.02753 | -0.04692 | 0.00013 | 0.00398 | -0.00034 | -0.02253 | -0.02445 | -0.00558 | 0.00184 | -0.06812 | 0.043 | -0.03674
[RO-RO] [OPP] OHL 400 kV Medgidia Sud - Rahman | N-1 OHL 400 kV Cernavodă - Medgidia Sud | -0.04377 | -0.001 | -0.02271 | -1e-05 | -0.119 | -0.00045 | 0.001 | 0.00051 | -0.00038 | -0.00033 | -0.07966 | -0.01504 | -0.00227 | -0.00177 | -0.03479 | -0.06844 | 0.00014 | 0.00417 | -0.00037 | 0.00259 | -0.02435 | -0.00615 | 0.0023 | -0.11366 | 0.03981 | -0.04937
[RO-RO] [OPP] OHL 400 kV Medgidia Sud- Cernavoda | BC | 0.03451 | -0.00018 | 0.01162 | 0 | 0.15309 | 0.00013 | -0.00056 | -0.00013 | 0.00012 | 0.0001 | 0.08627 | 0.00747 | -0.0019 | 0.0006 | 0.02296 | 0.06813 | -4e-05 | -0.00059 | 0.00012 | -0.07973 | -0.00041 | 0.00178 | -0.00145 | 0.14423 | 0.01023 | 0.03997
[RO-RO] [OPP] OHL 400 kV Medgidia Sud- Cernavoda | N-1 OHL 400 kV Isaccea - Tulcea Vest | 0.02599 | -0.00051 | 0.00632 | 0 | 0.13814 | 1e-05 | -0.00033 | 1e-05 | 2e-05 | 2e-05 | 0.07401 | 0.00393 | -0.00285 | 0.00015 | 0.01556 | 0.05677 | 0 | 0.0006 | 2e-05 | -0.09002 | -0.00788 | 0.00016 | -0.00095 | 0.12967 | 0.02376 | 0.0305
[RO-RO] [OPP] OHL 400 kV Medgidia Sud- Cernavoda | N-1 OHL 400 kV Lacu Sarat - Gura Ialomitei | 0.02211 | -0.00055 | 0.00431 | 0 | 0.12847 | -2e-05 | -0.00023 | 4e-05 | -1e-05 | -1e-05 | 0.06728 | 0.00264 | -0.00285 | 1e-05 | 0.01243 | 0.05089 | 1e-05 | 0.00086 | -1e-05 | -0.08952 | -0.01039 | -0.00032 | -0.0007 | 0.12041 | 0.02422 | 0.02611
[RO-RO] [OPP] OHL 400 kV Medgidia Sud- Cernavoda | N-1 OHL 400 kV Tulcea Vest - Tariverde | 0.02599 | -0.00051 | 0.00632 | 0 | 0.13814 | 1e-05 | -0.00033 | 1e-05 | 2e-05 | 2e-05 | 0.07401 | 0.00393 | -0.00285 | 0.00015 | 0.01556 | 0.05677 | 0 | 0.0006 | 2e-05 | -0.09002 | -0.00788 | 0.00016 | -0.00095 | 0.12967 | 0.02376 | 0.0305
[RO-RO] [OPP] OHL 400 kV Medgidia Sud- Cernavoda | N-1 OHL 400 kV Gutinas – Smardan | 0.03522 | -0.00022 | 0.01177 | 0 | 0.15641 | 0.00013 | -0.00057 | -0.00012 | 0.00011 | 0.0001 | 0.08812 | 0.00755 | -0.00211 | 0.00059 | 0.02339 | 0.06959 | -4e-05 | -0.0005 | 0.00011 | -0.08249 | -0.00044 | 0.00174 | -0.00151 | 0.14736 | 0.01293 | 0.04082
[RO-RO] [OPP] OHL 400 kV Medgidia Sud- Cernavoda | N-1 OHL 400 kV Isaccea - Rahman | 0.04968 | 0.00031 | 0.0204 | 1e-05 | 0.18572 | 0.00032 | -0.00094 | -0.00035 | 0.00027 | 0.00024 | 0.11047 | 0.01332 | -0.00057 | 0.00133 | 0.03566 | 0.08979 | -0.0001 | -0.00243 | 0.00027 | -0.06936 | 0.01087 | 0.00436 | -0.0023 | 0.17569 | -0.00961 | 0.05693
[RO-RO] [OPP] OHL 400 kV Medgidia Sud- Cernavoda | N-1 OHL 400 kV Isaccea - Stupina | 0.051 | 0.00035 | 0.02116 | 1e-05 | 0.18856 | 0.00034 | -0.00097 | -0.00036 | 0.00029 | 0.00025 | 0.11258 | 0.01383 | -0.00046 | 0.00139 | 0.03677 | 0.09168 | -0.00011 | -0.00259 | 0.00029 | -0.06845 | 0.01185 | 0.00458 | -0.00237 | 0.17843 | -0.01133 | 0.05841
[RO-RO] [OPP] OHL 400 kV Medgidia Sud- Cernavoda | N-1 TIE 400 kV MEDGIDIA SUD - VARNA | 0.02388 | -0.00038 | 0.00633 | 0 | 0.12208 | 3e-05 | -0.00032 | -2e-05 | 3e-05 | 3e-05 | 0.06608 | 0.00398 | -0.00232 | 0.0002 | 0.01466 | 0.051 | -1e-05 | 0.00033 | 3e-05 | -0.07633 | -0.00563 | 0.0004 | -0.0009 | 0.11466 | 0.01841 | 0.02794
[RO-RO] [OPP] OHL 400 kV Medgidia Sud- Cernavoda | N-1 TIE 400 kV DOBRUDJA- MEDGIDIA SUD | 0.02444 | -0.00037 | 0.0066 | 0 | 0.12368 | 3e-05 | -0.00034 | -2e-05 | 4e-05 | 3e-05 | 0.06715 | 0.00416 | -0.00229 | 0.00022 | 0.0151 | 0.0519 | -1e-05 | 0.00028 | 4e-05 | -0.0765 | -0.00535 | 0.00047 | -0.00093 | 0.11624 | 0.01798 | 0.02858
[RO-RO] [OPP] OHL 400 kV Medgidia Sud- Cernavoda | N-1 OHL 400 kV Constanta Nord- Cernavoda | 0.02517 | -0.00056 | 0.00564 | 0 | 0.1383 | -1e-05 | -0.0003 | 3e-05 | 0 | 0 | 0.07347 | 0.00347 | -0.00304 | 8e-05 | 0.01472 | 0.05606 | 0 | 0.00079 | 0 | -0.09312 | -0.00913 | -8e-05 | -0.00089 | 0.12976 | 0.0262 | 0.02962
[RO-RO] [OPP] OHL 400 kV Medgidia Sud- Cernavoda | N-1 OHL 400 kV Cernavoda - Pelicanu | 0.03479 | 3e-05 | 0.01318 | 1e-05 | 0.1402 | 0.00018 | -0.00062 | -0.00019 | 0.00016 | 0.00014 | 0.08138 | 0.00855 | -0.0011 | 0.00079 | 0.0242 | 0.06531 | -6e-05 | -0.00119 | 0.00016 | -0.0623 | 0.00427 | 0.0025 | -0.00156 | 0.13239 | 0.00144 | 0.04005
[RO-RO] [OPP] OHL 400 kV Medgidia Sud- Cernavoda | N-1 OHL 400 kV Pelicanu - Bucuresti Sud | 0.03515 | 6e-05 | 0.01351 | 1e-05 | 0.13978 | 0.00019 | -0.00063 | -0.0002 | 0.00017 | 0.00014 | 0.08148 | 0.00877 | -0.00102 | 0.00082 | 0.02459 | 0.06554 | -6e-05 | -0.00128 | 0.00017 | -0.06071 | 0.00494 | 0.00261 | -0.00159 | 0.13203 | 0.00039 | 0.04044
[RO-RO] [OPP] OHL 400 kV Medgidia Sud- Cernavoda | N-1 OHL 400 kV Gura Ialomitei - Bucuresti Sud | 0.035 | 6e-05 | 0.01342 | 1e-05 | 0.13951 | 0.00019 | -0.00063 | -0.0002 | 0.00016 | 0.00014 | 0.08127 | 0.00871 | -0.00103 | 0.00081 | 0.02446 | 0.06534 | -6e-05 | -0.00126 | 0.00016 | -0.06081 | 0.00481 | 0.00258 | -0.00158 | 0.13177 | 0.00055 | 0.04027
[RO-RO] [OPP] OHL 400 kV Medgidia Sud- Cernavoda | N-1 OHL 400 kV Medgidia Sud - Stupina | 0.051 | 0.00035 | 0.02116 | 1e-05 | 0.18856 | 0.00034 | -0.00097 | -0.00036 | 0.00029 | 0.00025 | 0.11258 | 0.01383 | -0.00046 | 0.00139 | 0.03677 | 0.09168 | -0.00011 | -0.00259 | 0.00029 | -0.06845 | 0.01185 | 0.00458 | -0.00237 | 0.17843 | -0.01133 | 0.05841
[RO-RO] [OPP] OHL 400 kV Medgidia Sud- Cernavoda | N-1 OHL 400 kV Medgidia Sud - Rahman | 0.04968 | 0.00031 | 0.0204 | 1e-05 | 0.18572 | 0.00032 | -0.00094 | -0.00035 | 0.00027 | 0.00024 | 0.11047 | 0.01332 | -0.00057 | 0.00133 | 0.03566 | 0.08979 | -0.0001 | -0.00243 | 0.00027 | -0.06936 | 0.01087 | 0.00436 | -0.0023 | 0.17569 | -0.00961 | 0.05693
[RO-RO] [OPP] OHL 400 kV Medgidia Sud- Cernavoda | N-1 TIE 400 kV Isaccea - Vulcanesti | 0.04242 | 0.00018 | 0.01665 | 1e-05 | 0.16649 | 0.00025 | -0.00076 | -0.00027 | 0.00022 | 0.00019 | 0.09745 | 0.01087 | -0.00078 | 0.00105 | 0.02987 | 0.07854 | -8e-05 | -0.00183 | 0.00021 | -0.06847 | 0.00661 | 0.00341 | -0.00188 | 0.1573 | -0.00556 | 0.04873
[RO-RO] [OPP] OHL 400 kV Constanta Nord- Cernavoda | N-1 OHL 400 kV Isaccea - Tulcea Vest | 0.00067 | -1e-05 | 0.00016 | 0 | 0.00358 | 0 | -1e-05 | 0 | 0 | 0 | 0.00192 | 0.0001 | -7e-05 | 0 | 0.0004 | 0.00147 | 0 | 2e-05 | 0 | -0.00234 | -0.0002 | 0 | -2e-05 | 0.00337 | 0.00062 | 0.00079
[RO-RO] [OPP] OHL 400 kV Cernavoda - Pelicanu | BC | 0.00088 | 0.00067 | 0.00498 | 0 | -0.04101 | 0.00017 | -0.00019 | -0.0002 | 0.00013 | 0.00012 | -0.01557 | 0.00343 | 0.00252 | 0.00059 | 0.00395 | -0.00898 | -5e-05 | -0.00193 | 0.00013 | 0.05549 | 0.01491 | 0.00227 | -0.00035 | -0.03771 | -0.02798 | 0.00026
[RO-RO] [OPP] OHL 400 kV Cernavoda - Pelicanu | N-1 OHL 400 kV Isaccea - Tulcea Vest | 2e-05 | 0.00064 | 0.00445 | 0 | -0.04251 | 0.00015 | -0.00017 | -0.00019 | 0.00012 | 0.00011 | -0.0168 | 0.00307 | 0.00242 | 0.00054 | 0.00321 | -0.01012 | -5e-05 | -0.00181 | 0.00012 | 0.05445 | 0.01416 | 0.0021 | -0.0003 | -0.03917 | -0.02662 | -0.00069
[RO-RO] [OPP] OHL 400 kV Cernavoda - Pelicanu | N-1 OHL 400 kV Lacu Sarat - Gura Ialomitei | -0.00081 | 0.00062 | 0.00398 | 0 | -0.04436 | 0.00015 | -0.00015 | -0.00018 | 0.00012 | 0.0001 | -0.01815 | 0.00277 | 0.00239 | 0.00051 | 0.00252 | -0.01133 | -5e-05 | -0.00173 | 0.00011 | 0.05415 | 0.01355 | 0.00198 | -0.00025 | -0.04095 | -0.02608 | -0.00163
[RO-RO] [OPP] OHL 400 kV Cernavoda - Pelicanu | N-1 OHL 400 kV Tulcea Vest - Tariverde | 2e-05 | 0.00064 | 0.00445 | 0 | -0.04251 | 0.00015 | -0.00017 | -0.00019 | 0.00012 | 0.00011 | -0.0168 | 0.00307 | 0.00242 | 0.00054 | 0.00321 | -0.01012 | -5e-05 | -0.00181 | 0.00012 | 0.05445 | 0.01416 | 0.0021 | -0.0003 | -0.03917 | -0.02662 | -0.00069
[RO-RO] [OPP] OHL 400 kV Cernavoda - Pelicanu | N-1 OHL 400 kV Tariverde - Constanta Nord | 2e-05 | 0.00064 | 0.00445 | 0 | -0.04251 | 0.00015 | -0.00017 | -0.00019 | 0.00012 | 0.00011 | -0.0168 | 0.00307 | 0.00242 | 0.00054 | 0.00321 | -0.01012 | -5e-05 | -0.00181 | 0.00012 | 0.05445 | 0.01416 | 0.0021 | -0.0003 | -0.03917 | -0.02662 | -0.00069
[RO-RO] [OPP] OHL 400 kV Cernavoda - Pelicanu | N-1 OHL 400 kV Constanta Nord- Cernavoda | 0.0002 | 0.00064 | 0.00454 | 0 | -0.04208 | 0.00016 | -0.00017 | -0.00019 | 0.00012 | 0.00011 | -0.0165 | 0.00313 | 0.00243 | 0.00055 | 0.00336 | -0.00985 | -5e-05 | -0.00183 | 0.00012 | 0.05451 | 0.01428 | 0.00213 | -0.00031 | -0.03876 | -0.02682 | -0.00049
[RO-RO] [OPP] OHL 400 kV Cernavoda - Pelicanu | N-1 OHL 400 kV Gura Ialomitei - Bucuresti Sud | 0.00152 | 0.00098 | 0.00736 | 1e-05 | -0.05897 | 0.00024 | -0.00028 | -0.00029 | 0.00019 | 0.00017 | -0.02219 | 0.00506 | 0.00367 | 0.00087 | 0.00594 | -0.01267 | -8e-05 | -0.00282 | 0.00019 | 0.08054 | 0.02182 | 0.00333 | -0.00052 | -0.05421 | -0.0408 | 0.00065
[RO-RO] [OPP] OHL 400 kV Cernavoda - Pelicanu | N-1 OHL 400 kV Gutinas – Smardan | -0.00077 | 0.00078 | 0.00461 | 0 | -0.04875 | 0.00018 | -0.00016 | -0.00021 | 0.00014 | 0.00012 | -0.01988 | 0.00325 | 0.00302 | 0.00061 | 0.00293 | -0.01237 | -6e-05 | -0.00215 | 0.00014 | 0.06191 | 0.01497 | 0.00238 | -0.00022 | -0.045 | -0.03428 | -0.00171
[RO-RO] [OPP] OHL 400 kV Cernavoda - Pelicanu | N-1 OHL 400 kV Brasov – Gutinas | 0.00096 | 0.00083 | 0.00574 | 1e-05 | -0.04695 | 0.0002 | -0.00021 | -0.00024 | 0.00016 | 0.00014 | -0.01778 | 0.004 | 0.00317 | 0.0007 | 0.00449 | -0.01027 | -6e-05 | -0.00236 | 0.00016 | 0.06321 | 0.01676 | 0.0027 | -0.00036 | -0.04318 | -0.03517 | 0.00023
[RO-RO] [OPP] OHL 400 kV Pelicanu - Bucuresti Sud | N-1 OHL 400 kV Lacu Sarat - Gura Ialomitei | 0.00068 | 0.0007 | 0.00512 | 0 | -0.04391 | 0.00017 | -0.0002 | -0.00021 | 0.00014 | 0.00012 | -0.01686 | 0.00353 | 0.00263 | 0.00061 | 0.00398 | -0.00985 | -6e-05 | -0.002 | 0.00014 | 0.05807 | 0.0156 | 0.00235 | -0.00036 | -0.0404 | -0.02912 | 0
[RO-RO] [OPP] OHL 400 kV Pelicanu - Bucuresti Sud | N-1 OHL 400 kV Constanta Nord- Cernavoda | 0.00139 | 0.00071 | 0.00551 | 0 | -0.04228 | 0.00018 | -0.00021 | -0.00021 | 0.00014 | 0.00012 | -0.01569 | 0.00378 | 0.00266 | 0.00064 | 0.00456 | -0.00881 | -6e-05 | -0.00207 | 0.00014 | 0.05825 | 0.01609 | 0.00245 | -0.0004 | -0.03883 | -0.02957 | 0.00079
[RO-RO] [OPP] OHL 400 kV Pelicanu - Bucuresti Sud | N-1 OHL 400 kV Gura Ialomitei - Bucuresti Sud | 0.00266 | 0.00106 | 0.0084 | 1e-05 | -0.06032 | 0.00027 | -0.00033 | -0.00032 | 0.00022 | 0.00019 | -0.02188 | 0.00576 | 0.00394 | 0.00097 | 0.00718 | -0.01195 | -9e-05 | -0.0031 | 0.00022 | 0.08556 | 0.02394 | 0.00369 | -0.00062 | -0.05535 | -0.04412 | 0.00186
[RO-RO] [OPP] OHL 400 kV Pelicanu - Bucuresti Sud | N-1 OHL 400 kV Gutinas – Smardan | 0.0002 | 0.00085 | 0.00549 | 1e-05 | -0.04971 | 0.0002 | -0.00019 | -0.00024 | 0.00016 | 0.00014 | -0.01954 | 0.00385 | 0.00327 | 0.0007 | 0.00397 | -0.01172 | -6e-05 | -0.00239 | 0.00016 | 0.06603 | 0.01671 | 0.00269 | -0.0003 | -0.0458 | -0.03738 | -0.00068
[RO-RO] [OPP] OHL 400 kV Gura Ialomitei - Bucuresti Sud | BC | 0.00143 | 0.00069 | 0.00531 | 0 | -0.04 | 0.00017 | -0.00021 | -0.00021 | 0.00014 | 0.00012 | -0.01476 | 0.00364 | 0.00256 | 0.00062 | 0.00443 | -0.00823 | -6e-05 | -0.00199 | 0.00014 | 0.05577 | 0.01539 | 0.00236 | -0.00038 | -0.03673 | -0.02854 | 0.00087
[RO-RO] [OPP] OHL 400 kV Gura Ialomitei - Bucuresti Sud | N-1 OHL 400 kV Isaccea - Tulcea Vest | 0.00066 | 0.00066 | 0.00483 | 0 | -0.04134 | 0.00016 | -0.00019 | -0.00019 | 0.00013 | 0.00011 | -0.01586 | 0.00333 | 0.00247 | 0.00058 | 0.00376 | -0.00925 | -5e-05 | -0.00189 | 0.00013 | 0.05485 | 0.01472 | 0.00221 | -0.00034 | -0.03804 | -0.02732 | 2e-05
[RO-RO] [OPP] OHL 400 kV Gura Ialomitei - Bucuresti Sud | N-1 OHL 400 kV Lacu Sarat - Gura Ialomitei | 0 | 0.00064 | 0.00447 | 0 | -0.04284 | 0.00016 | -0.00017 | -0.00019 | 0.00012 | 0.00011 | -0.01695 | 0.00308 | 0.00245 | 0.00055 | 0.00321 | -0.01022 | -5e-05 | -0.00183 | 0.00012 | 0.05464 | 0.01423 | 0.00212 | -0.0003 | -0.03948 | -0.02692 | -0.00073
[RO-RO] [OPP] OHL 400 kV Gura Ialomitei - Bucuresti Sud | N-1 OHL 400 kV Tulcea Vest - Tariverde | 0.00066 | 0.00066 | 0.00483 | 0 | -0.04134 | 0.00016 | -0.00019 | -0.00019 | 0.00013 | 0.00011 | -0.01586 | 0.00333 | 0.00247 | 0.00058 | 0.00376 | -0.00925 | -5e-05 | -0.00189 | 0.00013 | 0.05485 | 0.01472 | 0.00221 | -0.00034 | -0.03804 | -0.02732 | 2e-05
[RO-RO] [OPP] OHL 400 kV Gura Ialomitei - Bucuresti Sud | N-1 OHL 400 kV Tariverde - Constanta Nord | 0.00066 | 0.00066 | 0.00483 | 0 | -0.04134 | 0.00016 | -0.00019 | -0.00019 | 0.00013 | 0.00011 | -0.01586 | 0.00333 | 0.00247 | 0.00058 | 0.00376 | -0.00925 | -5e-05 | -0.00189 | 0.00013 | 0.05485 | 0.01472 | 0.00221 | -0.00034 | -0.03804 | -0.02732 | 2e-05
[RO-RO] [OPP] OHL 400 kV Gura Ialomitei - Bucuresti Sud | N-1 OHL 400 kV Constanta Nord- Cernavoda | 0.00082 | 0.00066 | 0.00492 | 0 | -0.04097 | 0.00016 | -0.00019 | -0.0002 | 0.00013 | 0.00011 | -0.0156 | 0.00338 | 0.00248 | 0.00058 | 0.00389 | -0.00902 | -5e-05 | -0.0019 | 0.00013 | 0.0549 | 0.01482 | 0.00224 | -0.00035 | -0.03768 | -0.02749 | 0.0002
[RO-RO] [OPP] OHL 400 kV Gura Ialomitei - Bucuresti Sud | N-1 OHL 400 kV Cernavoda - Pelicanu | 0.00177 | 0.00095 | 0.00727 | 1e-05 | -0.05615 | 0.00024 | -0.00028 | -0.00028 | 0.00019 | 0.00017 | -0.02089 | 0.00499 | 0.00355 | 0.00085 | 0.00599 | -0.01177 | -8e-05 | -0.00275 | 0.00019 | 0.07763 | 0.02126 | 0.00325 | -0.00052 | -0.05158 | -0.03956 | 0.00098
[RO-RO] [OPP] OHL 400 kV Gura Ialomitei - Bucuresti Sud | N-1 OHL 400 kV Gutinas – Smardan | -0.00024 | 0.0008 | 0.00494 | 0 | -0.04785 | 0.00018 | -0.00017 | -0.00022 | 0.00015 | 0.00013 | -0.01913 | 0.00347 | 0.00307 | 0.00064 | 0.00339 | -0.01167 | -6e-05 | -0.00221 | 0.00014 | 0.06228 | 0.01545 | 0.00247 | -0.00026 | -0.04412 | -0.03492 | -0.00112
[RO-RO] [OPP] OHL 400 kV Gura Ialomitei - Bucuresti Sud | N-1 OHL 400 kV Brasov – Gutinas | 0.00152 | 0.00085 | 0.0061 | 1e-05 | -0.04616 | 0.00021 | -0.00023 | -0.00025 | 0.00017 | 0.00014 | -0.01706 | 0.00423 | 0.00323 | 0.00073 | 0.00498 | -0.00957 | -7e-05 | -0.00243 | 0.00016 | 0.06379 | 0.01731 | 0.00281 | -0.00039 | -0.0424 | -0.03599 | 0.00084
[RO-RO] [OPP] OHL 400 kV Gutinas - Smardan | BC | -0.0101 | 0.00066 | -0.00225 | 0 | -0.04743 | 6e-05 | 0.00021 | -9e-05 | 4e-05 | 4e-05 | -0.02642 | -0.00105 | 0.00308 | 0.00013 | -0.00627 | -0.02079 | -2e-05 | -0.00132 | 4e-05 | 0.03934 | 0.00037 | 0.00068 | 0.00078 | -0.04467 | -0.03856 | -0.01204
[RO-RO] [OPP] OHL 400 kV Gutinas - Smardan | N-1 OHL 400 kV Isaccea - Tulcea Vest | -0.00905 | 0.0007 | -0.00159 | 0 | -0.04558 | 7e-05 | 0.00018 | -0.00011 | 5e-05 | 5e-05 | -0.0249 | -0.00061 | 0.0032 | 0.00019 | -0.00536 | -0.01938 | -3e-05 | -0.00147 | 5e-05 | 0.04061 | 0.0013 | 0.00089 | 0.00071 | -0.04287 | -0.04024 | -0.01087
[RO-RO] [OPP] OHL 400 kV Gutinas - Smardan | N-1 OHL 400 kV Lacu Sarat - Gura Ialomitei | -0.00779 | 0.00073 | -0.00088 | 0 | -0.04283 | 9e-05 | 0.00015 | -0.00012 | 6e-05 | 6e-05 | -0.02287 | -0.00015 | 0.00326 | 0.00024 | -0.00431 | -0.01757 | -3e-05 | -0.00159 | 6e-05 | 0.04116 | 0.00224 | 0.00108 | 0.00064 | -0.04022 | -0.04118 | -0.00945
[RO-RO] [OPP] OHL 400 kV Gutinas - Smardan | N-1 OHL 400 kV Tulcea Vest - Tariverde | -0.00905 | 0.0007 | -0.00159 | 0 | -0.04558 | 7e-05 | 0.00018 | -0.00011 | 5e-05 | 5e-05 | -0.0249 | -0.00061 | 0.0032 | 0.00019 | -0.00536 | -0.01938 | -3e-05 | -0.00147 | 5e-05 | 0.04061 | 0.0013 | 0.00089 | 0.00071 | -0.04287 | -0.04024 | -0.01087
[RO-RO] [OPP] OHL 400 kV Gutinas - Smardan | N-1 OHL 400 kV Tariverde - Constanta Nord | -0.00905 | 0.0007 | -0.00159 | 0 | -0.04558 | 7e-05 | 0.00018 | -0.00011 | 5e-05 | 5e-05 | -0.0249 | -0.00061 | 0.0032 | 0.00019 | -0.00536 | -0.01938 | -3e-05 | -0.00147 | 5e-05 | 0.04061 | 0.0013 | 0.00089 | 0.00071 | -0.04287 | -0.04024 | -0.01087
[RO-RO] [OPP] OHL 400 kV Gutinas - Smardan | N-1 OHL 400 kV Constanta Nord- Cernavoda | -0.00937 | 0.00069 | -0.00178 | 0 | -0.04627 | 7e-05 | 0.00019 | -0.0001 | 5e-05 | 4e-05 | -0.02541 | -0.00073 | 0.00317 | 0.00017 | -0.00563 | -0.01984 | -2e-05 | -0.00143 | 5e-05 | 0.04039 | 0.00106 | 0.00083 | 0.00073 | -0.04353 | -0.03982 | -0.01123
[RO-RO] [OPP] OHL 400 kV Gutinas - Smardan | N-1 OHL 400 kV Cernavoda - Pelicanu | -0.01 | 0.00074 | -0.00164 | 0 | -0.05245 | 8e-05 | 0.00019 | -0.00011 | 6e-05 | 5e-05 | -0.02832 | -0.00063 | 0.00339 | 0.0002 | -0.00579 | -0.02189 | -3e-05 | -0.00156 | 6e-05 | 0.04613 | 0.0022 | 0.00096 | 0.00073 | -0.04928 | -0.04199 | -0.01201
[RO-RO] [OPP] OHL 400 kV Gutinas - Smardan | N-1 OHL 400 kV Gura Ialomitei - Bucuresti Sud | -0.0099 | 0.00076 | -0.00149 | 0 | -0.05309 | 8e-05 | 0.00018 | -0.00012 | 6e-05 | 5e-05 | -0.02851 | -0.00053 | 0.00344 | 0.00022 | -0.00565 | -0.02195 | -3e-05 | -0.00161 | 6e-05 | 0.04722 | 0.00255 | 0.00102 | 0.00072 | -0.04986 | -0.0426 | -0.01192
[RO-RO] [OPP] OHL 400 kV Gutinas - Smardan | N-1 OHL 400 kV Bucuresti Sud - Domnesti | -0.01112 | 0.00071 | -0.00243 | 0 | -0.05277 | 6e-05 | 0.00022 | -0.0001 | 4e-05 | 4e-05 | -0.02933 | -0.00114 | 0.00332 | 0.00014 | -0.00686 | -0.02304 | -2e-05 | -0.00142 | 4e-05 | 0.05103 | 0.0007 | 0.00074 | 0.00083 | -0.04968 | -0.04111 | -0.01325
[RO-RO] [OPP] OHL 400 kV Gutinas - Smardan | N-1 OHL 400 kV Brasov – Gutinas | -0.01041 | 9e-05 | -0.00493 | 0 | -0.02652 | -6e-05 | 0.00028 | 5e-05 | -5e-05 | -4e-05 | -0.01862 | -0.00305 | 0.00079 | -0.00027 | -0.00815 | -0.01625 | 2e-05 | 0.00017 | -5e-05 | 0.01215 | -0.00614 | -0.00086 | 0.00081 | -0.02542 | -0.01328 | -0.01192
[RO-RO] [OPP] OHL 400 kV Gutinas - Smardan | N-1 TIE 400 kV Isaccea - Vulcanesti | -0.03313 | -0.00039 | -0.01692 | -1e-05 | -0.08647 | -0.00029 | 0.00081 | 0.00032 | -0.00025 | -0.00021 | -0.05897 | -0.01095 | -0.00017 | -0.00118 | -0.02643 | -0.05111 | 9e-05 | 0.00229 | -0.00025 | 0.00655 | -0.0201 | -0.00404 | 0.00204 | -0.08274 | 0.00741 | -0.03753
[RO-RO] [OPP] OHL 400 kV Smardan - Isaccea c1 | BC | 0 | 0 | 0 |  | 0 |  | 0 |  | 0 | 0 | 0 | 0 |  | 0 | 0 | 0 | 0 |  | 0 | 0 | 0 | 0 | 0 | 0 | 0 | 0
[RO-RO] [OPP] OHL 400 kV Smardan - Isaccea c1 | N-1 OHL 400 kV Lacu Sarat - Isaccea | 0 | 0 | 0 |  | 0 |  | 0 |  | 0 | 0 | 0 | 0 |  | 0 | 0 | 0 | 0 |  | 0 | 0 | 0 | 0 | 0 | 0 | 0 | 0
[RO-RO] [OPP] OHL 400 kV Smardan - Isaccea c2 | BC | 0.00239 | 0.00081 | 0.00429 | 0 | -0.01662 | 0.00017 | -0.0001 | -0.00021 | 0.00014 | 0.00012 | -0.0049 | 0.00317 | 0.00315 | 0.00059 | 0.00382 | -0.00194 | -6e-05 | -0.00221 | 0.00013 | 0.0388 | 0.00859 | 0.00225 | -2e-05 | -0.01512 | -0.04113 | 0.00209
[RO-RO] [OPP] OHL 400 kV Smardan - Isaccea c2 | N-1 OHL 400 kV Lacu Sarat - Isaccea | 0.00751 | 0.00125 | 0.00844 | 1e-05 | -0.01495 | 0.00029 | -0.00026 | -0.00035 | 0.00023 | 0.0002 | -0.00047 | 0.00605 | 0.0047 | 0.00102 | 0.00887 | 0.00308 | -9e-05 | -0.00356 | 0.00023 | 0.05747 | 0.01537 | 0.00384 | -0.00028 | -0.01313 | -0.06192 | 0.00759
[RO-RO] [OPP] OHL 400 kV Domnesti - Urechesti | BC | -0.01218 | -0.00065 | -0.01111 | -1e-05 | 0.01347 | -0.00025 | 0.00052 | 0.00028 | -0.00021 | -0.00018 | -0.00279 | -0.00724 | -0.00186 | -0.00096 | -0.01339 | -0.00714 | 8e-05 | 0.00238 | -0.00021 | 0.03732 | -0.02473 | -0.0035 | 0.00125 | 0.01131 | 0.02054 | -0.01299
[RO-RO] [OPP] OHL 400 kV Domnesti - Urechesti | N-1 OHL 400 kV Bucuresti Sud - Slatina | -0.01629 | -0.00085 | -0.01461 | -1e-05 | 0.01722 | -0.00033 | 0.00068 | 0.00037 | -0.00027 | -0.00024 | -0.00441 | -0.00953 | -0.00243 | -0.00126 | -0.01772 | -0.01007 | 0.0001 | 0.00313 | -0.00027 | 0.04693 | -0.03209 | -0.00459 | 0.00163 | 0.01439 | 0.02733 | -0.01744
[RO-RO] [OPP] OHL 400 kV Tantareni - Bradu | BC | 0.02947 | 0.0005 | 0.01711 | 1e-05 | 0.03364 | 0.00031 | -0.00082 | -0.00034 | 0.00026 | 0.00023 | 0.03922 | 0.01105 | 0.00064 | 0.00125 | 0.02522 | 0.03873 | -0.0001 | -0.00257 | 0.00026 | -0.023 | 0.02505 | 0.00434 | -0.00205 | 0.03388 | -0.01227 | 0.03341
[RO-RO] [OPP] OHL 400 kV Tantareni - Bradu | N-1 OHL 400 kV Domnesti-Urechesti | 0.03113 | 0.00059 | 0.01862 | 1e-05 | 0.0318 | 0.00035 | -0.00089 | -0.00038 | 0.00029 | 0.00025 | 0.0396 | 0.01204 | 0.00089 | 0.00138 | 0.02704 | 0.0397 | -0.00011 | -0.00289 | 0.00029 | -0.02808 | 0.02842 | 0.00482 | -0.00222 | 0.03234 | -0.01507 | 0.03518
[RO-RO] [OPP] OHL 400 kV Bucuresti Sud - Domnesti | BC | -0.0091 | 0.00045 | -0.00168 | 0 | -0.04776 | 4e-05 | 0.00013 | -6e-05 | 3e-05 | 2e-05 | -0.02608 | -0.00086 | 0.00215 | 9e-05 | -0.00525 | -0.02014 | -1e-05 | -0.00087 | 3e-05 | 0.10458 | 0.00294 | 0.00049 | 0.00047 | -0.04488 | -0.02281 | -0.01086
[RO-RO] [OPP] OHL 400 kV Bucuresti Sud - Domnesti | N-1 OHL 400 kV Gutinas – Smardan | -0.01141 | 0.0006 | -0.00219 | 0 | -0.05858 | 5e-05 | 0.00018 | -8e-05 | 4e-05 | 3e-05 | -0.0321 | -0.0011 | 0.00285 | 0.00012 | -0.00668 | -0.02489 | -2e-05 | -0.00117 | 4e-05 | 0.11356 | 0.00302 | 0.00065 | 0.00064 | -0.05507 | -0.0316 | -0.01361
[RO-RO] [OPP] OHL 400 kV Slatina-Bucuresti Sud | BC | 0.01714 | 0.00084 | 0.01458 | 1e-05 | -0.01564 | 0.00033 | -0.00067 | -0.00037 | 0.00027 | 0.00023 | 0.00674 | 0.00953 | 0.00238 | 0.00125 | 0.01806 | 0.0122 | -0.0001 | -0.00311 | 0.00027 | -0.04007 | 0.03064 | 0.00455 | -0.0016 | -0.01281 | -0.02827 | 0.01855
[RO-RO] [OPP] OHL 400 kV Slatina-Bucuresti Sud | N-1 OHL 400 kV Domnesti-Urechesti | 0.02087 | 0.00104 | 0.01799 | 1e-05 | -0.01977 | 0.0004 | -0.00083 | -0.00046 | 0.00033 | 0.00029 | 0.0076 | 0.01175 | 0.00295 | 0.00155 | 0.02216 | 0.01438 | -0.00013 | -0.00385 | 0.00033 | -0.0515 | 0.03822 | 0.00562 | -0.00198 | -0.01628 | -0.03457 | 0.02253
[RO-RO] [OPP] OHL 400 kV Portile de Fier - Urechesti | BC | 0.01269 | 0.00148 | 0.02731 | 2e-05 | -0.08342 | 0.00062 | -0.0014 | -0.0007 | 0.00051 | 0.00044 | -0.04498 | 0.01725 | 0.00406 | 0.00239 | 0.02609 | -0.02747 | -0.0002 | -0.00563 | 0.00051 | -0.14001 | 0.0912 | 0.00892 | -0.00356 | -0.0764 | -0.03665 | 0.00986
[RO-RO] [OPP] OHL 400 kV Portile de Fier - Urechesti | N-1 OHL 400 kV Domnesti-Urechesti | 0.00866 | 0.00126 | 0.02363 | 2e-05 | -0.07895 | 0.00054 | -0.00123 | -0.0006 | 0.00044 | 0.00038 | -0.0459 | 0.01485 | 0.00345 | 0.00207 | 0.02165 | -0.02984 | -0.00017 | -0.00484 | 0.00044 | -0.12764 | 0.08301 | 0.00776 | -0.00314 | -0.07265 | -0.02985 | 0.00556
[RO-RO] [OPP] OHL 400 kV Brasov – Gutinas | N-1 OHL 400 kV Gutinas – Smardan | 0.00671 | 0.00043 | 0.00537 | 0 | -0.0016 | 0.00014 | -0.00024 | -0.00016 | 0.00011 | 0.0001 | 0.00481 | 0.00362 | 0.00149 | 0.00051 | 0.00668 | 0.00616 | -4e-05 | -0.0014 | 0.00011 | 0.01592 | 0.00942 | 0.00186 | -0.00054 | -0.00084 | -0.01358 | 0.0073
[RO-RO] [OPP] OHL 220 kV Portile de Fier-Resita c1 | N-1 TIE 400 kV Resita-Pancevo c2 | 0.01353 | -0.00014 | 0.00607 | 0 | 0.01991 | 7e-05 | -0.0003 | -6e-05 | 6e-05 | 5e-05 | 0.01911 | 0.00374 | -0.0013 | 0.00031 | 0.01056 | 0.01854 | -2e-05 | -0.00025 | 6e-05 | 0.02344 | 0.01001 | 0.00094 | -0.00078 | 0.01974 | 0.00305 | 0.01604
[RO-RO] [OPP] OHL 220 kV Portile de Fier-Resita c2 | N-1 TIE 400 kV Resita-Pancevo c2 | 0.01353 | -0.00014 | 0.00607 | 0 | 0.01991 | 7e-05 | -0.0003 | -6e-05 | 6e-05 | 5e-05 | 0.01911 | 0.00374 | -0.0013 | 0.00031 | 0.01056 | 0.01854 | -2e-05 | -0.00025 | 6e-05 | 0.02344 | 0.01001 | 0.00094 | -0.00078 | 0.01974 | 0.00305 | 0.01604
[RO-RO] [OPP] OHL 220 kV Resita-Timisoara c1 | N-1 OHL 220 kV Resita-Timisoara c2 | 0.0459 | -1e-05 | 0.03165 | 1e-05 | 0.04557 | 0.00046 | -0.00163 | -0.00048 | 0.0004 | 0.00034 | 0.0491 | 0.01939 | -0.00354 | 0.00198 | 0.0439 | 0.05015 | -0.00014 | -0.00283 | 0.0004 | 0.03357 | 0.06524 | 0.00675 | -0.00427 | 0.0461 | 0.00015 | 0.05033
[RO-RO] [OPP] OHL 220 kV Resita-Timisoara c1 | N-1 TIE 400 kV Resita-Pancevo c2 | 0.02936 | -3e-05 | 0.01958 | 1e-05 | 0.03046 | 0.00028 | -0.00101 | -0.00029 | 0.00024 | 0.00021 | 0.03235 | 0.012 | -0.00231 | 0.00121 | 0.0276 | 0.03284 | -9e-05 | -0.00169 | 0.00024 | 0.02353 | 0.03986 | 0.00411 | -0.00263 | 0.03073 | 0.0007 | 0.03243
[RO-RO] [OPP] OHL 220 kV Resita-Timisoara c2 | N-1 TIE 400 kV Resita-Pancevo c2 | 0.02936 | -3e-05 | 0.01958 | 1e-05 | 0.03046 | 0.00028 | -0.00101 | -0.00029 | 0.00024 | 0.00021 | 0.03235 | 0.012 | -0.00231 | 0.00121 | 0.0276 | 0.03284 | -9e-05 | -0.00169 | 0.00024 | 0.02353 | 0.03986 | 0.00411 | -0.00263 | 0.03073 | 0.0007 | 0.03243
[RO-RO] [OPP] OHL 220 kV Arad-Timisoara | N-1 TIE 400 kV Resita-Pancevo c2 | -0.03167 | 0.00028 | -0.01958 | -1e-05 | -0.0382 | -0.00024 | 0.00101 | 0.00024 | -0.00022 | -0.00019 | -0.03815 | -0.01185 | 0.00358 | -0.0011 | -0.02877 | -0.0378 | 7e-05 | 0.00118 | -0.00021 | -0.03979 | -0.0389 | -0.00363 | 0.00265 | -0.03813 | -0.00447 | -0.03542
[RO-RO] [OPP] OHL 220 kV Arad-Calea Aradului | N-1 TIE 400 kV Resita-Pancevo c2 | -0.02235 | 0.0002 | -0.01382 | -1e-05 | -0.02695 | -0.00017 | 0.00071 | 0.00017 | -0.00015 | -0.00013 | -0.02691 | -0.00836 | 0.00253 | -0.00078 | -0.0203 | -0.02667 | 5e-05 | 0.00083 | -0.00015 | -0.02807 | -0.02745 | -0.00256 | 0.00187 | -0.02691 | -0.00316 | -0.025
[RO-RO] [OPP] OHL 220 kV CaleaAradului-Sacalaz | N-1 TIE 400 kV Resita-Pancevo c2 | -0.02235 | 0.0002 | -0.01382 | -1e-05 | -0.02695 | -0.00017 | 0.00071 | 0.00017 | -0.00015 | -0.00013 | -0.02691 | -0.00836 | 0.00253 | -0.00078 | -0.0203 | -0.02667 | 5e-05 | 0.00083 | -0.00015 | -0.02807 | -0.02745 | -0.00256 | 0.00187 | -0.02691 | -0.00316 | -0.025
[RO-RO] [OPP] OHL 220 kV Sacalaz-Timisoara | N-1 TIE 400 kV Resita-Pancevo c2 | -0.01901 | 0.00017 | -0.01175 | 0 | -0.02293 | -0.00015 | 0.00061 | 0.00015 | -0.00013 | -0.00011 | -0.02289 | -0.00711 | 0.00215 | -0.00066 | -0.01727 | -0.02269 | 4e-05 | 0.00071 | -0.00013 | -0.02388 | -0.02335 | -0.00218 | 0.00159 | -0.02289 | -0.00268 | -0.02126
[RO-RO] [OPP] OHL 220 kV Mintia-Timisoara | N-1 TIE 400 kV Resita-Pancevo c2 | -0.0047 | -0.00042 | -0.00577 | 0 | 0.00422 | -0.00014 | 0.00029 | 0.00016 | -0.00012 | -0.0001 | 0.00036 | -0.0038 | -0.00148 | -0.00054 | -0.00613 | -0.00121 | 5e-05 | 0.00138 | -0.00012 | 0.02081 | -0.01338 | -0.00203 | 0.00075 | 0.00357 | 0.00622 | -0.00445
[RO-RO] [OPP] OHL 220 kV Urechesti-Targu Jiu Nord | N-1 TIE 400 kV Resita-Pancevo c2 | 0.02795 | -2e-05 | 0.01541 | 1e-05 | 0.04175 | 0.00022 | -0.00078 | -0.00022 | 0.00019 | 0.00016 | 0.03896 | 0.0096 | -0.00168 | 0.00094 | 0.02367 | 0.03726 | -7e-05 | -0.00131 | 0.00019 | 0.02817 | 0.02528 | 0.00313 | -0.00205 | 0.04116 | 0.00388 | 0.03183
[RO-RO] [OPP] OHL 220 kV Paroseni-Targu Jiu Nord | N-1 TIE 400 kV Resita-Pancevo c2 | -0.02795 | 2e-05 | -0.01541 | -1e-05 | -0.04175 | -0.00022 | 0.00078 | 0.00022 | -0.00019 | -0.00016 | -0.03896 | -0.0096 | 0.00168 | -0.00094 | -0.02367 | -0.03726 | 7e-05 | 0.00131 | -0.00019 | -0.02817 | -0.02528 | -0.00313 | 0.00205 | -0.04116 | -0.00388 | -0.03183
[RO-RO] [OPP] OHL 220 kV Paroseni-Baru Mare | N-1 TIE 400 kV Resita-Pancevo c2 | 0.02542 | -2e-05 | 0.01401 | 1e-05 | 0.03797 | 0.0002 | -0.00071 | -0.0002 | 0.00017 | 0.00015 | 0.03543 | 0.00873 | -0.00153 | 0.00085 | 0.02153 | 0.03388 | -6e-05 | -0.00119 | 0.00017 | 0.02562 | 0.02299 | 0.00284 | -0.00186 | 0.03744 | 0.00353 | 0.02895
[RO-RO] [OPP] OHL 220 kV Baru Mare-Hasdat | N-1 TIE 400 kV Resita-Pancevo c2 | 0.02795 | -2e-05 | 0.01541 | 1e-05 | 0.04175 | 0.00022 | -0.00078 | -0.00022 | 0.00019 | 0.00016 | 0.03896 | 0.0096 | -0.00168 | 0.00094 | 0.02367 | 0.03726 | -7e-05 | -0.00131 | 0.00019 | 0.02817 | 0.02528 | 0.00313 | -0.00205 | 0.04116 | 0.00388 | 0.03183
[RO-RO] [OPP] OHL 220 kV Filesti - Barbosi | N-1 OHL 400 kV Gutinas – Smardan | -0.00645 | 0.0003 | -0.00196 | 0 | -0.0261 | 1e-05 | 0.00014 | -3e-05 | 1e-05 | 1e-05 | -0.01523 | -0.00107 | 0.00147 | 0 | -0.00434 | -0.01228 | -1e-05 | -0.00052 | 1e-05 | 0.01873 | -0.00103 | 0.00012 | 0.00049 | -0.02466 | -0.01858 | -0.00759
[RO-RO] [OPP] TRA 400/220 kV AT3 Arad | N-1 TIE 400 kV Resita-Pancevo c2 | 0.04361 | -0.0005 | 0.02665 | 1e-05 | 0.0532 | 0.00032 | -0.00138 | -0.00031 | 0.00028 | 0.00024 | 0.05292 | 0.01604 | -0.00545 | 0.00145 | 0.03948 | 0.05236 | -0.0001 | -0.00139 | 0.00028 | 0.05607 | 0.05326 | 0.00474 | -0.0036 | 0.05308 | 0.00714 | 0.04887
[RO-RO] [OPP] TRA 400/220 kV AT Urechesti | BC | -0.02347 | -0.0001 | -0.01387 | -1e-05 | -0.02902 | -0.00021 | 0.0007 | 0.00022 | -0.00018 | -0.00016 | -0.02978 | -0.00869 | 0.00098 | -0.0009 | -0.02055 | -0.02935 | 7e-05 | 0.00143 | -0.00018 | -0.00823 | -0.02435 | -0.00304 | 0.00181 | -0.02897 | 0.00049 | -0.02653
[RO-RO] [OPP] TRA 400/220 kV AT Urechesti | N-1 OHL 400 kV Domnesti-Urechesti | -0.02517 | -0.00019 | -0.01543 | -1e-05 | -0.02713 | -0.00025 | 0.00077 | 0.00026 | -0.00021 | -0.00018 | -0.03017 | -0.0097 | 0.00072 | -0.00103 | -0.02242 | -0.03034 | 8e-05 | 0.00176 | -0.00021 | -0.00301 | -0.02781 | -0.00353 | 0.00198 | -0.02739 | 0.00337 | -0.02834
[RO-RO] [OPP] TRA 400/220 kV AT Urechesti | N-1 TIE 400 kV Portile de Fier-Djerdap | -0.02076 | -5e-05 | -0.01209 | -1e-05 | -0.02977 | -0.00018 | 0.00061 | 0.00019 | -0.00016 | -0.00013 | -0.02868 | -0.00756 | 0.00099 | -0.00077 | -0.018 | -0.02747 | 6e-05 | 0.00118 | -0.00016 | -0.01352 | -0.01955 | -0.0026 | 0.00159 | -0.0294 | -0.0007 | -0.02336
[RO-RO] [OPP] TRA 400/220 kV AT Urechesti | N-1 OHL 400 kV Arefu-Sibiu Sud | -0.02843 | -0.00014 | -0.01663 | -1e-05 | -0.03659 | -0.00026 | 0.00084 | 0.00027 | -0.00022 | -0.00019 | -0.03692 | -0.01044 | 0.00105 | -0.00108 | -0.02472 | -0.03613 | 8e-05 | 0.00175 | -0.00022 | -0.01233 | -0.02841 | -0.00367 | 0.00217 | -0.03643 | 0.00043 | -0.03217
[RO-RO] [OPP] TRA 400/220 kV AT Urechesti | N-1 OHL 400 kV Tantareni-Urechesti | -0.01911 | -0.00023 | -0.01431 | -1e-05 | -0.01023 | -0.00024 | 0.00073 | 0.00026 | -0.00021 | -0.00018 | -0.01506 | -0.00894 | 0.00038 | -0.001 | -0.01906 | -0.01721 | 8e-05 | 0.00177 | -0.0002 | -0.01059 | -0.03235 | -0.00349 | 0.0019 | -0.01112 | 0.00346 | -0.0209
[RO-RO] [OPP] TRA 400/220 kV AT Urechesti | N-1 OHL 220 kV Portile de Fier-Resita 1&2 | -0.02477 | -8e-05 | -0.01441 | -1e-05 | -0.03103 | -0.00022 | 0.00072 | 0.00023 | -0.00019 | -0.00016 | -0.03169 | -0.00902 | 0.00111 | -0.00092 | -0.02154 | -0.03119 | 7e-05 | 0.00144 | -0.00019 | -0.01063 | -0.02519 | -0.00312 | 0.00188 | -0.03096 | 0.00016 | -0.02809
[RO-RO] [OPP] TRA 400/220 kV AT Urechesti | N-1 OHL 220 kV Resita-Timisoara 1&2 | -0.03032 | -9e-05 | -0.0186 | -1e-05 | -0.03582 | -0.00028 | 0.00094 | 0.00029 | -0.00024 | -0.00021 | -0.03711 | -0.01158 | 0.00151 | -0.00119 | -0.0271 | -0.03684 | 9e-05 | 0.00185 | -0.00024 | -0.01324 | -0.0341 | -0.00405 | 0.00245 | -0.03586 | 0.00047 | -0.03404
[RO-RO] [OPP] TRA 400/220 kV AT Urechesti | N-1 TRA 400/220 kV AT3 Arad | -0.0236 | -9e-05 | -0.01396 | -1e-05 | -0.02917 | -0.00021 | 0.0007 | 0.00022 | -0.00018 | -0.00016 | -0.02994 | -0.00874 | 0.001 | -0.0009 | -0.02067 | -0.0295 | 7e-05 | 0.00143 | -0.00018 | -0.00839 | -0.02452 | -0.00305 | 0.00182 | -0.02913 | 0.00047 | -0.02668
[RO-RO] [OPP] TRA 400/220 kV AT Urechesti | N-1 TIE 400 kV Resita-Pancevo c2 | -0.02346 | -9e-05 | -0.01379 | -1e-05 | -0.02916 | -0.00021 | 0.00069 | 0.00022 | -0.00018 | -0.00016 | -0.02989 | -0.00864 | 0.00099 | -0.00089 | -0.02049 | -0.02943 | 7e-05 | 0.00141 | -0.00018 | -0.00846 | -0.02413 | -0.00301 | 0.0018 | -0.02911 | 0.00042 | -0.02655
[RO-RO] [OPP] TRA 400/220 kV AT Urechesti | N-1 OHL 400 kV Arefu-Tantareni | -0.02752 | -0.00014 | -0.01614 | -1e-05 | -0.03482 | -0.00025 | 0.00081 | 0.00026 | -0.00021 | -0.00019 | -0.03552 | -0.01014 | 0.001 | -0.00105 | -0.02397 | -0.03484 | 8e-05 | 0.00171 | -0.00021 | -0.00945 | -0.02768 | -0.00357 | 0.0021 | -0.03472 | 0.00085 | -0.03113
[RO-RO] [OPP] TRA 400/220 kV AT Urechesti | N-1 TIE 400 kV Resita-Pancevo c1 | -0.02346 | -9e-05 | -0.01379 | -1e-05 | -0.02916 | -0.00021 | 0.00069 | 0.00022 | -0.00018 | -0.00016 | -0.02989 | -0.00864 | 0.00099 | -0.00089 | -0.02049 | -0.02943 | 7e-05 | 0.00141 | -0.00018 | -0.00846 | -0.02413 | -0.00301 | 0.0018 | -0.02911 | 0.00042 | -0.02655
[RO-RO] [OPP] TRA 400/220 kV AT Rosiori | BC | 0.02493 | 0.00109 | 0.01673 | 1e-05 | 0.0354 | 0.00039 | -0.00084 | -0.00044 | 0.00032 | 0.00028 | 0.03245 | 0.01125 | 0.00389 | 0.00149 | 0.02241 | 0.03111 | -0.00012 | -0.00364 | 0.00032 | 0.05255 | 0.02464 | 0.00541 | -0.00218 | 0.03488 | -0.00346 | 0.02744
[RO-RO] [OPP] TRA 400/220 kV AT Rosiori | N-1 TIE 400 kV Rosiori-Mukacevo | 0.00806 | -0.00016 | 0.0041 | 0 | 0.01418 | 4e-05 | -0.00022 | -3e-05 | 4e-05 | 3e-05 | 0.01219 | 0.00245 | -0.00111 | 0.00019 | 0.00665 | 0.01135 | -1e-05 | -3e-05 | 4e-05 | 0.02474 | 0.00667 | 0.00059 | -0.00061 | 0.01384 | 0.00379 | 0.00924
[RO-RO] [OPP] TRA 400/220 kV AT Rosiori | N-1 OHL 400 kV Iernut-Sibiu Sud | 0.01901 | 0.00092 | 0.01303 | 1e-05 | 0.02654 | 0.00031 | -0.00065 | -0.00036 | 0.00026 | 0.00022 | 0.02436 | 0.00881 | 0.00337 | 0.00119 | 0.01723 | 0.02341 | -0.0001 | -0.00297 | 0.00026 | 0.04424 | 0.01921 | 0.00434 | -0.0017 | 0.02616 | -0.0032 | 0.02084

## 0230
PTDF report
Generated at: | 03/01/2026 22:04:51
Business day: | 2026-01-05
Horizon: | 2DA
Timestamp | 02:30
Border & direction: | South-Romania Importing
Margin satisfied | True
Process | Adjustment
CNE Name | CO Name | AL | AT | BA | BE | BG | CH | CZ | DE | ES | FR | GR | HR | HU | IT | ME | MK | NL | PL | PT | RO | RS | SI | SK | TR | UA | XK
[GR-AL] [DIR] TIE 400 kV Kardia - Zemblak | BC | 0 | 0 | 0 |  | 0 |  | 0 |  | 0 | 0 | 0 | 0 |  | 0 | 0 | 0 | 0 |  | 0 | 0 | 0 | 0 | 0 | 0 | 0 | 0
[GR-AL] [DIR] TIE 400 kV Kardia - Zemblak | N-1 TIE 400 kV Lagadas - Blagoevgrad | 0 | 0 | 0 |  | 0 |  | 0 |  | 0 | 0 | 0 | 0 |  | 0 | 0 | 0 | 0 |  | 0 | 0 | 0 | 0 | 0 | 0 | 0 | 0
[GR-AL] [DIR] TIE 400 kV Kardia - Zemblak | N-1 TIE 400 kV Thessaloniki - Dubrovo | 0 | 0 | 0 |  | 0 |  | 0 |  | 0 | 0 | 0 | 0 |  | 0 | 0 | 0 | 0 |  | 0 | 0 | 0 | 0 | 0 | 0 | 0 | 0
[GR-AL] [DIR] TIE 400 kV Kardia - Zemblak | N-1 TIE 400 kV Meliti - Bitola | 0 | 0 | 0 |  | 0 |  | 0 |  | 0 | 0 | 0 | 0 |  | 0 | 0 | 0 | 0 |  | 0 | 0 | 0 | 0 | 0 | 0 | 0 | 0
[GR-AL] [DIR] TIE 400 kV Kardia - Zemblak | N-1 TIE 400 kV Arachthos - Galatina | 0 | 0 | 0 |  | 0 |  | 0 |  | 0 | 0 | 0 | 0 |  | 0 | 0 | 0 | 0 |  | 0 | 0 | 0 | 0 | 0 | 0 | 0 | 0
[GR-AL] [DIR] TIE 400 kV Kardia - Zemblak | N-1 TIE 400 kV Nea Santa - Babaeski | 0 | 0 | 0 |  | 0 |  | 0 |  | 0 | 0 | 0 | 0 |  | 0 | 0 | 0 | 0 |  | 0 | 0 | 0 | 0 | 0 | 0 | 0 | 0
[GR-AL] [DIR] TIE 400 kV Kardia - Zemblak | N-1 OHL 400 kV Kosovo B - Urosevac | 0 | 0 | 0 |  | 0 |  | 0 |  | 0 | 0 | 0 | 0 |  | 0 | 0 | 0 | 0 |  | 0 | 0 | 0 | 0 | 0 | 0 | 0 | 0
[GR-AL] [DIR] TIE 400 kV Kardia - Zemblak | N-1 TIE 400 kV Pec 3 - Ribarevina | 0 | 0 | 0 |  | 0 |  | 0 |  | 0 | 0 | 0 | 0 |  | 0 | 0 | 0 | 0 |  | 0 | 0 | 0 | 0 | 0 | 0 | 0 | 0
[GR-AL] [DIR] TIE 400 kV Kardia - Zemblak | N-1 TIE 400 kV Maritsa 3 - Hamitabat 1 | 0 | 0 | 0 |  | 0 |  | 0 |  | 0 | 0 | 0 | 0 |  | 0 | 0 | 0 | 0 |  | 0 | 0 | 0 | 0 | 0 | 0 | 0 | 0
[GR-AL] [DIR] TIE 400 kV Kardia - Zemblak | N-1 TIE 400 kV Maritsa 3 - Hamitabat 2 | 0 | 0 | 0 |  | 0 |  | 0 |  | 0 | 0 | 0 | 0 |  | 0 | 0 | 0 | 0 |  | 0 | 0 | 0 | 0 | 0 | 0 | 0 | 0
[GR-AL] [DIR] TIE 400 kV Kardia - Zemblak | N-1 TIE 400 kV Sofia Zapad - Nis | 0 | 0 | 0 |  | 0 |  | 0 |  | 0 | 0 | 0 | 0 |  | 0 | 0 | 0 | 0 |  | 0 | 0 | 0 | 0 | 0 | 0 | 0 | 0
[GR-AL] [DIR] TIE 400 kV Kardia - Zemblak | N-1 TIE 400 kV Kosovo B - Nis 2 | 0 | 0 | 0 |  | 0 |  | 0 |  | 0 | 0 | 0 | 0 |  | 0 | 0 | 0 | 0 |  | 0 | 0 | 0 | 0 | 0 | 0 | 0 | 0
[GR-AL] [DIR] TIE 400 kV Kardia - Zemblak | N-1 TIE 400 kV Vranje 4 - Stip | 0 | 0 | 0 |  | 0 |  | 0 |  | 0 | 0 | 0 | 0 |  | 0 | 0 | 0 | 0 |  | 0 | 0 | 0 | 0 | 0 | 0 | 0 | 0
[GR-AL] [DIR] TIE 400 kV Kardia - Zemblak | N-1 OHL 400 kV Vranje 4 - Leskovac 2 | 0 | 0 | 0 |  | 0 |  | 0 |  | 0 | 0 | 0 | 0 |  | 0 | 0 | 0 | 0 |  | 0 | 0 | 0 | 0 | 0 | 0 | 0 | 0
[GR-AL] [DIR] TIE 400 kV Kardia - Zemblak | N-1 OHL 400 kV Nis 2 - Leskovac 2 | 0 | 0 | 0 |  | 0 |  | 0 |  | 0 | 0 | 0 | 0 |  | 0 | 0 | 0 | 0 |  | 0 | 0 | 0 | 0 | 0 | 0 | 0 | 0
[GR-AL] [DIR] TIE 400 kV Kardia - Zemblak | N-1 OHL 400 kV Bitola 2 - Dubrovo | 0 | 0 | 0 |  | 0 |  | 0 |  | 0 | 0 | 0 | 0 |  | 0 | 0 | 0 | 0 |  | 0 | 0 | 0 | 0 | 0 | 0 | 0 | 0
[GR-AL] [DIR] TIE 400 kV Kardia - Zemblak | N-1 OHL 400 kV Dubrovo - Stip | 0 | 0 | 0 |  | 0 |  | 0 |  | 0 | 0 | 0 | 0 |  | 0 | 0 | 0 | 0 |  | 0 | 0 | 0 | 0 | 0 | 0 | 0 | 0
[GR-AL] [DIR] TIE 400 kV Kardia - Zemblak | N-1 TIE 400 kV Chervena Mogila - Stip | 0 | 0 | 0 |  | 0 |  | 0 |  | 0 | 0 | 0 | 0 |  | 0 | 0 | 0 | 0 |  | 0 | 0 | 0 | 0 | 0 | 0 | 0 | 0
[GR-AL] [DIR] TIE 400 kV Kardia - Zemblak | N-1 OHL 400 kV Skopje 4 - Skopje 5 | 0 | 0 | 0 |  | 0 |  | 0 |  | 0 | 0 | 0 | 0 |  | 0 | 0 | 0 | 0 |  | 0 | 0 | 0 | 0 | 0 | 0 | 0 | 0
[GR-AL] [DIR] TIE 400 kV Kardia - Zemblak | N-1 TIE 400 kV Skopje 5 - Urosevac | 0 | 0 | 0 |  | 0 |  | 0 |  | 0 | 0 | 0 | 0 |  | 0 | 0 | 0 | 0 |  | 0 | 0 | 0 | 0 | 0 | 0 | 0 | 0
[GR-AL] [DIR] TIE 400 kV Kardia - Zemblak | N-1 OHL 400 kV Habitabat NGCC - Babaeski | 0 | 0 | 0 |  | 0 |  | 0 |  | 0 | 0 | 0 | 0 |  | 0 | 0 | 0 | 0 |  | 0 | 0 | 0 | 0 | 0 | 0 | 0 | 0
[GR-AL] [DIR] TIE 400 kV Kardia - Zemblak | N-1 TIE 400 kV Tirana 2 – Podgorica 2 | 0 | 0 | 0 |  | 0 |  | 0 |  | 0 | 0 | 0 | 0 |  | 0 | 0 | 0 | 0 |  | 0 | 0 | 0 | 0 | 0 | 0 | 0 | 0
[GR-AL] [DIR] TIE 400 kV Kardia - Zemblak | N-1 OHL 400 kV Elbasan 2 - Tirana 2 | 0 | 0 | 0 |  | 0 |  | 0 |  | 0 | 0 | 0 | 0 |  | 0 | 0 | 0 | 0 |  | 0 | 0 | 0 | 0 | 0 | 0 | 0 | 0
[GR-AL] [DIR] TIE 400 kV Kardia - Zemblak | N-1 OHL 400 kV Elbasan 2 - Zemblak | 0 | 0 | 0 |  | 0 |  | 0 |  | 0 | 0 | 0 | 0 |  | 0 | 0 | 0 | 0 |  | 0 | 0 | 0 | 0 | 0 | 0 | 0 | 0
[GR-AL] [DIR] TIE 400 kV Kardia - Zemblak | N-1 OHL 400 kV Vetren - Chervena Mogila | 0 | 0 | 0 |  | 0 |  | 0 |  | 0 | 0 | 0 | 0 |  | 0 | 0 | 0 | 0 |  | 0 | 0 | 0 | 0 | 0 | 0 | 0 | 0
[GR-AL] [DIR] TIE 400 kV Kardia - Zemblak | N-1 OHL 400 kV Plovdiv - Vetren | 0 | 0 | 0 |  | 0 |  | 0 |  | 0 | 0 | 0 | 0 |  | 0 | 0 | 0 | 0 |  | 0 | 0 | 0 | 0 | 0 | 0 | 0 | 0
[GR-AL] [DIR] TIE 400 kV Kardia - Zemblak | N-1 OHL 400 kV Maritsa Iztok 2 - Maritsa Iztok 3 | 0 | 0 | 0 |  | 0 |  | 0 |  | 0 | 0 | 0 | 0 |  | 0 | 0 | 0 | 0 |  | 0 | 0 | 0 | 0 | 0 | 0 | 0 | 0
[GR-AL] [DIR] TIE 400 kV Kardia - Zemblak | N-1 OHL 400 kV Maritsa Iztok - Maritsa Iztok 3 ck. 1&2 | 0 | 0 | 0 |  | 0 |  | 0 |  | 0 | 0 | 0 | 0 |  | 0 | 0 | 0 | 0 |  | 0 | 0 | 0 | 0 | 0 | 0 | 0 | 0
[GR-AL] [DIR] TIE 400 kV Kardia - Zemblak | N-1 OHL 400 kV Maritsa Iztok - Plovdiv ck. 1&2 | 0 | 0 | 0 |  | 0 |  | 0 |  | 0 | 0 | 0 | 0 |  | 0 | 0 | 0 | 0 |  | 0 | 0 | 0 | 0 | 0 | 0 | 0 | 0
[GR-AL] [DIR] TIE 400 kV Kardia - Zemblak | N-1 OHL 400 kV Varna - Burgas ck. 1&2 | 0 | 0 | 0 |  | 0 |  | 0 |  | 0 | 0 | 0 | 0 |  | 0 | 0 | 0 | 0 |  | 0 | 0 | 0 | 0 | 0 | 0 | 0 | 0
[GR-AL] [DIR] TIE 400 kV Kardia - Zemblak | N-1 OHL 400 kV Burgas- Maritsa Iztok 2 | 0 | 0 | 0 |  | 0 |  | 0 |  | 0 | 0 | 0 | 0 |  | 0 | 0 | 0 | 0 |  | 0 | 0 | 0 | 0 | 0 | 0 | 0 | 0
[GR-AL] [DIR] TIE 400 kV Kardia - Zemblak | N-1 OHL 400 kV Sofia Zapad - Chervena Mogila ck. 1&2 | 0 | 0 | 0 |  | 0 |  | 0 |  | 0 | 0 | 0 | 0 |  | 0 | 0 | 0 | 0 |  | 0 | 0 | 0 | 0 | 0 | 0 | 0 | 0
[GR-AL] [DIR] TIE 400 kV Kardia - Zemblak | N-1 OHL 400 kV Chervena Mogila - Blagoevgrad ck. 1&2 | 0 | 0 | 0 |  | 0 |  | 0 |  | 0 | 0 | 0 | 0 |  | 0 | 0 | 0 | 0 |  | 0 | 0 | 0 | 0 | 0 | 0 | 0 | 0
[GR-AL] [DIR] TIE 400 kV Kardia - Zemblak | N-1 OHL 400 kV Kozloduy - Sofia Zapad ck. 1&2 | 0 | 0 | 0 |  | 0 |  | 0 |  | 0 | 0 | 0 | 0 |  | 0 | 0 | 0 | 0 |  | 0 | 0 | 0 | 0 | 0 | 0 | 0 | 0
[GR-AL] [DIR] TIE 400 kV Kardia - Zemblak | N-1 OHL 400 kV Filippoi - Komotini ck. 1&2 | 0 | 0 | 0 |  | 0 |  | 0 |  | 0 | 0 | 0 | 0 |  | 0 | 0 | 0 | 0 |  | 0 | 0 | 0 | 0 | 0 | 0 | 0 | 0
[GR-AL] [DIR] TIE 400 kV Kardia - Zemblak | N-1 OHL 400 kV Filippoi - Lagadas ck. 1&2 | 0 | 0 | 0 |  | 0 |  | 0 |  | 0 | 0 | 0 | 0 |  | 0 | 0 | 0 | 0 |  | 0 | 0 | 0 | 0 | 0 | 0 | 0 | 0
[GR-AL] [DIR] TIE 400 kV Kardia - Zemblak | N-1 OHL 400 kV Meliti - Amideo ck. 1&2 | 0 | 0 | 0 |  | 0 |  | 0 |  | 0 | 0 | 0 | 0 |  | 0 | 0 | 0 | 0 |  | 0 | 0 | 0 | 0 | 0 | 0 | 0 | 0
[GR-AL] [DIR] TIE 400 kV Kardia - Zemblak | N-1 OHL 400 kV Amideo - Lagadas ck. 1&2 | 0 | 0 | 0 |  | 0 |  | 0 |  | 0 | 0 | 0 | 0 |  | 0 | 0 | 0 | 0 |  | 0 | 0 | 0 | 0 | 0 | 0 | 0 | 0
[GR-AL] [DIR] TIE 400 kV Kardia - Zemblak | N-1 OHL 400 kV Thessaloniki - Lagadas ck. 1&2 | 0 | 0 | 0 |  | 0 |  | 0 |  | 0 | 0 | 0 | 0 |  | 0 | 0 | 0 | 0 |  | 0 | 0 | 0 | 0 | 0 | 0 | 0 | 0
[GR-AL] [OPP] TIE 400 kV Kardia - Zemblak | BC | 0 | 0 | 0 |  | 0 |  | 0 |  | 0 | 0 | 0 | 0 |  | 0 | 0 | 0 | 0 |  | 0 | 0 | 0 | 0 | 0 | 0 | 0 | 0
[GR-AL] [OPP] TIE 400 kV Kardia - Zemblak | N-1 TIE 400 kV Lagadas - Blagoevgrad | 0 | 0 | 0 |  | 0 |  | 0 |  | 0 | 0 | 0 | 0 |  | 0 | 0 | 0 | 0 |  | 0 | 0 | 0 | 0 | 0 | 0 | 0 | 0
[GR-AL] [OPP] TIE 400 kV Kardia - Zemblak | N-1 TIE 400 kV Thessaloniki - Dubrovo | 0 | 0 | 0 |  | 0 |  | 0 |  | 0 | 0 | 0 | 0 |  | 0 | 0 | 0 | 0 |  | 0 | 0 | 0 | 0 | 0 | 0 | 0 | 0
[GR-AL] [OPP] TIE 400 kV Kardia - Zemblak | N-1 TIE 400 kV Meliti - Bitola | 0 | 0 | 0 |  | 0 |  | 0 |  | 0 | 0 | 0 | 0 |  | 0 | 0 | 0 | 0 |  | 0 | 0 | 0 | 0 | 0 | 0 | 0 | 0
[GR-AL] [OPP] TIE 400 kV Kardia - Zemblak | N-1 TIE 400 kV Arachthos - Galatina | 0 | 0 | 0 |  | 0 |  | 0 |  | 0 | 0 | 0 | 0 |  | 0 | 0 | 0 | 0 |  | 0 | 0 | 0 | 0 | 0 | 0 | 0 | 0
[GR-AL] [OPP] TIE 400 kV Kardia - Zemblak | N-1 TIE 400 kV Nea Santa - Babaeski | 0 | 0 | 0 |  | 0 |  | 0 |  | 0 | 0 | 0 | 0 |  | 0 | 0 | 0 | 0 |  | 0 | 0 | 0 | 0 | 0 | 0 | 0 | 0
[GR-AL] [OPP] TIE 400 kV Kardia - Zemblak | N-1 OHL 400 kV Kosovo B - Urosevac | 0 | 0 | 0 |  | 0 |  | 0 |  | 0 | 0 | 0 | 0 |  | 0 | 0 | 0 | 0 |  | 0 | 0 | 0 | 0 | 0 | 0 | 0 | 0
[GR-AL] [OPP] TIE 400 kV Kardia - Zemblak | N-1 TIE 400 kV Pec 3 - Ribarevina | 0 | 0 | 0 |  | 0 |  | 0 |  | 0 | 0 | 0 | 0 |  | 0 | 0 | 0 | 0 |  | 0 | 0 | 0 | 0 | 0 | 0 | 0 | 0
[GR-AL] [OPP] TIE 400 kV Kardia - Zemblak | N-1 TIE 400 kV Maritsa 3 - Hamitabat 1 | 0 | 0 | 0 |  | 0 |  | 0 |  | 0 | 0 | 0 | 0 |  | 0 | 0 | 0 | 0 |  | 0 | 0 | 0 | 0 | 0 | 0 | 0 | 0
[GR-AL] [OPP] TIE 400 kV Kardia - Zemblak | N-1 TIE 400 kV Maritsa 3 - Hamitabat 2 | 0 | 0 | 0 |  | 0 |  | 0 |  | 0 | 0 | 0 | 0 |  | 0 | 0 | 0 | 0 |  | 0 | 0 | 0 | 0 | 0 | 0 | 0 | 0
[GR-AL] [OPP] TIE 400 kV Kardia - Zemblak | N-1 TIE 400 kV Sofia Zapad - Nis | 0 | 0 | 0 |  | 0 |  | 0 |  | 0 | 0 | 0 | 0 |  | 0 | 0 | 0 | 0 |  | 0 | 0 | 0 | 0 | 0 | 0 | 0 | 0
[GR-AL] [OPP] TIE 400 kV Kardia - Zemblak | N-1 TIE 400 kV Kosovo B - Nis 2 | 0 | 0 | 0 |  | 0 |  | 0 |  | 0 | 0 | 0 | 0 |  | 0 | 0 | 0 | 0 |  | 0 | 0 | 0 | 0 | 0 | 0 | 0 | 0
[GR-AL] [OPP] TIE 400 kV Kardia - Zemblak | N-1 TIE 400 kV Vranje 4 - Stip | 0 | 0 | 0 |  | 0 |  | 0 |  | 0 | 0 | 0 | 0 |  | 0 | 0 | 0 | 0 |  | 0 | 0 | 0 | 0 | 0 | 0 | 0 | 0
[GR-AL] [OPP] TIE 400 kV Kardia - Zemblak | N-1 OHL 400 kV Vranje 4 - Leskovac 2 | 0 | 0 | 0 |  | 0 |  | 0 |  | 0 | 0 | 0 | 0 |  | 0 | 0 | 0 | 0 |  | 0 | 0 | 0 | 0 | 0 | 0 | 0 | 0
[GR-AL] [OPP] TIE 400 kV Kardia - Zemblak | N-1 OHL 400 kV Nis 2 - Leskovac 2 | 0 | 0 | 0 |  | 0 |  | 0 |  | 0 | 0 | 0 | 0 |  | 0 | 0 | 0 | 0 |  | 0 | 0 | 0 | 0 | 0 | 0 | 0 | 0
[GR-AL] [OPP] TIE 400 kV Kardia - Zemblak | N-1 OHL 400 kV Bitola 2 - Dubrovo | 0 | 0 | 0 |  | 0 |  | 0 |  | 0 | 0 | 0 | 0 |  | 0 | 0 | 0 | 0 |  | 0 | 0 | 0 | 0 | 0 | 0 | 0 | 0
[GR-AL] [OPP] TIE 400 kV Kardia - Zemblak | N-1 OHL 400 kV Dubrovo - Stip | 0 | 0 | 0 |  | 0 |  | 0 |  | 0 | 0 | 0 | 0 |  | 0 | 0 | 0 | 0 |  | 0 | 0 | 0 | 0 | 0 | 0 | 0 | 0
[GR-AL] [OPP] TIE 400 kV Kardia - Zemblak | N-1 TIE 400 kV Chervena Mogila - Stip | 0 | 0 | 0 |  | 0 |  | 0 |  | 0 | 0 | 0 | 0 |  | 0 | 0 | 0 | 0 |  | 0 | 0 | 0 | 0 | 0 | 0 | 0 | 0
[GR-AL] [OPP] TIE 400 kV Kardia - Zemblak | N-1 OHL 400 kV Skopje 4 - Skopje 5 | 0 | 0 | 0 |  | 0 |  | 0 |  | 0 | 0 | 0 | 0 |  | 0 | 0 | 0 | 0 |  | 0 | 0 | 0 | 0 | 0 | 0 | 0 | 0
[GR-AL] [OPP] TIE 400 kV Kardia - Zemblak | N-1 TIE 400 kV Skopje 5 - Urosevac | 0 | 0 | 0 |  | 0 |  | 0 |  | 0 | 0 | 0 | 0 |  | 0 | 0 | 0 | 0 |  | 0 | 0 | 0 | 0 | 0 | 0 | 0 | 0
[GR-AL] [OPP] TIE 400 kV Kardia - Zemblak | N-1 OHL 400 kV Habitabat NGCC - Babaeski | 0 | 0 | 0 |  | 0 |  | 0 |  | 0 | 0 | 0 | 0 |  | 0 | 0 | 0 | 0 |  | 0 | 0 | 0 | 0 | 0 | 0 | 0 | 0
[GR-AL] [OPP] TIE 400 kV Kardia - Zemblak | N-1 TIE 400 kV Tirana 2 – Podgorica 2 | 0 | 0 | 0 |  | 0 |  | 0 |  | 0 | 0 | 0 | 0 |  | 0 | 0 | 0 | 0 |  | 0 | 0 | 0 | 0 | 0 | 0 | 0 | 0
[GR-AL] [OPP] TIE 400 kV Kardia - Zemblak | N-1 OHL 400 kV Elbasan 2 - Tirana 2 | 0 | 0 | 0 |  | 0 |  | 0 |  | 0 | 0 | 0 | 0 |  | 0 | 0 | 0 | 0 |  | 0 | 0 | 0 | 0 | 0 | 0 | 0 | 0
[GR-AL] [OPP] TIE 400 kV Kardia - Zemblak | N-1 OHL 400 kV Elbasan 2 - Zemblak | 0 | 0 | 0 |  | 0 |  | 0 |  | 0 | 0 | 0 | 0 |  | 0 | 0 | 0 | 0 |  | 0 | 0 | 0 | 0 | 0 | 0 | 0 | 0
[GR-AL] [OPP] TIE 400 kV Kardia - Zemblak | N-1 OHL 400 kV Vetren - Chervena Mogila | 0 | 0 | 0 |  | 0 |  | 0 |  | 0 | 0 | 0 | 0 |  | 0 | 0 | 0 | 0 |  | 0 | 0 | 0 | 0 | 0 | 0 | 0 | 0
[GR-AL] [OPP] TIE 400 kV Kardia - Zemblak | N-1 OHL 400 kV Plovdiv - Vetren | 0 | 0 | 0 |  | 0 |  | 0 |  | 0 | 0 | 0 | 0 |  | 0 | 0 | 0 | 0 |  | 0 | 0 | 0 | 0 | 0 | 0 | 0 | 0
[GR-AL] [OPP] TIE 400 kV Kardia - Zemblak | N-1 OHL 400 kV Maritsa Iztok 2 - Maritsa Iztok 3 | 0 | 0 | 0 |  | 0 |  | 0 |  | 0 | 0 | 0 | 0 |  | 0 | 0 | 0 | 0 |  | 0 | 0 | 0 | 0 | 0 | 0 | 0 | 0
[GR-AL] [OPP] TIE 400 kV Kardia - Zemblak | N-1 OHL 400 kV Maritsa Iztok - Maritsa Iztok 3 ck. 1&2 | 0 | 0 | 0 |  | 0 |  | 0 |  | 0 | 0 | 0 | 0 |  | 0 | 0 | 0 | 0 |  | 0 | 0 | 0 | 0 | 0 | 0 | 0 | 0
[GR-AL] [OPP] TIE 400 kV Kardia - Zemblak | N-1 OHL 400 kV Maritsa Iztok - Plovdiv ck. 1&2 | 0 | 0 | 0 |  | 0 |  | 0 |  | 0 | 0 | 0 | 0 |  | 0 | 0 | 0 | 0 |  | 0 | 0 | 0 | 0 | 0 | 0 | 0 | 0
[GR-AL] [OPP] TIE 400 kV Kardia - Zemblak | N-1 OHL 400 kV Varna - Burgas ck. 1&2 | 0 | 0 | 0 |  | 0 |  | 0 |  | 0 | 0 | 0 | 0 |  | 0 | 0 | 0 | 0 |  | 0 | 0 | 0 | 0 | 0 | 0 | 0 | 0
[GR-AL] [OPP] TIE 400 kV Kardia - Zemblak | N-1 OHL 400 kV Burgas- Maritsa Iztok 2 | 0 | 0 | 0 |  | 0 |  | 0 |  | 0 | 0 | 0 | 0 |  | 0 | 0 | 0 | 0 |  | 0 | 0 | 0 | 0 | 0 | 0 | 0 | 0
[GR-AL] [OPP] TIE 400 kV Kardia - Zemblak | N-1 OHL 400 kV Sofia Zapad - Chervena Mogila ck. 1&2 | 0 | 0 | 0 |  | 0 |  | 0 |  | 0 | 0 | 0 | 0 |  | 0 | 0 | 0 | 0 |  | 0 | 0 | 0 | 0 | 0 | 0 | 0 | 0
[GR-AL] [OPP] TIE 400 kV Kardia - Zemblak | N-1 OHL 400 kV Chervena Mogila - Blagoevgrad ck. 1&2 | 0 | 0 | 0 |  | 0 |  | 0 |  | 0 | 0 | 0 | 0 |  | 0 | 0 | 0 | 0 |  | 0 | 0 | 0 | 0 | 0 | 0 | 0 | 0
[GR-AL] [OPP] TIE 400 kV Kardia - Zemblak | N-1 OHL 400 kV Kozloduy - Sofia Zapad ck. 1&2 | 0 | 0 | 0 |  | 0 |  | 0 |  | 0 | 0 | 0 | 0 |  | 0 | 0 | 0 | 0 |  | 0 | 0 | 0 | 0 | 0 | 0 | 0 | 0
[GR-AL] [OPP] TIE 400 kV Kardia - Zemblak | N-1 OHL 400 kV Filippoi - Komotini ck. 1&2 | 0 | 0 | 0 |  | 0 |  | 0 |  | 0 | 0 | 0 | 0 |  | 0 | 0 | 0 | 0 |  | 0 | 0 | 0 | 0 | 0 | 0 | 0 | 0
[GR-AL] [OPP] TIE 400 kV Kardia - Zemblak | N-1 OHL 400 kV Filippoi - Lagadas ck. 1&2 | 0 | 0 | 0 |  | 0 |  | 0 |  | 0 | 0 | 0 | 0 |  | 0 | 0 | 0 | 0 |  | 0 | 0 | 0 | 0 | 0 | 0 | 0 | 0
[GR-AL] [OPP] TIE 400 kV Kardia - Zemblak | N-1 OHL 400 kV Meliti - Amideo ck. 1&2 | 0 | 0 | 0 |  | 0 |  | 0 |  | 0 | 0 | 0 | 0 |  | 0 | 0 | 0 | 0 |  | 0 | 0 | 0 | 0 | 0 | 0 | 0 | 0
[GR-AL] [OPP] TIE 400 kV Kardia - Zemblak | N-1 OHL 400 kV Amideo - Lagadas ck. 1&2 | 0 | 0 | 0 |  | 0 |  | 0 |  | 0 | 0 | 0 | 0 |  | 0 | 0 | 0 | 0 |  | 0 | 0 | 0 | 0 | 0 | 0 | 0 | 0
[GR-AL] [OPP] TIE 400 kV Kardia - Zemblak | N-1 OHL 400 kV Thessaloniki - Lagadas ck. 1&2 | 0 | 0 | 0 |  | 0 |  | 0 |  | 0 | 0 | 0 | 0 |  | 0 | 0 | 0 | 0 |  | 0 | 0 | 0 | 0 | 0 | 0 | 0 | 0
[GR-AL] [DIR] TIE 400 kV Kardia - Zemblak | N-1 TIE 400 kV Nea Santa - Maritsa Iztok | 0 | 0 | 0 |  | 0 |  | 0 |  | 0 | 0 | 0 | 0 |  | 0 | 0 | 0 | 0 |  | 0 | 0 | 0 | 0 | 0 | 0 | 0 | 0
[GR-AL] [OPP] TIE 400 kV Kardia - Zemblak | N-1 TIE 400 kV Nea Santa - Maritsa Iztok | 0 | 0 | 0 |  | 0 |  | 0 |  | 0 | 0 | 0 | 0 |  | 0 | 0 | 0 | 0 |  | 0 | 0 | 0 | 0 | 0 | 0 | 0 | 0
[GR-AL] [DIR] TIE 400 kV Kardia - Zemblak | N-1 TIE 400 kV Skopje 5 - Urosevac / N-1 TIE 150 kV Mourtos - Bistrica | 0 | 0 | 0 |  | 0 |  | 0 |  | 0 | 0 | 0 | 0 |  | 0 | 0 | 0 | 0 |  | 0 | 0 | 0 | 0 | 0 | 0 | 0 | 0
[GR-AL] [OPP] TIE 400 kV Kardia - Zemblak | N-1 TIE 400 kV Skopje 5 - Urosevac / N-1 TIE 150 kV Mourtos - Bistrica | 0 | 0 | 0 |  | 0 |  | 0 |  | 0 | 0 | 0 | 0 |  | 0 | 0 | 0 | 0 |  | 0 | 0 | 0 | 0 | 0 | 0 | 0 | 0
[GR-AL] [DIR] TIE 400 kV Kardia - Zemblak | N-1 OHL 400 kV Komotini - Nea Santa ck. 1&2 | 0 | 0 | 0 |  | 0 |  | 0 |  | 0 | 0 | 0 | 0 |  | 0 | 0 | 0 | 0 |  | 0 | 0 | 0 | 0 | 0 | 0 | 0 | 0
[GR-AL] [OPP] TIE 400 kV Kardia - Zemblak | N-1 OHL 400 kV Komotini - Nea Santa ck. 1&2 | 0 | 0 | 0 |  | 0 |  | 0 |  | 0 | 0 | 0 | 0 |  | 0 | 0 | 0 | 0 |  | 0 | 0 | 0 | 0 | 0 | 0 | 0 | 0
[GR-AL] [DIR] TIE 400 kV Kardia - Zemblak | N-1 OHL 400 kV Thessaloniki - Agios Dimitrios ck. 1&2 | 0 | 0 | 0 |  | 0 |  | 0 |  | 0 | 0 | 0 | 0 |  | 0 | 0 | 0 | 0 |  | 0 | 0 | 0 | 0 | 0 | 0 | 0 | 0
[GR-AL] [OPP] TIE 400 kV Kardia - Zemblak | N-1 OHL 400 kV Thessaloniki - Agios Dimitrios ck. 1&2 | 0 | 0 | 0 |  | 0 |  | 0 |  | 0 | 0 | 0 | 0 |  | 0 | 0 | 0 | 0 |  | 0 | 0 | 0 | 0 | 0 | 0 | 0 | 0
[GR-AL] [DIR] TIE 400 kV Kardia - Zemblak | N-1 OHL 400 kV Kardia - Amideo ck. 1&2 | 0 | 0 | 0 |  | 0 |  | 0 |  | 0 | 0 | 0 | 0 |  | 0 | 0 | 0 | 0 |  | 0 | 0 | 0 | 0 | 0 | 0 | 0 | 0
[GR-AL] [OPP] TIE 400 kV Kardia - Zemblak | N-1 OHL 400 kV Kardia - Amideo ck. 1&2 | 0 | 0 | 0 |  | 0 |  | 0 |  | 0 | 0 | 0 | 0 |  | 0 | 0 | 0 | 0 |  | 0 | 0 | 0 | 0 | 0 | 0 | 0 | 0
[BG-RO] [DIR] TIE 400 kV TINTARENI-KOZLODUI 2 | BC | -0.06389 | -0.00014 | -0.02436 | -1e-05 | -0.13323 | -0.00034 | 0.00112 | 0.00035 | -0.0003 | -0.00025 | -0.12277 | -0.01587 | 0.00186 | -0.00147 | -0.04502 | -0.11143 | 0.00011 | 0.00232 | -0.0003 | 0.07012 | -0.00526 | -0.00465 | 0.0028 | -0.12948 | 0.00205 | -0.07508
[BG-RO] [DIR] TIE 400 kV TINTARENI-KOZLODUI 2 | N-1 TIE 400 kV TINTARENI-KOZLODUI 1 | -0.10355 | -0.00022 | -0.03948 | -2e-05 | -0.21593 | -0.00056 | 0.00182 | 0.00057 | -0.00048 | -0.0004 | -0.19898 | -0.02572 | 0.00302 | -0.00239 | -0.07296 | -0.1806 | 0.00017 | 0.00376 | -0.00048 | 0.11364 | -0.00852 | -0.00754 | 0.00454 | -0.20985 | 0.00332 | -0.12168
[BG-RO] [DIR] TIE 400 kV TINTARENI-KOZLODUI 2 | N-1 TIE 400 kV PORTILE DE FIER - DJERDAP | -0.07454 | -0.00031 | -0.03142 | -1e-05 | -0.13023 | -0.00047 | 0.00146 | 0.00048 | -0.0004 | -0.00033 | -0.12713 | -0.02036 | 0.00183 | -0.00198 | -0.05513 | -0.11876 | 0.00015 | 0.0033 | -0.0004 | 0.09128 | -0.02412 | -0.0064 | 0.00366 | -0.12778 | 0.0068 | -0.08765
[BG-RO] [DIR] TIE 400 kV TINTARENI-KOZLODUI 2 | N-1 TIE 400 kV MEDGIDIA SUD - VARNA | -0.06892 | -0.00024 | -0.02686 | -1e-05 | -0.14784 | -0.00039 | 0.00123 | 0.00041 | -0.00034 | -0.00028 | -0.13228 | -0.01752 | 0.00166 | -0.00166 | -0.04892 | -0.11955 | 0.00012 | 0.00275 | -0.00034 | 0.07168 | -0.00771 | -0.00531 | 0.00306 | -0.14341 | 0.0059 | -0.08075
[BG-RO] [DIR] TIE 400 kV TINTARENI-KOZLODUI 2 | N-1 TIE 400 kV MEDGIDIA SUD - DOBRUDJA | -0.06865 | -0.00023 | -0.02672 | -1e-05 | -0.14709 | -0.00039 | 0.00123 | 0.0004 | -0.00034 | -0.00028 | -0.13178 | -0.01743 | 0.00167 | -0.00165 | -0.04872 | -0.11913 | 0.00012 | 0.00273 | -0.00033 | 0.0716 | -0.00759 | -0.00527 | 0.00304 | -0.14267 | 0.0057 | -0.08045
[BG-RO] [DIR] TIE 400 kV TINTARENI-KOZLODUI 1 | BC | -0.06389 | -0.00014 | -0.02436 | -1e-05 | -0.13323 | -0.00034 | 0.00112 | 0.00035 | -0.0003 | -0.00025 | -0.12277 | -0.01587 | 0.00186 | -0.00147 | -0.04502 | -0.11143 | 0.00011 | 0.00232 | -0.0003 | 0.07012 | -0.00526 | -0.00465 | 0.0028 | -0.12948 | 0.00205 | -0.07508
[BG-RO] [DIR] TIE 400 kV TINTARENI-KOZLODUI 1 | N-1 TIE 400 kV TINTARENI-KOZLODUI 2 | -0.10355 | -0.00022 | -0.03948 | -2e-05 | -0.21593 | -0.00056 | 0.00182 | 0.00057 | -0.00048 | -0.0004 | -0.19898 | -0.02572 | 0.00302 | -0.00239 | -0.07296 | -0.1806 | 0.00017 | 0.00376 | -0.00048 | 0.11364 | -0.00852 | -0.00754 | 0.00454 | -0.20985 | 0.00332 | -0.12168
[BG-RO] [DIR] TIE 400 kV TINTARENI-KOZLODUI 1 | N-1 TIE 400 kV PORTILE DE FIER - DJERDAP | -0.07454 | -0.00031 | -0.03142 | -1e-05 | -0.13023 | -0.00047 | 0.00146 | 0.00048 | -0.0004 | -0.00033 | -0.12713 | -0.02036 | 0.00183 | -0.00198 | -0.05513 | -0.11876 | 0.00015 | 0.0033 | -0.0004 | 0.09128 | -0.02412 | -0.0064 | 0.00366 | -0.12778 | 0.0068 | -0.08765
[BG-RO] [DIR] TIE 400 kV TINTARENI-KOZLODUI 1 | N-1 TIE 400 kV MEDGIDIA SUD - VARNA | -0.06892 | -0.00024 | -0.02686 | -1e-05 | -0.14784 | -0.00039 | 0.00123 | 0.00041 | -0.00034 | -0.00028 | -0.13228 | -0.01752 | 0.00166 | -0.00166 | -0.04892 | -0.11955 | 0.00012 | 0.00275 | -0.00034 | 0.07168 | -0.00771 | -0.00531 | 0.00306 | -0.14341 | 0.0059 | -0.08075
[BG-RO] [DIR] TIE 400 kV TINTARENI-KOZLODUI 1 | N-1 TIE 400 kV MEDGIDIA SUD - DOBRUDJA | -0.06865 | -0.00023 | -0.02672 | -1e-05 | -0.14709 | -0.00039 | 0.00123 | 0.0004 | -0.00034 | -0.00028 | -0.13178 | -0.01743 | 0.00167 | -0.00165 | -0.04872 | -0.11913 | 0.00012 | 0.00273 | -0.00033 | 0.0716 | -0.00759 | -0.00527 | 0.00304 | -0.14267 | 0.0057 | -0.08045
[BG-RO] [DIR] TIE 400 kV DOBRUDJA- MEDGIDIA SUD | BC | -0.05174 | -0.00104 | -0.02565 | -1e-05 | -0.15044 | -0.0005 | 0.00113 | 0.00054 | -0.00041 | -0.00034 | -0.09785 | -0.01698 | -0.00204 | -0.00195 | -0.04019 | -0.08354 | 0.00016 | 0.00445 | -0.00041 | 0.01615 | -0.02529 | -0.00671 | 0.00265 | -0.14323 | 0.03966 | -0.05832
[BG-RO] [DIR] TIE 400 kV DOBRUDJA- MEDGIDIA SUD | N-1 TIE 400 kV MEDGIDIA SUD - VARNA | -0.08892 | -0.00179 | -0.04408 | -2e-05 | -0.25845 | -0.00085 | 0.00193 | 0.00093 | -0.00071 | -0.00059 | -0.16818 | -0.02918 | -0.00351 | -0.00336 | -0.06906 | -0.14358 | 0.00027 | 0.00764 | -0.0007 | 0.02775 | -0.04345 | -0.01153 | 0.00455 | -0.24623 | 0.06815 | -0.10021
[BG-RO] [DIR] TIE 400 kV MEDGIDIA SUD - VARNA | BC | -0.05342 | -0.00108 | -0.02648 | -1e-05 | -0.15518 | -0.00051 | 0.00116 | 0.00056 | -0.00043 | -0.00036 | -0.10104 | -0.01753 | -0.00211 | -0.00202 | -0.04149 | -0.08626 | 0.00016 | 0.00459 | -0.00042 | 0.01667 | -0.0261 | -0.00693 | 0.00273 | -0.14798 | 0.04093 | -0.0602
[BG-RO] [DIR] TIE 400 kV MEDGIDIA SUD - VARNA | N-1 TIE 400 kV MEDGIDIA SUD - DOBRUDJA | -0.08978 | -0.00181 | -0.0445 | -2e-05 | -0.26089 | -0.00086 | 0.00195 | 0.00094 | -0.00072 | -0.0006 | -0.1698 | -0.02946 | -0.00355 | -0.00339 | -0.06972 | -0.14496 | 0.00027 | 0.00771 | -0.00071 | 0.02802 | -0.04387 | -0.01164 | 0.00459 | -0.24862 | 0.0688 | -0.10118
[BG-RO] [OPP] TIE 400 kV TINTARENI-KOZLODUI 2 | BC | -0.06389 | -0.00014 | -0.02436 | -1e-05 | -0.13323 | -0.00034 | 0.00112 | 0.00035 | -0.0003 | -0.00025 | -0.12277 | -0.01587 | 0.00186 | -0.00147 | -0.04502 | -0.11143 | 0.00011 | 0.00232 | -0.0003 | 0.07012 | -0.00526 | -0.00465 | 0.0028 | -0.12948 | 0.00205 | -0.07508
[BG-RO] [OPP] TIE 400 kV TINTARENI-KOZLODUI 2 | N-1 TIE 400 kV TINTARENI-KOZLODUI 1 | -0.10355 | -0.00022 | -0.03948 | -2e-05 | -0.21593 | -0.00056 | 0.00182 | 0.00057 | -0.00048 | -0.0004 | -0.19898 | -0.02572 | 0.00302 | -0.00239 | -0.07296 | -0.1806 | 0.00017 | 0.00376 | -0.00048 | 0.11364 | -0.00852 | -0.00754 | 0.00454 | -0.20985 | 0.00332 | -0.12168
[BG-RO] [OPP] TIE 400 kV TINTARENI-KOZLODUI 2 | N-1 TIE 400 kV PORTILE DE FIER - DJERDAP | -0.07454 | -0.00031 | -0.03142 | -1e-05 | -0.13023 | -0.00047 | 0.00146 | 0.00048 | -0.0004 | -0.00033 | -0.12713 | -0.02036 | 0.00183 | -0.00198 | -0.05513 | -0.11876 | 0.00015 | 0.0033 | -0.0004 | 0.09128 | -0.02412 | -0.0064 | 0.00366 | -0.12778 | 0.0068 | -0.08765
[BG-RO] [OPP] TIE 400 kV TINTARENI-KOZLODUI 2 | N-1 TIE 400 kV MEDGIDIA SUD - VARNA | -0.06892 | -0.00024 | -0.02686 | -1e-05 | -0.14784 | -0.00039 | 0.00123 | 0.00041 | -0.00034 | -0.00028 | -0.13228 | -0.01752 | 0.00166 | -0.00166 | -0.04892 | -0.11955 | 0.00012 | 0.00275 | -0.00034 | 0.07168 | -0.00771 | -0.00531 | 0.00306 | -0.14341 | 0.0059 | -0.08075
[BG-RO] [OPP] TIE 400 kV TINTARENI-KOZLODUI 2 | N-1 TIE 400 kV MEDGIDIA SUD - DOBRUDJA | -0.06865 | -0.00023 | -0.02672 | -1e-05 | -0.14709 | -0.00039 | 0.00123 | 0.0004 | -0.00034 | -0.00028 | -0.13178 | -0.01743 | 0.00167 | -0.00165 | -0.04872 | -0.11913 | 0.00012 | 0.00273 | -0.00033 | 0.0716 | -0.00759 | -0.00527 | 0.00304 | -0.14267 | 0.0057 | -0.08045
[BG-RO] [OPP] TIE 400 kV TINTARENI-KOZLODUI 1 | BC | -0.06389 | -0.00014 | -0.02436 | -1e-05 | -0.13323 | -0.00034 | 0.00112 | 0.00035 | -0.0003 | -0.00025 | -0.12277 | -0.01587 | 0.00186 | -0.00147 | -0.04502 | -0.11143 | 0.00011 | 0.00232 | -0.0003 | 0.07012 | -0.00526 | -0.00465 | 0.0028 | -0.12948 | 0.00205 | -0.07508
[BG-RO] [OPP] TIE 400 kV TINTARENI-KOZLODUI 1 | N-1 TIE 400 kV TINTARENI-KOZLODUI 2 | -0.10355 | -0.00022 | -0.03948 | -2e-05 | -0.21593 | -0.00056 | 0.00182 | 0.00057 | -0.00048 | -0.0004 | -0.19898 | -0.02572 | 0.00302 | -0.00239 | -0.07296 | -0.1806 | 0.00017 | 0.00376 | -0.00048 | 0.11364 | -0.00852 | -0.00754 | 0.00454 | -0.20985 | 0.00332 | -0.12168
[BG-RO] [OPP] TIE 400 kV TINTARENI-KOZLODUI 1 | N-1 TIE 400 kV PORTILE DE FIER - DJERDAP | -0.07454 | -0.00031 | -0.03142 | -1e-05 | -0.13023 | -0.00047 | 0.00146 | 0.00048 | -0.0004 | -0.00033 | -0.12713 | -0.02036 | 0.00183 | -0.00198 | -0.05513 | -0.11876 | 0.00015 | 0.0033 | -0.0004 | 0.09128 | -0.02412 | -0.0064 | 0.00366 | -0.12778 | 0.0068 | -0.08765
[BG-RO] [OPP] TIE 400 kV TINTARENI-KOZLODUI 1 | N-1 TIE 400 kV MEDGIDIA SUD - VARNA | -0.06892 | -0.00024 | -0.02686 | -1e-05 | -0.14784 | -0.00039 | 0.00123 | 0.00041 | -0.00034 | -0.00028 | -0.13228 | -0.01752 | 0.00166 | -0.00166 | -0.04892 | -0.11955 | 0.00012 | 0.00275 | -0.00034 | 0.07168 | -0.00771 | -0.00531 | 0.00306 | -0.14341 | 0.0059 | -0.08075
[BG-RO] [OPP] TIE 400 kV TINTARENI-KOZLODUI 1 | N-1 TIE 400 kV MEDGIDIA SUD - DOBRUDJA | -0.06865 | -0.00023 | -0.02672 | -1e-05 | -0.14709 | -0.00039 | 0.00123 | 0.0004 | -0.00034 | -0.00028 | -0.13178 | -0.01743 | 0.00167 | -0.00165 | -0.04872 | -0.11913 | 0.00012 | 0.00273 | -0.00033 | 0.0716 | -0.00759 | -0.00527 | 0.00304 | -0.14267 | 0.0057 | -0.08045
[BG-RO] [OPP] TIE 400 kV DOBRUDJA- MEDGIDIA SUD | BC | -0.05174 | -0.00104 | -0.02565 | -1e-05 | -0.15044 | -0.0005 | 0.00113 | 0.00054 | -0.00041 | -0.00034 | -0.09785 | -0.01698 | -0.00204 | -0.00195 | -0.04019 | -0.08354 | 0.00016 | 0.00445 | -0.00041 | 0.01615 | -0.02529 | -0.00671 | 0.00265 | -0.14323 | 0.03966 | -0.05832
[BG-RO] [OPP] TIE 400 kV DOBRUDJA- MEDGIDIA SUD | N-1 TIE 400 kV MEDGIDIA SUD - VARNA | -0.08892 | -0.00179 | -0.04408 | -2e-05 | -0.25845 | -0.00085 | 0.00193 | 0.00093 | -0.00071 | -0.00059 | -0.16818 | -0.02918 | -0.00351 | -0.00336 | -0.06906 | -0.14358 | 0.00027 | 0.00764 | -0.0007 | 0.02775 | -0.04345 | -0.01153 | 0.00455 | -0.24623 | 0.06815 | -0.10021
[BG-RO] [OPP] TIE 400 kV MEDGIDIA SUD - VARNA | BC | -0.05342 | -0.00108 | -0.02648 | -1e-05 | -0.15518 | -0.00051 | 0.00116 | 0.00056 | -0.00043 | -0.00036 | -0.10104 | -0.01753 | -0.00211 | -0.00202 | -0.04149 | -0.08626 | 0.00016 | 0.00459 | -0.00042 | 0.01667 | -0.0261 | -0.00693 | 0.00273 | -0.14798 | 0.04093 | -0.0602
[BG-RO] [OPP] TIE 400 kV MEDGIDIA SUD - VARNA | N-1 TIE 400 kV MEDGIDIA SUD - DOBRUDJA | -0.08978 | -0.00181 | -0.0445 | -2e-05 | -0.26089 | -0.00086 | 0.00195 | 0.00094 | -0.00072 | -0.0006 | -0.1698 | -0.02946 | -0.00355 | -0.00339 | -0.06972 | -0.14496 | 0.00027 | 0.00771 | -0.00071 | 0.02802 | -0.04387 | -0.01164 | 0.00459 | -0.24862 | 0.0688 | -0.10118
[RO-BG] [DIR] TIE 400 kV TINTARENI-KOZLODUI 1 | BC | -0.06389 | -0.00014 | -0.02436 | -1e-05 | -0.13323 | -0.00034 | 0.00112 | 0.00035 | -0.0003 | -0.00025 | -0.12277 | -0.01587 | 0.00186 | -0.00147 | -0.04502 | -0.11143 | 0.00011 | 0.00232 | -0.0003 | 0.07012 | -0.00526 | -0.00465 | 0.0028 | -0.12948 | 0.00205 | -0.07508
[RO-BG] [DIR] TIE 400 kV TINTARENI-KOZLODUI 1 | N-1 TIE 400 kV Portile de Fier-Djerdap | -0.07454 | -0.00031 | -0.03142 | -1e-05 | -0.13023 | -0.00047 | 0.00146 | 0.00048 | -0.0004 | -0.00033 | -0.12713 | -0.02036 | 0.00183 | -0.00198 | -0.05513 | -0.11876 | 0.00015 | 0.0033 | -0.0004 | 0.09128 | -0.02412 | -0.0064 | 0.00366 | -0.12778 | 0.0068 | -0.08765
[RO-BG] [DIR] TIE 400 kV TINTARENI-KOZLODUI 1 | N-1 TIE 400 kV TINTARENI-KOZLODUI 2 | -0.10355 | -0.00022 | -0.03948 | -2e-05 | -0.21593 | -0.00056 | 0.00182 | 0.00057 | -0.00048 | -0.0004 | -0.19898 | -0.02572 | 0.00302 | -0.00239 | -0.07296 | -0.1806 | 0.00017 | 0.00376 | -0.00048 | 0.11364 | -0.00852 | -0.00754 | 0.00454 | -0.20985 | 0.00332 | -0.12168
[RO-BG] [DIR] TIE 400 kV TINTARENI-KOZLODUI 1 | N-1 TIE 400 kV Isaccea - Vulcanesti | -0.06713 | -0.00029 | -0.02642 | -1e-05 | -0.13871 | -0.00039 | 0.00121 | 0.00041 | -0.00034 | -0.00028 | -0.12734 | -0.01726 | 0.0014 | -0.00166 | -0.04785 | -0.1157 | 0.00012 | 0.00283 | -0.00034 | 0.06552 | -0.00813 | -0.00532 | 0.00298 | -0.13483 | 0.00851 | -0.07866
[RO-BG] [DIR] TIE 400 kV TINTARENI-KOZLODUI 1 | N-1 TIE 400 kV Resita-Pancevo c2 | -0.06391 | -0.00015 | -0.02472 | -1e-05 | -0.13257 | -0.00035 | 0.00114 | 0.00036 | -0.0003 | -0.00025 | -0.12231 | -0.01608 | 0.00184 | -0.0015 | -0.04529 | -0.11106 | 0.00011 | 0.00238 | -0.0003 | 0.07116 | -0.00626 | -0.00477 | 0.00285 | -0.12886 | 0.00237 | -0.07498
[RO-BG] [DIR] TIE 400 kV TINTARENI-KOZLODUI 1 | N-1 TIE 400 kV Resita-Pancevo c1 | -0.06391 | -0.00015 | -0.02472 | -1e-05 | -0.13257 | -0.00035 | 0.00114 | 0.00036 | -0.0003 | -0.00025 | -0.12231 | -0.01608 | 0.00184 | -0.0015 | -0.04529 | -0.11106 | 0.00011 | 0.00238 | -0.0003 | 0.07116 | -0.00626 | -0.00477 | 0.00285 | -0.12886 | 0.00237 | -0.07498
[RO-BG] [DIR] TIE 400 kV TINTARENI-KOZLODUI 2 | BC | -0.06389 | -0.00014 | -0.02436 | -1e-05 | -0.13323 | -0.00034 | 0.00112 | 0.00035 | -0.0003 | -0.00025 | -0.12277 | -0.01587 | 0.00186 | -0.00147 | -0.04502 | -0.11143 | 0.00011 | 0.00232 | -0.0003 | 0.07012 | -0.00526 | -0.00465 | 0.0028 | -0.12948 | 0.00205 | -0.07508
[RO-BG] [DIR] TIE 400 kV TINTARENI-KOZLODUI 2 | N-1 TIE 400 kV Portile de Fier-Djerdap | -0.07454 | -0.00031 | -0.03142 | -1e-05 | -0.13023 | -0.00047 | 0.00146 | 0.00048 | -0.0004 | -0.00033 | -0.12713 | -0.02036 | 0.00183 | -0.00198 | -0.05513 | -0.11876 | 0.00015 | 0.0033 | -0.0004 | 0.09128 | -0.02412 | -0.0064 | 0.00366 | -0.12778 | 0.0068 | -0.08765
[RO-BG] [DIR] TIE 400 kV TINTARENI-KOZLODUI 2 | N-1 TIE 400 kV TINTARENI-KOZLODUI 1 | -0.10355 | -0.00022 | -0.03948 | -2e-05 | -0.21593 | -0.00056 | 0.00182 | 0.00057 | -0.00048 | -0.0004 | -0.19898 | -0.02572 | 0.00302 | -0.00239 | -0.07296 | -0.1806 | 0.00017 | 0.00376 | -0.00048 | 0.11364 | -0.00852 | -0.00754 | 0.00454 | -0.20985 | 0.00332 | -0.12168
[RO-BG] [DIR] TIE 400 kV TINTARENI-KOZLODUI 2 | N-1 TIE 400 kV Isaccea - Vulcanesti | -0.06713 | -0.00029 | -0.02642 | -1e-05 | -0.13871 | -0.00039 | 0.00121 | 0.00041 | -0.00034 | -0.00028 | -0.12734 | -0.01726 | 0.0014 | -0.00166 | -0.04785 | -0.1157 | 0.00012 | 0.00283 | -0.00034 | 0.06552 | -0.00813 | -0.00532 | 0.00298 | -0.13483 | 0.00851 | -0.07866
[RO-BG] [DIR] TIE 400 kV TINTARENI-KOZLODUI 2 | N-1 TIE 400 kV Resita-Pancevo c2 | -0.06391 | -0.00015 | -0.02472 | -1e-05 | -0.13257 | -0.00035 | 0.00114 | 0.00036 | -0.0003 | -0.00025 | -0.12231 | -0.01608 | 0.00184 | -0.0015 | -0.04529 | -0.11106 | 0.00011 | 0.00238 | -0.0003 | 0.07116 | -0.00626 | -0.00477 | 0.00285 | -0.12886 | 0.00237 | -0.07498
[RO-BG] [DIR] TIE 400 kV TINTARENI-KOZLODUI 2 | N-1 TIE 400 kV Resita-Pancevo c1 | -0.06391 | -0.00015 | -0.02472 | -1e-05 | -0.13257 | -0.00035 | 0.00114 | 0.00036 | -0.0003 | -0.00025 | -0.12231 | -0.01608 | 0.00184 | -0.0015 | -0.04529 | -0.11106 | 0.00011 | 0.00238 | -0.0003 | 0.07116 | -0.00626 | -0.00477 | 0.00285 | -0.12886 | 0.00237 | -0.07498
[RO-RS] [DIR] TIE 400 kV Portile de Fier-Djerdap | BC | 0.07505 | 0.00122 | 0.04976 | 2e-05 | -0.02115 | 0.00087 | -0.00241 | -0.00092 | 0.00074 | 0.00061 | 0.03071 | 0.03166 | 0.00022 | 0.00355 | 0.07127 | 0.05164 | -0.00027 | -0.00688 | 0.00073 | -0.14917 | 0.13298 | 0.01227 | -0.00607 | -0.01197 | -0.03346 | 0.08862
[RO-RS] [DIR] TIE 400 kV Portile de Fier-Djerdap | N-1 TIE 400 kV Arad-Sandorfalva | 0.07352 | 0.00149 | 0.05003 | 2e-05 | -0.02538 | 0.00092 | -0.00245 | -0.00098 | 0.00077 | 0.00064 | 0.02732 | 0.03207 | 0.0021 | 0.00371 | 0.07045 | 0.0486 | -0.00029 | -0.00744 | 0.00077 | -0.15563 | 0.13237 | 0.01294 | -0.00628 | -0.01605 | -0.03629 | 0.08656
[RO-RS] [DIR] TIE 400 kV Portile de Fier-Djerdap | N-1 TIE 400 kV Nadab-Bekescsaba | 0.07092 | 0.00146 | 0.0475 | 2e-05 | -0.02752 | 0.00087 | -0.00225 | -0.00093 | 0.00073 | 0.00061 | 0.02495 | 0.0304 | 0.00119 | 0.00349 | 0.06772 | 0.04615 | -0.00027 | -0.00716 | 0.00072 | -0.15752 | 0.12886 | 0.01211 | -0.00557 | -0.01823 | -0.03617 | 0.08393
[RO-RS] [DIR] TIE 400 kV Portile de Fier-Djerdap | N-1 TIE 400 kV Rosiori-Mukacevo | 0.06745 | 0.00065 | 0.04407 | 2e-05 | -0.03071 | 0.00071 | -0.00213 | -0.00074 | 0.00061 | 0.00051 | 0.02158 | 0.02769 | -0.00203 | 0.00297 | 0.06417 | 0.04273 | -0.00022 | -0.00525 | 0.0006 | -0.16169 | 0.12489 | 0.0101 | -0.00536 | -0.02144 | -0.0302 | 0.08042
[RO-RS] [DIR] TIE 400 kV Portile de Fier-Djerdap | N-1 TIE 400 kV TINTARENI-KOZLODUI 1 | 0.08354 | 0.00124 | 0.053 | 2e-05 | -0.00344 | 0.00092 | -0.00256 | -0.00097 | 0.00078 | 0.00065 | 0.04703 | 0.03377 | -3e-05 | 0.00375 | 0.07725 | 0.06646 | -0.00029 | -0.00719 | 0.00077 | -0.1585 | 0.13368 | 0.01289 | -0.00644 | 0.00525 | -0.03373 | 0.0986
[RO-RS] [DIR] TIE 400 kV Portile de Fier-Djerdap | N-1 TIE 400 kV TINTARENI-KOZLODUI 2 | 0.08354 | 0.00124 | 0.053 | 2e-05 | -0.00344 | 0.00092 | -0.00256 | -0.00097 | 0.00078 | 0.00065 | 0.04703 | 0.03377 | -3e-05 | 0.00375 | 0.07725 | 0.06646 | -0.00029 | -0.00719 | 0.00077 | -0.1585 | 0.13368 | 0.01289 | -0.00644 | 0.00525 | -0.03373 | 0.0986
[RO-RS] [DIR] TIE 400 kV Portile de Fier-Djerdap | N-1 TIE 400 kV Isaccea - Vulcanesti | 0.06702 | 0.00085 | 0.04464 | 2e-05 | -0.03476 | 0.00075 | -0.0022 | -0.00078 | 0.00064 | 0.00053 | 0.01937 | 0.0282 | -0.00091 | 0.00309 | 0.06424 | 0.04105 | -0.00023 | -0.00562 | 0.00063 | -0.16058 | 0.12585 | 0.01062 | -0.00563 | -0.02523 | -0.01744 | 0.07973
[RO-RS] [DIR] TIE 400 kV Portile de Fier-Djerdap | N-1 OHL 400 kV Mintia-Arad | 0.07041 | 0.00139 | 0.04772 | 2e-05 | -0.02978 | 0.00087 | -0.0023 | -0.00092 | 0.00073 | 0.00061 | 0.02332 | 0.03051 | 0.00133 | 0.0035 | 0.0676 | 0.04478 | -0.00027 | -0.00706 | 0.00072 | -0.16146 | 0.12953 | 0.01217 | -0.00578 | -0.02038 | -0.03623 | 0.08321
[RO-RS] [DIR] TIE 400 kV Portile de Fier-Djerdap | N-1 OHL 220 kV Portile de Fier-Resita 1&2 | 0.0669 | 0.00131 | 0.04637 | 2e-05 | -0.03371 | 0.00084 | -0.00224 | -0.00089 | 0.00071 | 0.00059 | 0.01879 | 0.02956 | 0.00103 | 0.00339 | 0.0651 | 0.04012 | -0.00026 | -0.00678 | 0.0007 | -0.16443 | 0.12777 | 0.01179 | -0.00564 | -0.02439 | -0.03556 | 0.07884
[RO-RS] [DIR] TIE 400 kV Portile de Fier-Djerdap | N-1 OHL 220 kV Resita-Timisoara 1&2 | 0.06548 | 0.00121 | 0.04315 | 2e-05 | -0.03067 | 0.00077 | -0.00207 | -0.00083 | 0.00065 | 0.00054 | 0.02046 | 0.0276 | 0.00096 | 0.00314 | 0.06209 | 0.04118 | -0.00024 | -0.00629 | 0.00065 | -0.15628 | 0.11938 | 0.01086 | -0.00518 | -0.02159 | -0.03349 | 0.07811
[RO-RS] [DIR] TIE 400 kV Portile de Fier-Djerdap | N-1 TRA 400/220 kV AT3 Arad | 0.07123 | 0.00126 | 0.04735 | 2e-05 | -0.02567 | 0.00084 | -0.00228 | -0.00089 | 0.00071 | 0.00059 | 0.02617 | 0.0302 | 0.00069 | 0.00342 | 0.06775 | 0.04713 | -0.00026 | -0.00674 | 0.0007 | -0.15389 | 0.12811 | 0.01183 | -0.00574 | -0.01649 | -0.03402 | 0.08436
[RO-RS] [DIR] TIE 400 kV Portile de Fier-Djerdap | N-1 TIE 400 kV Resita-Pancevo c2 | 0.07532 | 0.0014 | 0.05417 | 3e-05 | -0.02927 | 0.00096 | -0.00265 | -0.00102 | 0.00081 | 0.00068 | 0.02499 | 0.03434 | 0.00053 | 0.00392 | 0.07463 | 0.04702 | -0.0003 | -0.00766 | 0.00081 | -0.16216 | 0.14538 | 0.01367 | -0.00671 | -0.01966 | -0.03736 | 0.08736
[RO-UA] [DIR] TIE 400 kV Isaccea-Vulcanesti | N-1 TIE 400 kV Resita-Pancevo c2 | 0.09484 | 0.00441 | 0.0602 | 4e-05 | 0.161 | 0.00144 | -0.00243 | -0.00162 | 0.00118 | 0.00098 | 0.13418 | 0.04067 | 0.0134 | 0.00542 | 0.08281 | 0.12533 | -0.00046 | -0.01485 | 0.00117 | 0.13524 | 0.08361 | 0.01938 | -0.00517 | 0.15699 | -0.189 | 0.10496
[RO-HU] [DIR] TIE 400 kV Arad-Sandorfalva | BC | -0.02243 | 0.00387 | 0.004 | 1e-05 | -0.06187 | 0.00069 | -0.00065 | -0.00081 | 0.00053 | 0.00044 | -0.04971 | 0.00606 | 0.02758 | 0.00225 | -0.01203 | -0.04458 | -0.00022 | -0.00823 | 0.00052 | -0.09447 | -0.00892 | 0.00973 | -0.00309 | -0.05978 | -0.04139 | -0.03012
[RO-HU] [DIR] TIE 400 kV Arad-Sandorfalva | N-1 TIE 400 kV Nadab-Bekescsaba | -0.06464 | 0.00633 | -0.01909 | 1e-05 | -0.12706 | 0.00065 | 0.00096 | -0.00086 | 0.00045 | 0.00038 | -0.10862 | -0.00683 | 0.03746 | 0.00161 | -0.04836 | -0.10075 | -0.00022 | -0.0111 | 0.00045 | -0.17979 | -0.05099 | 0.00809 | 0.002 | -0.12386 | -0.06906 | -0.07807
[RO-HU] [DIR] TIE 400 kV Arad-Sandorfalva | N-1 TIE 400 kV Rosiori-Mukacevo | -0.04559 | 0.00213 | -0.01335 | 0 | -0.09101 | 0.0002 | 0.00018 | -0.00026 | 0.00013 | 0.00011 | -0.07753 | -0.00604 | 0.02071 | 0.00046 | -0.03368 | -0.07174 | -7e-05 | -0.00328 | 0.00013 | -0.13261 | -0.03357 | 0.00311 | -0.00093 | -0.08865 | -0.03145 | -0.0551
[RO-HU] [DIR] TIE 400 kV Arad-Sandorfalva | N-1 TIE 400 kV Portile de Fier-Djerdap | -0.01805 | 0.00394 | 0.0069 | 2e-05 | -0.06311 | 0.00074 | -0.00079 | -0.00086 | 0.00057 | 0.00048 | -0.04792 | 0.00791 | 0.02759 | 0.00245 | -0.00788 | -0.04157 | -0.00024 | -0.00863 | 0.00056 | -0.10317 | -0.00116 | 0.01045 | -0.00344 | -0.06047 | -0.04335 | -0.02495
[RO-HU] [DIR] TIE 400 kV Arad-Sandorfalva | N-1 OHL 400 kV Iernut-Sibiu Sud | -0.02392 | 0.00383 | 0.00307 | 1e-05 | -0.0641 | 0.00067 | -0.00061 | -0.00079 | 0.00051 | 0.00043 | -0.05174 | 0.00545 | 0.02744 | 0.00217 | -0.01333 | -0.04652 | -0.00021 | -0.00807 | 0.00051 | -0.09655 | -0.01028 | 0.00947 | -0.00297 | -0.06197 | -0.04133 | -0.03178
[RO-HU] [DIR] TIE 400 kV Arad-Sandorfalva | N-1 TIE 400 kV Resita-Pancevo c2 | -0.02238 | 0.0039 | 0.00475 | 2e-05 | -0.06325 | 0.0007 | -0.00069 | -0.00083 | 0.00054 | 0.00045 | -0.05068 | 0.00651 | 0.02763 | 0.00231 | -0.01146 | -0.04536 | -0.00023 | -0.00837 | 0.00054 | -0.09666 | -0.00682 | 0.00997 | -0.0032 | -0.06107 | -0.04205 | -0.03033
[RO-HU] [DIR] TIE 400 kV Arad-Sandorfalva | N-1 TIE 400 kV Resita-Pancevo c1 | -0.02238 | 0.0039 | 0.00475 | 2e-05 | -0.06325 | 0.0007 | -0.00069 | -0.00083 | 0.00054 | 0.00045 | -0.05068 | 0.00651 | 0.02763 | 0.00231 | -0.01146 | -0.04536 | -0.00023 | -0.00837 | 0.00054 | -0.09666 | -0.00682 | 0.00997 | -0.0032 | -0.06107 | -0.04205 | -0.03033
[RO-HU] [DIR] TIE 400 kV Nadab-Bekescsaba | BC | -0.07513 | 0.00437 | -0.04111 | -1e-05 | -0.11604 | -6e-05 | 0.00286 | -9e-05 | -0.00014 | -0.00011 | -0.10485 | -0.02295 | 0.0176 | -0.00113 | -0.06467 | -0.09998 | 1e-05 | -0.0051 | -0.00014 | -0.15186 | -0.07489 | -0.00293 | 0.00906 | -0.11407 | -0.04924 | -0.08535
[RO-HU] [DIR] TIE 400 kV Nadab-Bekescsaba | N-1 TIE 400 kV Arad-Sandorfalva | -0.08938 | 0.00683 | -0.03857 | 0 | -0.15535 | 0.00037 | 0.00245 | -0.0006 | 0.0002 | 0.00017 | -0.13644 | -0.0191 | 0.03512 | 0.0003 | -0.07231 | -0.1283 | -0.00013 | -0.01033 | 0.0002 | -0.21188 | -0.08056 | 0.00326 | 0.0071 | -0.15205 | -0.07554 | -0.10448
[RO-HU] [DIR] TIE 400 kV Nadab-Bekescsaba | N-1 TIE 400 kV Rosiori-Mukacevo | -0.12438 | 0.00066 | -0.07799 | -3e-05 | -0.17797 | -0.0011 | 0.00463 | 0.00108 | -0.00097 | -0.00081 | -0.16399 | -0.04867 | 0.00299 | -0.00494 | -0.11069 | -0.15771 | 0.00034 | 0.00543 | -0.00096 | -0.23295 | -0.12731 | -0.01701 | 0.01365 | -0.17547 | -0.02809 | -0.13847
[RO-HU] [DIR] TIE 400 kV Nadab-Bekescsaba | N-1 TIE 400 kV Portile de Fier-Djerdap | -0.07114 | 0.00443 | -0.03847 | -1e-05 | -0.11716 | -2e-05 | 0.00274 | -0.00014 | -0.0001 | -7e-05 | -0.10322 | -0.02127 | 0.01761 | -0.00094 | -0.06089 | -0.09724 | -1e-05 | -0.00547 | -0.0001 | -0.15978 | -0.06784 | -0.00228 | 0.00874 | -0.11471 | -0.05102 | -0.08065
[RO-HU] [DIR] TIE 400 kV Nadab-Bekescsaba | N-1 OHL 400 kV Iernut-Sibiu Sud | -0.07321 | 0.00443 | -0.03991 | -1e-05 | -0.11317 | -4e-05 | 0.0028 | -0.00012 | -0.00012 | -9e-05 | -0.10224 | -0.02216 | 0.01777 | -0.00103 | -0.06299 | -0.09748 | 0 | -0.00532 | -0.00011 | -0.14918 | -0.07314 | -0.00258 | 0.00891 | -0.11125 | -0.04932 | -0.08321
[RO-HU] [DIR] TIE 400 kV Nadab-Bekescsaba | N-1 TIE 400 kV Resita-Pancevo c2 | -0.07509 | 0.00439 | -0.04047 | -1e-05 | -0.11722 | -5e-05 | 0.00283 | -0.0001 | -0.00013 | -0.0001 | -0.10568 | -0.02256 | 0.01764 | -0.00107 | -0.06418 | -0.10065 | 0 | -0.00521 | -0.00012 | -0.15375 | -0.07309 | -0.00273 | 0.00897 | -0.11519 | -0.04981 | -0.08553
[RO-HU] [DIR] TIE 400 kV Nadab-Bekescsaba | N-1 TIE 400 kV Resita-Pancevo c1 | -0.07509 | 0.00439 | -0.04047 | -1e-05 | -0.11722 | -5e-05 | 0.00283 | -0.0001 | -0.00013 | -0.0001 | -0.10568 | -0.02256 | 0.01764 | -0.00107 | -0.06418 | -0.10065 | 0 | -0.00521 | -0.00012 | -0.15375 | -0.07309 | -0.00273 | 0.00897 | -0.11519 | -0.04981 | -0.08553
[RO-UA] [DIR]TIE 400 kV Rosiori-Mukacevo | BC | 0.11769 | 0.00886 | 0.08812 | 6e-05 | 0.148 | 0.00248 | -0.00421 | -0.00279 | 0.002 | 0.00167 | 0.14131 | 0.06145 | 0.0349 | 0.0091 | 0.10998 | 0.13797 | -0.00079 | -0.02517 | 0.00198 | 0.19377 | 0.12524 | 0.03364 | -0.01097 | 0.14671 | -0.05054 | 0.12693
[RO-UA] [DIR]TIE 400 kV Rosiori-Mukacevo | N-1 TIE 400 kV Arad-Sandorfalva | 0.12033 | 0.00841 | 0.08765 | 6e-05 | 0.15528 | 0.0024 | -0.00414 | -0.0027 | 0.00194 | 0.00162 | 0.14716 | 0.06074 | 0.03165 | 0.00884 | 0.11139 | 0.14321 | -0.00076 | -0.02421 | 0.00192 | 0.20488 | 0.12629 | 0.03249 | -0.01061 | 0.15374 | -0.04567 | 0.13047
[RO-UA] [DIR]TIE 400 kV Rosiori-Mukacevo | N-1 TIE 400 kV Nadab-Bekescsaba | 0.1343 | 0.0079 | 0.09721 | 6e-05 | 0.17365 | 0.00249 | -0.00485 | -0.00277 | 0.00203 | 0.0017 | 0.16449 | 0.06652 | 0.03101 | 0.00935 | 0.12427 | 0.16007 | -0.00079 | -0.02405 | 0.00201 | 0.22734 | 0.1418 | 0.03428 | -0.01297 | 0.17193 | -0.03965 | 0.1458
[RO-UA] [DIR]TIE 400 kV Rosiori-Mukacevo | N-1 TIE 400 kV Portile de Fier-Djerdap | 0.11521 | 0.00882 | 0.08648 | 6e-05 | 0.1487 | 0.00245 | -0.00413 | -0.00276 | 0.00197 | 0.00165 | 0.1403 | 0.06041 | 0.03489 | 0.00898 | 0.10763 | 0.13626 | -0.00078 | -0.02495 | 0.00196 | 0.19869 | 0.12086 | 0.03323 | -0.01077 | 0.14711 | -0.04943 | 0.12401
[RO-UA] [DIR]TIE 400 kV Rosiori-Mukacevo | N-1 OHL 400 kV Iernut-Sibiu Sud | 0.09377 | 0.00814 | 0.07319 | 5e-05 | 0.11224 | 0.00217 | -0.00347 | -0.00245 | 0.00174 | 0.00146 | 0.10869 | 0.05159 | 0.03279 | 0.00788 | 0.08905 | 0.10685 | -0.00069 | -0.02248 | 0.00173 | 0.16032 | 0.10335 | 0.02931 | -0.009 | 0.11155 | -0.04952 | 0.1003
[RO-UA] [DIR]TIE 400 kV Rosiori-Mukacevo | N-1 OHL 400 kV Mintia-Arad | 0.12236 | 0.00869 | 0.09018 | 6e-05 | 0.1567 | 0.00248 | -0.00432 | -0.00279 | 0.00201 | 0.00168 | 0.14876 | 0.06261 | 0.03378 | 0.00915 | 0.11368 | 0.14489 | -0.00079 | -0.025 | 0.00199 | 0.20616 | 0.12872 | 0.03374 | -0.01126 | 0.1552 | -0.04774 | 0.13238
[RO-UA] [DIR]TIE 400 kV Rosiori-Mukacevo | N-1 OHL 400 kV Sibiu Sud-Mintia | 0.12055 | 0.00873 | 0.08918 | 6e-05 | 0.15418 | 0.00247 | -0.00427 | -0.00278 | 0.002 | 0.00167 | 0.14636 | 0.06203 | 0.03412 | 0.00911 | 0.1121 | 0.14255 | -0.00079 | -0.025 | 0.00198 | 0.20165 | 0.12676 | 0.03361 | -0.01112 | 0.1527 | -0.04828 | 0.13032
[RO-UA] [DIR]TIE 400 kV Rosiori-Mukacevo | N-1 OHL 400 kV Arefu-Sibiu Sud | 0.10996 | 0.00879 | 0.08383 | 6e-05 | 0.13621 | 0.00241 | -0.004 | -0.00272 | 0.00194 | 0.00162 | 0.13019 | 0.05871 | 0.035 | 0.00881 | 0.10347 | 0.12738 | -0.00077 | -0.02467 | 0.00192 | 0.18739 | 0.11894 | 0.03265 | -0.01041 | 0.13511 | -0.05064 | 0.11816
[RO-UA] [DIR]TIE 400 kV Rosiori-Mukacevo | N-1 TIE 400 kV Resita-Pancevo c2 | 0.11767 | 0.00885 | 0.08782 | 6e-05 | 0.14855 | 0.00247 | -0.0042 | -0.00279 | 0.00199 | 0.00167 | 0.1417 | 0.06127 | 0.03487 | 0.00908 | 0.10975 | 0.13828 | -0.00079 | -0.02512 | 0.00198 | 0.19465 | 0.1244 | 0.03354 | -0.01093 | 0.14724 | -0.05027 | 0.12702
[RO-UA] [DIR]TIE 400 kV Rosiori-Mukacevo | N-1 OHL 400 kV Arefu-Tantareni | 0.11237 | 0.0088 | 0.08514 | 6e-05 | 0.14039 | 0.00243 | -0.00407 | -0.00274 | 0.00196 | 0.00164 | 0.13379 | 0.05954 | 0.03493 | 0.0089 | 0.10549 | 0.13074 | -0.00077 | -0.0248 | 0.00194 | 0.19213 | 0.12089 | 0.03293 | -0.01059 | 0.13919 | -0.05007 | 0.1209
[RO-UA] [DIR]TIE 400 kV Rosiori-Mukacevo | N-1 TIE 400 kV Resita-Pancevo c1 | 0.11767 | 0.00885 | 0.08782 | 6e-05 | 0.14855 | 0.00247 | -0.0042 | -0.00279 | 0.00199 | 0.00167 | 0.1417 | 0.06127 | 0.03487 | 0.00908 | 0.10975 | 0.13828 | -0.00079 | -0.02512 | 0.00198 | 0.19465 | 0.1244 | 0.03354 | -0.01093 | 0.14724 | -0.05027 | 0.12702
[RO-RS] [DIR] TIE 400 kV Resita-Pancevo c2 | BC | 0.00105 | 0.00071 | 0.01751 | 1e-05 | -0.0322 | 0.00037 | -0.00096 | -0.0004 | 0.00031 | 0.00026 | -0.02267 | 0.01062 | 0.00124 | 0.00147 | 0.01333 | -0.01833 | -0.00012 | -0.00308 | 0.00031 | -0.0515 | 0.04916 | 0.00553 | -0.00255 | -0.0305 | -0.01546 | -0.00499
[RO-RS] [DIR] TIE 400 kV Resita-Pancevo c2 | N-1 TIE 400 kV Arad-Sandorfalva | 0 | 0.00089 | 0.0177 | 1e-05 | -0.03509 | 0.0004 | -0.00099 | -0.00043 | 0.00033 | 0.00028 | -0.025 | 0.0109 | 0.00253 | 0.00158 | 0.01277 | -0.02041 | -0.00013 | -0.00347 | 0.00033 | -0.05592 | 0.04875 | 0.00598 | -0.00269 | -0.03329 | -0.0174 | -0.0064
[RO-RS] [DIR] TIE 400 kV Resita-Pancevo c2 | N-1 TIE 400 kV Nadab-Bekescsaba | -0.00162 | 0.00087 | 0.01604 | 1e-05 | -0.03633 | 0.00037 | -0.00086 | -0.0004 | 0.0003 | 0.00025 | -0.02641 | 0.0098 | 0.00187 | 0.00143 | 0.01103 | -0.02189 | -0.00012 | -0.00326 | 0.0003 | -0.05691 | 0.0465 | 0.00542 | -0.00223 | -0.03456 | -0.01721 | -0.00803
[RO-RS] [DIR] TIE 400 kV Resita-Pancevo c2 | N-1 TIE 400 kV Portile de Fier-Djerdap | 0.0188 | 0.001 | 0.02927 | 2e-05 | -0.0372 | 0.00058 | -0.00153 | -0.00061 | 0.00048 | 0.0004 | -0.01541 | 0.0181 | 0.00129 | 0.00231 | 0.03018 | -0.00612 | -0.00018 | -0.00471 | 0.00048 | -0.08678 | 0.08061 | 0.00843 | -0.00398 | -0.03333 | -0.02337 | 0.01596
[RO-RS] [DIR] TIE 400 kV Resita-Pancevo c2 | N-1 OHL 400 kV Iernut-Sibiu Sud | -0.00053 | 0.00066 | 0.01652 | 1e-05 | -0.03457 | 0.00035 | -0.00091 | -0.00037 | 0.00029 | 0.00024 | -0.02484 | 0.00996 | 0.0011 | 0.00139 | 0.01194 | -0.02039 | -0.00011 | -0.0029 | 0.00029 | -0.05372 | 0.04771 | 0.00524 | -0.00242 | -0.03283 | -0.01539 | -0.00676
[RO-RS] [DIR] TIE 400 kV Resita-Pancevo c2 | N-1 OHL 400 kV Mintia-Arad | -0.00053 | 0.00077 | 0.01681 | 1e-05 | -0.03514 | 0.00037 | -0.00092 | -0.0004 | 0.00031 | 0.00026 | -0.0252 | 0.01022 | 0.00162 | 0.00145 | 0.01207 | -0.02067 | -0.00012 | -0.00314 | 0.0003 | -0.0557 | 0.04799 | 0.00549 | -0.00245 | -0.03337 | -0.01641 | -0.00684
[RO-RS] [DIR] TIE 400 kV Resita-Pancevo c2 | N-1 OHL 220 kV Portile de Fier-Resita c2 | 0.00216 | 0.0007 | 0.01797 | 1e-05 | -0.03049 | 0.00037 | -0.00098 | -0.0004 | 0.00031 | 0.00026 | -0.02105 | 0.0109 | 0.00113 | 0.00149 | 0.01417 | -0.01676 | -0.00012 | -0.00309 | 0.00031 | -0.04942 | 0.04987 | 0.00559 | -0.00261 | -0.02881 | -0.01517 | -0.00367
[RO-RS] [DIR] TIE 400 kV Resita-Pancevo c2 | N-1 OHL 220 kV Portile de Fier-Resita c1 | 0.00216 | 0.0007 | 0.01797 | 1e-05 | -0.03049 | 0.00037 | -0.00098 | -0.0004 | 0.00031 | 0.00026 | -0.02105 | 0.0109 | 0.00113 | 0.00149 | 0.01417 | -0.01676 | -0.00012 | -0.00309 | 0.00031 | -0.04942 | 0.04987 | 0.00559 | -0.00261 | -0.02881 | -0.01517 | -0.00367
[RO-RS] [DIR] TIE 400 kV Resita-Pancevo c2 | N-1 OHL 220 kV Resita-Timisoara c2 | -0.00166 | 0.00071 | 0.01563 | 1e-05 | -0.0349 | 0.00034 | -0.00086 | -0.00037 | 0.00029 | 0.00024 | -0.02558 | 0.00946 | 0.00145 | 0.00135 | 0.01072 | -0.0213 | -0.00011 | -0.00291 | 0.00028 | -0.05352 | 0.04531 | 0.00513 | -0.0023 | -0.03323 | -0.01547 | -0.00798
[RO-RS] [DIR] TIE 400 kV Resita-Pancevo c2 | N-1 OHL 220 kV Resita-Timisoara c1 | -0.00166 | 0.00071 | 0.01563 | 1e-05 | -0.0349 | 0.00034 | -0.00086 | -0.00037 | 0.00029 | 0.00024 | -0.02558 | 0.00946 | 0.00145 | 0.00135 | 0.01072 | -0.0213 | -0.00011 | -0.00291 | 0.00028 | -0.05352 | 0.04531 | 0.00513 | -0.0023 | -0.03323 | -0.01547 | -0.00798
[RO-RS] [DIR] TIE 400 kV Resita-Pancevo c2 | N-1 TRA 400/220 kV AT3 Arad | -0.00303 | 0.00075 | 0.01493 | 1e-05 | -0.03703 | 0.00034 | -0.00083 | -0.00037 | 0.00028 | 0.00023 | -0.02752 | 0.00906 | 0.00174 | 0.00133 | 0.00957 | -0.02315 | -0.00011 | -0.00294 | 0.00028 | -0.05654 | 0.04397 | 0.00506 | -0.0022 | -0.03533 | -0.01606 | -0.00955
[RO-RS] [DIR] TIE 400 kV Resita-Pancevo c2 | N-1 OHL 400 kV Djerdap - Drmno | -0.00324 | 0.001 | 0.02154 | 1e-05 | -0.05013 | 0.00048 | -0.00119 | -0.00051 | 0.0004 | 0.00033 | -0.03708 | 0.01304 | 0.00211 | 0.00188 | 0.0143 | -0.03106 | -0.00015 | -0.00407 | 0.00039 | -0.07503 | 0.07397 | 0.00714 | -0.00317 | -0.04779 | -0.02186 | -0.01225
[RO-RS] [DIR] TIE 400 kV Resita-Pancevo c2 | N-1 OHL 400 kV Djerdap - Bor | 0.01126 | 0.00072 | 0.02134 | 1e-05 | -0.02689 | 0.00042 | -0.00113 | -0.00045 | 0.00035 | 0.00029 | -0.01309 | 0.01311 | 0.0009 | 0.00169 | 0.02086 | -0.00712 | -0.00013 | -0.00343 | 0.00035 | -0.05809 | 0.04831 | 0.00621 | -0.00296 | -0.02444 | -0.01646 | 0.00799
[RO-RS] [DIR] TIE 400 kV Resita-Pancevo c2 | N-1 OHL 400 kV Srbobran – Subotica 3 | 0.00857 | 0.00063 | 0.02385 | 1e-05 | -0.02615 | 0.00045 | -0.00128 | -0.00047 | 0.00038 | 0.00032 | -0.0158 | 0.01434 | -0.00021 | 0.00183 | 0.02126 | -0.01114 | -0.00014 | -0.00349 | 0.00038 | -0.04718 | 0.06112 | 0.00674 | -0.00335 | -0.02431 | -0.01529 | 0.00285
[RO-RS] [DIR] TIE 400 kV Resita-Pancevo c2 | N-1 TIE 400 kV Sandorfalva-Subotica 3 | 0.01401 | 0.00059 | 0.02934 | 1e-05 | -0.02226 | 0.00053 | -0.00158 | -0.00055 | 0.00045 | 0.00037 | -0.01122 | 0.01769 | -0.00142 | 0.00218 | 0.02715 | -0.00629 | -0.00016 | -0.00393 | 0.00044 | -0.04468 | 0.0692 | 0.00796 | -0.00411 | -0.02031 | -0.01558 | 0.00832
[RO-RS] [DIR] TIE 400 kV Resita-Pancevo c2 | N-1 OHL 400 kV Bor 2 – Nis 2 | 0.00896 | 0.00071 | 0.02018 | 1e-05 | -0.02807 | 0.0004 | -0.00108 | -0.00043 | 0.00034 | 0.00028 | -0.01511 | 0.01237 | 0.00095 | 0.00162 | 0.01892 | -0.00947 | -0.00013 | -0.0033 | 0.00034 | -0.05529 | 0.04554 | 0.00597 | -0.00282 | -0.02574 | -0.01598 | 0.00522
[RO-RS] [DIR] TIE 400 kV Resita-Pancevo c2 | N-1 OHL 400 kV Portile de Fier-Resita | 0.01072 | 0.00036 | 0.01566 | 1e-05 | -0.0057 | 0.00028 | -0.00084 | -0.0003 | 0.00024 | 0.0002 | -0.00023 | 0.00955 | -0.00018 | 0.00117 | 0.01634 | 0.00214 | -9e-05 | -0.00215 | 0.00024 | -0.02014 | 0.03869 | 0.00422 | -0.0022 | -0.00474 | -0.00757 | 0.00875
[RO-RS] [DIR] TIE 400 kV Resita-Pancevo c2 | N-1 OHL 400 kV Paks -Sandorfalva | 0.00012 | 0.00079 | 0.01697 | 1e-05 | -0.03339 | 0.00038 | -0.00095 | -0.0004 | 0.00031 | 0.00026 | -0.02382 | 0.01038 | 0.00201 | 0.00148 | 0.01246 | -0.01946 | -0.00012 | -0.00319 | 0.00031 | -0.05284 | 0.0479 | 0.00561 | -0.00257 | -0.03168 | -0.01609 | -0.00604
[RO-RS] [DIR] TIE 400 kV Resita-Pancevo c2 | N-1 TIE 400 kV Resita-Pancevo c1 | 0.00167 | 0.00113 | 0.02788 | 2e-05 | -0.05126 | 0.00059 | -0.00153 | -0.00063 | 0.00049 | 0.00041 | -0.0361 | 0.0169 | 0.00198 | 0.00234 | 0.02122 | -0.02918 | -0.00018 | -0.00491 | 0.00049 | -0.08199 | 0.07828 | 0.0088 | -0.00406 | -0.04856 | -0.02461 | -0.00795
[RO-RS] [DIR] TIE 400 kV Resita-Pancevo c1 | BC | 0.00105 | 0.00071 | 0.01751 | 1e-05 | -0.03219 | 0.00037 | -0.00096 | -0.0004 | 0.00031 | 0.00026 | -0.02267 | 0.01062 | 0.00124 | 0.00147 | 0.01333 | -0.01833 | -0.00012 | -0.00308 | 0.00031 | -0.0515 | 0.04916 | 0.00553 | -0.00255 | -0.0305 | -0.01546 | -0.00499
[RO-RS] [DIR] TIE 400 kV Resita-Pancevo c1 | N-1 TIE 400 kV Arad-Sandorfalva | 0 | 0.00089 | 0.01769 | 1e-05 | -0.03509 | 0.0004 | -0.00099 | -0.00043 | 0.00033 | 0.00028 | -0.025 | 0.0109 | 0.00253 | 0.00158 | 0.01276 | -0.02041 | -0.00013 | -0.00347 | 0.00033 | -0.05592 | 0.04875 | 0.00598 | -0.00269 | -0.03329 | -0.0174 | -0.0064
[RO-RS] [DIR] TIE 400 kV Resita-Pancevo c1 | N-1 TIE 400 kV Nadab-Bekescsaba | -0.00162 | 0.00087 | 0.01604 | 1e-05 | -0.03633 | 0.00037 | -0.00086 | -0.0004 | 0.0003 | 0.00025 | -0.02641 | 0.0098 | 0.00187 | 0.00143 | 0.01102 | -0.02189 | -0.00012 | -0.00326 | 0.0003 | -0.05691 | 0.0465 | 0.00542 | -0.00223 | -0.03456 | -0.01721 | -0.00803
[RO-RS] [DIR] TIE 400 kV Resita-Pancevo c1 | N-1 TIE 400 kV Portile de Fier-Djerdap | 0.0188 | 0.001 | 0.02927 | 2e-05 | -0.0372 | 0.00058 | -0.00153 | -0.00061 | 0.00048 | 0.0004 | -0.01541 | 0.0181 | 0.00129 | 0.00231 | 0.03018 | -0.00611 | -0.00018 | -0.00471 | 0.00048 | -0.08677 | 0.08061 | 0.00843 | -0.00398 | -0.03333 | -0.02337 | 0.01596
[RO-RS] [DIR] TIE 400 kV Resita-Pancevo c1 | N-1 OHL 400 kV Iernut-Sibiu Sud | -0.00053 | 0.00066 | 0.01652 | 1e-05 | -0.03457 | 0.00035 | -0.00091 | -0.00037 | 0.00029 | 0.00024 | -0.02484 | 0.00996 | 0.0011 | 0.00139 | 0.01194 | -0.02039 | -0.00011 | -0.0029 | 0.00029 | -0.05372 | 0.04771 | 0.00524 | -0.00242 | -0.03283 | -0.01539 | -0.00676
[RO-RS] [DIR] TIE 400 kV Resita-Pancevo c1 | N-1 OHL 400 kV Mintia-Arad | -0.00053 | 0.00077 | 0.01681 | 1e-05 | -0.03514 | 0.00037 | -0.00092 | -0.0004 | 0.00031 | 0.00026 | -0.0252 | 0.01022 | 0.00162 | 0.00145 | 0.01207 | -0.02067 | -0.00012 | -0.00314 | 0.0003 | -0.0557 | 0.04799 | 0.00549 | -0.00245 | -0.03337 | -0.01641 | -0.00684
[RO-RS] [DIR] TIE 400 kV Resita-Pancevo c1 | N-1 OHL 220 kV Portile de Fier-Resita c2 | 0.00216 | 0.0007 | 0.01797 | 1e-05 | -0.03049 | 0.00037 | -0.00098 | -0.0004 | 0.00031 | 0.00026 | -0.02105 | 0.0109 | 0.00113 | 0.00149 | 0.01417 | -0.01676 | -0.00012 | -0.00309 | 0.00031 | -0.04942 | 0.04987 | 0.00559 | -0.00261 | -0.02881 | -0.01517 | -0.00367
[RO-RS] [DIR] TIE 400 kV Resita-Pancevo c1 | N-1 OHL 220 kV Portile de Fier-Resita c1 | 0.00216 | 0.0007 | 0.01797 | 1e-05 | -0.03049 | 0.00037 | -0.00098 | -0.0004 | 0.00031 | 0.00026 | -0.02105 | 0.0109 | 0.00113 | 0.00149 | 0.01417 | -0.01676 | -0.00012 | -0.00309 | 0.00031 | -0.04942 | 0.04987 | 0.00559 | -0.00261 | -0.02881 | -0.01517 | -0.00367
[RO-RS] [DIR] TIE 400 kV Resita-Pancevo c1 | N-1 OHL 220 kV Resita-Timisoara c2 | -0.00166 | 0.00071 | 0.01563 | 1e-05 | -0.03489 | 0.00034 | -0.00086 | -0.00037 | 0.00029 | 0.00024 | -0.02558 | 0.00946 | 0.00145 | 0.00135 | 0.01072 | -0.0213 | -0.00011 | -0.00291 | 0.00028 | -0.05352 | 0.0453 | 0.00513 | -0.0023 | -0.03323 | -0.01547 | -0.00798
[RO-RS] [DIR] TIE 400 kV Resita-Pancevo c1 | N-1 OHL 220 kV Resita-Timisoara c1 | -0.00166 | 0.00071 | 0.01563 | 1e-05 | -0.03489 | 0.00034 | -0.00086 | -0.00037 | 0.00029 | 0.00024 | -0.02558 | 0.00946 | 0.00145 | 0.00135 | 0.01072 | -0.0213 | -0.00011 | -0.00291 | 0.00028 | -0.05352 | 0.0453 | 0.00513 | -0.0023 | -0.03323 | -0.01547 | -0.00798
[RO-RS] [DIR] TIE 400 kV Resita-Pancevo c1 | N-1 TRA 400/220 kV AT3 Arad | -0.00303 | 0.00075 | 0.01493 | 1e-05 | -0.03703 | 0.00034 | -0.00083 | -0.00037 | 0.00028 | 0.00023 | -0.02752 | 0.00906 | 0.00174 | 0.00133 | 0.00957 | -0.02315 | -0.00011 | -0.00294 | 0.00028 | -0.05654 | 0.04397 | 0.00506 | -0.0022 | -0.03532 | -0.01606 | -0.00955
[RO-RS] [DIR] TIE 400 kV Resita-Pancevo c1 | N-1 OHL 400 kV Djerdap - Drmno | -0.00324 | 0.001 | 0.02154 | 1e-05 | -0.05013 | 0.00048 | -0.00119 | -0.00051 | 0.0004 | 0.00033 | -0.03708 | 0.01304 | 0.00211 | 0.00188 | 0.0143 | -0.03106 | -0.00015 | -0.00407 | 0.00039 | -0.07503 | 0.07396 | 0.00714 | -0.00317 | -0.04779 | -0.02186 | -0.01225
[RO-RS] [DIR] TIE 400 kV Resita-Pancevo c1 | N-1 OHL 400 kV Djerdap - Bor | 0.01126 | 0.00072 | 0.02134 | 1e-05 | -0.02689 | 0.00042 | -0.00113 | -0.00045 | 0.00035 | 0.00029 | -0.01309 | 0.01311 | 0.0009 | 0.00169 | 0.02086 | -0.00712 | -0.00013 | -0.00343 | 0.00035 | -0.05809 | 0.04831 | 0.00621 | -0.00296 | -0.02444 | -0.01646 | 0.00799
[RO-RS] [DIR] TIE 400 kV Resita-Pancevo c1 | N-1 OHL 400 kV Srbobran – Subotica 3 | 0.00857 | 0.00063 | 0.02385 | 1e-05 | -0.02615 | 0.00045 | -0.00128 | -0.00047 | 0.00038 | 0.00032 | -0.0158 | 0.01434 | -0.00021 | 0.00183 | 0.02126 | -0.01113 | -0.00014 | -0.00349 | 0.00038 | -0.04718 | 0.06112 | 0.00674 | -0.00335 | -0.02431 | -0.01529 | 0.00285
[RO-RS] [DIR] TIE 400 kV Resita-Pancevo c1 | N-1 TIE 400 kV Sandorfalva-Subotica 3 | 0.01401 | 0.00059 | 0.02934 | 1e-05 | -0.02226 | 0.00053 | -0.00158 | -0.00055 | 0.00045 | 0.00037 | -0.01122 | 0.01769 | -0.00142 | 0.00218 | 0.02715 | -0.00629 | -0.00016 | -0.00393 | 0.00044 | -0.04468 | 0.0692 | 0.00796 | -0.00411 | -0.02031 | -0.01558 | 0.00832
[RO-RS] [DIR] TIE 400 kV Resita-Pancevo c1 | N-1 OHL 400 kV Bor 2 – Nis 2 | 0.00896 | 0.00071 | 0.02018 | 1e-05 | -0.02807 | 0.0004 | -0.00108 | -0.00043 | 0.00034 | 0.00028 | -0.01511 | 0.01237 | 0.00095 | 0.00162 | 0.01891 | -0.00947 | -0.00013 | -0.0033 | 0.00034 | -0.05529 | 0.04554 | 0.00597 | -0.00282 | -0.02574 | -0.01598 | 0.00522
[RO-RS] [DIR] TIE 400 kV Resita-Pancevo c1 | N-1 OHL 400 kV Portile de Fier-Resita | 0.01072 | 0.00036 | 0.01566 | 1e-05 | -0.0057 | 0.00028 | -0.00084 | -0.0003 | 0.00024 | 0.0002 | -0.00023 | 0.00955 | -0.00018 | 0.00117 | 0.01634 | 0.00214 | -9e-05 | -0.00215 | 0.00024 | -0.02014 | 0.03868 | 0.00422 | -0.0022 | -0.00474 | -0.00757 | 0.00874
[RO-RS] [DIR] TIE 400 kV Resita-Pancevo c1 | N-1 OHL 400 kV Paks -Sandorfalva | 0.00012 | 0.00079 | 0.01697 | 1e-05 | -0.03339 | 0.00038 | -0.00095 | -0.0004 | 0.00031 | 0.00026 | -0.02382 | 0.01038 | 0.00201 | 0.00148 | 0.01246 | -0.01945 | -0.00012 | -0.00319 | 0.00031 | -0.05284 | 0.0479 | 0.00561 | -0.00257 | -0.03168 | -0.01609 | -0.00604
[RO-RS] [DIR] TIE 400 kV Resita-Pancevo c1 | N-1 TIE 400 kV Resita-Pancevo c2 | 0.00167 | 0.00113 | 0.02788 | 2e-05 | -0.05126 | 0.00059 | -0.00153 | -0.00063 | 0.00049 | 0.00041 | -0.0361 | 0.0169 | 0.00198 | 0.00234 | 0.02122 | -0.02918 | -0.00018 | -0.00491 | 0.00049 | -0.08199 | 0.07828 | 0.0088 | -0.00406 | -0.04855 | -0.02461 | -0.00795
[RO-BG] [DIR] TIE 400 kV DOBRUDJA- MEDGIDIA SUD | BC | -0.05174 | -0.00104 | -0.02565 | -1e-05 | -0.15044 | -0.0005 | 0.00113 | 0.00054 | -0.00041 | -0.00034 | -0.09785 | -0.01698 | -0.00204 | -0.00195 | -0.04019 | -0.08354 | 0.00016 | 0.00445 | -0.00041 | 0.01615 | -0.02529 | -0.00671 | 0.00265 | -0.14323 | 0.03966 | -0.05832
[RO-BG] [DIR] TIE 400 kV DOBRUDJA- MEDGIDIA SUD | N-1 OHL 400 kV Isaccea - Stupina | -0.05027 | -0.00099 | -0.0248 | -1e-05 | -0.14727 | -0.00048 | 0.00109 | 0.00052 | -0.0004 | -0.00033 | -0.0955 | -0.01641 | -0.00192 | -0.00188 | -0.03895 | -0.08143 | 0.00015 | 0.00427 | -0.00039 | 0.01716 | -0.02419 | -0.00646 | 0.00256 | -0.14018 | 0.03773 | -0.05667
[RO-BG] [DIR] TIE 400 kV DOBRUDJA- MEDGIDIA SUD | N-1 TIE 400 kV MEDGIDIA SUD - VARNA | -0.08892 | -0.00179 | -0.04408 | -2e-05 | -0.25845 | -0.00085 | 0.00193 | 0.00093 | -0.00071 | -0.00059 | -0.16818 | -0.02918 | -0.00351 | -0.00336 | -0.06906 | -0.14358 | 0.00027 | 0.00764 | -0.0007 | 0.02775 | -0.04345 | -0.01153 | 0.00455 | -0.24623 | 0.06815 | -0.10021
[RO-BG] [DIR] TIE 400 kV DOBRUDJA- MEDGIDIA SUD | N-1 OHL 400 kV Cernavoda - Pelicanu | -0.05183 | -0.00112 | -0.02618 | -1e-05 | -0.14606 | -0.00051 | 0.00115 | 0.00056 | -0.00043 | -0.00036 | -0.09618 | -0.01735 | -0.00231 | -0.00202 | -0.04061 | -0.08256 | 0.00016 | 0.00465 | -0.00042 | 0.01025 | -0.02688 | -0.00695 | 0.00268 | -0.1392 | 0.04265 | -0.05834
[RO-BG] [DIR] TIE 400 kV DOBRUDJA- MEDGIDIA SUD | N-1 OHL 400 kV Gura Ialomitei - Bucuresti Sud | -0.0519 | -0.00113 | -0.02629 | -1e-05 | -0.14559 | -0.00052 | 0.00115 | 0.00056 | -0.00043 | -0.00036 | -0.09606 | -0.01742 | -0.00236 | -0.00203 | -0.04073 | -0.08252 | 0.00016 | 0.00469 | -0.00043 | 0.00942 | -0.02715 | -0.007 | 0.00269 | -0.13878 | 0.04312 | -0.05842
[RO-BG] [DIR] TIE 400 kV DOBRUDJA- MEDGIDIA SUD | N-1 OHL 400 kV Gutinas – Smardan | -0.05059 | -0.00112 | -0.0254 | -1e-05 | -0.14506 | -0.0005 | 0.0011 | 0.00055 | -0.00042 | -0.00035 | -0.09485 | -0.01686 | -0.00239 | -0.00197 | -0.03948 | -0.08116 | 0.00016 | 0.0046 | -0.00041 | 0.01172 | -0.02533 | -0.00679 | 0.00256 | -0.13816 | 0.04404 | -0.05695
[RO-BG] [DIR] TIE 400 kV DOBRUDJA- MEDGIDIA SUD | N-1 TIE 400 kV Resita-Pancevo c2 | -0.05175 | -0.00105 | -0.02571 | -1e-05 | -0.15033 | -0.0005 | 0.00113 | 0.00054 | -0.00041 | -0.00035 | -0.09777 | -0.01702 | -0.00205 | -0.00196 | -0.04024 | -0.08348 | 0.00016 | 0.00446 | -0.00041 | 0.01634 | -0.02547 | -0.00673 | 0.00266 | -0.14312 | 0.03971 | -0.0583
[RO-BG] [DIR] TIE 400 kV DOBRUDJA- MEDGIDIA SUD | N-1 TIE 400 kV Resita-Pancevo c1 | -0.05175 | -0.00105 | -0.02571 | -1e-05 | -0.15033 | -0.0005 | 0.00113 | 0.00054 | -0.00041 | -0.00035 | -0.09777 | -0.01702 | -0.00205 | -0.00196 | -0.04024 | -0.08348 | 0.00016 | 0.00446 | -0.00041 | 0.01634 | -0.02547 | -0.00673 | 0.00266 | -0.14312 | 0.03971 | -0.0583
[RO-BG] [DIR] TIE 400 kV MEDGIDIA SUD - VARNA | BC | -0.05342 | -0.00108 | -0.02648 | -1e-05 | -0.15518 | -0.00051 | 0.00116 | 0.00056 | -0.00043 | -0.00036 | -0.10104 | -0.01753 | -0.00211 | -0.00202 | -0.04149 | -0.08626 | 0.00016 | 0.00459 | -0.00042 | 0.01667 | -0.0261 | -0.00693 | 0.00273 | -0.14798 | 0.04093 | -0.0602
[RO-BG] [DIR] TIE 400 kV MEDGIDIA SUD - VARNA | N-1 OHL 400 kV Isaccea - Rahman | -0.05202 | -0.00103 | -0.02567 | -1e-05 | -0.15217 | -0.00049 | 0.00113 | 0.00054 | -0.00041 | -0.00034 | -0.09881 | -0.01699 | -0.00199 | -0.00195 | -0.04031 | -0.08425 | 0.00016 | 0.00442 | -0.00041 | 0.01763 | -0.02506 | -0.00669 | 0.00265 | -0.14508 | 0.0391 | -0.05864
[RO-BG] [DIR] TIE 400 kV MEDGIDIA SUD - VARNA | N-1 TIE 400 kV DOBRUDJA- MEDGIDIA SUD | -0.08978 | -0.00181 | -0.0445 | -2e-05 | -0.26089 | -0.00086 | 0.00195 | 0.00094 | -0.00072 | -0.0006 | -0.1698 | -0.02946 | -0.00355 | -0.00339 | -0.06972 | -0.14496 | 0.00027 | 0.00771 | -0.00071 | 0.02802 | -0.04387 | -0.01164 | 0.00459 | -0.24862 | 0.0688 | -0.10118
[RO-BG] [DIR] TIE 400 kV MEDGIDIA SUD - VARNA | N-1 OHL 400 kV Cernavoda - Pelicanu | -0.0535 | -0.00115 | -0.02703 | -1e-05 | -0.15066 | -0.00053 | 0.00118 | 0.00058 | -0.00044 | -0.00037 | -0.09933 | -0.01791 | -0.00239 | -0.00208 | -0.04192 | -0.08524 | 0.00017 | 0.0048 | -0.00044 | 0.01058 | -0.02774 | -0.00718 | 0.00277 | -0.14382 | 0.04402 | -0.06023
[RO-BG] [DIR] TIE 400 kV MEDGIDIA SUD - VARNA | N-1 OHL 400 kV Gura Ialomitei - Bucuresti Sud | -0.05358 | -0.00116 | -0.02714 | -1e-05 | -0.15018 | -0.00053 | 0.00119 | 0.00058 | -0.00044 | -0.00037 | -0.0992 | -0.01798 | -0.00243 | -0.0021 | -0.04204 | -0.0852 | 0.00017 | 0.00484 | -0.00044 | 0.00973 | -0.02802 | -0.00722 | 0.00278 | -0.14338 | 0.04451 | -0.06031
[RO-BG] [DIR] TIE 400 kV MEDGIDIA SUD - VARNA | N-1 OHL 400 kV Gutinas – Smardan | -0.05222 | -0.00115 | -0.02622 | -1e-05 | -0.14963 | -0.00052 | 0.00114 | 0.00057 | -0.00043 | -0.00036 | -0.09795 | -0.0174 | -0.00247 | -0.00203 | -0.04075 | -0.0838 | 0.00016 | 0.00474 | -0.00043 | 0.0121 | -0.02614 | -0.00701 | 0.00264 | -0.14275 | 0.04545 | -0.05879
[RO-BG] [DIR] TIE 400 kV MEDGIDIA SUD - VARNA | N-1 OHL 400 kV Medgidia Sud - Stupina | -0.05189 | -0.00103 | -0.0256 | -1e-05 | -0.15191 | -0.00049 | 0.00112 | 0.00054 | -0.00041 | -0.00034 | -0.09862 | -0.01694 | -0.00198 | -0.00194 | -0.04021 | -0.08408 | 0.00016 | 0.0044 | -0.00041 | 0.01772 | -0.02497 | -0.00667 | 0.00265 | -0.14483 | 0.03895 | -0.0585
[RO-BG] [DIR] TIE 400 kV MEDGIDIA SUD - VARNA | N-1 OHL 400 kV Cernavodă - Medgidia Sud | -0.04917 | -0.0011 | -0.02506 | -1e-05 | -0.13649 | -0.0005 | 0.00109 | 0.00054 | -0.00041 | -0.00034 | -0.09051 | -0.01661 | -0.00234 | -0.00194 | -0.03868 | -0.07786 | 0.00016 | 0.00452 | -0.00041 | 0.00701 | -0.02614 | -0.00671 | 0.00255 | -0.13037 | 0.04218 | -0.05532
[RO-BG] [DIR] TIE 400 kV MEDGIDIA SUD - VARNA | N-1 TIE 400 kV Resita-Pancevo c2 | -0.05342 | -0.00108 | -0.02654 | -1e-05 | -0.15506 | -0.00051 | 0.00117 | 0.00056 | -0.00043 | -0.00036 | -0.10096 | -0.01757 | -0.00211 | -0.00202 | -0.04154 | -0.08619 | 0.00016 | 0.0046 | -0.00042 | 0.01687 | -0.02629 | -0.00695 | 0.00274 | -0.14787 | 0.04099 | -0.06018
[RO-BG] [DIR] TIE 400 kV MEDGIDIA SUD - VARNA | N-1 TIE 400 kV Resita-Pancevo c1 | -0.05342 | -0.00108 | -0.02654 | -1e-05 | -0.15506 | -0.00051 | 0.00117 | 0.00056 | -0.00043 | -0.00036 | -0.10096 | -0.01757 | -0.00211 | -0.00202 | -0.04154 | -0.08619 | 0.00016 | 0.0046 | -0.00042 | 0.01687 | -0.02629 | -0.00695 | 0.00274 | -0.14787 | 0.04099 | -0.06018
[RO-RO] [DIR] OHL 400 kV Portile de Fier-Resita | N-1 TIE 400 kV Resita-Pancevo c2 | 0.02993 | -0.00089 | -0.00084 | 0 | 0.07237 | -0.00016 | 0.00012 | 0.00019 | -0.00012 | -0.0001 | 0.06257 | -0.00035 | -0.004 | -0.00053 | 0.0129 | 0.05771 | 5e-05 | 0.00202 | -0.00012 | 0.08195 | -0.01858 | -0.00248 | 0.00036 | 0.07055 | 0.01992 | 0.04075
[RO-RO] [DIR] OHL 400 kV Arad-Nadab | N-1 TIE 400 kV Arad-Sandorfalva | 0.10042 | -0.00158 | 0.05759 | 2e-05 | 0.14659 | 0.00062 | -0.00315 | -0.00057 | 0.00057 | 0.00047 | 0.13542 | 0.03466 | -0.01236 | 0.00299 | 0.08763 | 0.1302 | -0.00019 | -0.00178 | 0.00056 | 0.18395 | 0.10401 | 0.00958 | -0.00861 | 0.14455 | 0.0298 | 0.11339
[RO-RO] [DIR] OHL 400 kV Arad-Nadab | N-1 TIE 400 kV Resita-Pancevo c2 | 0.0841 | 0.00121 | 0.05994 | 3e-05 | 0.1027 | 0.0011 | -0.00359 | -0.00114 | 0.00094 | 0.00078 | 0.10006 | 0.03872 | 0.00761 | 0.00457 | 0.07847 | 0.09843 | -0.00034 | -0.00766 | 0.00093 | 0.11702 | 0.09597 | 0.01647 | -0.01077 | 0.10213 | 0.00025 | 0.09169
[RO-RO] [DIR] OHL 400 kV Mintia-Arad | BC | 0.05451 | -0.00204 | 0.02396 | 0 | 0.10137 | 5e-05 | -0.00128 | 2e-05 | 8e-05 | 6e-05 | 0.08686 | 0.01347 | -0.01299 | 0.00061 | 0.04315 | 0.08067 | -1e-05 | 0.00209 | 8e-05 | 0.14435 | 0.04048 | 0.00118 | -0.00336 | 0.09884 | 0.0326 | 0.06354
[RO-RO] [DIR] OHL 400 kV Mintia-Arad | N-1 TIE 400 kV Rosiori-Mukacevo | 0.06463 | -0.00127 | 0.03154 | 1e-05 | 0.11411 | 0.00026 | -0.00164 | -0.00022 | 0.00025 | 0.00021 | 0.09902 | 0.01876 | -0.00999 | 0.00139 | 0.05261 | 0.09254 | -8e-05 | -8e-05 | 0.00025 | 0.16102 | 0.05126 | 0.00407 | -0.00431 | 0.11146 | 0.02825 | 0.07446
[RO-RO] [DIR] OHL 400 kV Mintia-Arad | N-1 TIE 400 kV Portile de Fier-Djerdap | 0.05124 | -0.00209 | 0.02179 | 0 | 0.10229 | 1e-05 | -0.00117 | 6e-05 | 5e-05 | 4e-05 | 0.08552 | 0.01209 | -0.013 | 0.00045 | 0.04005 | 0.07843 | 0 | 0.00239 | 5e-05 | 0.15084 | 0.03469 | 0.00065 | -0.0031 | 0.09936 | 0.03405 | 0.05968
[RO-RO] [DIR] OHL 400 kV Mintia-Arad | N-1 OHL 400 kV Iernut-Sibiu Sud | 0.07421 | -0.00144 | 0.03626 | 1e-05 | 0.13084 | 0.00031 | -0.00189 | -0.00026 | 0.00029 | 0.00024 | 0.11374 | 0.02159 | -0.01125 | 0.00161 | 0.06039 | 0.10632 | -9e-05 | -0.00013 | 0.00029 | 0.17191 | 0.05852 | 0.00475 | -0.00498 | 0.12782 | 0.03176 | 0.08549
[RO-RO] [DIR] OHL 400 kV Mintia-Arad | N-1 OHL 220 kV Portile de Fier-Resita 1&2 | 0.0558 | -0.00205 | 0.02449 | 0 | 0.10336 | 5e-05 | -0.0013 | 1e-05 | 9e-05 | 7e-05 | 0.08875 | 0.0138 | -0.01312 | 0.00063 | 0.04413 | 0.0825 | -1e-05 | 0.00207 | 8e-05 | 0.14677 | 0.04131 | 0.00126 | -0.00343 | 0.10081 | 0.03293 | 0.06509
[RO-RO] [DIR] OHL 400 kV Mintia-Arad | N-1 OHL 220 kV Urechesti-Targu Jiu Nord | 0.04841 | -0.00204 | 0.02058 | 0 | 0.0923 | 0 | -0.00111 | 7e-05 | 4e-05 | 3e-05 | 0.07839 | 0.01137 | -0.01263 | 0.0004 | 0.03798 | 0.07255 | 0 | 0.00238 | 4e-05 | 0.13824 | 0.03495 | 0.00049 | -0.00291 | 0.08989 | 0.03176 | 0.05661
[RO-RO] [DIR] OHL 400 kV Mintia-Arad | N-1 OHL 220 kV Paroseni-Targu Jiu Nord | 0.04841 | -0.00204 | 0.02058 | 0 | 0.0923 | 0 | -0.00111 | 7e-05 | 4e-05 | 3e-05 | 0.07839 | 0.01137 | -0.01263 | 0.0004 | 0.03798 | 0.07255 | 0 | 0.00238 | 4e-05 | 0.13824 | 0.03495 | 0.00049 | -0.00291 | 0.08989 | 0.03176 | 0.05661
[RO-RO] [DIR] OHL 400 kV Mintia-Arad | N-1 TRA 400/220 kV AT3 Arad | 0.06377 | -0.00213 | 0.0298 | 1e-05 | 0.11234 | 0.00012 | -0.00158 | -5e-05 | 0.00014 | 0.00012 | 0.09786 | 0.01699 | -0.01413 | 0.00093 | 0.05168 | 0.09161 | -3e-05 | 0.00176 | 0.00014 | 0.15579 | 0.05227 | 0.00224 | -0.00415 | 0.1098 | 0.03395 | 0.07387
[RO-RO] [DIR] OHL 400 kV Mintia-Arad | N-1 TIE 400 kV Resita-Pancevo c2 | 0.05449 | -0.00205 | 0.02368 | 0 | 0.10188 | 4e-05 | -0.00126 | 2e-05 | 8e-05 | 6e-05 | 0.08722 | 0.0133 | -0.01301 | 0.00058 | 0.04294 | 0.08096 | -1e-05 | 0.00214 | 7e-05 | 0.14516 | 0.0397 | 0.00109 | -0.00332 | 0.09932 | 0.03284 | 0.06362
[RO-RO] [DIR] OHL 400 kV Mintia-Arad | N-1 TIE 400 kV Resita-Pancevo c1 | 0.05449 | -0.00205 | 0.02368 | 0 | 0.10188 | 4e-05 | -0.00126 | 2e-05 | 8e-05 | 6e-05 | 0.08722 | 0.0133 | -0.01301 | 0.00058 | 0.04294 | 0.08096 | -1e-05 | 0.00214 | 7e-05 | 0.14516 | 0.0397 | 0.00109 | -0.00332 | 0.09932 | 0.03284 | 0.06362
[RO-RO] [DIR] OHL 400 kV Sibiu Sud-Mintia | BC | 0.0386 | -0.00177 | 0.01434 | 0 | 0.08334 | -5e-05 | -0.00078 | 0.00011 | -1e-05 | -1e-05 | 0.06804 | 0.00776 | -0.01047 | 0.00012 | 0.0287 | 0.06181 | 2e-05 | 0.0024 | -1e-05 | 0.10621 | 0.02049 | -0.00035 | -0.00208 | 0.08073 | 0.03045 | 0.04563
[RO-RO] [DIR] OHL 400 kV Sibiu Sud-Mintia | N-1 TIE 400 kV Rosiori-Mukacevo | 0.0472 | -0.00113 | 0.02077 | 1e-05 | 0.09415 | 0.00013 | -0.00109 | -9e-05 | 0.00013 | 0.00011 | 0.07837 | 0.01225 | -0.00792 | 0.00079 | 0.03674 | 0.07189 | -4e-05 | 0.00056 | 0.00013 | 0.12037 | 0.02964 | 0.00211 | -0.00289 | 0.09145 | 0.02676 | 0.05491
[RO-RO] [DIR] OHL 400 kV Sibiu Sud-Mintia | N-1 TIE 400 kV Resita-Pancevo c2 | 0.0386 | -0.00177 | 0.01432 | 0 | 0.08338 | -5e-05 | -0.00078 | 0.00011 | -1e-05 | -1e-05 | 0.06807 | 0.00774 | -0.01047 | 0.00012 | 0.02869 | 0.06183 | 2e-05 | 0.00241 | -1e-05 | 0.10627 | 0.02043 | -0.00036 | -0.00208 | 0.08077 | 0.03047 | 0.04564
[RO-RO] [DIR] OHL 400 kV Sibiu Sud-Mintia | N-1 TIE 400 kV Resita-Pancevo c1 | 0.0386 | -0.00177 | 0.01432 | 0 | 0.08338 | -5e-05 | -0.00078 | 0.00011 | -1e-05 | -1e-05 | 0.06807 | 0.00774 | -0.01047 | 0.00012 | 0.02869 | 0.06183 | 2e-05 | 0.00241 | -1e-05 | 0.10627 | 0.02043 | -0.00036 | -0.00208 | 0.08077 | 0.03047 | 0.04564
[RO-RO] [DIR] OHL 400 kV Iernut-Sibiu Sud | N-1 TIE 400 kV Rosiori-Mukacevo | -0.03785 | 0.00058 | -0.01892 | -1e-05 | -0.06561 | -0.00019 | 0.001 | 0.00017 | -0.00017 | -0.00014 | -0.05783 | -0.01144 | 0.00457 | -0.00093 | -0.03087 | -0.05414 | 6e-05 | 0.00043 | -0.00017 | -0.04354 | -0.02901 | -0.00287 | 0.0027 | -0.06415 | -0.01306 | -0.04348
[RO-RO] [DIR] OHL 400 kV Iernut-Sibiu Sud | N-1 TIE 400 kV Resita-Pancevo c2 | -0.07575 | -0.00227 | -0.04711 | -3e-05 | -0.11367 | -0.00098 | 0.00235 | 0.00106 | -0.00081 | -0.00068 | -0.10362 | -0.03112 | -0.00666 | -0.00385 | -0.06615 | -0.09881 | 0.00031 | 0.00851 | -0.00081 | -0.10657 | -0.06879 | -0.01365 | 0.00621 | -0.11178 | 0.00304 | -0.08444
[RO-RO] [DIR] OHL 400 kV Iernut-Gadalin | N-1 TIE 400 kV Resita-Pancevo c2 | 0.06999 | 0.00216 | 0.04372 | 2e-05 | 0.10687 | 0.00092 | -0.00219 | -0.001 | 0.00076 | 0.00064 | 0.09597 | 0.02893 | 0.00648 | 0.00359 | 0.0612 | 0.09126 | -0.00029 | -0.00799 | 0.00076 | 0.14622 | 0.06382 | 0.01277 | -0.0058 | 0.10495 | -0.00036 | 0.07791
[RO-RO] [DIR] OHL 400 kV Rosiori-Gadalin | BC | -0.07137 | -0.00239 | -0.04539 | -2e-05 | -0.10702 | -0.00098 | 0.00227 | 0.00106 | -0.00081 | -0.00067 | -0.09659 | -0.03012 | -0.00744 | -0.00379 | -0.06287 | -0.09208 | 0.00031 | 0.00859 | -0.0008 | -0.14822 | -0.06667 | -0.01353 | 0.006 | -0.10519 | 0.00235 | -0.07921
[RO-RO] [DIR] OHL 400 kV Rosiori-Gadalin | N-1 OHL 400 kV Mintia-Arad | -0.08359 | -0.00193 | -0.05076 | -3e-05 | -0.12974 | -0.00099 | 0.00255 | 0.00106 | -0.00082 | -0.00069 | -0.11606 | -0.03314 | -0.00453 | -0.00393 | -0.07255 | -0.11017 | 0.00031 | 0.00813 | -0.00082 | -0.18058 | -0.07575 | -0.0138 | 0.00676 | -0.12734 | -0.00495 | -0.09345
[RO-RO] [DIR] OHL 400 kV Rosiori-Gadalin | N-1 TIE 400 kV Resita-Pancevo c2 | -0.07135 | -0.00238 | -0.04518 | -2e-05 | -0.10741 | -0.00097 | 0.00226 | 0.00106 | -0.0008 | -0.00067 | -0.09687 | -0.02999 | -0.00743 | -0.00378 | -0.06271 | -0.09231 | 0.00031 | 0.00856 | -0.0008 | -0.14885 | -0.06608 | -0.01346 | 0.00597 | -0.10556 | 0.00217 | -0.07927
[RO-RO] [DIR] OHL 400 kV Rosiori-Gadalin | N-1 TIE 400 kV Resita-Pancevo c1 | -0.07135 | -0.00238 | -0.04518 | -2e-05 | -0.10741 | -0.00097 | 0.00226 | 0.00106 | -0.0008 | -0.00067 | -0.09687 | -0.02999 | -0.00743 | -0.00378 | -0.06271 | -0.09231 | 0.00031 | 0.00856 | -0.0008 | -0.14885 | -0.06608 | -0.01346 | 0.00597 | -0.10556 | 0.00217 | -0.07927
[RO-RO] [DIR] OHL 400 kV Arefu-Tantareni | BC | -0.05674 | -0.00063 | -0.03179 | -1e-05 | -0.08126 | -0.00053 | 0.00157 | 0.00056 | -0.00045 | -0.00038 | -0.08026 | -0.02034 | 0.00033 | -0.0022 | -0.04787 | -0.07712 | 0.00017 | 0.004 | -0.00045 | -0.01758 | -0.04646 | -0.0075 | 0.00404 | -0.08037 | 0.00499 | -0.06441
[RO-RO] [DIR] OHL 400 kV Arefu-Tantareni | N-1 OHL 400 kV Brasov - Sibiu Sud | -0.06897 | -0.0006 | -0.03808 | -2e-05 | -0.10586 | -0.00062 | 0.0019 | 0.00064 | -0.00053 | -0.00044 | -0.0997 | -0.02427 | 0.00108 | -0.00258 | -0.05785 | -0.09488 | 0.00019 | 0.00444 | -0.00052 | -0.04098 | -0.05553 | -0.00873 | 0.00494 | -0.1042 | -0.00202 | -0.07835
[RO-RO] [DIR] OHL 400 kV Arefu-Tantareni | N-1 TIE 400 kV Rosiori-Mukacevo | -0.04571 | 0.0002 | -0.02353 | -1e-05 | -0.06739 | -0.0003 | 0.00117 | 0.0003 | -0.00027 | -0.00022 | -0.06701 | -0.01458 | 0.0036 | -0.00135 | -0.03756 | -0.06419 | 9e-05 | 0.00164 | -0.00026 | 0.00059 | -0.03472 | -0.00435 | 0.00301 | -0.06662 | 0.00025 | -0.05252
[RO-RO] [DIR] OHL 400 kV Arefu-Tantareni | N-1 OHL 400 kV Mintia-Arad | -0.04991 | -0.00088 | -0.02879 | -1e-05 | -0.06857 | -0.00053 | 0.00141 | 0.00056 | -0.00044 | -0.00037 | -0.06938 | -0.01866 | -0.0013 | -0.00213 | -0.04247 | -0.06702 | 0.00017 | 0.00426 | -0.00044 | 0.0005 | -0.04139 | -0.00735 | 0.00362 | -0.068 | 0.00907 | -0.05646
[RO-RO] [DIR] OHL 400 kV Arefu-Tantareni | N-1 OHL 400 kV Sibiu Sud-Mintia | -0.04828 | -0.00102 | -0.02865 | -1e-05 | -0.06301 | -0.00054 | 0.00139 | 0.00058 | -0.00046 | -0.00038 | -0.06535 | -0.01864 | -0.00197 | -0.00217 | -0.04159 | -0.06358 | 0.00017 | 0.00452 | -0.00045 | 0.00569 | -0.04197 | -0.00758 | 0.00358 | -0.06269 | 0.01166 | -0.05442
[RO-RO] [DIR] OHL 400 kV Arefu-Tantareni | N-1 OHL 400 kV Tantareni-Urechesti | -0.06009 | -0.00052 | -0.03145 | -1e-05 | -0.09552 | -0.00051 | 0.00154 | 0.00053 | -0.00044 | -0.00036 | -0.09143 | -0.02015 | 0.00079 | -0.00212 | -0.049 | -0.08642 | 0.00016 | 0.00373 | -0.00043 | -0.01568 | -0.04043 | -0.00716 | 0.00397 | -0.09393 | 0.00274 | -0.06869
[RO-RO] [DIR] OHL 400 kV Arefu-Tantareni | N-1 OHL 220 kV Portile de Fier-Resita 1&2 | -0.05812 | -0.00061 | -0.03236 | -1e-05 | -0.0834 | -0.00054 | 0.00159 | 0.00056 | -0.00046 | -0.00038 | -0.08228 | -0.0207 | 0.00046 | -0.00223 | -0.04892 | -0.07907 | 0.00017 | 0.00401 | -0.00045 | -0.02017 | -0.04735 | -0.00758 | 0.00411 | -0.08248 | 0.00464 | -0.06607
[RO-RO] [DIR] OHL 400 kV Arefu-Tantareni | N-1 OHL 220 kV Resita-Timisoara 1&2 | -0.06373 | -0.00063 | -0.03662 | -2e-05 | -0.08821 | -0.0006 | 0.00182 | 0.00063 | -0.00051 | -0.00043 | -0.08774 | -0.02331 | 0.00086 | -0.00251 | -0.05457 | -0.08476 | 0.00019 | 0.00443 | -0.00051 | -0.02277 | -0.05639 | -0.00853 | 0.00469 | -0.0874 | 0.00497 | -0.07209
[RO-RO] [DIR] OHL 400 kV Arefu-Tantareni | N-1 OHL 220 kV Urechesti-Targu Jiu Nord | -0.06177 | -0.00063 | -0.03457 | -2e-05 | -0.08876 | -0.00057 | 0.00171 | 0.0006 | -0.00049 | -0.00041 | -0.08725 | -0.02208 | 0.00063 | -0.00237 | -0.05215 | -0.08383 | 0.00018 | 0.00423 | -0.00048 | -0.02262 | -0.05103 | -0.00807 | 0.00441 | -0.08777 | 0.0043 | -0.07014
[RO-RO] [DIR] OHL 400 kV Arefu-Tantareni | N-1 OHL 220 kV Paroseni-Targu Jiu Nord | -0.06177 | -0.00063 | -0.03457 | -2e-05 | -0.08876 | -0.00057 | 0.00171 | 0.0006 | -0.00049 | -0.00041 | -0.08725 | -0.02208 | 0.00063 | -0.00237 | -0.05215 | -0.08383 | 0.00018 | 0.00423 | -0.00048 | -0.02262 | -0.05103 | -0.00807 | 0.00441 | -0.08777 | 0.0043 | -0.07014
[RO-RO] [DIR] OHL 400 kV Arefu-Tantareni | N-1 TRA 400/220 kV AT3 Arad | -0.05852 | -0.00061 | -0.03291 | -1e-05 | -0.08337 | -0.00055 | 0.00162 | 0.00057 | -0.00047 | -0.00039 | -0.08236 | -0.02102 | 0.00055 | -0.00226 | -0.04951 | -0.07921 | 0.00017 | 0.00406 | -0.00046 | -0.01977 | -0.04872 | -0.00771 | 0.00419 | -0.08247 | 0.00473 | -0.06639
[RO-RO] [DIR] OHL 400 kV Arefu-Tantareni | N-1 TIE 400 kV Resita-Pancevo c2 | -0.05673 | -0.00062 | -0.03167 | -1e-05 | -0.08148 | -0.00053 | 0.00156 | 0.00056 | -0.00045 | -0.00038 | -0.08041 | -0.02027 | 0.00033 | -0.00219 | -0.04779 | -0.07724 | 0.00017 | 0.00397 | -0.00045 | -0.01792 | -0.04614 | -0.00747 | 0.00402 | -0.08057 | 0.00489 | -0.06445
[RO-RO] [DIR] OHL 400 kV Arefu-Tantareni | N-1 TIE 400 kV Resita-Pancevo c1 | -0.05673 | -0.00062 | -0.03167 | -1e-05 | -0.08148 | -0.00053 | 0.00156 | 0.00056 | -0.00045 | -0.00038 | -0.08041 | -0.02027 | 0.00033 | -0.00219 | -0.04779 | -0.07724 | 0.00017 | 0.00397 | -0.00045 | -0.01792 | -0.04614 | -0.00747 | 0.00402 | -0.08057 | 0.00489 | -0.06445
[RO-RO] [DIR] OHL 400 kV Arefu-Sibiu Sud | N-1 TIE 400 kV Rosiori-Mukacevo | 0.05374 | -0.00049 | 0.02699 | 1e-05 | 0.08585 | 0.00031 | -0.00137 | -0.0003 | 0.00028 | 0.00023 | 0.08076 | 0.01655 | -0.00533 | 0.00144 | 0.04381 | 0.07651 | -9e-05 | -0.00134 | 0.00028 | 0.03229 | 0.04016 | 0.00455 | -0.00355 | 0.08441 | 0.00725 | 0.06184
[RO-RO] [DIR] OHL 400 kV Arefu-Sibiu Sud | N-1 OHL 400 kV Mintia-Arad | 0.05953 | 0.00096 | 0.0341 | 2e-05 | 0.08775 | 0.00061 | -0.00168 | -0.00065 | 0.00052 | 0.00043 | 0.0842 | 0.02204 | 0.00118 | 0.00248 | 0.0505 | 0.08055 | -0.00019 | -0.00483 | 0.00051 | 0.03286 | 0.04921 | 0.00858 | -0.00438 | 0.08656 | -0.00444 | 0.06731
[RO-RO] [DIR] OHL 400 kV Arefu-Sibiu Sud | N-1 OHL 400 kV Sibiu Sud-Mintia | 0.05743 | 0.00113 | 0.03393 | 2e-05 | 0.08053 | 0.00063 | -0.00167 | -0.00068 | 0.00053 | 0.00044 | 0.07898 | 0.02203 | 0.00205 | 0.00255 | 0.04937 | 0.0761 | -0.0002 | -0.00518 | 0.00053 | 0.02615 | 0.04999 | 0.00887 | -0.00433 | 0.07967 | -0.00781 | 0.06467
[RO-RO] [DIR] OHL 400 kV Arefu-Sibiu Sud | N-1 OHL 220 kV Resita-Timisoara 1&2 | 0.07728 | 0.00063 | 0.04411 | 2e-05 | 0.11315 | 0.00071 | -0.00221 | -0.00074 | 0.00061 | 0.0005 | 0.10789 | 0.02798 | -0.00163 | 0.00297 | 0.06603 | 0.10343 | -0.00022 | -0.00504 | 0.0006 | 0.06311 | 0.06836 | 0.01007 | -0.00575 | 0.11165 | 0.00095 | 0.08741
[RO-RO] [DIR] OHL 400 kV Arefu-Sibiu Sud | N-1 OHL 220 kV Urechesti-Targu Jiu Nord | 0.07493 | 0.00062 | 0.0416 | 2e-05 | 0.11399 | 0.00067 | -0.00208 | -0.0007 | 0.00057 | 0.00048 | 0.10742 | 0.02648 | -0.00134 | 0.0028 | 0.06306 | 0.10239 | -0.00021 | -0.0048 | 0.00057 | 0.06303 | 0.0617 | 0.00949 | -0.0054 | 0.11226 | 0.0018 | 0.08508
[RO-RO] [DIR] OHL 400 kV Arefu-Sibiu Sud | N-1 OHL 220 kV Paroseni-Targu Jiu Nord | 0.07493 | 0.00062 | 0.0416 | 2e-05 | 0.11399 | 0.00067 | -0.00208 | -0.0007 | 0.00057 | 0.00048 | 0.10742 | 0.02648 | -0.00134 | 0.0028 | 0.06306 | 0.10239 | -0.00021 | -0.0048 | 0.00057 | 0.06303 | 0.0617 | 0.00949 | -0.0054 | 0.11226 | 0.0018 | 0.08508
[RO-RO] [DIR] OHL 400 kV Arefu-Sibiu Sud | N-1 TIE 400 kV Resita-Pancevo c2 | 0.06848 | 0.00062 | 0.03789 | 2e-05 | 0.10466 | 0.00062 | -0.00189 | -0.00064 | 0.00053 | 0.00044 | 0.09865 | 0.02417 | -0.00096 | 0.00257 | 0.05748 | 0.09395 | -0.00019 | -0.00447 | 0.00052 | 0.057 | 0.05545 | 0.00872 | -0.00491 | 0.10305 | 0.00104 | 0.07779
[RO-RO] [DIR] OHL 400 kV Tantareni-Urechesti | N-1 TIE 400 kV Portile de Fier-Djerdap | 0.03844 | -0.0005 | 0.00774 | 0 | 0.09468 | 2e-05 | -0.00031 | 0 | 3e-05 | 2e-05 | 0.08377 | 0.0051 | -0.00314 | 0.00018 | 0.02224 | 0.07503 | 0 | 0.00043 | 3e-05 | -0.04341 | -0.01492 | 0.00011 | -0.00073 | 0.09164 | 0.00884 | 0.04761
[RO-RO] [DIR] OHL 400 kV Tantareni-Urechesti | N-1 OHL 400 kV Portile de Fier-Urechesti | 0.03116 | 0.00024 | 0.01526 | 1e-05 | 0.04525 | 0.00024 | -0.00072 | -0.00025 | 0.00021 | 0.00017 | 0.04859 | 0.00981 | -0.00057 | 0.00101 | 0.02465 | 0.04643 | -8e-05 | -0.00181 | 0.00021 | -0.10213 | 0.01661 | 0.00336 | -0.00179 | 0.04487 | -0.00798 | 0.03601
[RO-RO] [DIR] OHL 400 kV Tantareni-Urechesti | N-1 TIE 400 kV Resita-Pancevo c2 | 0.02327 | -0.00072 | -0.00177 | 0 | 0.09791 | -0.00014 | 0.00014 | 0.00017 | -0.00011 | -9e-05 | 0.07681 | -0.00096 | -0.00315 | -0.00049 | 0.00825 | 0.06397 | 5e-05 | 0.00172 | -0.00011 | -0.01489 | -0.04023 | -0.0022 | 0.00042 | 0.09307 | 0.01511 | 0.0295
[RO-RO] [DIR] OHL 400 kV Portile de Fier-Urechesti | BC | 0.0123 | 0.00152 | 0.02733 | 2e-05 | -0.08341 | 0.00062 | -0.00139 | -0.00068 | 0.00051 | 0.00043 | -0.04498 | 0.01727 | 0.00408 | 0.0024 | 0.02615 | -0.02818 | -0.0002 | -0.00563 | 0.00051 | -0.1381 | 0.09078 | 0.00892 | -0.00356 | -0.0764 | -0.03665 | 0.00986
[RO-RO] [DIR] OHL 400 kV Portile de Fier-Urechesti | N-1 TIE 400 kV Portile de Fier-Djerdap | -0.00931 | 0.00117 | 0.013 | 1e-05 | -0.07732 | 0.00037 | -0.0007 | -0.00041 | 0.0003 | 0.00025 | -0.05382 | 0.00815 | 0.00401 | 0.00138 | 0.00563 | -0.04305 | -0.00012 | -0.00365 | 0.0003 | -0.09514 | 0.05248 | 0.00538 | -0.00181 | -0.07296 | -0.02702 | -0.01566
[RO-RO] [DIR] OHL 400 kV Portile de Fier-Urechesti | N-1 OHL 400 kV Slatina-Portile de Fier | 0.01554 | 0.00209 | 0.03623 | 2e-05 | -0.11532 | 0.00083 | -0.00183 | -0.00091 | 0.00069 | 0.00057 | -0.06215 | 0.02293 | 0.00574 | 0.00321 | 0.03431 | -0.03928 | -0.00026 | -0.00762 | 0.00068 | -0.17491 | 0.12089 | 0.01196 | -0.00469 | -0.10573 | -0.05137 | 0.01212
[RO-RO] [DIR] OHL 400 kV Portile de Fier-Urechesti | N-1 OHL 220 kV Portile de Fier-Resita 1&2 | 0.01619 | 0.00148 | 0.02894 | 2e-05 | -0.07743 | 0.00064 | -0.00147 | -0.00069 | 0.00053 | 0.00044 | -0.0393 | 0.01826 | 0.00369 | 0.00248 | 0.02909 | -0.02268 | -0.0002 | -0.00568 | 0.00052 | -0.13083 | 0.09326 | 0.00915 | -0.00376 | -0.07048 | -0.03565 | 0.01452
[RO-RO] [DIR] OHL 400 kV Portile de Fier-Urechesti | N-1 OHL 220 kV Resita-Timisoara 1&2 | 0.02777 | 0.00153 | 0.03801 | 2e-05 | -0.06803 | 0.00077 | -0.00194 | -0.00083 | 0.00065 | 0.00054 | -0.02841 | 0.02382 | 0.00288 | 0.00307 | 0.04098 | -0.01125 | -0.00024 | -0.00659 | 0.00064 | -0.12661 | 0.11275 | 0.0112 | -0.005 | -0.06084 | -0.0366 | 0.02685
[RO-RO] [DIR] OHL 400 kV Portile de Fier-Urechesti | N-1 TIE 400 kV Resita-Pancevo c2 | 0.01225 | 0.00149 | 0.02651 | 2e-05 | -0.08191 | 0.0006 | -0.00134 | -0.00066 | 0.0005 | 0.00042 | -0.04392 | 0.01677 | 0.00402 | 0.00233 | 0.02553 | -0.02732 | -0.00019 | -0.00549 | 0.00049 | -0.1357 | 0.08848 | 0.00866 | -0.00344 | -0.07498 | -0.03593 | 0.01009
[RO-RO] [DIR] OHL 400 kV Portile de Fier-Urechesti | N-1 TIE 400 kV Resita-Pancevo c1 | 0.01225 | 0.00149 | 0.02651 | 2e-05 | -0.08191 | 0.0006 | -0.00134 | -0.00066 | 0.0005 | 0.00042 | -0.04392 | 0.01677 | 0.00402 | 0.00233 | 0.02553 | -0.02732 | -0.00019 | -0.00549 | 0.00049 | -0.1357 | 0.08848 | 0.00866 | -0.00344 | -0.07498 | -0.03593 | 0.01009
[RO-RO] [DIR] OHL 400 kV Slatina-Portile de Fier | BC | -0.00613 | -0.00108 | -0.01688 | -1e-05 | 0.06051 | -0.0004 | 0.00085 | 0.00044 | -0.00033 | -0.00028 | 0.03256 | -0.01074 | -0.00315 | -0.00154 | -0.01548 | 0.02107 | 0.00013 | 0.00378 | -0.00033 | 0.0698 | -0.0571 | -0.00576 | 0.00214 | 0.05562 | 0.02791 | -0.00429
[RO-RO] [DIR] OHL 400 kV Slatina-Portile de Fier | N-1 TIE 400 kV Portile de Fier-Djerdap | 0.00751 | -0.00086 | -0.00784 | -1e-05 | 0.05666 | -0.00024 | 0.00041 | 0.00028 | -0.0002 | -0.00016 | 0.03815 | -0.00498 | -0.00311 | -0.0009 | -0.00253 | 0.03045 | 8e-05 | 0.00253 | -0.0002 | 0.04269 | -0.03293 | -0.00353 | 0.00104 | 0.05344 | 0.02183 | 0.01181
[RO-RO] [DIR] OHL 400 kV Slatina-Portile de Fier | N-1 OHL 400 kV Portile de Fier-Urechesti | -0.01117 | -0.0017 | -0.02808 | -2e-05 | 0.09469 | -0.00066 | 0.00141 | 0.00072 | -0.00054 | -0.00045 | 0.051 | -0.01781 | -0.00482 | -0.00253 | -0.0262 | 0.03261 | 0.00021 | 0.00609 | -0.00054 | 0.12639 | -0.0943 | -0.00942 | 0.0036 | 0.08692 | 0.04293 | -0.00833
[RO-RO] [DIR] OHL 400 kV Slatina-Portile de Fier | N-1 OHL 220 kV Portile de Fier-Resita 1&2 | -0.00845 | -0.00105 | -0.01785 | -1e-05 | 0.05693 | -0.00041 | 0.00089 | 0.00045 | -0.00034 | -0.00028 | 0.02917 | -0.01133 | -0.00292 | -0.00159 | -0.01724 | 0.01778 | 0.00013 | 0.00381 | -0.00034 | 0.06546 | -0.05859 | -0.0059 | 0.00227 | 0.05208 | 0.02732 | -0.00708
[RO-RO] [DIR] OHL 400 kV Slatina-Portile de Fier | N-1 OHL 220 kV Resita-Timisoara 1&2 | -0.01506 | -0.00108 | -0.02305 | -1e-05 | 0.05163 | -0.00049 | 0.00116 | 0.00053 | -0.00041 | -0.00034 | 0.023 | -0.01452 | -0.00246 | -0.00193 | -0.02404 | 0.0113 | 0.00015 | 0.00433 | -0.0004 | 0.06317 | -0.06979 | -0.00708 | 0.00297 | 0.04664 | 0.02789 | -0.0141
[RO-RO] [DIR] OHL 400 kV Slatina-Portile de Fier | N-1 TIE 400 kV Resita-Pancevo c2 | -0.0061 | -0.00106 | -0.01636 | -1e-05 | 0.05954 | -0.00039 | 0.00082 | 0.00043 | -0.00032 | -0.00027 | 0.03189 | -0.01042 | -0.00311 | -0.0015 | -0.01508 | 0.02052 | 0.00012 | 0.00369 | -0.00032 | 0.06826 | -0.05563 | -0.0056 | 0.00207 | 0.0547 | 0.02745 | -0.00444
[RO-RO] [DIR] OHL 400 kV Slatina-Portile de Fier | N-1 TIE 400 kV Resita-Pancevo c1 | -0.0061 | -0.00106 | -0.01636 | -1e-05 | 0.05954 | -0.00039 | 0.00082 | 0.00043 | -0.00032 | -0.00027 | 0.03189 | -0.01042 | -0.00311 | -0.0015 | -0.01508 | 0.02052 | 0.00012 | 0.00369 | -0.00032 | 0.06826 | -0.05563 | -0.0056 | 0.00207 | 0.0547 | 0.02745 | -0.00444
[RO-RO] [DIR] OHL 400 kV Medgidia Sud - Stupina | BC | 0.03497 | 0.00115 | 0.02021 | 1e-05 | 0.07509 | 0.00044 | -0.00086 | -0.00048 | 0.00036 | 0.0003 | 0.05568 | 0.01348 | 0.00305 | 0.00168 | 0.02924 | 0.05005 | -0.00014 | -0.00423 | 0.00036 | 0.02393 | 0.02594 | 0.00593 | -0.00196 | 0.07239 | -0.04564 | 0.03902
[RO-RO] [DIR] OHL 400 kV Medgidia Sud - Stupina | N-1 OHL 400 kV Isaccea - Rahman | 0.04898 | 0.00161 | 0.02831 | 2e-05 | 0.10519 | 0.00061 | -0.00121 | -0.00068 | 0.00051 | 0.00042 | 0.078 | 0.01888 | 0.00427 | 0.00236 | 0.04096 | 0.07011 | -0.00019 | -0.00593 | 0.0005 | 0.03352 | 0.03634 | 0.00831 | -0.00274 | 0.1014 | -0.06393 | 0.05466
[RO-RO] [DIR] OHL 400 kV Medgidia Sud - Stupina | N-1 OHL 400 kV Cernavoda - Pelicanu | 0.03493 | 0.00111 | 0.01995 | 1e-05 | 0.0772 | 0.00043 | -0.00085 | -0.00047 | 0.00035 | 0.0003 | 0.05648 | 0.0133 | 0.00292 | 0.00165 | 0.02904 | 0.05052 | -0.00014 | -0.00413 | 0.00035 | 0.02109 | 0.02518 | 0.00581 | -0.00194 | 0.07433 | -0.0442 | 0.03901
[RO-RO] [DIR] OHL 400 kV Medgidia Sud - Stupina | N-1 OHL 400 kV Pelicanu - Bucuresti Sud | 0.03489 | 0.00112 | 0.01996 | 1e-05 | 0.07683 | 0.00043 | -0.00085 | -0.00048 | 0.00035 | 0.0003 | 0.05631 | 0.01331 | 0.00294 | 0.00165 | 0.02903 | 0.0504 | -0.00014 | -0.00414 | 0.00035 | 0.02145 | 0.02524 | 0.00582 | -0.00194 | 0.07398 | -0.04435 | 0.03896
[RO-RO] [DIR] OHL 400 kV Medgidia Sud - Stupina | N-1 OHL 400 kV Gura Ialomitei - Bucuresti Sud | 0.0349 | 0.00111 | 0.01995 | 1e-05 | 0.07708 | 0.00043 | -0.00085 | -0.00047 | 0.00035 | 0.0003 | 0.05642 | 0.0133 | 0.00292 | 0.00165 | 0.02902 | 0.05047 | -0.00014 | -0.00413 | 0.00035 | 0.02117 | 0.02518 | 0.00581 | -0.00194 | 0.07421 | -0.04422 | 0.03898
[RO-RO] [DIR] OHL 400 kV Medgidia Sud - Stupina | N-1 OHL 400 kV Varna-Dobrudja circ1 | 0.03492 | 0.00115 | 0.02019 | 1e-05 | 0.07496 | 0.00044 | -0.00086 | -0.00048 | 0.00036 | 0.0003 | 0.05559 | 0.01346 | 0.00305 | 0.00168 | 0.0292 | 0.04997 | -0.00014 | -0.00423 | 0.00036 | 0.02394 | 0.02592 | 0.00592 | -0.00195 | 0.07225 | -0.0456 | 0.03896
[RO-RO] [DIR] OHL 400 kV Medgidia Sud - Stupina | N-1 OHL 400 kV Varna-Dobrudja circ2 | 0.03492 | 0.00115 | 0.02019 | 1e-05 | 0.07496 | 0.00044 | -0.00086 | -0.00048 | 0.00036 | 0.0003 | 0.05559 | 0.01346 | 0.00305 | 0.00168 | 0.0292 | 0.04997 | -0.00014 | -0.00423 | 0.00036 | 0.02394 | 0.02592 | 0.00592 | -0.00195 | 0.07225 | -0.0456 | 0.03896
[RO-RO] [DIR] OHL 400 kV Medgidia Sud - Stupina | N-1 OHL 400 kV Cernavodă - Medgidia Sud | 0.04659 | 0.00109 | 0.02409 | 1e-05 | 0.12621 | 0.00048 | -0.00105 | -0.00053 | 0.0004 | 0.00033 | 0.08449 | 0.01598 | 0.00242 | 0.00189 | 0.0369 | 0.073 | -0.00015 | -0.00443 | 0.0004 | -0.00248 | 0.02583 | 0.00652 | -0.00244 | 0.12055 | -0.04222 | 0.05237
[RO-RO] [DIR] OHL 400 kV Medgidia Sud - Rahman | BC | -0.03297 | -0.00108 | -0.01906 | -1e-05 | -0.0708 | -0.00041 | 0.00081 | 0.00046 | -0.00034 | -0.00028 | -0.0525 | -0.01271 | -0.00288 | -0.00159 | -0.02757 | -0.04719 | 0.00013 | 0.00399 | -0.00034 | -0.02256 | -0.02446 | -0.00559 | 0.00184 | -0.06825 | 0.04303 | -0.03679
[RO-RO] [DIR] OHL 400 kV Medgidia Sud - Rahman | N-1 OHL 400 kV Cernavoda - Pelicanu | -0.03293 | -0.00105 | -0.01881 | -1e-05 | -0.07279 | -0.00041 | 0.0008 | 0.00045 | -0.00033 | -0.00028 | -0.05325 | -0.01254 | -0.00275 | -0.00156 | -0.02738 | -0.04764 | 0.00013 | 0.00389 | -0.00033 | -0.01989 | -0.02374 | -0.00548 | 0.00183 | -0.07008 | 0.04167 | -0.03678
[RO-RO] [DIR] OHL 400 kV Medgidia Sud - Rahman | N-1 OHL 400 kV Pelicanu - Bucuresti Sud | -0.03289 | -0.00105 | -0.01882 | -1e-05 | -0.07244 | -0.00041 | 0.0008 | 0.00045 | -0.00033 | -0.00028 | -0.05309 | -0.01255 | -0.00277 | -0.00156 | -0.02737 | -0.04752 | 0.00013 | 0.0039 | -0.00033 | -0.02023 | -0.0238 | -0.00549 | 0.00183 | -0.06976 | 0.04181 | -0.03673
[RO-RO] [DIR] OHL 400 kV Medgidia Sud - Rahman | N-1 OHL 400 kV Gura Ialomitei - Bucuresti Sud | -0.03291 | -0.00105 | -0.01881 | -1e-05 | -0.07267 | -0.00041 | 0.0008 | 0.00045 | -0.00033 | -0.00028 | -0.05319 | -0.01254 | -0.00276 | -0.00156 | -0.02736 | -0.04759 | 0.00013 | 0.0039 | -0.00033 | -0.01996 | -0.02374 | -0.00548 | 0.00183 | -0.06997 | 0.04169 | -0.03675
[RO-RO] [DIR] OHL 400 kV Medgidia Sud - Rahman | N-1 OHL 400 kV Varna-Dobrudja circ1 | -0.03292 | -0.00108 | -0.01903 | -1e-05 | -0.07067 | -0.00041 | 0.00081 | 0.00046 | -0.00034 | -0.00028 | -0.05241 | -0.01269 | -0.00287 | -0.00159 | -0.02753 | -0.04712 | 0.00013 | 0.00398 | -0.00034 | -0.02258 | -0.02444 | -0.00558 | 0.00184 | -0.06812 | 0.04299 | -0.03674
[RO-RO] [DIR] OHL 400 kV Medgidia Sud - Rahman | N-1 OHL 400 kV Varna-Dobrudja circ2 | -0.03292 | -0.00108 | -0.01903 | -1e-05 | -0.07067 | -0.00041 | 0.00081 | 0.00046 | -0.00034 | -0.00028 | -0.05241 | -0.01269 | -0.00287 | -0.00159 | -0.02753 | -0.04712 | 0.00013 | 0.00398 | -0.00034 | -0.02258 | -0.02444 | -0.00558 | 0.00184 | -0.06812 | 0.04299 | -0.03674
[RO-RO] [DIR] OHL 400 kV Medgidia Sud - Rahman | N-1 OHL 400 kV Cernavodă - Medgidia Sud | -0.04392 | -0.00103 | -0.02271 | -1e-05 | -0.119 | -0.00045 | 0.00099 | 0.0005 | -0.00038 | -0.00031 | -0.07966 | -0.01507 | -0.00228 | -0.00178 | -0.03479 | -0.06883 | 0.00014 | 0.00417 | -0.00037 | 0.00234 | -0.02435 | -0.00615 | 0.0023 | -0.11366 | 0.03981 | -0.04938
[RO-RO] [DIR] OHL 400 kV Medgidia Sud- Cernavoda | BC | 0.0348 | -0.00016 | 0.01161 | 0 | 0.15309 | 0.00013 | -0.00056 | -0.00013 | 0.00012 | 0.0001 | 0.08628 | 0.00749 | -0.00189 | 0.0006 | 0.02294 | 0.06873 | -4e-05 | -0.00059 | 0.00012 | -0.0791 | -0.00034 | 0.00178 | -0.00145 | 0.14423 | 0.01023 | 0.03998
[RO-RO] [DIR] OHL 400 kV Medgidia Sud- Cernavoda | N-1 OHL 400 kV Isaccea - Tulcea Vest | 0.02626 | -0.0005 | 0.00632 | 0 | 0.13814 | 1e-05 | -0.00034 | 1e-05 | 2e-05 | 2e-05 | 0.07402 | 0.00394 | -0.00285 | 0.00015 | 0.01554 | 0.05733 | 0 | 0.0006 | 2e-05 | -0.08937 | -0.00779 | 0.00016 | -0.00095 | 0.12967 | 0.02376 | 0.0305
[RO-RO] [DIR] OHL 400 kV Medgidia Sud- Cernavoda | N-1 OHL 400 kV Lacu Sarat - Gura Ialomitei | 0.02237 | -0.00054 | 0.0043 | 0 | 0.12847 | -2e-05 | -0.00024 | 4e-05 | -1e-05 | -1e-05 | 0.06729 | 0.00265 | -0.00285 | 1e-05 | 0.01242 | 0.05142 | 1e-05 | 0.00086 | -1e-05 | -0.0889 | -0.0103 | -0.00032 | -0.0007 | 0.12041 | 0.02422 | 0.02611
[RO-RO] [DIR] OHL 400 kV Medgidia Sud- Cernavoda | N-1 OHL 400 kV Tulcea Vest - Tariverde | 0.02626 | -0.0005 | 0.00632 | 0 | 0.13814 | 1e-05 | -0.00034 | 1e-05 | 2e-05 | 2e-05 | 0.07402 | 0.00394 | -0.00285 | 0.00015 | 0.01554 | 0.05733 | 0 | 0.0006 | 2e-05 | -0.08937 | -0.00779 | 0.00016 | -0.00095 | 0.12967 | 0.02376 | 0.0305
[RO-RO] [DIR] OHL 400 kV Medgidia Sud- Cernavoda | N-1 OHL 400 kV Gutinas – Smardan | 0.03551 | -0.00021 | 0.01177 | 0 | 0.15641 | 0.00013 | -0.00057 | -0.00012 | 0.00011 | 9e-05 | 0.08813 | 0.00756 | -0.00211 | 0.0006 | 0.02338 | 0.0702 | -4e-05 | -0.0005 | 0.00011 | -0.08183 | -0.00036 | 0.00174 | -0.00151 | 0.14736 | 0.01293 | 0.04082
[RO-RO] [DIR] OHL 400 kV Medgidia Sud- Cernavoda | N-1 OHL 400 kV Isaccea - Rahman | 0.04999 | 0.00033 | 0.0204 | 1e-05 | 0.18572 | 0.00032 | -0.00093 | -0.00034 | 0.00027 | 0.00023 | 0.11048 | 0.01335 | -0.00057 | 0.00134 | 0.03565 | 0.09049 | -0.0001 | -0.00243 | 0.00027 | -0.0687 | 0.01094 | 0.00436 | -0.0023 | 0.17569 | -0.00961 | 0.05694
[RO-RO] [DIR] OHL 400 kV Medgidia Sud- Cernavoda | N-1 OHL 400 kV Isaccea - Stupina | 0.05132 | 0.00038 | 0.02116 | 1e-05 | 0.18856 | 0.00034 | -0.00097 | -0.00036 | 0.00029 | 0.00024 | 0.11259 | 0.01386 | -0.00045 | 0.0014 | 0.03676 | 0.09238 | -0.00011 | -0.00259 | 0.00029 | -0.06779 | 0.01192 | 0.00458 | -0.00237 | 0.17843 | -0.01133 | 0.05841
[RO-RO] [DIR] OHL 400 kV Medgidia Sud- Cernavoda | N-1 TIE 400 kV MEDGIDIA SUD - VARNA | 0.02412 | -0.00038 | 0.00632 | 0 | 0.12208 | 3e-05 | -0.00033 | -2e-05 | 3e-05 | 3e-05 | 0.06609 | 0.00399 | -0.00232 | 0.0002 | 0.01465 | 0.0515 | -1e-05 | 0.00033 | 3e-05 | -0.07577 | -0.00555 | 0.0004 | -0.0009 | 0.11466 | 0.01841 | 0.02795
[RO-RO] [DIR] OHL 400 kV Medgidia Sud- Cernavoda | N-1 TIE 400 kV DOBRUDJA- MEDGIDIA SUD | 0.02468 | -0.00037 | 0.0066 | 0 | 0.12368 | 3e-05 | -0.00034 | -2e-05 | 4e-05 | 3e-05 | 0.06716 | 0.00417 | -0.00229 | 0.00022 | 0.01509 | 0.0524 | -1e-05 | 0.00028 | 4e-05 | -0.07594 | -0.00528 | 0.00047 | -0.00093 | 0.11623 | 0.01798 | 0.02858
[RO-RO] [DIR] OHL 400 kV Medgidia Sud- Cernavoda | N-1 OHL 400 kV Constanta Nord- Cernavoda | 0.02544 | -0.00056 | 0.00563 | 0 | 0.1383 | -1e-05 | -0.00031 | 3e-05 | 0 | 0 | 0.07348 | 0.00348 | -0.00304 | 8e-05 | 0.01471 | 0.05663 | 0 | 0.00079 | 0 | -0.09246 | -0.00904 | -8e-05 | -0.00089 | 0.12975 | 0.0262 | 0.02962
[RO-RO] [DIR] OHL 400 kV Medgidia Sud- Cernavoda | N-1 OHL 400 kV Cernavoda - Pelicanu | 0.03504 | 5e-05 | 0.01318 | 1e-05 | 0.1402 | 0.00018 | -0.00062 | -0.00019 | 0.00016 | 0.00013 | 0.08139 | 0.00857 | -0.0011 | 0.00079 | 0.02419 | 0.06585 | -6e-05 | -0.00119 | 0.00016 | -0.06176 | 0.00433 | 0.0025 | -0.00156 | 0.13238 | 0.00144 | 0.04006
[RO-RO] [DIR] OHL 400 kV Medgidia Sud- Cernavoda | N-1 OHL 400 kV Pelicanu - Bucuresti Sud | 0.0354 | 8e-05 | 0.01351 | 1e-05 | 0.13978 | 0.00019 | -0.00063 | -0.0002 | 0.00017 | 0.00014 | 0.08149 | 0.00879 | -0.00101 | 0.00082 | 0.02458 | 0.06607 | -6e-05 | -0.00128 | 0.00016 | -0.06018 | 0.005 | 0.00261 | -0.00159 | 0.13203 | 0.00039 | 0.04044
[RO-RO] [DIR] OHL 400 kV Medgidia Sud- Cernavoda | N-1 OHL 400 kV Gura Ialomitei - Bucuresti Sud | 0.03524 | 7e-05 | 0.01342 | 1e-05 | 0.13951 | 0.00019 | -0.00063 | -0.00019 | 0.00016 | 0.00014 | 0.08127 | 0.00873 | -0.00103 | 0.00082 | 0.02445 | 0.06587 | -6e-05 | -0.00126 | 0.00016 | -0.06028 | 0.00487 | 0.00258 | -0.00158 | 0.13177 | 0.00055 | 0.04027
[RO-RO] [DIR] OHL 400 kV Medgidia Sud- Cernavoda | N-1 OHL 400 kV Medgidia Sud - Stupina | 0.05132 | 0.00038 | 0.02116 | 1e-05 | 0.18856 | 0.00034 | -0.00097 | -0.00036 | 0.00029 | 0.00024 | 0.11259 | 0.01386 | -0.00045 | 0.0014 | 0.03676 | 0.09238 | -0.00011 | -0.00259 | 0.00029 | -0.06779 | 0.01192 | 0.00458 | -0.00237 | 0.17843 | -0.01133 | 0.05841
[RO-RO] [DIR] OHL 400 kV Medgidia Sud- Cernavoda | N-1 OHL 400 kV Medgidia Sud - Rahman | 0.04999 | 0.00033 | 0.0204 | 1e-05 | 0.18572 | 0.00032 | -0.00093 | -0.00034 | 0.00027 | 0.00023 | 0.11048 | 0.01335 | -0.00057 | 0.00134 | 0.03565 | 0.09049 | -0.0001 | -0.00243 | 0.00027 | -0.0687 | 0.01094 | 0.00436 | -0.0023 | 0.17569 | -0.00961 | 0.05694
[RO-RO] [DIR] OHL 400 kV Medgidia Sud- Cernavoda | N-1 TIE 400 kV Isaccea - Vulcanesti | 0.04271 | 0.0002 | 0.01665 | 1e-05 | 0.16649 | 0.00025 | -0.00076 | -0.00026 | 0.00022 | 0.00018 | 0.09746 | 0.01089 | -0.00078 | 0.00106 | 0.02987 | 0.07917 | -8e-05 | -0.00183 | 0.00021 | -0.06786 | 0.00669 | 0.00341 | -0.00188 | 0.1573 | -0.00556 | 0.04873
[RO-RO] [DIR] OHL 400 kV Constanta Nord- Cernavoda | N-1 OHL 400 kV Isaccea - Tulcea Vest | 0.00068 | -1e-05 | 0.00016 | 0 | 0.00358 | 0 | -1e-05 | 0 | 0 | 0 | 0.00192 | 0.0001 | -7e-05 | 0 | 0.0004 | 0.00149 | 0 | 2e-05 | 0 | -0.00232 | -0.0002 | 0 | -2e-05 | 0.00337 | 0.00062 | 0.00079
[RO-RO] [DIR] OHL 400 kV Cernavoda - Pelicanu | BC | 0.00077 | 0.00068 | 0.00498 | 0 | -0.04101 | 0.00017 | -0.00019 | -0.00019 | 0.00013 | 0.00011 | -0.01557 | 0.00343 | 0.00252 | 0.00059 | 0.00397 | -0.00918 | -5e-05 | -0.00193 | 0.00013 | 0.05518 | 0.01485 | 0.00227 | -0.00035 | -0.03771 | -0.02798 | 0.00026
[RO-RO] [DIR] OHL 400 kV Cernavoda - Pelicanu | N-1 OHL 400 kV Isaccea - Tulcea Vest | -9e-05 | 0.00065 | 0.00445 | 0 | -0.04251 | 0.00016 | -0.00016 | -0.00018 | 0.00012 | 0.0001 | -0.0168 | 0.00307 | 0.00242 | 0.00055 | 0.00322 | -0.01033 | -5e-05 | -0.00181 | 0.00012 | 0.05415 | 0.0141 | 0.0021 | -0.0003 | -0.03917 | -0.02662 | -0.00069
[RO-RO] [DIR] OHL 400 kV Cernavoda - Pelicanu | N-1 OHL 400 kV Lacu Sarat - Gura Ialomitei | -0.00093 | 0.00063 | 0.00399 | 0 | -0.04436 | 0.00015 | -0.00014 | -0.00017 | 0.00012 | 0.0001 | -0.01815 | 0.00277 | 0.00239 | 0.00051 | 0.00253 | -0.01154 | -5e-05 | -0.00173 | 0.00011 | 0.05385 | 0.0135 | 0.00198 | -0.00025 | -0.04095 | -0.02608 | -0.00163
[RO-RO] [DIR] OHL 400 kV Cernavoda - Pelicanu | N-1 OHL 400 kV Tulcea Vest - Tariverde | -9e-05 | 0.00065 | 0.00445 | 0 | -0.04251 | 0.00016 | -0.00016 | -0.00018 | 0.00012 | 0.0001 | -0.0168 | 0.00307 | 0.00242 | 0.00055 | 0.00322 | -0.01033 | -5e-05 | -0.00181 | 0.00012 | 0.05415 | 0.0141 | 0.0021 | -0.0003 | -0.03917 | -0.02662 | -0.00069
[RO-RO] [DIR] OHL 400 kV Cernavoda - Pelicanu | N-1 OHL 400 kV Tariverde - Constanta Nord | -9e-05 | 0.00065 | 0.00445 | 0 | -0.04251 | 0.00016 | -0.00016 | -0.00018 | 0.00012 | 0.0001 | -0.0168 | 0.00307 | 0.00242 | 0.00055 | 0.00322 | -0.01033 | -5e-05 | -0.00181 | 0.00012 | 0.05415 | 0.0141 | 0.0021 | -0.0003 | -0.03917 | -0.02662 | -0.00069
[RO-RO] [DIR] OHL 400 kV Cernavoda - Pelicanu | N-1 OHL 400 kV Constanta Nord- Cernavoda | 9e-05 | 0.00065 | 0.00455 | 0 | -0.04208 | 0.00016 | -0.00017 | -0.00018 | 0.00012 | 0.0001 | -0.0165 | 0.00314 | 0.00244 | 0.00055 | 0.00337 | -0.01006 | -5e-05 | -0.00183 | 0.00012 | 0.05421 | 0.01422 | 0.00213 | -0.00031 | -0.03876 | -0.02682 | -0.0005
[RO-RO] [DIR] OHL 400 kV Cernavoda - Pelicanu | N-1 OHL 400 kV Gura Ialomitei - Bucuresti Sud | 0.00136 | 0.00099 | 0.00737 | 1e-05 | -0.05897 | 0.00025 | -0.00028 | -0.00028 | 0.0002 | 0.00016 | -0.0222 | 0.00507 | 0.00367 | 0.00087 | 0.00596 | -0.01297 | -8e-05 | -0.00282 | 0.00019 | 0.0801 | 0.02174 | 0.00333 | -0.00052 | -0.0542 | -0.0408 | 0.00065
[RO-RO] [DIR] OHL 400 kV Cernavoda - Pelicanu | N-1 OHL 400 kV Gutinas – Smardan | -0.0009 | 0.00079 | 0.00462 | 0 | -0.04875 | 0.00018 | -0.00015 | -0.00021 | 0.00014 | 0.00012 | -0.01988 | 0.00326 | 0.00302 | 0.00061 | 0.00294 | -0.01261 | -6e-05 | -0.00215 | 0.00014 | 0.06155 | 0.01491 | 0.00238 | -0.00022 | -0.045 | -0.03428 | -0.00171
[RO-RO] [DIR] OHL 400 kV Cernavoda - Pelicanu | N-1 OHL 400 kV Brasov – Gutinas | 0.00084 | 0.00084 | 0.00574 | 0 | -0.04695 | 0.0002 | -0.00021 | -0.00023 | 0.00016 | 0.00013 | -0.01779 | 0.004 | 0.00317 | 0.00071 | 0.0045 | -0.0105 | -6e-05 | -0.00236 | 0.00016 | 0.06286 | 0.0167 | 0.0027 | -0.00036 | -0.04318 | -0.03517 | 0.00022
[RO-RO] [DIR] OHL 400 kV Pelicanu - Bucuresti Sud | N-1 OHL 400 kV Lacu Sarat - Gura Ialomitei | 0.00057 | 0.00071 | 0.00513 | 0 | -0.04391 | 0.00017 | -0.00019 | -0.0002 | 0.00014 | 0.00012 | -0.01686 | 0.00353 | 0.00263 | 0.00061 | 0.00399 | -0.01007 | -6e-05 | -0.002 | 0.00014 | 0.05775 | 0.01554 | 0.00235 | -0.00036 | -0.0404 | -0.02912 | 0
[RO-RO] [DIR] OHL 400 kV Pelicanu - Bucuresti Sud | N-1 OHL 400 kV Constanta Nord- Cernavoda | 0.00127 | 0.00072 | 0.00551 | 0 | -0.04228 | 0.00018 | -0.00021 | -0.00021 | 0.00014 | 0.00012 | -0.01569 | 0.00378 | 0.00266 | 0.00064 | 0.00457 | -0.00902 | -6e-05 | -0.00207 | 0.00014 | 0.05793 | 0.01603 | 0.00245 | -0.0004 | -0.03883 | -0.02957 | 0.00079
[RO-RO] [DIR] OHL 400 kV Pelicanu - Bucuresti Sud | N-1 OHL 400 kV Gura Ialomitei - Bucuresti Sud | 0.00249 | 0.00108 | 0.00841 | 1e-05 | -0.06032 | 0.00027 | -0.00032 | -0.00031 | 0.00022 | 0.00018 | -0.02189 | 0.00576 | 0.00395 | 0.00097 | 0.0072 | -0.01226 | -9e-05 | -0.0031 | 0.00021 | 0.08509 | 0.02386 | 0.00369 | -0.00062 | -0.05535 | -0.04412 | 0.00186
[RO-RO] [DIR] OHL 400 kV Pelicanu - Bucuresti Sud | N-1 OHL 400 kV Gutinas – Smardan | 6e-05 | 0.00087 | 0.00549 | 0 | -0.04971 | 0.0002 | -0.00019 | -0.00023 | 0.00016 | 0.00013 | -0.01954 | 0.00385 | 0.00328 | 0.0007 | 0.00398 | -0.01196 | -6e-05 | -0.00239 | 0.00016 | 0.06566 | 0.01665 | 0.00269 | -0.0003 | -0.0458 | -0.03738 | -0.00068
[RO-RO] [DIR] OHL 400 kV Gura Ialomitei - Bucuresti Sud | BC | 0.00132 | 0.0007 | 0.00531 | 0 | -0.04 | 0.00017 | -0.0002 | -0.0002 | 0.00014 | 0.00012 | -0.01476 | 0.00365 | 0.00256 | 0.00062 | 0.00444 | -0.00843 | -6e-05 | -0.00199 | 0.00014 | 0.05547 | 0.01533 | 0.00236 | -0.00038 | -0.03673 | -0.02853 | 0.00087
[RO-RO] [DIR] OHL 400 kV Gura Ialomitei - Bucuresti Sud | N-1 OHL 400 kV Isaccea - Tulcea Vest | 0.00055 | 0.00067 | 0.00484 | 0 | -0.04134 | 0.00016 | -0.00018 | -0.00019 | 0.00013 | 0.00011 | -0.01586 | 0.00333 | 0.00247 | 0.00058 | 0.00377 | -0.00946 | -5e-05 | -0.00189 | 0.00013 | 0.05454 | 0.01466 | 0.00221 | -0.00034 | -0.03804 | -0.02732 | 2e-05
[RO-RO] [DIR] OHL 400 kV Gura Ialomitei - Bucuresti Sud | N-1 OHL 400 kV Lacu Sarat - Gura Ialomitei | -0.00012 | 0.00065 | 0.00447 | 0 | -0.04284 | 0.00016 | -0.00016 | -0.00018 | 0.00012 | 0.0001 | -0.01695 | 0.00309 | 0.00245 | 0.00055 | 0.00322 | -0.01043 | -5e-05 | -0.00182 | 0.00012 | 0.05434 | 0.01418 | 0.00212 | -0.0003 | -0.03948 | -0.02692 | -0.00073
[RO-RO] [DIR] OHL 400 kV Gura Ialomitei - Bucuresti Sud | N-1 OHL 400 kV Tulcea Vest - Tariverde | 0.00055 | 0.00067 | 0.00484 | 0 | -0.04134 | 0.00016 | -0.00018 | -0.00019 | 0.00013 | 0.00011 | -0.01586 | 0.00333 | 0.00247 | 0.00058 | 0.00377 | -0.00946 | -5e-05 | -0.00189 | 0.00013 | 0.05454 | 0.01466 | 0.00221 | -0.00034 | -0.03804 | -0.02732 | 2e-05
[RO-RO] [DIR] OHL 400 kV Gura Ialomitei - Bucuresti Sud | N-1 OHL 400 kV Tariverde - Constanta Nord | 0.00055 | 0.00067 | 0.00484 | 0 | -0.04134 | 0.00016 | -0.00018 | -0.00019 | 0.00013 | 0.00011 | -0.01586 | 0.00333 | 0.00247 | 0.00058 | 0.00377 | -0.00946 | -5e-05 | -0.00189 | 0.00013 | 0.05454 | 0.01466 | 0.00221 | -0.00034 | -0.03804 | -0.02732 | 2e-05
[RO-RO] [DIR] OHL 400 kV Gura Ialomitei - Bucuresti Sud | N-1 OHL 400 kV Constanta Nord- Cernavoda | 0.0007 | 0.00067 | 0.00492 | 0 | -0.04097 | 0.00016 | -0.00019 | -0.00019 | 0.00013 | 0.00011 | -0.0156 | 0.00338 | 0.00248 | 0.00059 | 0.0039 | -0.00923 | -5e-05 | -0.0019 | 0.00013 | 0.05459 | 0.01476 | 0.00224 | -0.00035 | -0.03768 | -0.02749 | 0.00019
[RO-RO] [DIR] OHL 400 kV Gura Ialomitei - Bucuresti Sud | N-1 OHL 400 kV Cernavoda - Pelicanu | 0.00162 | 0.00096 | 0.00728 | 1e-05 | -0.05615 | 0.00024 | -0.00028 | -0.00028 | 0.00019 | 0.00016 | -0.02089 | 0.005 | 0.00355 | 0.00085 | 0.006 | -0.01205 | -8e-05 | -0.00275 | 0.00019 | 0.0772 | 0.02118 | 0.00325 | -0.00052 | -0.05158 | -0.03955 | 0.00098
[RO-RO] [DIR] OHL 400 kV Gura Ialomitei - Bucuresti Sud | N-1 OHL 400 kV Gutinas – Smardan | -0.00037 | 0.00081 | 0.00494 | 0 | -0.04784 | 0.00018 | -0.00017 | -0.00022 | 0.00015 | 0.00012 | -0.01913 | 0.00347 | 0.00307 | 0.00064 | 0.0034 | -0.0119 | -6e-05 | -0.00221 | 0.00014 | 0.06193 | 0.01539 | 0.00247 | -0.00026 | -0.04412 | -0.03491 | -0.00112
[RO-RO] [DIR] OHL 400 kV Gura Ialomitei - Bucuresti Sud | N-1 OHL 400 kV Brasov – Gutinas | 0.00139 | 0.00087 | 0.0061 | 0 | -0.04616 | 0.00021 | -0.00022 | -0.00024 | 0.00017 | 0.00014 | -0.01706 | 0.00424 | 0.00324 | 0.00074 | 0.005 | -0.0098 | -7e-05 | -0.00243 | 0.00016 | 0.06343 | 0.01724 | 0.00281 | -0.0004 | -0.0424 | -0.03599 | 0.00084
[RO-RO] [DIR] OHL 400 kV Gutinas - Smardan | BC | -0.01019 | 0.00066 | -0.00224 | 0 | -0.04743 | 6e-05 | 0.00021 | -9e-05 | 4e-05 | 3e-05 | -0.02642 | -0.00105 | 0.00308 | 0.00013 | -0.00627 | -0.02097 | -2e-05 | -0.00132 | 4e-05 | 0.03905 | 0.00036 | 0.00068 | 0.00078 | -0.04467 | -0.03856 | -0.01204
[RO-RO] [DIR] OHL 400 kV Gutinas - Smardan | N-1 OHL 400 kV Isaccea - Tulcea Vest | -0.00913 | 0.0007 | -0.00159 | 0 | -0.04558 | 8e-05 | 0.00019 | -0.0001 | 5e-05 | 4e-05 | -0.02491 | -0.00062 | 0.0032 | 0.00019 | -0.00535 | -0.01956 | -3e-05 | -0.00147 | 5e-05 | 0.04032 | 0.00129 | 0.00089 | 0.00071 | -0.04287 | -0.04024 | -0.01087
[RO-RO] [DIR] OHL 400 kV Gutinas - Smardan | N-1 OHL 400 kV Lacu Sarat - Gura Ialomitei | -0.00787 | 0.00073 | -0.00088 | 0 | -0.04283 | 9e-05 | 0.00015 | -0.00012 | 6e-05 | 5e-05 | -0.02288 | -0.00015 | 0.00326 | 0.00024 | -0.00431 | -0.01774 | -3e-05 | -0.00159 | 6e-05 | 0.04088 | 0.00223 | 0.00108 | 0.00064 | -0.04022 | -0.04117 | -0.00945
[RO-RO] [DIR] OHL 400 kV Gutinas - Smardan | N-1 OHL 400 kV Tulcea Vest - Tariverde | -0.00913 | 0.0007 | -0.00159 | 0 | -0.04558 | 8e-05 | 0.00019 | -0.0001 | 5e-05 | 4e-05 | -0.02491 | -0.00062 | 0.0032 | 0.00019 | -0.00535 | -0.01956 | -3e-05 | -0.00147 | 5e-05 | 0.04032 | 0.00129 | 0.00089 | 0.00071 | -0.04287 | -0.04024 | -0.01087
[RO-RO] [DIR] OHL 400 kV Gutinas - Smardan | N-1 OHL 400 kV Tariverde - Constanta Nord | -0.00913 | 0.0007 | -0.00159 | 0 | -0.04558 | 8e-05 | 0.00019 | -0.0001 | 5e-05 | 4e-05 | -0.02491 | -0.00062 | 0.0032 | 0.00019 | -0.00535 | -0.01956 | -3e-05 | -0.00147 | 5e-05 | 0.04032 | 0.00129 | 0.00089 | 0.00071 | -0.04287 | -0.04024 | -0.01087
[RO-RO] [DIR] OHL 400 kV Gutinas - Smardan | N-1 OHL 400 kV Constanta Nord- Cernavoda | -0.00945 | 0.00069 | -0.00177 | 0 | -0.04627 | 7e-05 | 0.0002 | -0.0001 | 5e-05 | 4e-05 | -0.02542 | -0.00074 | 0.00317 | 0.00017 | -0.00562 | -0.02002 | -2e-05 | -0.00143 | 5e-05 | 0.0401 | 0.00105 | 0.00083 | 0.00073 | -0.04353 | -0.03981 | -0.01123
[RO-RO] [DIR] OHL 400 kV Gutinas - Smardan | N-1 OHL 400 kV Cernavoda - Pelicanu | -0.0101 | 0.00075 | -0.00163 | 0 | -0.05245 | 8e-05 | 0.00019 | -0.00011 | 6e-05 | 5e-05 | -0.02833 | -0.00063 | 0.00339 | 0.0002 | -0.00579 | -0.0221 | -3e-05 | -0.00156 | 6e-05 | 0.0458 | 0.00218 | 0.00096 | 0.00073 | -0.04928 | -0.04198 | -0.01201
[RO-RO] [DIR] OHL 400 kV Gutinas - Smardan | N-1 OHL 400 kV Gura Ialomitei - Bucuresti Sud | -0.01 | 0.00076 | -0.00149 | 0 | -0.05309 | 9e-05 | 0.00019 | -0.00011 | 6e-05 | 5e-05 | -0.02851 | -0.00054 | 0.00345 | 0.00022 | -0.00564 | -0.02217 | -3e-05 | -0.00161 | 6e-05 | 0.0469 | 0.00253 | 0.00102 | 0.00072 | -0.04986 | -0.0426 | -0.01192
[RO-RO] [DIR] OHL 400 kV Gutinas - Smardan | N-1 OHL 400 kV Bucuresti Sud - Domnesti | -0.01122 | 0.00071 | -0.00243 | 0 | -0.05277 | 6e-05 | 0.00023 | -9e-05 | 4e-05 | 4e-05 | -0.02934 | -0.00115 | 0.00332 | 0.00014 | -0.00686 | -0.02325 | -2e-05 | -0.00142 | 4e-05 | 0.05061 | 0.00069 | 0.00074 | 0.00083 | -0.04968 | -0.04111 | -0.01325
[RO-RO] [DIR] OHL 400 kV Gutinas - Smardan | N-1 OHL 400 kV Brasov – Gutinas | -0.01044 | 9e-05 | -0.00493 | 0 | -0.02652 | -6e-05 | 0.00028 | 5e-05 | -5e-05 | -4e-05 | -0.01862 | -0.00306 | 0.00079 | -0.00027 | -0.00815 | -0.01634 | 2e-05 | 0.00017 | -5e-05 | 0.01204 | -0.00613 | -0.00086 | 0.00081 | -0.02542 | -0.01328 | -0.01192
[RO-RO] [DIR] OHL 400 kV Gutinas - Smardan | N-1 TIE 400 kV Isaccea - Vulcanesti | -0.03324 | -0.00041 | -0.01692 | -1e-05 | -0.08647 | -0.00029 | 0.00081 | 0.00031 | -0.00025 | -0.00021 | -0.05897 | -0.01097 | -0.00018 | -0.00119 | -0.02643 | -0.05138 | 9e-05 | 0.00229 | -0.00024 | 0.00632 | -0.02009 | -0.00404 | 0.00204 | -0.08274 | 0.00741 | -0.03753
[RO-RO] [DIR] OHL 400 kV Smardan - Isaccea c1 | BC | 0 | 0 | 0 |  | 0 |  | 0 |  | 0 | 0 | 0 | 0 |  | 0 | 0 | 0 | 0 |  | 0 | 0 | 0 | 0 | 0 | 0 | 0 | 0
[RO-RO] [DIR] OHL 400 kV Smardan - Isaccea c1 | N-1 OHL 400 kV Lacu Sarat - Isaccea | 0 | 0 | 0 |  | 0 |  | 0 |  | 0 | 0 | 0 | 0 |  | 0 | 0 | 0 | 0 |  | 0 | 0 | 0 | 0 | 0 | 0 | 0 | 0
[RO-RO] [DIR] OHL 400 kV Smardan - Isaccea c2 | BC | 0.00234 | 0.00082 | 0.00429 | 0 | -0.01662 | 0.00017 | -0.0001 | -0.00021 | 0.00014 | 0.00011 | -0.0049 | 0.00317 | 0.00315 | 0.00059 | 0.00382 | -0.00203 | -6e-05 | -0.00221 | 0.00013 | 0.03859 | 0.00857 | 0.00225 | -2e-05 | -0.01512 | -0.04113 | 0.00209
[RO-RO] [DIR] OHL 400 kV Smardan - Isaccea c2 | N-1 OHL 400 kV Lacu Sarat - Isaccea | 0.00744 | 0.00127 | 0.00844 | 1e-05 | -0.01495 | 0.00029 | -0.00025 | -0.00034 | 0.00023 | 0.00019 | -0.00047 | 0.00605 | 0.00471 | 0.00102 | 0.00888 | 0.00297 | -9e-05 | -0.00356 | 0.00023 | 0.05718 | 0.01534 | 0.00384 | -0.00028 | -0.01313 | -0.06192 | 0.00759
[RO-RO] [DIR] OHL 400 kV Domnesti - Urechesti | BC | -0.01209 | -0.00066 | -0.01111 | -1e-05 | 0.01347 | -0.00025 | 0.00052 | 0.00028 | -0.00021 | -0.00017 | -0.00279 | -0.00725 | -0.00186 | -0.00097 | -0.0134 | -0.00701 | 8e-05 | 0.00238 | -0.00021 | 0.03633 | -0.02465 | -0.0035 | 0.00125 | 0.01131 | 0.02054 | -0.01299
[RO-RO] [DIR] OHL 400 kV Domnesti - Urechesti | N-1 OHL 400 kV Bucuresti Sud - Slatina | -0.01618 | -0.00087 | -0.01461 | -1e-05 | 0.01722 | -0.00033 | 0.00068 | 0.00036 | -0.00027 | -0.00023 | -0.00441 | -0.00954 | -0.00244 | -0.00127 | -0.01774 | -0.0099 | 0.0001 | 0.00313 | -0.00027 | 0.04571 | -0.03198 | -0.00459 | 0.00163 | 0.01439 | 0.02733 | -0.01744
[RO-RO] [DIR] OHL 400 kV Tantareni - Bradu | BC | 0.02947 | 0.00052 | 0.01711 | 1e-05 | 0.03364 | 0.00031 | -0.00082 | -0.00033 | 0.00026 | 0.00022 | 0.03922 | 0.01107 | 0.00064 | 0.00126 | 0.02523 | 0.0388 | -0.0001 | -0.00257 | 0.00026 | -0.02232 | 0.02501 | 0.00435 | -0.00205 | 0.03388 | -0.01227 | 0.03341
[RO-RO] [DIR] OHL 400 kV Tantareni - Bradu | N-1 OHL 400 kV Domnesti-Urechesti | 0.03111 | 0.00061 | 0.01863 | 1e-05 | 0.0318 | 0.00035 | -0.00089 | -0.00037 | 0.00029 | 0.00024 | 0.0396 | 0.01206 | 0.00089 | 0.00139 | 0.02706 | 0.03976 | -0.00011 | -0.00289 | 0.00029 | -0.02727 | 0.02837 | 0.00482 | -0.00222 | 0.03234 | -0.01507 | 0.03518
[RO-RO] [DIR] OHL 400 kV Bucuresti Sud - Domnesti | BC | -0.00919 | 0.00045 | -0.00168 | 0 | -0.04776 | 4e-05 | 0.00014 | -6e-05 | 3e-05 | 2e-05 | -0.02608 | -0.00086 | 0.00215 | 9e-05 | -0.00524 | -0.02034 | -1e-05 | -0.00087 | 3e-05 | 0.10342 | 0.00291 | 0.00049 | 0.00047 | -0.04488 | -0.02281 | -0.01086
[RO-RO] [DIR] OHL 400 kV Bucuresti Sud - Domnesti | N-1 OHL 400 kV Gutinas – Smardan | -0.01152 | 0.0006 | -0.00219 | 0 | -0.05858 | 5e-05 | 0.00018 | -8e-05 | 4e-05 | 3e-05 | -0.03211 | -0.0011 | 0.00285 | 0.00012 | -0.00667 | -0.02513 | -2e-05 | -0.00117 | 4e-05 | 0.11232 | 0.00299 | 0.00065 | 0.00064 | -0.05507 | -0.0316 | -0.01361
[RO-RO] [DIR] OHL 400 kV Slatina-Bucuresti Sud | BC | 0.01703 | 0.00086 | 0.01459 | 1e-05 | -0.01564 | 0.00033 | -0.00067 | -0.00036 | 0.00027 | 0.00023 | 0.00674 | 0.00954 | 0.00239 | 0.00126 | 0.01807 | 0.01204 | -0.0001 | -0.00311 | 0.00027 | -0.03904 | 0.03054 | 0.00455 | -0.0016 | -0.01281 | -0.02827 | 0.01855
[RO-RO] [DIR] OHL 400 kV Portile de Fier - Urechesti | BC | 0.0123 | 0.00152 | 0.02733 | 2e-05 | -0.08341 | 0.00062 | -0.00139 | -0.00068 | 0.00051 | 0.00043 | -0.04498 | 0.01727 | 0.00408 | 0.0024 | 0.02615 | -0.02818 | -0.0002 | -0.00563 | 0.00051 | -0.1381 | 0.09078 | 0.00892 | -0.00356 | -0.0764 | -0.03665 | 0.00986
[RO-RO] [DIR] OHL 400 kV Portile de Fier - Urechesti | N-1 OHL 400 kV Domnesti-Urechesti | 0.0083 | 0.0013 | 0.02364 | 1e-05 | -0.07895 | 0.00054 | -0.00122 | -0.00059 | 0.00044 | 0.00037 | -0.04591 | 0.01486 | 0.00346 | 0.00208 | 0.02171 | -0.0305 | -0.00017 | -0.00484 | 0.00044 | -0.12606 | 0.0826 | 0.00776 | -0.00314 | -0.07265 | -0.02984 | 0.00555
[RO-RO] [DIR] OHL 400 kV Brasov – Gutinas | N-1 OHL 400 kV Gutinas – Smardan | 0.00669 | 0.00044 | 0.00537 | 0 | -0.0016 | 0.00014 | -0.00023 | -0.00015 | 0.00011 | 9e-05 | 0.00481 | 0.00363 | 0.00149 | 0.00051 | 0.00668 | 0.00613 | -4e-05 | -0.0014 | 0.00011 | 0.01584 | 0.00941 | 0.00186 | -0.00054 | -0.00084 | -0.01358 | 0.0073
[RO-RO] [DIR] OHL 220 kV Portile de Fier-Resita c1 | N-1 TIE 400 kV Resita-Pancevo c2 | 0.01352 | -0.00013 | 0.00607 | 0 | 0.01991 | 7e-05 | -0.0003 | -6e-05 | 6e-05 | 5e-05 | 0.01911 | 0.00375 | -0.0013 | 0.00031 | 0.01056 | 0.01858 | -2e-05 | -0.00025 | 6e-05 | 0.02387 | 0.00992 | 0.00094 | -0.00078 | 0.01974 | 0.00305 | 0.01604
[RO-RO] [DIR] OHL 220 kV Portile de Fier-Resita c2 | N-1 TIE 400 kV Resita-Pancevo c2 | 0.01352 | -0.00013 | 0.00607 | 0 | 0.01991 | 7e-05 | -0.0003 | -6e-05 | 6e-05 | 5e-05 | 0.01911 | 0.00375 | -0.0013 | 0.00031 | 0.01056 | 0.01858 | -2e-05 | -0.00025 | 6e-05 | 0.02387 | 0.00992 | 0.00094 | -0.00078 | 0.01974 | 0.00305 | 0.01604
[RO-RO] [DIR] OHL 220 kV Resita-Timisoara c1 | N-1 OHL 220 kV Resita-Timisoara c2 | 0.04583 | 3e-05 | 0.03166 | 1e-05 | 0.04557 | 0.00046 | -0.00163 | -0.00046 | 0.0004 | 0.00033 | 0.0491 | 0.01942 | -0.00353 | 0.00199 | 0.04394 | 0.05013 | -0.00014 | -0.00283 | 0.0004 | 0.03405 | 0.06512 | 0.00675 | -0.00427 | 0.0461 | 0.00015 | 0.05033
[RO-RO] [DIR] OHL 220 kV Resita-Timisoara c1 | N-1 TIE 400 kV Resita-Pancevo c2 | 0.02932 | -1e-05 | 0.01959 | 1e-05 | 0.03046 | 0.00028 | -0.00101 | -0.00028 | 0.00024 | 0.0002 | 0.03235 | 0.01202 | -0.00231 | 0.00122 | 0.02762 | 0.03284 | -9e-05 | -0.00169 | 0.00024 | 0.02385 | 0.03977 | 0.00411 | -0.00263 | 0.03073 | 0.0007 | 0.03244
[RO-RO] [DIR] OHL 220 kV Resita-Timisoara c2 | N-1 TIE 400 kV Resita-Pancevo c2 | 0.02932 | -1e-05 | 0.01959 | 1e-05 | 0.03046 | 0.00028 | -0.00101 | -0.00028 | 0.00024 | 0.0002 | 0.03235 | 0.01202 | -0.00231 | 0.00122 | 0.02762 | 0.03284 | -9e-05 | -0.00169 | 0.00024 | 0.02385 | 0.03977 | 0.00411 | -0.00263 | 0.03073 | 0.0007 | 0.03244
[RO-RO] [DIR] OHL 220 kV Arad-Timisoara | N-1 TIE 400 kV Resita-Pancevo c2 | -0.03164 | 0.00026 | -0.01959 | -1e-05 | -0.0382 | -0.00024 | 0.00101 | 0.00024 | -0.00022 | -0.00018 | -0.03815 | -0.01187 | 0.00358 | -0.00111 | -0.02879 | -0.03784 | 7e-05 | 0.00118 | -0.00021 | -0.04003 | -0.0388 | -0.00363 | 0.00265 | -0.03813 | -0.00447 | -0.03543
[RO-RO] [DIR] OHL 220 kV Arad-Calea Aradului | N-1 TIE 400 kV Resita-Pancevo c2 | -0.02233 | 0.00018 | -0.01382 | -1e-05 | -0.02695 | -0.00017 | 0.00071 | 0.00017 | -0.00015 | -0.00013 | -0.02692 | -0.00837 | 0.00252 | -0.00078 | -0.02031 | -0.0267 | 5e-05 | 0.00083 | -0.00015 | -0.02824 | -0.02738 | -0.00256 | 0.00187 | -0.02691 | -0.00316 | -0.025
[RO-RO] [DIR] OHL 220 kV CaleaAradului-Sacalaz | N-1 TIE 400 kV Resita-Pancevo c2 | -0.02233 | 0.00018 | -0.01382 | -1e-05 | -0.02695 | -0.00017 | 0.00071 | 0.00017 | -0.00015 | -0.00013 | -0.02692 | -0.00837 | 0.00252 | -0.00078 | -0.02031 | -0.0267 | 5e-05 | 0.00083 | -0.00015 | -0.02824 | -0.02738 | -0.00256 | 0.00187 | -0.02691 | -0.00316 | -0.025
[RO-RO] [DIR] OHL 220 kV Sacalaz-Timisoara | N-1 TIE 400 kV Resita-Pancevo c2 | -0.01899 | 0.00016 | -0.01176 | 0 | -0.02293 | -0.00015 | 0.00061 | 0.00014 | -0.00013 | -0.00011 | -0.02289 | -0.00712 | 0.00215 | -0.00066 | -0.01728 | -0.02271 | 4e-05 | 0.00071 | -0.00013 | -0.02402 | -0.02329 | -0.00218 | 0.00159 | -0.02289 | -0.00268 | -0.02126
[RO-RO] [DIR] OHL 220 kV Mintia-Timisoara | N-1 TIE 400 kV Resita-Pancevo c2 | -0.00466 | -0.00043 | -0.00577 | 0 | 0.00422 | -0.00014 | 0.00029 | 0.00016 | -0.00012 | -0.0001 | 0.00036 | -0.0038 | -0.00148 | -0.00055 | -0.00614 | -0.00115 | 5e-05 | 0.00138 | -0.00012 | 0.02058 | -0.01336 | -0.00203 | 0.00075 | 0.00357 | 0.00622 | -0.00445
[RO-RO] [DIR] OHL 220 kV Urechesti-Targu Jiu Nord | N-1 TIE 400 kV Resita-Pancevo c2 | 0.02795 | 0 | 0.01541 | 1e-05 | 0.04176 | 0.00022 | -0.00078 | -0.00022 | 0.00019 | 0.00016 | 0.03896 | 0.00961 | -0.00167 | 0.00094 | 0.02368 | 0.03735 | -7e-05 | -0.00131 | 0.00019 | 0.0282 | 0.02521 | 0.00313 | -0.00205 | 0.04117 | 0.00388 | 0.03183
[RO-RO] [DIR] OHL 220 kV Paroseni-Targu Jiu Nord | N-1 TIE 400 kV Resita-Pancevo c2 | -0.02795 | 0 | -0.01541 | -1e-05 | -0.04176 | -0.00022 | 0.00078 | 0.00022 | -0.00019 | -0.00016 | -0.03896 | -0.00961 | 0.00167 | -0.00094 | -0.02368 | -0.03735 | 7e-05 | 0.00131 | -0.00019 | -0.0282 | -0.02521 | -0.00313 | 0.00205 | -0.04117 | -0.00388 | -0.03183
[RO-RO] [DIR] OHL 220 kV Paroseni-Baru Mare | N-1 TIE 400 kV Resita-Pancevo c2 | 0.02542 | 0 | 0.01402 | 1e-05 | 0.03797 | 0.0002 | -0.00071 | -0.0002 | 0.00017 | 0.00014 | 0.03543 | 0.00874 | -0.00152 | 0.00086 | 0.02154 | 0.03396 | -6e-05 | -0.00119 | 0.00017 | 0.02565 | 0.02293 | 0.00284 | -0.00186 | 0.03744 | 0.00353 | 0.02895
[RO-RO] [DIR] OHL 220 kV Baru Mare-Hasdat | N-1 TIE 400 kV Resita-Pancevo c2 | 0.02795 | 0 | 0.01541 | 1e-05 | 0.04176 | 0.00022 | -0.00078 | -0.00022 | 0.00019 | 0.00016 | 0.03896 | 0.00961 | -0.00167 | 0.00094 | 0.02368 | 0.03735 | -7e-05 | -0.00131 | 0.00019 | 0.0282 | 0.02521 | 0.00313 | -0.00205 | 0.04117 | 0.00388 | 0.03183
[RO-RO] [DIR] OHL 220 kV Filesti - Barbosi | N-1 OHL 400 kV Gutinas – Smardan | -0.0065 | 0.0003 | -0.00196 | 0 | -0.0261 | 1e-05 | 0.00015 | -3e-05 | 1e-05 | 1e-05 | -0.01523 | -0.00107 | 0.00147 | 0 | -0.00434 | -0.01238 | -1e-05 | -0.00052 | 1e-05 | 0.01859 | -0.00103 | 0.00012 | 0.00049 | -0.02466 | -0.01858 | -0.00759
[RO-RO] [DIR] TRA 400/220 kV AT3 Arad | N-1 TIE 400 kV Resita-Pancevo c2 | 0.04358 | -0.00046 | 0.02666 | 1e-05 | 0.0532 | 0.00031 | -0.00138 | -0.0003 | 0.00028 | 0.00023 | 0.05292 | 0.01607 | -0.00545 | 0.00146 | 0.0395 | 0.05241 | -0.0001 | -0.00139 | 0.00028 | 0.0564 | 0.05312 | 0.00474 | -0.0036 | 0.05308 | 0.00714 | 0.04887
[RO-RO] [DIR] TRA 400/220 kV AT Urechesti | BC | -0.02345 | -0.00011 | -0.01388 | -1e-05 | -0.02902 | -0.00021 | 0.0007 | 0.00022 | -0.00018 | -0.00015 | -0.02978 | -0.0087 | 0.00098 | -0.0009 | -0.02056 | -0.02939 | 7e-05 | 0.00143 | -0.00018 | -0.00837 | -0.02428 | -0.00304 | 0.00181 | -0.02897 | 0.00049 | -0.02653
[RO-RO] [DIR] TRA 400/220 kV AT Urechesti | N-1 OHL 400 kV Domnesti-Urechesti | -0.02514 | -0.00021 | -0.01543 | -1e-05 | -0.02713 | -0.00025 | 0.00077 | 0.00026 | -0.00021 | -0.00018 | -0.03017 | -0.00972 | 0.00072 | -0.00104 | -0.02243 | -0.03037 | 8e-05 | 0.00176 | -0.00021 | -0.00329 | -0.02773 | -0.00353 | 0.00198 | -0.02739 | 0.00337 | -0.02835
[RO-RO] [DIR] TRA 400/220 kV AT Urechesti | N-1 TIE 400 kV Portile de Fier-Djerdap | -0.02077 | -7e-05 | -0.0121 | -1e-05 | -0.02977 | -0.00018 | 0.00061 | 0.00018 | -0.00016 | -0.00013 | -0.02869 | -0.00757 | 0.00098 | -0.00077 | -0.01801 | -0.02754 | 6e-05 | 0.00118 | -0.00015 | -0.0137 | -0.01953 | -0.0026 | 0.00159 | -0.0294 | -0.0007 | -0.02336
[RO-RO] [DIR] TRA 400/220 kV AT Urechesti | N-1 OHL 400 kV Arefu-Sibiu Sud | -0.02842 | -0.00016 | -0.01663 | -1e-05 | -0.03659 | -0.00026 | 0.00083 | 0.00026 | -0.00022 | -0.00018 | -0.03692 | -0.01046 | 0.00105 | -0.00109 | -0.02474 | -0.03619 | 8e-05 | 0.00175 | -0.00022 | -0.01247 | -0.02833 | -0.00368 | 0.00217 | -0.03643 | 0.00043 | -0.03217
[RO-RO] [DIR] TRA 400/220 kV AT Urechesti | N-1 OHL 400 kV Tantareni-Urechesti | -0.01904 | -0.00026 | -0.01432 | -1e-05 | -0.01023 | -0.00024 | 0.00073 | 0.00025 | -0.00021 | -0.00017 | -0.01506 | -0.00895 | 0.00037 | -0.001 | -0.01908 | -0.01713 | 8e-05 | 0.00177 | -0.0002 | -0.01087 | -0.03222 | -0.00349 | 0.0019 | -0.01112 | 0.00346 | -0.0209
[RO-RO] [DIR] TRA 400/220 kV AT Urechesti | N-1 OHL 220 kV Portile de Fier-Resita 1&2 | -0.02476 | -0.0001 | -0.01442 | -1e-05 | -0.03103 | -0.00022 | 0.00072 | 0.00022 | -0.00019 | -0.00016 | -0.03169 | -0.00904 | 0.00111 | -0.00093 | -0.02155 | -0.03123 | 7e-05 | 0.00144 | -0.00019 | -0.01081 | -0.02511 | -0.00312 | 0.00188 | -0.03096 | 0.00016 | -0.02809
[RO-RO] [DIR] TRA 400/220 kV AT Urechesti | N-1 OHL 220 kV Resita-Timisoara 1&2 | -0.0303 | -0.00012 | -0.0186 | -1e-05 | -0.03582 | -0.00028 | 0.00094 | 0.00029 | -0.00024 | -0.0002 | -0.03712 | -0.0116 | 0.0015 | -0.0012 | -0.02712 | -0.03687 | 9e-05 | 0.00185 | -0.00024 | -0.01345 | -0.034 | -0.00405 | 0.00245 | -0.03586 | 0.00047 | -0.03405
[RO-RO] [DIR] TRA 400/220 kV AT Urechesti | N-1 TRA 400/220 kV AT3 Arad | -0.02358 | -0.00011 | -0.01396 | -1e-05 | -0.02917 | -0.00021 | 0.0007 | 0.00022 | -0.00018 | -0.00015 | -0.02994 | -0.00875 | 0.00099 | -0.00091 | -0.02068 | -0.02954 | 7e-05 | 0.00143 | -0.00018 | -0.00853 | -0.02445 | -0.00305 | 0.00182 | -0.02913 | 0.00047 | -0.02668
[RO-RO] [DIR] TRA 400/220 kV AT Urechesti | N-1 TIE 400 kV Resita-Pancevo c2 | -0.02345 | -0.00011 | -0.0138 | -1e-05 | -0.02916 | -0.00021 | 0.00069 | 0.00022 | -0.00018 | -0.00015 | -0.02989 | -0.00865 | 0.00098 | -0.00089 | -0.0205 | -0.02947 | 7e-05 | 0.00141 | -0.00018 | -0.0086 | -0.02405 | -0.00301 | 0.0018 | -0.02911 | 0.00042 | -0.02655
[RO-RO] [DIR] TRA 400/220 kV AT Urechesti | N-1 OHL 400 kV Arefu-Tantareni | -0.02751 | -0.00016 | -0.01615 | -1e-05 | -0.03482 | -0.00025 | 0.00081 | 0.00026 | -0.00021 | -0.00018 | -0.03552 | -0.01015 | 0.001 | -0.00106 | -0.02398 | -0.0349 | 8e-05 | 0.00171 | -0.00021 | -0.00962 | -0.0276 | -0.00358 | 0.0021 | -0.03472 | 0.00085 | -0.03113
[RO-RO] [DIR] TRA 400/220 kV AT Urechesti | N-1 TIE 400 kV Resita-Pancevo c1 | -0.02345 | -0.00011 | -0.0138 | -1e-05 | -0.02916 | -0.00021 | 0.00069 | 0.00022 | -0.00018 | -0.00015 | -0.02989 | -0.00865 | 0.00098 | -0.00089 | -0.0205 | -0.02947 | 7e-05 | 0.00141 | -0.00018 | -0.0086 | -0.02405 | -0.00301 | 0.0018 | -0.02911 | 0.00042 | -0.02655
[RO-RO] [DIR] TRA 400/220 kV AT Rosiori | BC | 0.02494 | 0.00112 | 0.01674 | 1e-05 | 0.0354 | 0.00039 | -0.00083 | -0.00043 | 0.00032 | 0.00027 | 0.03245 | 0.01127 | 0.0039 | 0.0015 | 0.02242 | 0.03117 | -0.00012 | -0.00364 | 0.00032 | 0.05246 | 0.02461 | 0.00541 | -0.00218 | 0.03488 | -0.00346 | 0.02744
[RO-RO] [DIR] TRA 400/220 kV AT Rosiori | N-1 TIE 400 kV Rosiori-Mukacevo | 0.00806 | -0.00015 | 0.0041 | 0 | 0.01418 | 4e-05 | -0.00022 | -3e-05 | 4e-05 | 3e-05 | 0.01219 | 0.00246 | -0.00111 | 0.00019 | 0.00665 | 0.01139 | -1e-05 | -3e-05 | 3e-05 | 0.02468 | 0.00665 | 0.00059 | -0.00061 | 0.01384 | 0.00379 | 0.00924
[RO-RO] [DIR] TRA 400/220 kV AT Rosiori | N-1 OHL 400 kV Iernut-Sibiu Sud | 0.01901 | 0.00094 | 0.01304 | 1e-05 | 0.02654 | 0.00032 | -0.00064 | -0.00035 | 0.00026 | 0.00022 | 0.02436 | 0.00882 | 0.00337 | 0.00119 | 0.01724 | 0.02346 | -0.0001 | -0.00297 | 0.00026 | 0.04417 | 0.01918 | 0.00434 | -0.0017 | 0.02617 | -0.0032 | 0.02084
[RO-BG] [OPP] TIE 400 kV TINTARENI-KOZLODUI 1 | BC | -0.06389 | -0.00014 | -0.02436 | -1e-05 | -0.13323 | -0.00034 | 0.00112 | 0.00035 | -0.0003 | -0.00025 | -0.12277 | -0.01587 | 0.00186 | -0.00147 | -0.04502 | -0.11143 | 0.00011 | 0.00232 | -0.0003 | 0.07012 | -0.00526 | -0.00465 | 0.0028 | -0.12948 | 0.00205 | -0.07508
[RO-BG] [OPP] TIE 400 kV TINTARENI-KOZLODUI 1 | N-1 TIE 400 kV Portile de Fier-Djerdap | -0.07454 | -0.00031 | -0.03142 | -1e-05 | -0.13023 | -0.00047 | 0.00146 | 0.00048 | -0.0004 | -0.00033 | -0.12713 | -0.02036 | 0.00183 | -0.00198 | -0.05513 | -0.11876 | 0.00015 | 0.0033 | -0.0004 | 0.09128 | -0.02412 | -0.0064 | 0.00366 | -0.12778 | 0.0068 | -0.08765
[RO-BG] [OPP] TIE 400 kV TINTARENI-KOZLODUI 1 | N-1 TIE 400 kV TINTARENI-KOZLODUI 2 | -0.10355 | -0.00022 | -0.03948 | -2e-05 | -0.21593 | -0.00056 | 0.00182 | 0.00057 | -0.00048 | -0.0004 | -0.19898 | -0.02572 | 0.00302 | -0.00239 | -0.07296 | -0.1806 | 0.00017 | 0.00376 | -0.00048 | 0.11364 | -0.00852 | -0.00754 | 0.00454 | -0.20985 | 0.00332 | -0.12168
[RO-BG] [OPP] TIE 400 kV TINTARENI-KOZLODUI 1 | N-1 TIE 400 kV Isaccea - Vulcanesti | -0.06713 | -0.00029 | -0.02642 | -1e-05 | -0.13871 | -0.00039 | 0.00121 | 0.00041 | -0.00034 | -0.00028 | -0.12734 | -0.01726 | 0.0014 | -0.00166 | -0.04785 | -0.1157 | 0.00012 | 0.00283 | -0.00034 | 0.06552 | -0.00813 | -0.00532 | 0.00298 | -0.13483 | 0.00851 | -0.07866
[RO-BG] [OPP] TIE 400 kV TINTARENI-KOZLODUI 1 | N-1 TIE 400 kV Resita-Pancevo c2 | -0.06391 | -0.00015 | -0.02472 | -1e-05 | -0.13257 | -0.00035 | 0.00114 | 0.00036 | -0.0003 | -0.00025 | -0.12231 | -0.01608 | 0.00184 | -0.0015 | -0.04529 | -0.11106 | 0.00011 | 0.00238 | -0.0003 | 0.07116 | -0.00626 | -0.00477 | 0.00285 | -0.12886 | 0.00237 | -0.07498
[RO-BG] [OPP] TIE 400 kV TINTARENI-KOZLODUI 1 | N-1 TIE 400 kV Resita-Pancevo c1 | -0.06391 | -0.00015 | -0.02472 | -1e-05 | -0.13257 | -0.00035 | 0.00114 | 0.00036 | -0.0003 | -0.00025 | -0.12231 | -0.01608 | 0.00184 | -0.0015 | -0.04529 | -0.11106 | 0.00011 | 0.00238 | -0.0003 | 0.07116 | -0.00626 | -0.00477 | 0.00285 | -0.12886 | 0.00237 | -0.07498
[RO-BG] [OPP] TIE 400 kV TINTARENI-KOZLODUI 2 | BC | -0.06389 | -0.00014 | -0.02436 | -1e-05 | -0.13323 | -0.00034 | 0.00112 | 0.00035 | -0.0003 | -0.00025 | -0.12277 | -0.01587 | 0.00186 | -0.00147 | -0.04502 | -0.11143 | 0.00011 | 0.00232 | -0.0003 | 0.07012 | -0.00526 | -0.00465 | 0.0028 | -0.12948 | 0.00205 | -0.07508
[RO-BG] [OPP] TIE 400 kV TINTARENI-KOZLODUI 2 | N-1 TIE 400 kV Portile de Fier-Djerdap | -0.07454 | -0.00031 | -0.03142 | -1e-05 | -0.13023 | -0.00047 | 0.00146 | 0.00048 | -0.0004 | -0.00033 | -0.12713 | -0.02036 | 0.00183 | -0.00198 | -0.05513 | -0.11876 | 0.00015 | 0.0033 | -0.0004 | 0.09128 | -0.02412 | -0.0064 | 0.00366 | -0.12778 | 0.0068 | -0.08765
[RO-BG] [OPP] TIE 400 kV TINTARENI-KOZLODUI 2 | N-1 TIE 400 kV TINTARENI-KOZLODUI 1 | -0.10355 | -0.00022 | -0.03948 | -2e-05 | -0.21593 | -0.00056 | 0.00182 | 0.00057 | -0.00048 | -0.0004 | -0.19898 | -0.02572 | 0.00302 | -0.00239 | -0.07296 | -0.1806 | 0.00017 | 0.00376 | -0.00048 | 0.11364 | -0.00852 | -0.00754 | 0.00454 | -0.20985 | 0.00332 | -0.12168
[RO-BG] [OPP] TIE 400 kV TINTARENI-KOZLODUI 2 | N-1 TIE 400 kV Isaccea - Vulcanesti | -0.06713 | -0.00029 | -0.02642 | -1e-05 | -0.13871 | -0.00039 | 0.00121 | 0.00041 | -0.00034 | -0.00028 | -0.12734 | -0.01726 | 0.0014 | -0.00166 | -0.04785 | -0.1157 | 0.00012 | 0.00283 | -0.00034 | 0.06552 | -0.00813 | -0.00532 | 0.00298 | -0.13483 | 0.00851 | -0.07866
[RO-BG] [OPP] TIE 400 kV TINTARENI-KOZLODUI 2 | N-1 TIE 400 kV Resita-Pancevo c2 | -0.06391 | -0.00015 | -0.02472 | -1e-05 | -0.13257 | -0.00035 | 0.00114 | 0.00036 | -0.0003 | -0.00025 | -0.12231 | -0.01608 | 0.00184 | -0.0015 | -0.04529 | -0.11106 | 0.00011 | 0.00238 | -0.0003 | 0.07116 | -0.00626 | -0.00477 | 0.00285 | -0.12886 | 0.00237 | -0.07498
[RO-BG] [OPP] TIE 400 kV TINTARENI-KOZLODUI 2 | N-1 TIE 400 kV Resita-Pancevo c1 | -0.06391 | -0.00015 | -0.02472 | -1e-05 | -0.13257 | -0.00035 | 0.00114 | 0.00036 | -0.0003 | -0.00025 | -0.12231 | -0.01608 | 0.00184 | -0.0015 | -0.04529 | -0.11106 | 0.00011 | 0.00238 | -0.0003 | 0.07116 | -0.00626 | -0.00477 | 0.00285 | -0.12886 | 0.00237 | -0.07498
[RO-RS] [OPP] TIE 400 kV Portile de Fier-Djerdap | BC | 0.07505 | 0.00122 | 0.04976 | 2e-05 | -0.02115 | 0.00087 | -0.00241 | -0.00092 | 0.00074 | 0.00061 | 0.03071 | 0.03166 | 0.00022 | 0.00355 | 0.07127 | 0.05164 | -0.00027 | -0.00688 | 0.00073 | -0.14917 | 0.13298 | 0.01227 | -0.00607 | -0.01197 | -0.03346 | 0.08862
[RO-RS] [OPP] TIE 400 kV Portile de Fier-Djerdap | N-1 TIE 400 kV Arad-Sandorfalva | 0.07352 | 0.00149 | 0.05003 | 2e-05 | -0.02538 | 0.00092 | -0.00245 | -0.00098 | 0.00077 | 0.00064 | 0.02732 | 0.03207 | 0.0021 | 0.00371 | 0.07045 | 0.0486 | -0.00029 | -0.00744 | 0.00077 | -0.15563 | 0.13237 | 0.01294 | -0.00628 | -0.01605 | -0.03629 | 0.08656
[RO-RS] [OPP] TIE 400 kV Portile de Fier-Djerdap | N-1 TIE 400 kV Nadab-Bekescsaba | 0.07092 | 0.00146 | 0.0475 | 2e-05 | -0.02752 | 0.00087 | -0.00225 | -0.00093 | 0.00073 | 0.00061 | 0.02495 | 0.0304 | 0.00119 | 0.00349 | 0.06772 | 0.04615 | -0.00027 | -0.00716 | 0.00072 | -0.15752 | 0.12886 | 0.01211 | -0.00557 | -0.01823 | -0.03617 | 0.08393
[RO-RS] [OPP] TIE 400 kV Portile de Fier-Djerdap | N-1 TIE 400 kV Rosiori-Mukacevo | 0.06745 | 0.00065 | 0.04407 | 2e-05 | -0.03071 | 0.00071 | -0.00213 | -0.00074 | 0.00061 | 0.00051 | 0.02158 | 0.02769 | -0.00203 | 0.00297 | 0.06417 | 0.04273 | -0.00022 | -0.00525 | 0.0006 | -0.16169 | 0.12489 | 0.0101 | -0.00536 | -0.02144 | -0.0302 | 0.08042
[RO-RS] [OPP] TIE 400 kV Portile de Fier-Djerdap | N-1 TIE 400 kV TINTARENI-KOZLODUI 1 | 0.08354 | 0.00124 | 0.053 | 2e-05 | -0.00344 | 0.00092 | -0.00256 | -0.00097 | 0.00078 | 0.00065 | 0.04703 | 0.03377 | -3e-05 | 0.00375 | 0.07725 | 0.06646 | -0.00029 | -0.00719 | 0.00077 | -0.1585 | 0.13368 | 0.01289 | -0.00644 | 0.00525 | -0.03373 | 0.0986
[RO-RS] [OPP] TIE 400 kV Portile de Fier-Djerdap | N-1 TIE 400 kV TINTARENI-KOZLODUI 2 | 0.08354 | 0.00124 | 0.053 | 2e-05 | -0.00344 | 0.00092 | -0.00256 | -0.00097 | 0.00078 | 0.00065 | 0.04703 | 0.03377 | -3e-05 | 0.00375 | 0.07725 | 0.06646 | -0.00029 | -0.00719 | 0.00077 | -0.1585 | 0.13368 | 0.01289 | -0.00644 | 0.00525 | -0.03373 | 0.0986
[RO-RS] [OPP] TIE 400 kV Portile de Fier-Djerdap | N-1 TIE 400 kV Isaccea - Vulcanesti | 0.06702 | 0.00085 | 0.04464 | 2e-05 | -0.03476 | 0.00075 | -0.0022 | -0.00078 | 0.00064 | 0.00053 | 0.01937 | 0.0282 | -0.00091 | 0.00309 | 0.06424 | 0.04105 | -0.00023 | -0.00562 | 0.00063 | -0.16058 | 0.12585 | 0.01062 | -0.00563 | -0.02523 | -0.01744 | 0.07973
[RO-RS] [OPP] TIE 400 kV Portile de Fier-Djerdap | N-1 OHL 400 kV Mintia-Arad | 0.07041 | 0.00139 | 0.04772 | 2e-05 | -0.02978 | 0.00087 | -0.0023 | -0.00092 | 0.00073 | 0.00061 | 0.02332 | 0.03051 | 0.00133 | 0.0035 | 0.0676 | 0.04478 | -0.00027 | -0.00706 | 0.00072 | -0.16146 | 0.12953 | 0.01217 | -0.00578 | -0.02038 | -0.03623 | 0.08321
[RO-RS] [OPP] TIE 400 kV Portile de Fier-Djerdap | N-1 OHL 220 kV Portile de Fier-Resita 1&2 | 0.0669 | 0.00131 | 0.04637 | 2e-05 | -0.03371 | 0.00084 | -0.00224 | -0.00089 | 0.00071 | 0.00059 | 0.01879 | 0.02956 | 0.00103 | 0.00339 | 0.0651 | 0.04012 | -0.00026 | -0.00678 | 0.0007 | -0.16443 | 0.12777 | 0.01179 | -0.00564 | -0.02439 | -0.03556 | 0.07884
[RO-RS] [OPP] TIE 400 kV Portile de Fier-Djerdap | N-1 OHL 220 kV Resita-Timisoara 1&2 | 0.06548 | 0.00121 | 0.04315 | 2e-05 | -0.03067 | 0.00077 | -0.00207 | -0.00083 | 0.00065 | 0.00054 | 0.02046 | 0.0276 | 0.00096 | 0.00314 | 0.06209 | 0.04118 | -0.00024 | -0.00629 | 0.00065 | -0.15628 | 0.11938 | 0.01086 | -0.00518 | -0.02159 | -0.03349 | 0.07811
[RO-RS] [OPP] TIE 400 kV Portile de Fier-Djerdap | N-1 TRA 400/220 kV AT3 Arad | 0.07123 | 0.00126 | 0.04735 | 2e-05 | -0.02567 | 0.00084 | -0.00228 | -0.00089 | 0.00071 | 0.00059 | 0.02617 | 0.0302 | 0.00069 | 0.00342 | 0.06775 | 0.04713 | -0.00026 | -0.00674 | 0.0007 | -0.15389 | 0.12811 | 0.01183 | -0.00574 | -0.01649 | -0.03402 | 0.08436
[RO-RS] [OPP] TIE 400 kV Portile de Fier-Djerdap | N-1 TIE 400 kV Resita-Pancevo c2 | 0.07532 | 0.0014 | 0.05417 | 3e-05 | -0.02927 | 0.00096 | -0.00265 | -0.00102 | 0.00081 | 0.00068 | 0.02499 | 0.03434 | 0.00053 | 0.00392 | 0.07463 | 0.04702 | -0.0003 | -0.00766 | 0.00081 | -0.16216 | 0.14538 | 0.01367 | -0.00671 | -0.01966 | -0.03736 | 0.08736
[RO-RO] [OPP] OHL 400 kV Portile de Fier-Resita | N-1 TIE 400 kV Resita-Pancevo c2 | 0.02993 | -0.00089 | -0.00084 | 0 | 0.07237 | -0.00016 | 0.00012 | 0.00019 | -0.00012 | -0.0001 | 0.06257 | -0.00035 | -0.004 | -0.00053 | 0.0129 | 0.05771 | 5e-05 | 0.00202 | -0.00012 | 0.08195 | -0.01858 | -0.00248 | 0.00036 | 0.07055 | 0.01992 | 0.04075
[RO-UA] [OPP] TIE 400 kV Isaccea-Vulcanesti | N-1 TIE 400 kV Resita-Pancevo c2 | 0.09484 | 0.00441 | 0.0602 | 4e-05 | 0.161 | 0.00144 | -0.00243 | -0.00162 | 0.00118 | 0.00098 | 0.13418 | 0.04067 | 0.0134 | 0.00542 | 0.08281 | 0.12533 | -0.00046 | -0.01485 | 0.00117 | 0.13524 | 0.08361 | 0.01938 | -0.00517 | 0.15699 | -0.189 | 0.10496
[RO-HU] [OPP] TIE 400 kV Arad-Sandorfalva | BC | -0.02243 | 0.00387 | 0.004 | 1e-05 | -0.06187 | 0.00069 | -0.00065 | -0.00081 | 0.00053 | 0.00044 | -0.04971 | 0.00606 | 0.02758 | 0.00225 | -0.01203 | -0.04458 | -0.00022 | -0.00823 | 0.00052 | -0.09447 | -0.00892 | 0.00973 | -0.00309 | -0.05978 | -0.04139 | -0.03012
[RO-HU] [OPP] TIE 400 kV Arad-Sandorfalva | N-1 TIE 400 kV Nadab-Bekescsaba | -0.06464 | 0.00633 | -0.01909 | 1e-05 | -0.12706 | 0.00065 | 0.00096 | -0.00086 | 0.00045 | 0.00038 | -0.10862 | -0.00683 | 0.03746 | 0.00161 | -0.04836 | -0.10075 | -0.00022 | -0.0111 | 0.00045 | -0.17979 | -0.05099 | 0.00809 | 0.002 | -0.12386 | -0.06906 | -0.07807
[RO-HU] [OPP] TIE 400 kV Arad-Sandorfalva | N-1 TIE 400 kV Rosiori-Mukacevo | -0.04559 | 0.00213 | -0.01335 | 0 | -0.09101 | 0.0002 | 0.00018 | -0.00026 | 0.00013 | 0.00011 | -0.07753 | -0.00604 | 0.02071 | 0.00046 | -0.03368 | -0.07174 | -7e-05 | -0.00328 | 0.00013 | -0.13261 | -0.03357 | 0.00311 | -0.00093 | -0.08865 | -0.03145 | -0.0551
[RO-HU] [OPP] TIE 400 kV Arad-Sandorfalva | N-1 TIE 400 kV Portile de Fier-Djerdap | -0.01805 | 0.00394 | 0.0069 | 2e-05 | -0.06311 | 0.00074 | -0.00079 | -0.00086 | 0.00057 | 0.00048 | -0.04792 | 0.00791 | 0.02759 | 0.00245 | -0.00788 | -0.04157 | -0.00024 | -0.00863 | 0.00056 | -0.10317 | -0.00116 | 0.01045 | -0.00344 | -0.06047 | -0.04335 | -0.02495
[RO-HU] [OPP] TIE 400 kV Arad-Sandorfalva | N-1 OHL 400 kV Iernut-Sibiu Sud | -0.02392 | 0.00383 | 0.00307 | 1e-05 | -0.0641 | 0.00067 | -0.00061 | -0.00079 | 0.00051 | 0.00043 | -0.05174 | 0.00545 | 0.02744 | 0.00217 | -0.01333 | -0.04652 | -0.00021 | -0.00807 | 0.00051 | -0.09655 | -0.01028 | 0.00947 | -0.00297 | -0.06197 | -0.04133 | -0.03178
[RO-HU] [OPP] TIE 400 kV Arad-Sandorfalva | N-1 TIE 400 kV Resita-Pancevo c2 | -0.02238 | 0.0039 | 0.00475 | 2e-05 | -0.06325 | 0.0007 | -0.00069 | -0.00083 | 0.00054 | 0.00045 | -0.05068 | 0.00651 | 0.02763 | 0.00231 | -0.01146 | -0.04536 | -0.00023 | -0.00837 | 0.00054 | -0.09666 | -0.00682 | 0.00997 | -0.0032 | -0.06107 | -0.04205 | -0.03033
[RO-HU] [OPP] TIE 400 kV Arad-Sandorfalva | N-1 TIE 400 kV Resita-Pancevo c1 | -0.02238 | 0.0039 | 0.00475 | 2e-05 | -0.06325 | 0.0007 | -0.00069 | -0.00083 | 0.00054 | 0.00045 | -0.05068 | 0.00651 | 0.02763 | 0.00231 | -0.01146 | -0.04536 | -0.00023 | -0.00837 | 0.00054 | -0.09666 | -0.00682 | 0.00997 | -0.0032 | -0.06107 | -0.04205 | -0.03033
[RO-HU] [OPP] TIE 400 kV Nadab-Bekescsaba | BC | -0.07513 | 0.00437 | -0.04111 | -1e-05 | -0.11604 | -6e-05 | 0.00286 | -9e-05 | -0.00014 | -0.00011 | -0.10485 | -0.02295 | 0.0176 | -0.00113 | -0.06467 | -0.09998 | 1e-05 | -0.0051 | -0.00014 | -0.15186 | -0.07489 | -0.00293 | 0.00906 | -0.11407 | -0.04924 | -0.08535
[RO-HU] [OPP] TIE 400 kV Nadab-Bekescsaba | N-1 TIE 400 kV Arad-Sandorfalva | -0.08938 | 0.00683 | -0.03857 | 0 | -0.15535 | 0.00037 | 0.00245 | -0.0006 | 0.0002 | 0.00017 | -0.13644 | -0.0191 | 0.03512 | 0.0003 | -0.07231 | -0.1283 | -0.00013 | -0.01033 | 0.0002 | -0.21188 | -0.08056 | 0.00326 | 0.0071 | -0.15205 | -0.07554 | -0.10448
[RO-HU] [OPP] TIE 400 kV Nadab-Bekescsaba | N-1 TIE 400 kV Rosiori-Mukacevo | -0.12438 | 0.00066 | -0.07799 | -3e-05 | -0.17797 | -0.0011 | 0.00463 | 0.00108 | -0.00097 | -0.00081 | -0.16399 | -0.04867 | 0.00299 | -0.00494 | -0.11069 | -0.15771 | 0.00034 | 0.00543 | -0.00096 | -0.23295 | -0.12731 | -0.01701 | 0.01365 | -0.17547 | -0.02809 | -0.13847
[RO-HU] [OPP] TIE 400 kV Nadab-Bekescsaba | N-1 TIE 400 kV Portile de Fier-Djerdap | -0.07114 | 0.00443 | -0.03847 | -1e-05 | -0.11716 | -2e-05 | 0.00274 | -0.00014 | -0.0001 | -7e-05 | -0.10322 | -0.02127 | 0.01761 | -0.00094 | -0.06089 | -0.09724 | -1e-05 | -0.00547 | -0.0001 | -0.15978 | -0.06784 | -0.00228 | 0.00874 | -0.11471 | -0.05102 | -0.08065
[RO-HU] [OPP] TIE 400 kV Nadab-Bekescsaba | N-1 OHL 400 kV Iernut-Sibiu Sud | -0.07321 | 0.00443 | -0.03991 | -1e-05 | -0.11317 | -4e-05 | 0.0028 | -0.00012 | -0.00012 | -9e-05 | -0.10224 | -0.02216 | 0.01777 | -0.00103 | -0.06299 | -0.09748 | 0 | -0.00532 | -0.00011 | -0.14918 | -0.07314 | -0.00258 | 0.00891 | -0.11125 | -0.04932 | -0.08321
[RO-HU] [OPP] TIE 400 kV Nadab-Bekescsaba | N-1 TIE 400 kV Resita-Pancevo c2 | -0.07509 | 0.00439 | -0.04047 | -1e-05 | -0.11722 | -5e-05 | 0.00283 | -0.0001 | -0.00013 | -0.0001 | -0.10568 | -0.02256 | 0.01764 | -0.00107 | -0.06418 | -0.10065 | 0 | -0.00521 | -0.00012 | -0.15375 | -0.07309 | -0.00273 | 0.00897 | -0.11519 | -0.04981 | -0.08553
[RO-HU] [OPP] TIE 400 kV Nadab-Bekescsaba | N-1 TIE 400 kV Resita-Pancevo c1 | -0.07509 | 0.00439 | -0.04047 | -1e-05 | -0.11722 | -5e-05 | 0.00283 | -0.0001 | -0.00013 | -0.0001 | -0.10568 | -0.02256 | 0.01764 | -0.00107 | -0.06418 | -0.10065 | 0 | -0.00521 | -0.00012 | -0.15375 | -0.07309 | -0.00273 | 0.00897 | -0.11519 | -0.04981 | -0.08553
[RO-UA] [OPP]TIE 400 kV Rosiori-Mukacevo | BC | 0.11769 | 0.00886 | 0.08812 | 6e-05 | 0.148 | 0.00248 | -0.00421 | -0.00279 | 0.002 | 0.00167 | 0.14131 | 0.06145 | 0.0349 | 0.0091 | 0.10998 | 0.13797 | -0.00079 | -0.02517 | 0.00198 | 0.19377 | 0.12524 | 0.03364 | -0.01097 | 0.14671 | -0.05054 | 0.12693
[RO-UA] [OPP]TIE 400 kV Rosiori-Mukacevo | N-1 TIE 400 kV Arad-Sandorfalva | 0.12033 | 0.00841 | 0.08765 | 6e-05 | 0.15528 | 0.0024 | -0.00414 | -0.0027 | 0.00194 | 0.00162 | 0.14716 | 0.06074 | 0.03165 | 0.00884 | 0.11139 | 0.14321 | -0.00076 | -0.02421 | 0.00192 | 0.20488 | 0.12629 | 0.03249 | -0.01061 | 0.15374 | -0.04567 | 0.13047
[RO-UA] [OPP]TIE 400 kV Rosiori-Mukacevo | N-1 TIE 400 kV Nadab-Bekescsaba | 0.1343 | 0.0079 | 0.09721 | 6e-05 | 0.17365 | 0.00249 | -0.00485 | -0.00277 | 0.00203 | 0.0017 | 0.16449 | 0.06652 | 0.03101 | 0.00935 | 0.12427 | 0.16007 | -0.00079 | -0.02405 | 0.00201 | 0.22734 | 0.1418 | 0.03428 | -0.01297 | 0.17193 | -0.03965 | 0.1458
[RO-UA] [OPP]TIE 400 kV Rosiori-Mukacevo | N-1 TIE 400 kV Portile de Fier-Djerdap | 0.11521 | 0.00882 | 0.08648 | 6e-05 | 0.1487 | 0.00245 | -0.00413 | -0.00276 | 0.00197 | 0.00165 | 0.1403 | 0.06041 | 0.03489 | 0.00898 | 0.10763 | 0.13626 | -0.00078 | -0.02495 | 0.00196 | 0.19869 | 0.12086 | 0.03323 | -0.01077 | 0.14711 | -0.04943 | 0.12401
[RO-UA] [OPP]TIE 400 kV Rosiori-Mukacevo | N-1 OHL 400 kV Iernut-Sibiu Sud | 0.09377 | 0.00814 | 0.07319 | 5e-05 | 0.11224 | 0.00217 | -0.00347 | -0.00245 | 0.00174 | 0.00146 | 0.10869 | 0.05159 | 0.03279 | 0.00788 | 0.08905 | 0.10685 | -0.00069 | -0.02248 | 0.00173 | 0.16032 | 0.10335 | 0.02931 | -0.009 | 0.11155 | -0.04952 | 0.1003
[RO-UA] [OPP]TIE 400 kV Rosiori-Mukacevo | N-1 OHL 400 kV Mintia-Arad | 0.12236 | 0.00869 | 0.09018 | 6e-05 | 0.1567 | 0.00248 | -0.00432 | -0.00279 | 0.00201 | 0.00168 | 0.14876 | 0.06261 | 0.03378 | 0.00915 | 0.11368 | 0.14489 | -0.00079 | -0.025 | 0.00199 | 0.20616 | 0.12872 | 0.03374 | -0.01126 | 0.1552 | -0.04774 | 0.13238
[RO-UA] [OPP]TIE 400 kV Rosiori-Mukacevo | N-1 OHL 400 kV Sibiu Sud-Mintia | 0.12055 | 0.00873 | 0.08918 | 6e-05 | 0.15418 | 0.00247 | -0.00427 | -0.00278 | 0.002 | 0.00167 | 0.14636 | 0.06203 | 0.03412 | 0.00911 | 0.1121 | 0.14255 | -0.00079 | -0.025 | 0.00198 | 0.20165 | 0.12676 | 0.03361 | -0.01112 | 0.1527 | -0.04828 | 0.13032
[RO-UA] [OPP]TIE 400 kV Rosiori-Mukacevo | N-1 OHL 400 kV Arefu-Sibiu Sud | 0.10996 | 0.00879 | 0.08383 | 6e-05 | 0.13621 | 0.00241 | -0.004 | -0.00272 | 0.00194 | 0.00162 | 0.13019 | 0.05871 | 0.035 | 0.00881 | 0.10347 | 0.12738 | -0.00077 | -0.02467 | 0.00192 | 0.18739 | 0.11894 | 0.03265 | -0.01041 | 0.13511 | -0.05064 | 0.11816
[RO-UA] [OPP]TIE 400 kV Rosiori-Mukacevo | N-1 TIE 400 kV Resita-Pancevo c2 | 0.11767 | 0.00885 | 0.08782 | 6e-05 | 0.14855 | 0.00247 | -0.0042 | -0.00279 | 0.00199 | 0.00167 | 0.1417 | 0.06127 | 0.03487 | 0.00908 | 0.10975 | 0.13828 | -0.00079 | -0.02512 | 0.00198 | 0.19465 | 0.1244 | 0.03354 | -0.01093 | 0.14724 | -0.05027 | 0.12702
[RO-UA] [OPP]TIE 400 kV Rosiori-Mukacevo | N-1 OHL 400 kV Arefu-Tantareni | 0.11237 | 0.0088 | 0.08514 | 6e-05 | 0.14039 | 0.00243 | -0.00407 | -0.00274 | 0.00196 | 0.00164 | 0.13379 | 0.05954 | 0.03493 | 0.0089 | 0.10549 | 0.13074 | -0.00077 | -0.0248 | 0.00194 | 0.19213 | 0.12089 | 0.03293 | -0.01059 | 0.13919 | -0.05007 | 0.1209
[RO-UA] [OPP]TIE 400 kV Rosiori-Mukacevo | N-1 TIE 400 kV Resita-Pancevo c1 | 0.11767 | 0.00885 | 0.08782 | 6e-05 | 0.14855 | 0.00247 | -0.0042 | -0.00279 | 0.00199 | 0.00167 | 0.1417 | 0.06127 | 0.03487 | 0.00908 | 0.10975 | 0.13828 | -0.00079 | -0.02512 | 0.00198 | 0.19465 | 0.1244 | 0.03354 | -0.01093 | 0.14724 | -0.05027 | 0.12702
[RO-RS] [OPP] TIE 400 kV Resita-Pancevo c2 | BC | 0.00105 | 0.00071 | 0.01751 | 1e-05 | -0.0322 | 0.00037 | -0.00096 | -0.0004 | 0.00031 | 0.00026 | -0.02267 | 0.01062 | 0.00124 | 0.00147 | 0.01333 | -0.01833 | -0.00012 | -0.00308 | 0.00031 | -0.0515 | 0.04916 | 0.00553 | -0.00255 | -0.0305 | -0.01546 | -0.00499
[RO-RS] [OPP] TIE 400 kV Resita-Pancevo c2 | N-1 TIE 400 kV Arad-Sandorfalva | 0 | 0.00089 | 0.0177 | 1e-05 | -0.03509 | 0.0004 | -0.00099 | -0.00043 | 0.00033 | 0.00028 | -0.025 | 0.0109 | 0.00253 | 0.00158 | 0.01277 | -0.02041 | -0.00013 | -0.00347 | 0.00033 | -0.05592 | 0.04875 | 0.00598 | -0.00269 | -0.03329 | -0.0174 | -0.0064
[RO-RS] [OPP] TIE 400 kV Resita-Pancevo c2 | N-1 TIE 400 kV Nadab-Bekescsaba | -0.00162 | 0.00087 | 0.01604 | 1e-05 | -0.03633 | 0.00037 | -0.00086 | -0.0004 | 0.0003 | 0.00025 | -0.02641 | 0.0098 | 0.00187 | 0.00143 | 0.01103 | -0.02189 | -0.00012 | -0.00326 | 0.0003 | -0.05691 | 0.0465 | 0.00542 | -0.00223 | -0.03456 | -0.01721 | -0.00803
[RO-RS] [OPP] TIE 400 kV Resita-Pancevo c2 | N-1 TIE 400 kV Portile de Fier-Djerdap | 0.0188 | 0.001 | 0.02927 | 2e-05 | -0.0372 | 0.00058 | -0.00153 | -0.00061 | 0.00048 | 0.0004 | -0.01541 | 0.0181 | 0.00129 | 0.00231 | 0.03018 | -0.00612 | -0.00018 | -0.00471 | 0.00048 | -0.08678 | 0.08061 | 0.00843 | -0.00398 | -0.03333 | -0.02337 | 0.01596
[RO-RS] [OPP] TIE 400 kV Resita-Pancevo c2 | N-1 OHL 400 kV Iernut-Sibiu Sud | -0.00053 | 0.00066 | 0.01652 | 1e-05 | -0.03457 | 0.00035 | -0.00091 | -0.00037 | 0.00029 | 0.00024 | -0.02484 | 0.00996 | 0.0011 | 0.00139 | 0.01194 | -0.02039 | -0.00011 | -0.0029 | 0.00029 | -0.05372 | 0.04771 | 0.00524 | -0.00242 | -0.03283 | -0.01539 | -0.00676
[RO-RS] [OPP] TIE 400 kV Resita-Pancevo c2 | N-1 OHL 400 kV Mintia-Arad | -0.00053 | 0.00077 | 0.01681 | 1e-05 | -0.03514 | 0.00037 | -0.00092 | -0.0004 | 0.00031 | 0.00026 | -0.0252 | 0.01022 | 0.00162 | 0.00145 | 0.01207 | -0.02067 | -0.00012 | -0.00314 | 0.0003 | -0.0557 | 0.04799 | 0.00549 | -0.00245 | -0.03337 | -0.01641 | -0.00684
[RO-RS] [OPP] TIE 400 kV Resita-Pancevo c2 | N-1 OHL 220 kV Portile de Fier-Resita c2 | 0.00216 | 0.0007 | 0.01797 | 1e-05 | -0.03049 | 0.00037 | -0.00098 | -0.0004 | 0.00031 | 0.00026 | -0.02105 | 0.0109 | 0.00113 | 0.00149 | 0.01417 | -0.01676 | -0.00012 | -0.00309 | 0.00031 | -0.04942 | 0.04987 | 0.00559 | -0.00261 | -0.02881 | -0.01517 | -0.00367
[RO-RS] [OPP] TIE 400 kV Resita-Pancevo c2 | N-1 OHL 220 kV Portile de Fier-Resita c1 | 0.00216 | 0.0007 | 0.01797 | 1e-05 | -0.03049 | 0.00037 | -0.00098 | -0.0004 | 0.00031 | 0.00026 | -0.02105 | 0.0109 | 0.00113 | 0.00149 | 0.01417 | -0.01676 | -0.00012 | -0.00309 | 0.00031 | -0.04942 | 0.04987 | 0.00559 | -0.00261 | -0.02881 | -0.01517 | -0.00367
[RO-RS] [OPP] TIE 400 kV Resita-Pancevo c2 | N-1 OHL 220 kV Resita-Timisoara c2 | -0.00166 | 0.00071 | 0.01563 | 1e-05 | -0.0349 | 0.00034 | -0.00086 | -0.00037 | 0.00029 | 0.00024 | -0.02558 | 0.00946 | 0.00145 | 0.00135 | 0.01072 | -0.0213 | -0.00011 | -0.00291 | 0.00028 | -0.05352 | 0.04531 | 0.00513 | -0.0023 | -0.03323 | -0.01547 | -0.00798
[RO-RS] [OPP] TIE 400 kV Resita-Pancevo c2 | N-1 OHL 220 kV Resita-Timisoara c1 | -0.00166 | 0.00071 | 0.01563 | 1e-05 | -0.0349 | 0.00034 | -0.00086 | -0.00037 | 0.00029 | 0.00024 | -0.02558 | 0.00946 | 0.00145 | 0.00135 | 0.01072 | -0.0213 | -0.00011 | -0.00291 | 0.00028 | -0.05352 | 0.04531 | 0.00513 | -0.0023 | -0.03323 | -0.01547 | -0.00798
[RO-RS] [OPP] TIE 400 kV Resita-Pancevo c2 | N-1 TRA 400/220 kV AT3 Arad | -0.00303 | 0.00075 | 0.01493 | 1e-05 | -0.03703 | 0.00034 | -0.00083 | -0.00037 | 0.00028 | 0.00023 | -0.02752 | 0.00906 | 0.00174 | 0.00133 | 0.00957 | -0.02315 | -0.00011 | -0.00294 | 0.00028 | -0.05654 | 0.04397 | 0.00506 | -0.0022 | -0.03533 | -0.01606 | -0.00955
[RO-RS] [OPP] TIE 400 kV Resita-Pancevo c2 | N-1 OHL 400 kV Djerdap - Drmno | -0.00324 | 0.001 | 0.02154 | 1e-05 | -0.05013 | 0.00048 | -0.00119 | -0.00051 | 0.0004 | 0.00033 | -0.03708 | 0.01304 | 0.00211 | 0.00188 | 0.0143 | -0.03106 | -0.00015 | -0.00407 | 0.00039 | -0.07503 | 0.07397 | 0.00714 | -0.00317 | -0.04779 | -0.02186 | -0.01225
[RO-RS] [OPP] TIE 400 kV Resita-Pancevo c2 | N-1 OHL 400 kV Djerdap - Bor | 0.01126 | 0.00072 | 0.02134 | 1e-05 | -0.02689 | 0.00042 | -0.00113 | -0.00045 | 0.00035 | 0.00029 | -0.01309 | 0.01311 | 0.0009 | 0.00169 | 0.02086 | -0.00712 | -0.00013 | -0.00343 | 0.00035 | -0.05809 | 0.04831 | 0.00621 | -0.00296 | -0.02444 | -0.01646 | 0.00799
[RO-RS] [OPP] TIE 400 kV Resita-Pancevo c2 | N-1 OHL 400 kV Srbobran – Subotica 3 | 0.00857 | 0.00063 | 0.02385 | 1e-05 | -0.02615 | 0.00045 | -0.00128 | -0.00047 | 0.00038 | 0.00032 | -0.0158 | 0.01434 | -0.00021 | 0.00183 | 0.02126 | -0.01114 | -0.00014 | -0.00349 | 0.00038 | -0.04718 | 0.06112 | 0.00674 | -0.00335 | -0.02431 | -0.01529 | 0.00285
[RO-RS] [OPP] TIE 400 kV Resita-Pancevo c2 | N-1 TIE 400 kV Sandorfalva-Subotica 3 | 0.01401 | 0.00059 | 0.02934 | 1e-05 | -0.02226 | 0.00053 | -0.00158 | -0.00055 | 0.00045 | 0.00037 | -0.01122 | 0.01769 | -0.00142 | 0.00218 | 0.02715 | -0.00629 | -0.00016 | -0.00393 | 0.00044 | -0.04468 | 0.0692 | 0.00796 | -0.00411 | -0.02031 | -0.01558 | 0.00832
[RO-RS] [OPP] TIE 400 kV Resita-Pancevo c2 | N-1 OHL 400 kV Bor 2 – Nis 2 | 0.00896 | 0.00071 | 0.02018 | 1e-05 | -0.02807 | 0.0004 | -0.00108 | -0.00043 | 0.00034 | 0.00028 | -0.01511 | 0.01237 | 0.00095 | 0.00162 | 0.01892 | -0.00947 | -0.00013 | -0.0033 | 0.00034 | -0.05529 | 0.04554 | 0.00597 | -0.00282 | -0.02574 | -0.01598 | 0.00522
[RO-RS] [OPP] TIE 400 kV Resita-Pancevo c2 | N-1 OHL 400 kV Portile de Fier-Resita | 0.01072 | 0.00036 | 0.01566 | 1e-05 | -0.0057 | 0.00028 | -0.00084 | -0.0003 | 0.00024 | 0.0002 | -0.00023 | 0.00955 | -0.00018 | 0.00117 | 0.01634 | 0.00214 | -9e-05 | -0.00215 | 0.00024 | -0.02014 | 0.03869 | 0.00422 | -0.0022 | -0.00474 | -0.00757 | 0.00875
[RO-RS] [OPP] TIE 400 kV Resita-Pancevo c2 | N-1 OHL 400 kV Paks -Sandorfalva | 0.00012 | 0.00079 | 0.01697 | 1e-05 | -0.03339 | 0.00038 | -0.00095 | -0.0004 | 0.00031 | 0.00026 | -0.02382 | 0.01038 | 0.00201 | 0.00148 | 0.01246 | -0.01946 | -0.00012 | -0.00319 | 0.00031 | -0.05284 | 0.0479 | 0.00561 | -0.00257 | -0.03168 | -0.01609 | -0.00604
[RO-RS] [OPP] TIE 400 kV Resita-Pancevo c2 | N-1 TIE 400 kV Resita-Pancevo c1 | 0.00167 | 0.00113 | 0.02788 | 2e-05 | -0.05126 | 0.00059 | -0.00153 | -0.00063 | 0.00049 | 0.00041 | -0.0361 | 0.0169 | 0.00198 | 0.00234 | 0.02122 | -0.02918 | -0.00018 | -0.00491 | 0.00049 | -0.08199 | 0.07828 | 0.0088 | -0.00406 | -0.04856 | -0.02461 | -0.00795
[RO-RS] [OPP] TIE 400 kV Resita-Pancevo c1 | BC | 0.00105 | 0.00071 | 0.01751 | 1e-05 | -0.03219 | 0.00037 | -0.00096 | -0.0004 | 0.00031 | 0.00026 | -0.02267 | 0.01062 | 0.00124 | 0.00147 | 0.01333 | -0.01833 | -0.00012 | -0.00308 | 0.00031 | -0.0515 | 0.04916 | 0.00553 | -0.00255 | -0.0305 | -0.01546 | -0.00499
[RO-RS] [OPP] TIE 400 kV Resita-Pancevo c1 | N-1 TIE 400 kV Arad-Sandorfalva | 0 | 0.00089 | 0.01769 | 1e-05 | -0.03509 | 0.0004 | -0.00099 | -0.00043 | 0.00033 | 0.00028 | -0.025 | 0.0109 | 0.00253 | 0.00158 | 0.01276 | -0.02041 | -0.00013 | -0.00347 | 0.00033 | -0.05592 | 0.04875 | 0.00598 | -0.00269 | -0.03329 | -0.0174 | -0.0064
[RO-RS] [OPP] TIE 400 kV Resita-Pancevo c1 | N-1 TIE 400 kV Nadab-Bekescsaba | -0.00162 | 0.00087 | 0.01604 | 1e-05 | -0.03633 | 0.00037 | -0.00086 | -0.0004 | 0.0003 | 0.00025 | -0.02641 | 0.0098 | 0.00187 | 0.00143 | 0.01102 | -0.02189 | -0.00012 | -0.00326 | 0.0003 | -0.05691 | 0.0465 | 0.00542 | -0.00223 | -0.03456 | -0.01721 | -0.00803
[RO-RS] [OPP] TIE 400 kV Resita-Pancevo c1 | N-1 TIE 400 kV Portile de Fier-Djerdap | 0.0188 | 0.001 | 0.02927 | 2e-05 | -0.0372 | 0.00058 | -0.00153 | -0.00061 | 0.00048 | 0.0004 | -0.01541 | 0.0181 | 0.00129 | 0.00231 | 0.03018 | -0.00611 | -0.00018 | -0.00471 | 0.00048 | -0.08677 | 0.08061 | 0.00843 | -0.00398 | -0.03333 | -0.02337 | 0.01596
[RO-RS] [OPP] TIE 400 kV Resita-Pancevo c1 | N-1 OHL 400 kV Iernut-Sibiu Sud | -0.00053 | 0.00066 | 0.01652 | 1e-05 | -0.03457 | 0.00035 | -0.00091 | -0.00037 | 0.00029 | 0.00024 | -0.02484 | 0.00996 | 0.0011 | 0.00139 | 0.01194 | -0.02039 | -0.00011 | -0.0029 | 0.00029 | -0.05372 | 0.04771 | 0.00524 | -0.00242 | -0.03283 | -0.01539 | -0.00676
[RO-RS] [OPP] TIE 400 kV Resita-Pancevo c1 | N-1 OHL 400 kV Mintia-Arad | -0.00053 | 0.00077 | 0.01681 | 1e-05 | -0.03514 | 0.00037 | -0.00092 | -0.0004 | 0.00031 | 0.00026 | -0.0252 | 0.01022 | 0.00162 | 0.00145 | 0.01207 | -0.02067 | -0.00012 | -0.00314 | 0.0003 | -0.0557 | 0.04799 | 0.00549 | -0.00245 | -0.03337 | -0.01641 | -0.00684
[RO-RS] [OPP] TIE 400 kV Resita-Pancevo c1 | N-1 OHL 220 kV Portile de Fier-Resita c2 | 0.00216 | 0.0007 | 0.01797 | 1e-05 | -0.03049 | 0.00037 | -0.00098 | -0.0004 | 0.00031 | 0.00026 | -0.02105 | 0.0109 | 0.00113 | 0.00149 | 0.01417 | -0.01676 | -0.00012 | -0.00309 | 0.00031 | -0.04942 | 0.04987 | 0.00559 | -0.00261 | -0.02881 | -0.01517 | -0.00367
[RO-RS] [OPP] TIE 400 kV Resita-Pancevo c1 | N-1 OHL 220 kV Portile de Fier-Resita c1 | 0.00216 | 0.0007 | 0.01797 | 1e-05 | -0.03049 | 0.00037 | -0.00098 | -0.0004 | 0.00031 | 0.00026 | -0.02105 | 0.0109 | 0.00113 | 0.00149 | 0.01417 | -0.01676 | -0.00012 | -0.00309 | 0.00031 | -0.04942 | 0.04987 | 0.00559 | -0.00261 | -0.02881 | -0.01517 | -0.00367
[RO-RS] [OPP] TIE 400 kV Resita-Pancevo c1 | N-1 OHL 220 kV Resita-Timisoara c2 | -0.00166 | 0.00071 | 0.01563 | 1e-05 | -0.03489 | 0.00034 | -0.00086 | -0.00037 | 0.00029 | 0.00024 | -0.02558 | 0.00946 | 0.00145 | 0.00135 | 0.01072 | -0.0213 | -0.00011 | -0.00291 | 0.00028 | -0.05352 | 0.0453 | 0.00513 | -0.0023 | -0.03323 | -0.01547 | -0.00798
[RO-RS] [OPP] TIE 400 kV Resita-Pancevo c1 | N-1 OHL 220 kV Resita-Timisoara c1 | -0.00166 | 0.00071 | 0.01563 | 1e-05 | -0.03489 | 0.00034 | -0.00086 | -0.00037 | 0.00029 | 0.00024 | -0.02558 | 0.00946 | 0.00145 | 0.00135 | 0.01072 | -0.0213 | -0.00011 | -0.00291 | 0.00028 | -0.05352 | 0.0453 | 0.00513 | -0.0023 | -0.03323 | -0.01547 | -0.00798
[RO-RS] [OPP] TIE 400 kV Resita-Pancevo c1 | N-1 TRA 400/220 kV AT3 Arad | -0.00303 | 0.00075 | 0.01493 | 1e-05 | -0.03703 | 0.00034 | -0.00083 | -0.00037 | 0.00028 | 0.00023 | -0.02752 | 0.00906 | 0.00174 | 0.00133 | 0.00957 | -0.02315 | -0.00011 | -0.00294 | 0.00028 | -0.05654 | 0.04397 | 0.00506 | -0.0022 | -0.03532 | -0.01606 | -0.00955
[RO-RS] [OPP] TIE 400 kV Resita-Pancevo c1 | N-1 OHL 400 kV Djerdap - Drmno | -0.00324 | 0.001 | 0.02154 | 1e-05 | -0.05013 | 0.00048 | -0.00119 | -0.00051 | 0.0004 | 0.00033 | -0.03708 | 0.01304 | 0.00211 | 0.00188 | 0.0143 | -0.03106 | -0.00015 | -0.00407 | 0.00039 | -0.07503 | 0.07396 | 0.00714 | -0.00317 | -0.04779 | -0.02186 | -0.01225
[RO-RS] [OPP] TIE 400 kV Resita-Pancevo c1 | N-1 OHL 400 kV Djerdap - Bor | 0.01126 | 0.00072 | 0.02134 | 1e-05 | -0.02689 | 0.00042 | -0.00113 | -0.00045 | 0.00035 | 0.00029 | -0.01309 | 0.01311 | 0.0009 | 0.00169 | 0.02086 | -0.00712 | -0.00013 | -0.00343 | 0.00035 | -0.05809 | 0.04831 | 0.00621 | -0.00296 | -0.02444 | -0.01646 | 0.00799
[RO-RS] [OPP] TIE 400 kV Resita-Pancevo c1 | N-1 OHL 400 kV Srbobran – Subotica 3 | 0.00857 | 0.00063 | 0.02385 | 1e-05 | -0.02615 | 0.00045 | -0.00128 | -0.00047 | 0.00038 | 0.00032 | -0.0158 | 0.01434 | -0.00021 | 0.00183 | 0.02126 | -0.01113 | -0.00014 | -0.00349 | 0.00038 | -0.04718 | 0.06112 | 0.00674 | -0.00335 | -0.02431 | -0.01529 | 0.00285
[RO-RS] [OPP] TIE 400 kV Resita-Pancevo c1 | N-1 TIE 400 kV Sandorfalva-Subotica 3 | 0.01401 | 0.00059 | 0.02934 | 1e-05 | -0.02226 | 0.00053 | -0.00158 | -0.00055 | 0.00045 | 0.00037 | -0.01122 | 0.01769 | -0.00142 | 0.00218 | 0.02715 | -0.00629 | -0.00016 | -0.00393 | 0.00044 | -0.04468 | 0.0692 | 0.00796 | -0.00411 | -0.02031 | -0.01558 | 0.00832
[RO-RS] [OPP] TIE 400 kV Resita-Pancevo c1 | N-1 OHL 400 kV Bor 2 – Nis 2 | 0.00896 | 0.00071 | 0.02018 | 1e-05 | -0.02807 | 0.0004 | -0.00108 | -0.00043 | 0.00034 | 0.00028 | -0.01511 | 0.01237 | 0.00095 | 0.00162 | 0.01891 | -0.00947 | -0.00013 | -0.0033 | 0.00034 | -0.05529 | 0.04554 | 0.00597 | -0.00282 | -0.02574 | -0.01598 | 0.00522
[RO-RS] [OPP] TIE 400 kV Resita-Pancevo c1 | N-1 OHL 400 kV Portile de Fier-Resita | 0.01072 | 0.00036 | 0.01566 | 1e-05 | -0.0057 | 0.00028 | -0.00084 | -0.0003 | 0.00024 | 0.0002 | -0.00023 | 0.00955 | -0.00018 | 0.00117 | 0.01634 | 0.00214 | -9e-05 | -0.00215 | 0.00024 | -0.02014 | 0.03868 | 0.00422 | -0.0022 | -0.00474 | -0.00757 | 0.00874
[RO-RS] [OPP] TIE 400 kV Resita-Pancevo c1 | N-1 OHL 400 kV Paks -Sandorfalva | 0.00012 | 0.00079 | 0.01697 | 1e-05 | -0.03339 | 0.00038 | -0.00095 | -0.0004 | 0.00031 | 0.00026 | -0.02382 | 0.01038 | 0.00201 | 0.00148 | 0.01246 | -0.01945 | -0.00012 | -0.00319 | 0.00031 | -0.05284 | 0.0479 | 0.00561 | -0.00257 | -0.03168 | -0.01609 | -0.00604
[RO-RS] [OPP] TIE 400 kV Resita-Pancevo c1 | N-1 TIE 400 kV Resita-Pancevo c2 | 0.00167 | 0.00113 | 0.02788 | 2e-05 | -0.05126 | 0.00059 | -0.00153 | -0.00063 | 0.00049 | 0.00041 | -0.0361 | 0.0169 | 0.00198 | 0.00234 | 0.02122 | -0.02918 | -0.00018 | -0.00491 | 0.00049 | -0.08199 | 0.07828 | 0.0088 | -0.00406 | -0.04855 | -0.02461 | -0.00795
[RO-BG] [OPP] TIE 400 kV DOBRUDJA- MEDGIDIA SUD | BC | -0.05174 | -0.00104 | -0.02565 | -1e-05 | -0.15044 | -0.0005 | 0.00113 | 0.00054 | -0.00041 | -0.00034 | -0.09785 | -0.01698 | -0.00204 | -0.00195 | -0.04019 | -0.08354 | 0.00016 | 0.00445 | -0.00041 | 0.01615 | -0.02529 | -0.00671 | 0.00265 | -0.14323 | 0.03966 | -0.05832
[RO-BG] [OPP] TIE 400 kV DOBRUDJA- MEDGIDIA SUD | N-1 OHL 400 kV Isaccea - Stupina | -0.05027 | -0.00099 | -0.0248 | -1e-05 | -0.14727 | -0.00048 | 0.00109 | 0.00052 | -0.0004 | -0.00033 | -0.0955 | -0.01641 | -0.00192 | -0.00188 | -0.03895 | -0.08143 | 0.00015 | 0.00427 | -0.00039 | 0.01716 | -0.02419 | -0.00646 | 0.00256 | -0.14018 | 0.03773 | -0.05667
[RO-BG] [OPP] TIE 400 kV DOBRUDJA- MEDGIDIA SUD | N-1 TIE 400 kV MEDGIDIA SUD - VARNA | -0.08892 | -0.00179 | -0.04408 | -2e-05 | -0.25845 | -0.00085 | 0.00193 | 0.00093 | -0.00071 | -0.00059 | -0.16818 | -0.02918 | -0.00351 | -0.00336 | -0.06906 | -0.14358 | 0.00027 | 0.00764 | -0.0007 | 0.02775 | -0.04345 | -0.01153 | 0.00455 | -0.24623 | 0.06815 | -0.10021
[RO-BG] [OPP] TIE 400 kV DOBRUDJA- MEDGIDIA SUD | N-1 OHL 400 kV Cernavoda - Pelicanu | -0.05183 | -0.00112 | -0.02618 | -1e-05 | -0.14606 | -0.00051 | 0.00115 | 0.00056 | -0.00043 | -0.00036 | -0.09618 | -0.01735 | -0.00231 | -0.00202 | -0.04061 | -0.08256 | 0.00016 | 0.00465 | -0.00042 | 0.01025 | -0.02688 | -0.00695 | 0.00268 | -0.1392 | 0.04265 | -0.05834
[RO-BG] [OPP] TIE 400 kV DOBRUDJA- MEDGIDIA SUD | N-1 OHL 400 kV Gura Ialomitei - Bucuresti Sud | -0.0519 | -0.00113 | -0.02629 | -1e-05 | -0.14559 | -0.00052 | 0.00115 | 0.00056 | -0.00043 | -0.00036 | -0.09606 | -0.01742 | -0.00236 | -0.00203 | -0.04073 | -0.08252 | 0.00016 | 0.00469 | -0.00043 | 0.00942 | -0.02715 | -0.007 | 0.00269 | -0.13878 | 0.04312 | -0.05842
[RO-BG] [OPP] TIE 400 kV DOBRUDJA- MEDGIDIA SUD | N-1 OHL 400 kV Gutinas – Smardan | -0.05059 | -0.00112 | -0.0254 | -1e-05 | -0.14506 | -0.0005 | 0.0011 | 0.00055 | -0.00042 | -0.00035 | -0.09485 | -0.01686 | -0.00239 | -0.00197 | -0.03948 | -0.08116 | 0.00016 | 0.0046 | -0.00041 | 0.01172 | -0.02533 | -0.00679 | 0.00256 | -0.13816 | 0.04404 | -0.05695
[RO-BG] [OPP] TIE 400 kV DOBRUDJA- MEDGIDIA SUD | N-1 TIE 400 kV Resita-Pancevo c2 | -0.05175 | -0.00105 | -0.02571 | -1e-05 | -0.15033 | -0.0005 | 0.00113 | 0.00054 | -0.00041 | -0.00035 | -0.09777 | -0.01702 | -0.00205 | -0.00196 | -0.04024 | -0.08348 | 0.00016 | 0.00446 | -0.00041 | 0.01634 | -0.02547 | -0.00673 | 0.00266 | -0.14312 | 0.03971 | -0.0583
[RO-BG] [OPP] TIE 400 kV DOBRUDJA- MEDGIDIA SUD | N-1 TIE 400 kV Resita-Pancevo c1 | -0.05175 | -0.00105 | -0.02571 | -1e-05 | -0.15033 | -0.0005 | 0.00113 | 0.00054 | -0.00041 | -0.00035 | -0.09777 | -0.01702 | -0.00205 | -0.00196 | -0.04024 | -0.08348 | 0.00016 | 0.00446 | -0.00041 | 0.01634 | -0.02547 | -0.00673 | 0.00266 | -0.14312 | 0.03971 | -0.0583
[RO-BG] [OPP] TIE 400 kV MEDGIDIA SUD - VARNA | BC | -0.05342 | -0.00108 | -0.02648 | -1e-05 | -0.15518 | -0.00051 | 0.00116 | 0.00056 | -0.00043 | -0.00036 | -0.10104 | -0.01753 | -0.00211 | -0.00202 | -0.04149 | -0.08626 | 0.00016 | 0.00459 | -0.00042 | 0.01667 | -0.0261 | -0.00693 | 0.00273 | -0.14798 | 0.04093 | -0.0602
[RO-BG] [OPP] TIE 400 kV MEDGIDIA SUD - VARNA | N-1 OHL 400 kV Isaccea - Rahman | -0.05202 | -0.00103 | -0.02567 | -1e-05 | -0.15217 | -0.00049 | 0.00113 | 0.00054 | -0.00041 | -0.00034 | -0.09881 | -0.01699 | -0.00199 | -0.00195 | -0.04031 | -0.08425 | 0.00016 | 0.00442 | -0.00041 | 0.01763 | -0.02506 | -0.00669 | 0.00265 | -0.14508 | 0.0391 | -0.05864
[RO-BG] [OPP] TIE 400 kV MEDGIDIA SUD - VARNA | N-1 TIE 400 kV DOBRUDJA- MEDGIDIA SUD | -0.08978 | -0.00181 | -0.0445 | -2e-05 | -0.26089 | -0.00086 | 0.00195 | 0.00094 | -0.00072 | -0.0006 | -0.1698 | -0.02946 | -0.00355 | -0.00339 | -0.06972 | -0.14496 | 0.00027 | 0.00771 | -0.00071 | 0.02802 | -0.04387 | -0.01164 | 0.00459 | -0.24862 | 0.0688 | -0.10118
[RO-BG] [OPP] TIE 400 kV MEDGIDIA SUD - VARNA | N-1 OHL 400 kV Cernavoda - Pelicanu | -0.0535 | -0.00115 | -0.02703 | -1e-05 | -0.15066 | -0.00053 | 0.00118 | 0.00058 | -0.00044 | -0.00037 | -0.09933 | -0.01791 | -0.00239 | -0.00208 | -0.04192 | -0.08524 | 0.00017 | 0.0048 | -0.00044 | 0.01058 | -0.02774 | -0.00718 | 0.00277 | -0.14382 | 0.04402 | -0.06023
[RO-BG] [OPP] TIE 400 kV MEDGIDIA SUD - VARNA | N-1 OHL 400 kV Gura Ialomitei - Bucuresti Sud | -0.05358 | -0.00116 | -0.02714 | -1e-05 | -0.15018 | -0.00053 | 0.00119 | 0.00058 | -0.00044 | -0.00037 | -0.0992 | -0.01798 | -0.00243 | -0.0021 | -0.04204 | -0.0852 | 0.00017 | 0.00484 | -0.00044 | 0.00973 | -0.02802 | -0.00722 | 0.00278 | -0.14338 | 0.04451 | -0.06031
[RO-BG] [OPP] TIE 400 kV MEDGIDIA SUD - VARNA | N-1 OHL 400 kV Gutinas – Smardan | -0.05222 | -0.00115 | -0.02622 | -1e-05 | -0.14963 | -0.00052 | 0.00114 | 0.00057 | -0.00043 | -0.00036 | -0.09795 | -0.0174 | -0.00247 | -0.00203 | -0.04075 | -0.0838 | 0.00016 | 0.00474 | -0.00043 | 0.0121 | -0.02614 | -0.00701 | 0.00264 | -0.14275 | 0.04545 | -0.05879
[RO-BG] [OPP] TIE 400 kV MEDGIDIA SUD - VARNA | N-1 OHL 400 kV Medgidia Sud - Stupina | -0.05189 | -0.00103 | -0.0256 | -1e-05 | -0.15191 | -0.00049 | 0.00112 | 0.00054 | -0.00041 | -0.00034 | -0.09862 | -0.01694 | -0.00198 | -0.00194 | -0.04021 | -0.08408 | 0.00016 | 0.0044 | -0.00041 | 0.01772 | -0.02497 | -0.00667 | 0.00265 | -0.14483 | 0.03895 | -0.0585
[RO-BG] [OPP] TIE 400 kV MEDGIDIA SUD - VARNA | N-1 OHL 400 kV Cernavodă - Medgidia Sud | -0.04917 | -0.0011 | -0.02506 | -1e-05 | -0.13649 | -0.0005 | 0.00109 | 0.00054 | -0.00041 | -0.00034 | -0.09051 | -0.01661 | -0.00234 | -0.00194 | -0.03868 | -0.07786 | 0.00016 | 0.00452 | -0.00041 | 0.00701 | -0.02614 | -0.00671 | 0.00255 | -0.13037 | 0.04218 | -0.05532
[RO-BG] [OPP] TIE 400 kV MEDGIDIA SUD - VARNA | N-1 TIE 400 kV Resita-Pancevo c2 | -0.05342 | -0.00108 | -0.02654 | -1e-05 | -0.15506 | -0.00051 | 0.00117 | 0.00056 | -0.00043 | -0.00036 | -0.10096 | -0.01757 | -0.00211 | -0.00202 | -0.04154 | -0.08619 | 0.00016 | 0.0046 | -0.00042 | 0.01687 | -0.02629 | -0.00695 | 0.00274 | -0.14787 | 0.04099 | -0.06018
[RO-BG] [OPP] TIE 400 kV MEDGIDIA SUD - VARNA | N-1 TIE 400 kV Resita-Pancevo c1 | -0.05342 | -0.00108 | -0.02654 | -1e-05 | -0.15506 | -0.00051 | 0.00117 | 0.00056 | -0.00043 | -0.00036 | -0.10096 | -0.01757 | -0.00211 | -0.00202 | -0.04154 | -0.08619 | 0.00016 | 0.0046 | -0.00042 | 0.01687 | -0.02629 | -0.00695 | 0.00274 | -0.14787 | 0.04099 | -0.06018
[RO-RO] [OPP] OHL 400 kV Arad-Nadab | N-1 TIE 400 kV Arad-Sandorfalva | 0.10042 | -0.00158 | 0.05759 | 2e-05 | 0.14659 | 0.00062 | -0.00315 | -0.00057 | 0.00057 | 0.00047 | 0.13542 | 0.03466 | -0.01236 | 0.00299 | 0.08763 | 0.1302 | -0.00019 | -0.00178 | 0.00056 | 0.18395 | 0.10401 | 0.00958 | -0.00861 | 0.14455 | 0.0298 | 0.11339
[RO-RO] [OPP] OHL 400 kV Arad-Nadab | N-1 TIE 400 kV Resita-Pancevo c2 | 0.0841 | 0.00121 | 0.05994 | 3e-05 | 0.1027 | 0.0011 | -0.00359 | -0.00114 | 0.00094 | 0.00078 | 0.10006 | 0.03872 | 0.00761 | 0.00457 | 0.07847 | 0.09843 | -0.00034 | -0.00766 | 0.00093 | 0.11702 | 0.09597 | 0.01647 | -0.01077 | 0.10213 | 0.00025 | 0.09169
[RO-RO] [OPP] OHL 400 kV Mintia-Arad | BC | 0.05451 | -0.00204 | 0.02396 | 0 | 0.10137 | 5e-05 | -0.00128 | 2e-05 | 8e-05 | 6e-05 | 0.08686 | 0.01347 | -0.01299 | 0.00061 | 0.04315 | 0.08067 | -1e-05 | 0.00209 | 8e-05 | 0.14435 | 0.04048 | 0.00118 | -0.00336 | 0.09884 | 0.0326 | 0.06354
[RO-RO] [OPP] OHL 400 kV Mintia-Arad | N-1 TIE 400 kV Rosiori-Mukacevo | 0.06463 | -0.00127 | 0.03154 | 1e-05 | 0.11411 | 0.00026 | -0.00164 | -0.00022 | 0.00025 | 0.00021 | 0.09902 | 0.01876 | -0.00999 | 0.00139 | 0.05261 | 0.09254 | -8e-05 | -8e-05 | 0.00025 | 0.16102 | 0.05126 | 0.00407 | -0.00431 | 0.11146 | 0.02825 | 0.07446
[RO-RO] [OPP] OHL 400 kV Mintia-Arad | N-1 TIE 400 kV Portile de Fier-Djerdap | 0.05124 | -0.00209 | 0.02179 | 0 | 0.10229 | 1e-05 | -0.00117 | 6e-05 | 5e-05 | 4e-05 | 0.08552 | 0.01209 | -0.013 | 0.00045 | 0.04005 | 0.07843 | 0 | 0.00239 | 5e-05 | 0.15084 | 0.03469 | 0.00065 | -0.0031 | 0.09936 | 0.03405 | 0.05968
[RO-RO] [OPP] OHL 400 kV Mintia-Arad | N-1 OHL 400 kV Iernut-Sibiu Sud | 0.07421 | -0.00144 | 0.03626 | 1e-05 | 0.13084 | 0.00031 | -0.00189 | -0.00026 | 0.00029 | 0.00024 | 0.11374 | 0.02159 | -0.01125 | 0.00161 | 0.06039 | 0.10632 | -9e-05 | -0.00013 | 0.00029 | 0.17191 | 0.05852 | 0.00475 | -0.00498 | 0.12782 | 0.03176 | 0.08549
[RO-RO] [OPP] OHL 400 kV Mintia-Arad | N-1 OHL 220 kV Portile de Fier-Resita 1&2 | 0.0558 | -0.00205 | 0.02449 | 0 | 0.10336 | 5e-05 | -0.0013 | 1e-05 | 9e-05 | 7e-05 | 0.08875 | 0.0138 | -0.01312 | 0.00063 | 0.04413 | 0.0825 | -1e-05 | 0.00207 | 8e-05 | 0.14677 | 0.04131 | 0.00126 | -0.00343 | 0.10081 | 0.03293 | 0.06509
[RO-RO] [OPP] OHL 400 kV Mintia-Arad | N-1 OHL 220 kV Urechesti-Targu Jiu Nord | 0.04841 | -0.00204 | 0.02058 | 0 | 0.0923 | 0 | -0.00111 | 7e-05 | 4e-05 | 3e-05 | 0.07839 | 0.01137 | -0.01263 | 0.0004 | 0.03798 | 0.07255 | 0 | 0.00238 | 4e-05 | 0.13824 | 0.03495 | 0.00049 | -0.00291 | 0.08989 | 0.03176 | 0.05661
[RO-RO] [OPP] OHL 400 kV Mintia-Arad | N-1 OHL 220 kV Paroseni-Targu Jiu Nord | 0.04841 | -0.00204 | 0.02058 | 0 | 0.0923 | 0 | -0.00111 | 7e-05 | 4e-05 | 3e-05 | 0.07839 | 0.01137 | -0.01263 | 0.0004 | 0.03798 | 0.07255 | 0 | 0.00238 | 4e-05 | 0.13824 | 0.03495 | 0.00049 | -0.00291 | 0.08989 | 0.03176 | 0.05661
[RO-RO] [OPP] OHL 400 kV Mintia-Arad | N-1 TRA 400/220 kV AT3 Arad | 0.06377 | -0.00213 | 0.0298 | 1e-05 | 0.11234 | 0.00012 | -0.00158 | -5e-05 | 0.00014 | 0.00012 | 0.09786 | 0.01699 | -0.01413 | 0.00093 | 0.05168 | 0.09161 | -3e-05 | 0.00176 | 0.00014 | 0.15579 | 0.05227 | 0.00224 | -0.00415 | 0.1098 | 0.03395 | 0.07387
[RO-RO] [OPP] OHL 400 kV Mintia-Arad | N-1 TIE 400 kV Resita-Pancevo c2 | 0.05449 | -0.00205 | 0.02368 | 0 | 0.10188 | 4e-05 | -0.00126 | 2e-05 | 8e-05 | 6e-05 | 0.08722 | 0.0133 | -0.01301 | 0.00058 | 0.04294 | 0.08096 | -1e-05 | 0.00214 | 7e-05 | 0.14516 | 0.0397 | 0.00109 | -0.00332 | 0.09932 | 0.03284 | 0.06362
[RO-RO] [OPP] OHL 400 kV Mintia-Arad | N-1 TIE 400 kV Resita-Pancevo c1 | 0.05449 | -0.00205 | 0.02368 | 0 | 0.10188 | 4e-05 | -0.00126 | 2e-05 | 8e-05 | 6e-05 | 0.08722 | 0.0133 | -0.01301 | 0.00058 | 0.04294 | 0.08096 | -1e-05 | 0.00214 | 7e-05 | 0.14516 | 0.0397 | 0.00109 | -0.00332 | 0.09932 | 0.03284 | 0.06362
[RO-RO] [OPP] OHL 400 kV Sibiu Sud-Mintia | BC | 0.0386 | -0.00177 | 0.01434 | 0 | 0.08334 | -5e-05 | -0.00078 | 0.00011 | -1e-05 | -1e-05 | 0.06804 | 0.00776 | -0.01047 | 0.00012 | 0.0287 | 0.06181 | 2e-05 | 0.0024 | -1e-05 | 0.10621 | 0.02049 | -0.00035 | -0.00208 | 0.08073 | 0.03045 | 0.04563
[RO-RO] [OPP] OHL 400 kV Sibiu Sud-Mintia | N-1 TIE 400 kV Rosiori-Mukacevo | 0.0472 | -0.00113 | 0.02077 | 1e-05 | 0.09415 | 0.00013 | -0.00109 | -9e-05 | 0.00013 | 0.00011 | 0.07837 | 0.01225 | -0.00792 | 0.00079 | 0.03674 | 0.07189 | -4e-05 | 0.00056 | 0.00013 | 0.12037 | 0.02964 | 0.00211 | -0.00289 | 0.09145 | 0.02676 | 0.05491
[RO-RO] [OPP] OHL 400 kV Sibiu Sud-Mintia | N-1 TIE 400 kV Resita-Pancevo c2 | 0.0386 | -0.00177 | 0.01432 | 0 | 0.08338 | -5e-05 | -0.00078 | 0.00011 | -1e-05 | -1e-05 | 0.06807 | 0.00774 | -0.01047 | 0.00012 | 0.02869 | 0.06183 | 2e-05 | 0.00241 | -1e-05 | 0.10627 | 0.02043 | -0.00036 | -0.00208 | 0.08077 | 0.03047 | 0.04564
[RO-RO] [OPP] OHL 400 kV Sibiu Sud-Mintia | N-1 TIE 400 kV Resita-Pancevo c1 | 0.0386 | -0.00177 | 0.01432 | 0 | 0.08338 | -5e-05 | -0.00078 | 0.00011 | -1e-05 | -1e-05 | 0.06807 | 0.00774 | -0.01047 | 0.00012 | 0.02869 | 0.06183 | 2e-05 | 0.00241 | -1e-05 | 0.10627 | 0.02043 | -0.00036 | -0.00208 | 0.08077 | 0.03047 | 0.04564
[RO-RO] [OPP] OHL 400 kV Iernut-Sibiu Sud | N-1 TIE 400 kV Rosiori-Mukacevo | -0.03785 | 0.00058 | -0.01892 | -1e-05 | -0.06561 | -0.00019 | 0.001 | 0.00017 | -0.00017 | -0.00014 | -0.05783 | -0.01144 | 0.00457 | -0.00093 | -0.03087 | -0.05414 | 6e-05 | 0.00043 | -0.00017 | -0.04354 | -0.02901 | -0.00287 | 0.0027 | -0.06415 | -0.01306 | -0.04348
[RO-RO] [OPP] OHL 400 kV Iernut-Sibiu Sud | N-1 TIE 400 kV Resita-Pancevo c2 | -0.07575 | -0.00227 | -0.04711 | -3e-05 | -0.11367 | -0.00098 | 0.00235 | 0.00106 | -0.00081 | -0.00068 | -0.10362 | -0.03112 | -0.00666 | -0.00385 | -0.06615 | -0.09881 | 0.00031 | 0.00851 | -0.00081 | -0.10657 | -0.06879 | -0.01365 | 0.00621 | -0.11178 | 0.00304 | -0.08444
[RO-RO] [OPP] OHL 400 kV Iernut-Gadalin | N-1 TIE 400 kV Resita-Pancevo c2 | 0.06999 | 0.00216 | 0.04372 | 2e-05 | 0.10687 | 0.00092 | -0.00219 | -0.001 | 0.00076 | 0.00064 | 0.09597 | 0.02893 | 0.00648 | 0.00359 | 0.0612 | 0.09126 | -0.00029 | -0.00799 | 0.00076 | 0.14622 | 0.06382 | 0.01277 | -0.0058 | 0.10495 | -0.00036 | 0.07791
[RO-RO] [OPP] OHL 400 kV Rosiori-Gadalin | BC | -0.07137 | -0.00239 | -0.04539 | -2e-05 | -0.10702 | -0.00098 | 0.00227 | 0.00106 | -0.00081 | -0.00067 | -0.09659 | -0.03012 | -0.00744 | -0.00379 | -0.06287 | -0.09208 | 0.00031 | 0.00859 | -0.0008 | -0.14822 | -0.06667 | -0.01353 | 0.006 | -0.10519 | 0.00235 | -0.07921
[RO-RO] [OPP] OHL 400 kV Rosiori-Gadalin | N-1 OHL 400 kV Mintia-Arad | -0.08359 | -0.00193 | -0.05076 | -3e-05 | -0.12974 | -0.00099 | 0.00255 | 0.00106 | -0.00082 | -0.00069 | -0.11606 | -0.03314 | -0.00453 | -0.00393 | -0.07255 | -0.11017 | 0.00031 | 0.00813 | -0.00082 | -0.18058 | -0.07575 | -0.0138 | 0.00676 | -0.12734 | -0.00495 | -0.09345
[RO-RO] [OPP] OHL 400 kV Rosiori-Gadalin | N-1 TIE 400 kV Resita-Pancevo c2 | -0.07135 | -0.00238 | -0.04518 | -2e-05 | -0.10741 | -0.00097 | 0.00226 | 0.00106 | -0.0008 | -0.00067 | -0.09687 | -0.02999 | -0.00743 | -0.00378 | -0.06271 | -0.09231 | 0.00031 | 0.00856 | -0.0008 | -0.14885 | -0.06608 | -0.01346 | 0.00597 | -0.10556 | 0.00217 | -0.07927
[RO-RO] [OPP] OHL 400 kV Rosiori-Gadalin | N-1 TIE 400 kV Resita-Pancevo c1 | -0.07135 | -0.00238 | -0.04518 | -2e-05 | -0.10741 | -0.00097 | 0.00226 | 0.00106 | -0.0008 | -0.00067 | -0.09687 | -0.02999 | -0.00743 | -0.00378 | -0.06271 | -0.09231 | 0.00031 | 0.00856 | -0.0008 | -0.14885 | -0.06608 | -0.01346 | 0.00597 | -0.10556 | 0.00217 | -0.07927
[RO-RO] [OPP] OHL 400 kV Arefu-Tantareni | BC | -0.05674 | -0.00063 | -0.03179 | -1e-05 | -0.08126 | -0.00053 | 0.00157 | 0.00056 | -0.00045 | -0.00038 | -0.08026 | -0.02034 | 0.00033 | -0.0022 | -0.04787 | -0.07712 | 0.00017 | 0.004 | -0.00045 | -0.01758 | -0.04646 | -0.0075 | 0.00404 | -0.08037 | 0.00499 | -0.06441
[RO-RO] [OPP] OHL 400 kV Arefu-Tantareni | N-1 OHL 400 kV Brasov - Sibiu Sud | -0.06897 | -0.0006 | -0.03808 | -2e-05 | -0.10586 | -0.00062 | 0.0019 | 0.00064 | -0.00053 | -0.00044 | -0.0997 | -0.02427 | 0.00108 | -0.00258 | -0.05785 | -0.09488 | 0.00019 | 0.00444 | -0.00052 | -0.04098 | -0.05553 | -0.00873 | 0.00494 | -0.1042 | -0.00202 | -0.07835
[RO-RO] [OPP] OHL 400 kV Arefu-Tantareni | N-1 TIE 400 kV Rosiori-Mukacevo | -0.04571 | 0.0002 | -0.02353 | -1e-05 | -0.06739 | -0.0003 | 0.00117 | 0.0003 | -0.00027 | -0.00022 | -0.06701 | -0.01458 | 0.0036 | -0.00135 | -0.03756 | -0.06419 | 9e-05 | 0.00164 | -0.00026 | 0.00059 | -0.03472 | -0.00435 | 0.00301 | -0.06662 | 0.00025 | -0.05252
[RO-RO] [OPP] OHL 400 kV Arefu-Tantareni | N-1 OHL 400 kV Mintia-Arad | -0.04991 | -0.00088 | -0.02879 | -1e-05 | -0.06857 | -0.00053 | 0.00141 | 0.00056 | -0.00044 | -0.00037 | -0.06938 | -0.01866 | -0.0013 | -0.00213 | -0.04247 | -0.06702 | 0.00017 | 0.00426 | -0.00044 | 0.0005 | -0.04139 | -0.00735 | 0.00362 | -0.068 | 0.00907 | -0.05646
[RO-RO] [OPP] OHL 400 kV Arefu-Tantareni | N-1 OHL 400 kV Sibiu Sud-Mintia | -0.04828 | -0.00102 | -0.02865 | -1e-05 | -0.06301 | -0.00054 | 0.00139 | 0.00058 | -0.00046 | -0.00038 | -0.06535 | -0.01864 | -0.00197 | -0.00217 | -0.04159 | -0.06358 | 0.00017 | 0.00452 | -0.00045 | 0.00569 | -0.04197 | -0.00758 | 0.00358 | -0.06269 | 0.01166 | -0.05442
[RO-RO] [OPP] OHL 400 kV Arefu-Tantareni | N-1 OHL 400 kV Tantareni-Urechesti | -0.06009 | -0.00052 | -0.03145 | -1e-05 | -0.09552 | -0.00051 | 0.00154 | 0.00053 | -0.00044 | -0.00036 | -0.09143 | -0.02015 | 0.00079 | -0.00212 | -0.049 | -0.08642 | 0.00016 | 0.00373 | -0.00043 | -0.01568 | -0.04043 | -0.00716 | 0.00397 | -0.09393 | 0.00274 | -0.06869
[RO-RO] [OPP] OHL 400 kV Arefu-Tantareni | N-1 OHL 220 kV Portile de Fier-Resita 1&2 | -0.05812 | -0.00061 | -0.03236 | -1e-05 | -0.0834 | -0.00054 | 0.00159 | 0.00056 | -0.00046 | -0.00038 | -0.08228 | -0.0207 | 0.00046 | -0.00223 | -0.04892 | -0.07907 | 0.00017 | 0.00401 | -0.00045 | -0.02017 | -0.04735 | -0.00758 | 0.00411 | -0.08248 | 0.00464 | -0.06607
[RO-RO] [OPP] OHL 400 kV Arefu-Tantareni | N-1 OHL 220 kV Resita-Timisoara 1&2 | -0.06373 | -0.00063 | -0.03662 | -2e-05 | -0.08821 | -0.0006 | 0.00182 | 0.00063 | -0.00051 | -0.00043 | -0.08774 | -0.02331 | 0.00086 | -0.00251 | -0.05457 | -0.08476 | 0.00019 | 0.00443 | -0.00051 | -0.02277 | -0.05639 | -0.00853 | 0.00469 | -0.0874 | 0.00497 | -0.07209
[RO-RO] [OPP] OHL 400 kV Arefu-Tantareni | N-1 OHL 220 kV Urechesti-Targu Jiu Nord | -0.06177 | -0.00063 | -0.03457 | -2e-05 | -0.08876 | -0.00057 | 0.00171 | 0.0006 | -0.00049 | -0.00041 | -0.08725 | -0.02208 | 0.00063 | -0.00237 | -0.05215 | -0.08383 | 0.00018 | 0.00423 | -0.00048 | -0.02262 | -0.05103 | -0.00807 | 0.00441 | -0.08777 | 0.0043 | -0.07014
[RO-RO] [OPP] OHL 400 kV Arefu-Tantareni | N-1 OHL 220 kV Paroseni-Targu Jiu Nord | -0.06177 | -0.00063 | -0.03457 | -2e-05 | -0.08876 | -0.00057 | 0.00171 | 0.0006 | -0.00049 | -0.00041 | -0.08725 | -0.02208 | 0.00063 | -0.00237 | -0.05215 | -0.08383 | 0.00018 | 0.00423 | -0.00048 | -0.02262 | -0.05103 | -0.00807 | 0.00441 | -0.08777 | 0.0043 | -0.07014
[RO-RO] [OPP] OHL 400 kV Arefu-Tantareni | N-1 TRA 400/220 kV AT3 Arad | -0.05852 | -0.00061 | -0.03291 | -1e-05 | -0.08337 | -0.00055 | 0.00162 | 0.00057 | -0.00047 | -0.00039 | -0.08236 | -0.02102 | 0.00055 | -0.00226 | -0.04951 | -0.07921 | 0.00017 | 0.00406 | -0.00046 | -0.01977 | -0.04872 | -0.00771 | 0.00419 | -0.08247 | 0.00473 | -0.06639
[RO-RO] [OPP] OHL 400 kV Arefu-Tantareni | N-1 TIE 400 kV Resita-Pancevo c2 | -0.05673 | -0.00062 | -0.03167 | -1e-05 | -0.08148 | -0.00053 | 0.00156 | 0.00056 | -0.00045 | -0.00038 | -0.08041 | -0.02027 | 0.00033 | -0.00219 | -0.04779 | -0.07724 | 0.00017 | 0.00397 | -0.00045 | -0.01792 | -0.04614 | -0.00747 | 0.00402 | -0.08057 | 0.00489 | -0.06445
[RO-RO] [OPP] OHL 400 kV Arefu-Tantareni | N-1 TIE 400 kV Resita-Pancevo c1 | -0.05673 | -0.00062 | -0.03167 | -1e-05 | -0.08148 | -0.00053 | 0.00156 | 0.00056 | -0.00045 | -0.00038 | -0.08041 | -0.02027 | 0.00033 | -0.00219 | -0.04779 | -0.07724 | 0.00017 | 0.00397 | -0.00045 | -0.01792 | -0.04614 | -0.00747 | 0.00402 | -0.08057 | 0.00489 | -0.06445
[RO-RO] [OPP] OHL 400 kV Arefu-Sibiu Sud | N-1 TIE 400 kV Rosiori-Mukacevo | 0.05374 | -0.00049 | 0.02699 | 1e-05 | 0.08585 | 0.00031 | -0.00137 | -0.0003 | 0.00028 | 0.00023 | 0.08076 | 0.01655 | -0.00533 | 0.00144 | 0.04381 | 0.07651 | -9e-05 | -0.00134 | 0.00028 | 0.03229 | 0.04016 | 0.00455 | -0.00355 | 0.08441 | 0.00725 | 0.06184
[RO-RO] [OPP] OHL 400 kV Arefu-Sibiu Sud | N-1 OHL 400 kV Mintia-Arad | 0.05953 | 0.00096 | 0.0341 | 2e-05 | 0.08775 | 0.00061 | -0.00168 | -0.00065 | 0.00052 | 0.00043 | 0.0842 | 0.02204 | 0.00118 | 0.00248 | 0.0505 | 0.08055 | -0.00019 | -0.00483 | 0.00051 | 0.03286 | 0.04921 | 0.00858 | -0.00438 | 0.08656 | -0.00444 | 0.06731
[RO-RO] [OPP] OHL 400 kV Arefu-Sibiu Sud | N-1 OHL 400 kV Sibiu Sud-Mintia | 0.05743 | 0.00113 | 0.03393 | 2e-05 | 0.08053 | 0.00063 | -0.00167 | -0.00068 | 0.00053 | 0.00044 | 0.07898 | 0.02203 | 0.00205 | 0.00255 | 0.04937 | 0.0761 | -0.0002 | -0.00518 | 0.00053 | 0.02615 | 0.04999 | 0.00887 | -0.00433 | 0.07967 | -0.00781 | 0.06467
[RO-RO] [OPP] OHL 400 kV Arefu-Sibiu Sud | N-1 OHL 220 kV Resita-Timisoara 1&2 | 0.07728 | 0.00063 | 0.04411 | 2e-05 | 0.11315 | 0.00071 | -0.00221 | -0.00074 | 0.00061 | 0.0005 | 0.10789 | 0.02798 | -0.00163 | 0.00297 | 0.06603 | 0.10343 | -0.00022 | -0.00504 | 0.0006 | 0.06311 | 0.06836 | 0.01007 | -0.00575 | 0.11165 | 0.00095 | 0.08741
[RO-RO] [OPP] OHL 400 kV Arefu-Sibiu Sud | N-1 OHL 220 kV Urechesti-Targu Jiu Nord | 0.07493 | 0.00062 | 0.0416 | 2e-05 | 0.11399 | 0.00067 | -0.00208 | -0.0007 | 0.00057 | 0.00048 | 0.10742 | 0.02648 | -0.00134 | 0.0028 | 0.06306 | 0.10239 | -0.00021 | -0.0048 | 0.00057 | 0.06303 | 0.0617 | 0.00949 | -0.0054 | 0.11226 | 0.0018 | 0.08508
[RO-RO] [OPP] OHL 400 kV Arefu-Sibiu Sud | N-1 OHL 220 kV Paroseni-Targu Jiu Nord | 0.07493 | 0.00062 | 0.0416 | 2e-05 | 0.11399 | 0.00067 | -0.00208 | -0.0007 | 0.00057 | 0.00048 | 0.10742 | 0.02648 | -0.00134 | 0.0028 | 0.06306 | 0.10239 | -0.00021 | -0.0048 | 0.00057 | 0.06303 | 0.0617 | 0.00949 | -0.0054 | 0.11226 | 0.0018 | 0.08508
[RO-RO] [OPP] OHL 400 kV Arefu-Sibiu Sud | N-1 TIE 400 kV Resita-Pancevo c2 | 0.06848 | 0.00062 | 0.03789 | 2e-05 | 0.10466 | 0.00062 | -0.00189 | -0.00064 | 0.00053 | 0.00044 | 0.09865 | 0.02417 | -0.00096 | 0.00257 | 0.05748 | 0.09395 | -0.00019 | -0.00447 | 0.00052 | 0.057 | 0.05545 | 0.00872 | -0.00491 | 0.10305 | 0.00104 | 0.07779
[RO-RO] [OPP] OHL 400 kV Tantareni-Urechesti | N-1 TIE 400 kV Portile de Fier-Djerdap | 0.03844 | -0.0005 | 0.00774 | 0 | 0.09468 | 2e-05 | -0.00031 | 0 | 3e-05 | 2e-05 | 0.08377 | 0.0051 | -0.00314 | 0.00018 | 0.02224 | 0.07503 | 0 | 0.00043 | 3e-05 | -0.04341 | -0.01492 | 0.00011 | -0.00073 | 0.09164 | 0.00884 | 0.04761
[RO-RO] [OPP] OHL 400 kV Tantareni-Urechesti | N-1 OHL 400 kV Portile de Fier-Urechesti | 0.03116 | 0.00024 | 0.01526 | 1e-05 | 0.04525 | 0.00024 | -0.00072 | -0.00025 | 0.00021 | 0.00017 | 0.04859 | 0.00981 | -0.00057 | 0.00101 | 0.02465 | 0.04643 | -8e-05 | -0.00181 | 0.00021 | -0.10213 | 0.01661 | 0.00336 | -0.00179 | 0.04487 | -0.00798 | 0.03601
[RO-RO] [OPP] OHL 400 kV Tantareni-Urechesti | N-1 TIE 400 kV Resita-Pancevo c2 | 0.02327 | -0.00072 | -0.00177 | 0 | 0.09791 | -0.00014 | 0.00014 | 0.00017 | -0.00011 | -9e-05 | 0.07681 | -0.00096 | -0.00315 | -0.00049 | 0.00825 | 0.06397 | 5e-05 | 0.00172 | -0.00011 | -0.01489 | -0.04023 | -0.0022 | 0.00042 | 0.09307 | 0.01511 | 0.0295
[RO-RO] [OPP] OHL 400 kV Portile de Fier-Urechesti | BC | 0.0123 | 0.00152 | 0.02733 | 2e-05 | -0.08341 | 0.00062 | -0.00139 | -0.00068 | 0.00051 | 0.00043 | -0.04498 | 0.01727 | 0.00408 | 0.0024 | 0.02615 | -0.02818 | -0.0002 | -0.00563 | 0.00051 | -0.1381 | 0.09078 | 0.00892 | -0.00356 | -0.0764 | -0.03665 | 0.00986
[RO-RO] [OPP] OHL 400 kV Portile de Fier-Urechesti | N-1 TIE 400 kV Portile de Fier-Djerdap | -0.00931 | 0.00117 | 0.013 | 1e-05 | -0.07732 | 0.00037 | -0.0007 | -0.00041 | 0.0003 | 0.00025 | -0.05382 | 0.00815 | 0.00401 | 0.00138 | 0.00563 | -0.04305 | -0.00012 | -0.00365 | 0.0003 | -0.09514 | 0.05248 | 0.00538 | -0.00181 | -0.07296 | -0.02702 | -0.01566
[RO-RO] [OPP] OHL 400 kV Portile de Fier-Urechesti | N-1 OHL 400 kV Slatina-Portile de Fier | 0.01554 | 0.00209 | 0.03623 | 2e-05 | -0.11532 | 0.00083 | -0.00183 | -0.00091 | 0.00069 | 0.00057 | -0.06215 | 0.02293 | 0.00574 | 0.00321 | 0.03431 | -0.03928 | -0.00026 | -0.00762 | 0.00068 | -0.17491 | 0.12089 | 0.01196 | -0.00469 | -0.10573 | -0.05137 | 0.01212
[RO-RO] [OPP] OHL 400 kV Portile de Fier-Urechesti | N-1 OHL 220 kV Portile de Fier-Resita 1&2 | 0.01619 | 0.00148 | 0.02894 | 2e-05 | -0.07743 | 0.00064 | -0.00147 | -0.00069 | 0.00053 | 0.00044 | -0.0393 | 0.01826 | 0.00369 | 0.00248 | 0.02909 | -0.02268 | -0.0002 | -0.00568 | 0.00052 | -0.13083 | 0.09326 | 0.00915 | -0.00376 | -0.07048 | -0.03565 | 0.01452
[RO-RO] [OPP] OHL 400 kV Portile de Fier-Urechesti | N-1 OHL 220 kV Resita-Timisoara 1&2 | 0.02777 | 0.00153 | 0.03801 | 2e-05 | -0.06803 | 0.00077 | -0.00194 | -0.00083 | 0.00065 | 0.00054 | -0.02841 | 0.02382 | 0.00288 | 0.00307 | 0.04098 | -0.01125 | -0.00024 | -0.00659 | 0.00064 | -0.12661 | 0.11275 | 0.0112 | -0.005 | -0.06084 | -0.0366 | 0.02685
[RO-RO] [OPP] OHL 400 kV Portile de Fier-Urechesti | N-1 TIE 400 kV Resita-Pancevo c2 | 0.01225 | 0.00149 | 0.02651 | 2e-05 | -0.08191 | 0.0006 | -0.00134 | -0.00066 | 0.0005 | 0.00042 | -0.04392 | 0.01677 | 0.00402 | 0.00233 | 0.02553 | -0.02732 | -0.00019 | -0.00549 | 0.00049 | -0.1357 | 0.08848 | 0.00866 | -0.00344 | -0.07498 | -0.03593 | 0.01009
[RO-RO] [OPP] OHL 400 kV Portile de Fier-Urechesti | N-1 TIE 400 kV Resita-Pancevo c1 | 0.01225 | 0.00149 | 0.02651 | 2e-05 | -0.08191 | 0.0006 | -0.00134 | -0.00066 | 0.0005 | 0.00042 | -0.04392 | 0.01677 | 0.00402 | 0.00233 | 0.02553 | -0.02732 | -0.00019 | -0.00549 | 0.00049 | -0.1357 | 0.08848 | 0.00866 | -0.00344 | -0.07498 | -0.03593 | 0.01009
[RO-RO] [OPP] OHL 400 kV Slatina-Portile de Fier | BC | -0.00613 | -0.00108 | -0.01688 | -1e-05 | 0.06051 | -0.0004 | 0.00085 | 0.00044 | -0.00033 | -0.00028 | 0.03256 | -0.01074 | -0.00315 | -0.00154 | -0.01548 | 0.02107 | 0.00013 | 0.00378 | -0.00033 | 0.0698 | -0.0571 | -0.00576 | 0.00214 | 0.05562 | 0.02791 | -0.00429
[RO-RO] [OPP] OHL 400 kV Slatina-Portile de Fier | N-1 TIE 400 kV Portile de Fier-Djerdap | 0.00751 | -0.00086 | -0.00784 | -1e-05 | 0.05666 | -0.00024 | 0.00041 | 0.00028 | -0.0002 | -0.00016 | 0.03815 | -0.00498 | -0.00311 | -0.0009 | -0.00253 | 0.03045 | 8e-05 | 0.00253 | -0.0002 | 0.04269 | -0.03293 | -0.00353 | 0.00104 | 0.05344 | 0.02183 | 0.01181
[RO-RO] [OPP] OHL 400 kV Slatina-Portile de Fier | N-1 OHL 400 kV Portile de Fier-Urechesti | -0.01117 | -0.0017 | -0.02808 | -2e-05 | 0.09469 | -0.00066 | 0.00141 | 0.00072 | -0.00054 | -0.00045 | 0.051 | -0.01781 | -0.00482 | -0.00253 | -0.0262 | 0.03261 | 0.00021 | 0.00609 | -0.00054 | 0.12639 | -0.0943 | -0.00942 | 0.0036 | 0.08692 | 0.04293 | -0.00833
[RO-RO] [OPP] OHL 400 kV Slatina-Portile de Fier | N-1 OHL 220 kV Portile de Fier-Resita 1&2 | -0.00845 | -0.00105 | -0.01785 | -1e-05 | 0.05693 | -0.00041 | 0.00089 | 0.00045 | -0.00034 | -0.00028 | 0.02917 | -0.01133 | -0.00292 | -0.00159 | -0.01724 | 0.01778 | 0.00013 | 0.00381 | -0.00034 | 0.06546 | -0.05859 | -0.0059 | 0.00227 | 0.05208 | 0.02732 | -0.00708
[RO-RO] [OPP] OHL 400 kV Slatina-Portile de Fier | N-1 OHL 220 kV Resita-Timisoara 1&2 | -0.01506 | -0.00108 | -0.02305 | -1e-05 | 0.05163 | -0.00049 | 0.00116 | 0.00053 | -0.00041 | -0.00034 | 0.023 | -0.01452 | -0.00246 | -0.00193 | -0.02404 | 0.0113 | 0.00015 | 0.00433 | -0.0004 | 0.06317 | -0.06979 | -0.00708 | 0.00297 | 0.04664 | 0.02789 | -0.0141
[RO-RO] [OPP] OHL 400 kV Slatina-Portile de Fier | N-1 TIE 400 kV Resita-Pancevo c2 | -0.0061 | -0.00106 | -0.01636 | -1e-05 | 0.05954 | -0.00039 | 0.00082 | 0.00043 | -0.00032 | -0.00027 | 0.03189 | -0.01042 | -0.00311 | -0.0015 | -0.01508 | 0.02052 | 0.00012 | 0.00369 | -0.00032 | 0.06826 | -0.05563 | -0.0056 | 0.00207 | 0.0547 | 0.02745 | -0.00444
[RO-RO] [OPP] OHL 400 kV Slatina-Portile de Fier | N-1 TIE 400 kV Resita-Pancevo c1 | -0.0061 | -0.00106 | -0.01636 | -1e-05 | 0.05954 | -0.00039 | 0.00082 | 0.00043 | -0.00032 | -0.00027 | 0.03189 | -0.01042 | -0.00311 | -0.0015 | -0.01508 | 0.02052 | 0.00012 | 0.00369 | -0.00032 | 0.06826 | -0.05563 | -0.0056 | 0.00207 | 0.0547 | 0.02745 | -0.00444
[RO-RO] [OPP] OHL 400 kV Medgidia Sud - Stupina | BC | 0.03497 | 0.00115 | 0.02021 | 1e-05 | 0.07509 | 0.00044 | -0.00086 | -0.00048 | 0.00036 | 0.0003 | 0.05568 | 0.01348 | 0.00305 | 0.00168 | 0.02924 | 0.05005 | -0.00014 | -0.00423 | 0.00036 | 0.02393 | 0.02594 | 0.00593 | -0.00196 | 0.07239 | -0.04564 | 0.03902
[RO-RO] [OPP] OHL 400 kV Medgidia Sud - Stupina | N-1 OHL 400 kV Isaccea - Rahman | 0.04898 | 0.00161 | 0.02831 | 2e-05 | 0.10519 | 0.00061 | -0.00121 | -0.00068 | 0.00051 | 0.00042 | 0.078 | 0.01888 | 0.00427 | 0.00236 | 0.04096 | 0.07011 | -0.00019 | -0.00593 | 0.0005 | 0.03352 | 0.03634 | 0.00831 | -0.00274 | 0.1014 | -0.06393 | 0.05466
[RO-RO] [OPP] OHL 400 kV Medgidia Sud - Stupina | N-1 OHL 400 kV Cernavoda - Pelicanu | 0.03493 | 0.00111 | 0.01995 | 1e-05 | 0.0772 | 0.00043 | -0.00085 | -0.00047 | 0.00035 | 0.0003 | 0.05648 | 0.0133 | 0.00292 | 0.00165 | 0.02904 | 0.05052 | -0.00014 | -0.00413 | 0.00035 | 0.02109 | 0.02518 | 0.00581 | -0.00194 | 0.07433 | -0.0442 | 0.03901
[RO-RO] [OPP] OHL 400 kV Medgidia Sud - Stupina | N-1 OHL 400 kV Pelicanu - Bucuresti Sud | 0.03489 | 0.00112 | 0.01996 | 1e-05 | 0.07683 | 0.00043 | -0.00085 | -0.00048 | 0.00035 | 0.0003 | 0.05631 | 0.01331 | 0.00294 | 0.00165 | 0.02903 | 0.0504 | -0.00014 | -0.00414 | 0.00035 | 0.02145 | 0.02524 | 0.00582 | -0.00194 | 0.07398 | -0.04435 | 0.03896
[RO-RO] [OPP] OHL 400 kV Medgidia Sud - Stupina | N-1 OHL 400 kV Gura Ialomitei - Bucuresti Sud | 0.0349 | 0.00111 | 0.01995 | 1e-05 | 0.07708 | 0.00043 | -0.00085 | -0.00047 | 0.00035 | 0.0003 | 0.05642 | 0.0133 | 0.00292 | 0.00165 | 0.02902 | 0.05047 | -0.00014 | -0.00413 | 0.00035 | 0.02117 | 0.02518 | 0.00581 | -0.00194 | 0.07421 | -0.04422 | 0.03898
[RO-RO] [OPP] OHL 400 kV Medgidia Sud - Stupina | N-1 OHL 400 kV Varna-Dobrudja circ1 | 0.03492 | 0.00115 | 0.02019 | 1e-05 | 0.07496 | 0.00044 | -0.00086 | -0.00048 | 0.00036 | 0.0003 | 0.05559 | 0.01346 | 0.00305 | 0.00168 | 0.0292 | 0.04997 | -0.00014 | -0.00423 | 0.00036 | 0.02394 | 0.02592 | 0.00592 | -0.00195 | 0.07225 | -0.0456 | 0.03896
[RO-RO] [OPP] OHL 400 kV Medgidia Sud - Stupina | N-1 OHL 400 kV Varna-Dobrudja circ2 | 0.03492 | 0.00115 | 0.02019 | 1e-05 | 0.07496 | 0.00044 | -0.00086 | -0.00048 | 0.00036 | 0.0003 | 0.05559 | 0.01346 | 0.00305 | 0.00168 | 0.0292 | 0.04997 | -0.00014 | -0.00423 | 0.00036 | 0.02394 | 0.02592 | 0.00592 | -0.00195 | 0.07225 | -0.0456 | 0.03896
[RO-RO] [OPP] OHL 400 kV Medgidia Sud - Stupina | N-1 OHL 400 kV Cernavodă - Medgidia Sud | 0.04659 | 0.00109 | 0.02409 | 1e-05 | 0.12621 | 0.00048 | -0.00105 | -0.00053 | 0.0004 | 0.00033 | 0.08449 | 0.01598 | 0.00242 | 0.00189 | 0.0369 | 0.073 | -0.00015 | -0.00443 | 0.0004 | -0.00248 | 0.02583 | 0.00652 | -0.00244 | 0.12055 | -0.04222 | 0.05237
[RO-RO] [OPP] OHL 400 kV Medgidia Sud - Rahman | BC | -0.03297 | -0.00108 | -0.01906 | -1e-05 | -0.0708 | -0.00041 | 0.00081 | 0.00046 | -0.00034 | -0.00028 | -0.0525 | -0.01271 | -0.00288 | -0.00159 | -0.02757 | -0.04719 | 0.00013 | 0.00399 | -0.00034 | -0.02256 | -0.02446 | -0.00559 | 0.00184 | -0.06825 | 0.04303 | -0.03679
[RO-RO] [OPP] OHL 400 kV Medgidia Sud - Rahman | N-1 OHL 400 kV Cernavoda - Pelicanu | -0.03293 | -0.00105 | -0.01881 | -1e-05 | -0.07279 | -0.00041 | 0.0008 | 0.00045 | -0.00033 | -0.00028 | -0.05325 | -0.01254 | -0.00275 | -0.00156 | -0.02738 | -0.04764 | 0.00013 | 0.00389 | -0.00033 | -0.01989 | -0.02374 | -0.00548 | 0.00183 | -0.07008 | 0.04167 | -0.03678
[RO-RO] [OPP] OHL 400 kV Medgidia Sud - Rahman | N-1 OHL 400 kV Pelicanu - Bucuresti Sud | -0.03289 | -0.00105 | -0.01882 | -1e-05 | -0.07244 | -0.00041 | 0.0008 | 0.00045 | -0.00033 | -0.00028 | -0.05309 | -0.01255 | -0.00277 | -0.00156 | -0.02737 | -0.04752 | 0.00013 | 0.0039 | -0.00033 | -0.02023 | -0.0238 | -0.00549 | 0.00183 | -0.06976 | 0.04181 | -0.03673
[RO-RO] [OPP] OHL 400 kV Medgidia Sud - Rahman | N-1 OHL 400 kV Gura Ialomitei - Bucuresti Sud | -0.03291 | -0.00105 | -0.01881 | -1e-05 | -0.07267 | -0.00041 | 0.0008 | 0.00045 | -0.00033 | -0.00028 | -0.05319 | -0.01254 | -0.00276 | -0.00156 | -0.02736 | -0.04759 | 0.00013 | 0.0039 | -0.00033 | -0.01996 | -0.02374 | -0.00548 | 0.00183 | -0.06997 | 0.04169 | -0.03675
[RO-RO] [OPP] OHL 400 kV Medgidia Sud - Rahman | N-1 OHL 400 kV Varna-Dobrudja circ1 | -0.03292 | -0.00108 | -0.01903 | -1e-05 | -0.07067 | -0.00041 | 0.00081 | 0.00046 | -0.00034 | -0.00028 | -0.05241 | -0.01269 | -0.00287 | -0.00159 | -0.02753 | -0.04712 | 0.00013 | 0.00398 | -0.00034 | -0.02258 | -0.02444 | -0.00558 | 0.00184 | -0.06812 | 0.04299 | -0.03674
[RO-RO] [OPP] OHL 400 kV Medgidia Sud - Rahman | N-1 OHL 400 kV Varna-Dobrudja circ2 | -0.03292 | -0.00108 | -0.01903 | -1e-05 | -0.07067 | -0.00041 | 0.00081 | 0.00046 | -0.00034 | -0.00028 | -0.05241 | -0.01269 | -0.00287 | -0.00159 | -0.02753 | -0.04712 | 0.00013 | 0.00398 | -0.00034 | -0.02258 | -0.02444 | -0.00558 | 0.00184 | -0.06812 | 0.04299 | -0.03674
[RO-RO] [OPP] OHL 400 kV Medgidia Sud - Rahman | N-1 OHL 400 kV Cernavodă - Medgidia Sud | -0.04392 | -0.00103 | -0.02271 | -1e-05 | -0.119 | -0.00045 | 0.00099 | 0.0005 | -0.00038 | -0.00031 | -0.07966 | -0.01507 | -0.00228 | -0.00178 | -0.03479 | -0.06883 | 0.00014 | 0.00417 | -0.00037 | 0.00234 | -0.02435 | -0.00615 | 0.0023 | -0.11366 | 0.03981 | -0.04938
[RO-RO] [OPP] OHL 400 kV Medgidia Sud- Cernavoda | BC | 0.0348 | -0.00016 | 0.01161 | 0 | 0.15309 | 0.00013 | -0.00056 | -0.00013 | 0.00012 | 0.0001 | 0.08628 | 0.00749 | -0.00189 | 0.0006 | 0.02294 | 0.06873 | -4e-05 | -0.00059 | 0.00012 | -0.0791 | -0.00034 | 0.00178 | -0.00145 | 0.14423 | 0.01023 | 0.03998
[RO-RO] [OPP] OHL 400 kV Medgidia Sud- Cernavoda | N-1 OHL 400 kV Isaccea - Tulcea Vest | 0.02626 | -0.0005 | 0.00632 | 0 | 0.13814 | 1e-05 | -0.00034 | 1e-05 | 2e-05 | 2e-05 | 0.07402 | 0.00394 | -0.00285 | 0.00015 | 0.01554 | 0.05733 | 0 | 0.0006 | 2e-05 | -0.08937 | -0.00779 | 0.00016 | -0.00095 | 0.12967 | 0.02376 | 0.0305
[RO-RO] [OPP] OHL 400 kV Medgidia Sud- Cernavoda | N-1 OHL 400 kV Lacu Sarat - Gura Ialomitei | 0.02237 | -0.00054 | 0.0043 | 0 | 0.12847 | -2e-05 | -0.00024 | 4e-05 | -1e-05 | -1e-05 | 0.06729 | 0.00265 | -0.00285 | 1e-05 | 0.01242 | 0.05142 | 1e-05 | 0.00086 | -1e-05 | -0.0889 | -0.0103 | -0.00032 | -0.0007 | 0.12041 | 0.02422 | 0.02611
[RO-RO] [OPP] OHL 400 kV Medgidia Sud- Cernavoda | N-1 OHL 400 kV Tulcea Vest - Tariverde | 0.02626 | -0.0005 | 0.00632 | 0 | 0.13814 | 1e-05 | -0.00034 | 1e-05 | 2e-05 | 2e-05 | 0.07402 | 0.00394 | -0.00285 | 0.00015 | 0.01554 | 0.05733 | 0 | 0.0006 | 2e-05 | -0.08937 | -0.00779 | 0.00016 | -0.00095 | 0.12967 | 0.02376 | 0.0305
[RO-RO] [OPP] OHL 400 kV Medgidia Sud- Cernavoda | N-1 OHL 400 kV Gutinas – Smardan | 0.03551 | -0.00021 | 0.01177 | 0 | 0.15641 | 0.00013 | -0.00057 | -0.00012 | 0.00011 | 9e-05 | 0.08813 | 0.00756 | -0.00211 | 0.0006 | 0.02338 | 0.0702 | -4e-05 | -0.0005 | 0.00011 | -0.08183 | -0.00036 | 0.00174 | -0.00151 | 0.14736 | 0.01293 | 0.04082
[RO-RO] [OPP] OHL 400 kV Medgidia Sud- Cernavoda | N-1 OHL 400 kV Isaccea - Rahman | 0.04999 | 0.00033 | 0.0204 | 1e-05 | 0.18572 | 0.00032 | -0.00093 | -0.00034 | 0.00027 | 0.00023 | 0.11048 | 0.01335 | -0.00057 | 0.00134 | 0.03565 | 0.09049 | -0.0001 | -0.00243 | 0.00027 | -0.0687 | 0.01094 | 0.00436 | -0.0023 | 0.17569 | -0.00961 | 0.05694
[RO-RO] [OPP] OHL 400 kV Medgidia Sud- Cernavoda | N-1 OHL 400 kV Isaccea - Stupina | 0.05132 | 0.00038 | 0.02116 | 1e-05 | 0.18856 | 0.00034 | -0.00097 | -0.00036 | 0.00029 | 0.00024 | 0.11259 | 0.01386 | -0.00045 | 0.0014 | 0.03676 | 0.09238 | -0.00011 | -0.00259 | 0.00029 | -0.06779 | 0.01192 | 0.00458 | -0.00237 | 0.17843 | -0.01133 | 0.05841
[RO-RO] [OPP] OHL 400 kV Medgidia Sud- Cernavoda | N-1 TIE 400 kV MEDGIDIA SUD - VARNA | 0.02412 | -0.00038 | 0.00632 | 0 | 0.12208 | 3e-05 | -0.00033 | -2e-05 | 3e-05 | 3e-05 | 0.06609 | 0.00399 | -0.00232 | 0.0002 | 0.01465 | 0.0515 | -1e-05 | 0.00033 | 3e-05 | -0.07577 | -0.00555 | 0.0004 | -0.0009 | 0.11466 | 0.01841 | 0.02795
[RO-RO] [OPP] OHL 400 kV Medgidia Sud- Cernavoda | N-1 TIE 400 kV DOBRUDJA- MEDGIDIA SUD | 0.02468 | -0.00037 | 0.0066 | 0 | 0.12368 | 3e-05 | -0.00034 | -2e-05 | 4e-05 | 3e-05 | 0.06716 | 0.00417 | -0.00229 | 0.00022 | 0.01509 | 0.0524 | -1e-05 | 0.00028 | 4e-05 | -0.07594 | -0.00528 | 0.00047 | -0.00093 | 0.11623 | 0.01798 | 0.02858
[RO-RO] [OPP] OHL 400 kV Medgidia Sud- Cernavoda | N-1 OHL 400 kV Constanta Nord- Cernavoda | 0.02544 | -0.00056 | 0.00563 | 0 | 0.1383 | -1e-05 | -0.00031 | 3e-05 | 0 | 0 | 0.07348 | 0.00348 | -0.00304 | 8e-05 | 0.01471 | 0.05663 | 0 | 0.00079 | 0 | -0.09246 | -0.00904 | -8e-05 | -0.00089 | 0.12975 | 0.0262 | 0.02962
[RO-RO] [OPP] OHL 400 kV Medgidia Sud- Cernavoda | N-1 OHL 400 kV Cernavoda - Pelicanu | 0.03504 | 5e-05 | 0.01318 | 1e-05 | 0.1402 | 0.00018 | -0.00062 | -0.00019 | 0.00016 | 0.00013 | 0.08139 | 0.00857 | -0.0011 | 0.00079 | 0.02419 | 0.06585 | -6e-05 | -0.00119 | 0.00016 | -0.06176 | 0.00433 | 0.0025 | -0.00156 | 0.13238 | 0.00144 | 0.04006
[RO-RO] [OPP] OHL 400 kV Medgidia Sud- Cernavoda | N-1 OHL 400 kV Pelicanu - Bucuresti Sud | 0.0354 | 8e-05 | 0.01351 | 1e-05 | 0.13978 | 0.00019 | -0.00063 | -0.0002 | 0.00017 | 0.00014 | 0.08149 | 0.00879 | -0.00101 | 0.00082 | 0.02458 | 0.06607 | -6e-05 | -0.00128 | 0.00016 | -0.06018 | 0.005 | 0.00261 | -0.00159 | 0.13203 | 0.00039 | 0.04044
[RO-RO] [OPP] OHL 400 kV Medgidia Sud- Cernavoda | N-1 OHL 400 kV Gura Ialomitei - Bucuresti Sud | 0.03524 | 7e-05 | 0.01342 | 1e-05 | 0.13951 | 0.00019 | -0.00063 | -0.00019 | 0.00016 | 0.00014 | 0.08127 | 0.00873 | -0.00103 | 0.00082 | 0.02445 | 0.06587 | -6e-05 | -0.00126 | 0.00016 | -0.06028 | 0.00487 | 0.00258 | -0.00158 | 0.13177 | 0.00055 | 0.04027
[RO-RO] [OPP] OHL 400 kV Medgidia Sud- Cernavoda | N-1 OHL 400 kV Medgidia Sud - Stupina | 0.05132 | 0.00038 | 0.02116 | 1e-05 | 0.18856 | 0.00034 | -0.00097 | -0.00036 | 0.00029 | 0.00024 | 0.11259 | 0.01386 | -0.00045 | 0.0014 | 0.03676 | 0.09238 | -0.00011 | -0.00259 | 0.00029 | -0.06779 | 0.01192 | 0.00458 | -0.00237 | 0.17843 | -0.01133 | 0.05841
[RO-RO] [OPP] OHL 400 kV Medgidia Sud- Cernavoda | N-1 OHL 400 kV Medgidia Sud - Rahman | 0.04999 | 0.00033 | 0.0204 | 1e-05 | 0.18572 | 0.00032 | -0.00093 | -0.00034 | 0.00027 | 0.00023 | 0.11048 | 0.01335 | -0.00057 | 0.00134 | 0.03565 | 0.09049 | -0.0001 | -0.00243 | 0.00027 | -0.0687 | 0.01094 | 0.00436 | -0.0023 | 0.17569 | -0.00961 | 0.05694
[RO-RO] [OPP] OHL 400 kV Medgidia Sud- Cernavoda | N-1 TIE 400 kV Isaccea - Vulcanesti | 0.04271 | 0.0002 | 0.01665 | 1e-05 | 0.16649 | 0.00025 | -0.00076 | -0.00026 | 0.00022 | 0.00018 | 0.09746 | 0.01089 | -0.00078 | 0.00106 | 0.02987 | 0.07917 | -8e-05 | -0.00183 | 0.00021 | -0.06786 | 0.00669 | 0.00341 | -0.00188 | 0.1573 | -0.00556 | 0.04873
[RO-RO] [OPP] OHL 400 kV Constanta Nord- Cernavoda | N-1 OHL 400 kV Isaccea - Tulcea Vest | 0.00068 | -1e-05 | 0.00016 | 0 | 0.00358 | 0 | -1e-05 | 0 | 0 | 0 | 0.00192 | 0.0001 | -7e-05 | 0 | 0.0004 | 0.00149 | 0 | 2e-05 | 0 | -0.00232 | -0.0002 | 0 | -2e-05 | 0.00337 | 0.00062 | 0.00079
[RO-RO] [OPP] OHL 400 kV Cernavoda - Pelicanu | BC | 0.00077 | 0.00068 | 0.00498 | 0 | -0.04101 | 0.00017 | -0.00019 | -0.00019 | 0.00013 | 0.00011 | -0.01557 | 0.00343 | 0.00252 | 0.00059 | 0.00397 | -0.00918 | -5e-05 | -0.00193 | 0.00013 | 0.05518 | 0.01485 | 0.00227 | -0.00035 | -0.03771 | -0.02798 | 0.00026
[RO-RO] [OPP] OHL 400 kV Cernavoda - Pelicanu | N-1 OHL 400 kV Isaccea - Tulcea Vest | -9e-05 | 0.00065 | 0.00445 | 0 | -0.04251 | 0.00016 | -0.00016 | -0.00018 | 0.00012 | 0.0001 | -0.0168 | 0.00307 | 0.00242 | 0.00055 | 0.00322 | -0.01033 | -5e-05 | -0.00181 | 0.00012 | 0.05415 | 0.0141 | 0.0021 | -0.0003 | -0.03917 | -0.02662 | -0.00069
[RO-RO] [OPP] OHL 400 kV Cernavoda - Pelicanu | N-1 OHL 400 kV Lacu Sarat - Gura Ialomitei | -0.00093 | 0.00063 | 0.00399 | 0 | -0.04436 | 0.00015 | -0.00014 | -0.00017 | 0.00012 | 0.0001 | -0.01815 | 0.00277 | 0.00239 | 0.00051 | 0.00253 | -0.01154 | -5e-05 | -0.00173 | 0.00011 | 0.05385 | 0.0135 | 0.00198 | -0.00025 | -0.04095 | -0.02608 | -0.00163
[RO-RO] [OPP] OHL 400 kV Cernavoda - Pelicanu | N-1 OHL 400 kV Tulcea Vest - Tariverde | -9e-05 | 0.00065 | 0.00445 | 0 | -0.04251 | 0.00016 | -0.00016 | -0.00018 | 0.00012 | 0.0001 | -0.0168 | 0.00307 | 0.00242 | 0.00055 | 0.00322 | -0.01033 | -5e-05 | -0.00181 | 0.00012 | 0.05415 | 0.0141 | 0.0021 | -0.0003 | -0.03917 | -0.02662 | -0.00069
[RO-RO] [OPP] OHL 400 kV Cernavoda - Pelicanu | N-1 OHL 400 kV Tariverde - Constanta Nord | -9e-05 | 0.00065 | 0.00445 | 0 | -0.04251 | 0.00016 | -0.00016 | -0.00018 | 0.00012 | 0.0001 | -0.0168 | 0.00307 | 0.00242 | 0.00055 | 0.00322 | -0.01033 | -5e-05 | -0.00181 | 0.00012 | 0.05415 | 0.0141 | 0.0021 | -0.0003 | -0.03917 | -0.02662 | -0.00069
[RO-RO] [OPP] OHL 400 kV Cernavoda - Pelicanu | N-1 OHL 400 kV Constanta Nord- Cernavoda | 9e-05 | 0.00065 | 0.00455 | 0 | -0.04208 | 0.00016 | -0.00017 | -0.00018 | 0.00012 | 0.0001 | -0.0165 | 0.00314 | 0.00244 | 0.00055 | 0.00337 | -0.01006 | -5e-05 | -0.00183 | 0.00012 | 0.05421 | 0.01422 | 0.00213 | -0.00031 | -0.03876 | -0.02682 | -0.0005
[RO-RO] [OPP] OHL 400 kV Cernavoda - Pelicanu | N-1 OHL 400 kV Gura Ialomitei - Bucuresti Sud | 0.00136 | 0.00099 | 0.00737 | 1e-05 | -0.05897 | 0.00025 | -0.00028 | -0.00028 | 0.0002 | 0.00016 | -0.0222 | 0.00507 | 0.00367 | 0.00087 | 0.00596 | -0.01297 | -8e-05 | -0.00282 | 0.00019 | 0.0801 | 0.02174 | 0.00333 | -0.00052 | -0.0542 | -0.0408 | 0.00065
[RO-RO] [OPP] OHL 400 kV Cernavoda - Pelicanu | N-1 OHL 400 kV Gutinas – Smardan | -0.0009 | 0.00079 | 0.00462 | 0 | -0.04875 | 0.00018 | -0.00015 | -0.00021 | 0.00014 | 0.00012 | -0.01988 | 0.00326 | 0.00302 | 0.00061 | 0.00294 | -0.01261 | -6e-05 | -0.00215 | 0.00014 | 0.06155 | 0.01491 | 0.00238 | -0.00022 | -0.045 | -0.03428 | -0.00171
[RO-RO] [OPP] OHL 400 kV Cernavoda - Pelicanu | N-1 OHL 400 kV Brasov – Gutinas | 0.00084 | 0.00084 | 0.00574 | 0 | -0.04695 | 0.0002 | -0.00021 | -0.00023 | 0.00016 | 0.00013 | -0.01779 | 0.004 | 0.00317 | 0.00071 | 0.0045 | -0.0105 | -6e-05 | -0.00236 | 0.00016 | 0.06286 | 0.0167 | 0.0027 | -0.00036 | -0.04318 | -0.03517 | 0.00022
[RO-RO] [OPP] OHL 400 kV Pelicanu - Bucuresti Sud | N-1 OHL 400 kV Lacu Sarat - Gura Ialomitei | 0.00057 | 0.00071 | 0.00513 | 0 | -0.04391 | 0.00017 | -0.00019 | -0.0002 | 0.00014 | 0.00012 | -0.01686 | 0.00353 | 0.00263 | 0.00061 | 0.00399 | -0.01007 | -6e-05 | -0.002 | 0.00014 | 0.05775 | 0.01554 | 0.00235 | -0.00036 | -0.0404 | -0.02912 | 0
[RO-RO] [OPP] OHL 400 kV Pelicanu - Bucuresti Sud | N-1 OHL 400 kV Constanta Nord- Cernavoda | 0.00127 | 0.00072 | 0.00551 | 0 | -0.04228 | 0.00018 | -0.00021 | -0.00021 | 0.00014 | 0.00012 | -0.01569 | 0.00378 | 0.00266 | 0.00064 | 0.00457 | -0.00902 | -6e-05 | -0.00207 | 0.00014 | 0.05793 | 0.01603 | 0.00245 | -0.0004 | -0.03883 | -0.02957 | 0.00079
[RO-RO] [OPP] OHL 400 kV Pelicanu - Bucuresti Sud | N-1 OHL 400 kV Gura Ialomitei - Bucuresti Sud | 0.00249 | 0.00108 | 0.00841 | 1e-05 | -0.06032 | 0.00027 | -0.00032 | -0.00031 | 0.00022 | 0.00018 | -0.02189 | 0.00576 | 0.00395 | 0.00097 | 0.0072 | -0.01226 | -9e-05 | -0.0031 | 0.00021 | 0.08509 | 0.02386 | 0.00369 | -0.00062 | -0.05535 | -0.04412 | 0.00186
[RO-RO] [OPP] OHL 400 kV Pelicanu - Bucuresti Sud | N-1 OHL 400 kV Gutinas – Smardan | 6e-05 | 0.00087 | 0.00549 | 0 | -0.04971 | 0.0002 | -0.00019 | -0.00023 | 0.00016 | 0.00013 | -0.01954 | 0.00385 | 0.00328 | 0.0007 | 0.00398 | -0.01196 | -6e-05 | -0.00239 | 0.00016 | 0.06566 | 0.01665 | 0.00269 | -0.0003 | -0.0458 | -0.03738 | -0.00068
[RO-RO] [OPP] OHL 400 kV Gura Ialomitei - Bucuresti Sud | BC | 0.00132 | 0.0007 | 0.00531 | 0 | -0.04 | 0.00017 | -0.0002 | -0.0002 | 0.00014 | 0.00012 | -0.01476 | 0.00365 | 0.00256 | 0.00062 | 0.00444 | -0.00843 | -6e-05 | -0.00199 | 0.00014 | 0.05547 | 0.01533 | 0.00236 | -0.00038 | -0.03673 | -0.02853 | 0.00087
[RO-RO] [OPP] OHL 400 kV Gura Ialomitei - Bucuresti Sud | N-1 OHL 400 kV Isaccea - Tulcea Vest | 0.00055 | 0.00067 | 0.00484 | 0 | -0.04134 | 0.00016 | -0.00018 | -0.00019 | 0.00013 | 0.00011 | -0.01586 | 0.00333 | 0.00247 | 0.00058 | 0.00377 | -0.00946 | -5e-05 | -0.00189 | 0.00013 | 0.05454 | 0.01466 | 0.00221 | -0.00034 | -0.03804 | -0.02732 | 2e-05
[RO-RO] [OPP] OHL 400 kV Gura Ialomitei - Bucuresti Sud | N-1 OHL 400 kV Lacu Sarat - Gura Ialomitei | -0.00012 | 0.00065 | 0.00447 | 0 | -0.04284 | 0.00016 | -0.00016 | -0.00018 | 0.00012 | 0.0001 | -0.01695 | 0.00309 | 0.00245 | 0.00055 | 0.00322 | -0.01043 | -5e-05 | -0.00182 | 0.00012 | 0.05434 | 0.01418 | 0.00212 | -0.0003 | -0.03948 | -0.02692 | -0.00073
[RO-RO] [OPP] OHL 400 kV Gura Ialomitei - Bucuresti Sud | N-1 OHL 400 kV Tulcea Vest - Tariverde | 0.00055 | 0.00067 | 0.00484 | 0 | -0.04134 | 0.00016 | -0.00018 | -0.00019 | 0.00013 | 0.00011 | -0.01586 | 0.00333 | 0.00247 | 0.00058 | 0.00377 | -0.00946 | -5e-05 | -0.00189 | 0.00013 | 0.05454 | 0.01466 | 0.00221 | -0.00034 | -0.03804 | -0.02732 | 2e-05
[RO-RO] [OPP] OHL 400 kV Gura Ialomitei - Bucuresti Sud | N-1 OHL 400 kV Tariverde - Constanta Nord | 0.00055 | 0.00067 | 0.00484 | 0 | -0.04134 | 0.00016 | -0.00018 | -0.00019 | 0.00013 | 0.00011 | -0.01586 | 0.00333 | 0.00247 | 0.00058 | 0.00377 | -0.00946 | -5e-05 | -0.00189 | 0.00013 | 0.05454 | 0.01466 | 0.00221 | -0.00034 | -0.03804 | -0.02732 | 2e-05
[RO-RO] [OPP] OHL 400 kV Gura Ialomitei - Bucuresti Sud | N-1 OHL 400 kV Constanta Nord- Cernavoda | 0.0007 | 0.00067 | 0.00492 | 0 | -0.04097 | 0.00016 | -0.00019 | -0.00019 | 0.00013 | 0.00011 | -0.0156 | 0.00338 | 0.00248 | 0.00059 | 0.0039 | -0.00923 | -5e-05 | -0.0019 | 0.00013 | 0.05459 | 0.01476 | 0.00224 | -0.00035 | -0.03768 | -0.02749 | 0.00019
[RO-RO] [OPP] OHL 400 kV Gura Ialomitei - Bucuresti Sud | N-1 OHL 400 kV Cernavoda - Pelicanu | 0.00162 | 0.00096 | 0.00728 | 1e-05 | -0.05615 | 0.00024 | -0.00028 | -0.00028 | 0.00019 | 0.00016 | -0.02089 | 0.005 | 0.00355 | 0.00085 | 0.006 | -0.01205 | -8e-05 | -0.00275 | 0.00019 | 0.0772 | 0.02118 | 0.00325 | -0.00052 | -0.05158 | -0.03955 | 0.00098
[RO-RO] [OPP] OHL 400 kV Gura Ialomitei - Bucuresti Sud | N-1 OHL 400 kV Gutinas – Smardan | -0.00037 | 0.00081 | 0.00494 | 0 | -0.04784 | 0.00018 | -0.00017 | -0.00022 | 0.00015 | 0.00012 | -0.01913 | 0.00347 | 0.00307 | 0.00064 | 0.0034 | -0.0119 | -6e-05 | -0.00221 | 0.00014 | 0.06193 | 0.01539 | 0.00247 | -0.00026 | -0.04412 | -0.03491 | -0.00112
[RO-RO] [OPP] OHL 400 kV Gura Ialomitei - Bucuresti Sud | N-1 OHL 400 kV Brasov – Gutinas | 0.00139 | 0.00087 | 0.0061 | 0 | -0.04616 | 0.00021 | -0.00022 | -0.00024 | 0.00017 | 0.00014 | -0.01706 | 0.00424 | 0.00324 | 0.00074 | 0.005 | -0.0098 | -7e-05 | -0.00243 | 0.00016 | 0.06343 | 0.01724 | 0.00281 | -0.0004 | -0.0424 | -0.03599 | 0.00084
[RO-RO] [OPP] OHL 400 kV Gutinas - Smardan | BC | -0.01019 | 0.00066 | -0.00224 | 0 | -0.04743 | 6e-05 | 0.00021 | -9e-05 | 4e-05 | 3e-05 | -0.02642 | -0.00105 | 0.00308 | 0.00013 | -0.00627 | -0.02097 | -2e-05 | -0.00132 | 4e-05 | 0.03905 | 0.00036 | 0.00068 | 0.00078 | -0.04467 | -0.03856 | -0.01204
[RO-RO] [OPP] OHL 400 kV Gutinas - Smardan | N-1 OHL 400 kV Isaccea - Tulcea Vest | -0.00913 | 0.0007 | -0.00159 | 0 | -0.04558 | 8e-05 | 0.00019 | -0.0001 | 5e-05 | 4e-05 | -0.02491 | -0.00062 | 0.0032 | 0.00019 | -0.00535 | -0.01956 | -3e-05 | -0.00147 | 5e-05 | 0.04032 | 0.00129 | 0.00089 | 0.00071 | -0.04287 | -0.04024 | -0.01087
[RO-RO] [OPP] OHL 400 kV Gutinas - Smardan | N-1 OHL 400 kV Lacu Sarat - Gura Ialomitei | -0.00787 | 0.00073 | -0.00088 | 0 | -0.04283 | 9e-05 | 0.00015 | -0.00012 | 6e-05 | 5e-05 | -0.02288 | -0.00015 | 0.00326 | 0.00024 | -0.00431 | -0.01774 | -3e-05 | -0.00159 | 6e-05 | 0.04088 | 0.00223 | 0.00108 | 0.00064 | -0.04022 | -0.04117 | -0.00945
[RO-RO] [OPP] OHL 400 kV Gutinas - Smardan | N-1 OHL 400 kV Tulcea Vest - Tariverde | -0.00913 | 0.0007 | -0.00159 | 0 | -0.04558 | 8e-05 | 0.00019 | -0.0001 | 5e-05 | 4e-05 | -0.02491 | -0.00062 | 0.0032 | 0.00019 | -0.00535 | -0.01956 | -3e-05 | -0.00147 | 5e-05 | 0.04032 | 0.00129 | 0.00089 | 0.00071 | -0.04287 | -0.04024 | -0.01087
[RO-RO] [OPP] OHL 400 kV Gutinas - Smardan | N-1 OHL 400 kV Tariverde - Constanta Nord | -0.00913 | 0.0007 | -0.00159 | 0 | -0.04558 | 8e-05 | 0.00019 | -0.0001 | 5e-05 | 4e-05 | -0.02491 | -0.00062 | 0.0032 | 0.00019 | -0.00535 | -0.01956 | -3e-05 | -0.00147 | 5e-05 | 0.04032 | 0.00129 | 0.00089 | 0.00071 | -0.04287 | -0.04024 | -0.01087
[RO-RO] [OPP] OHL 400 kV Gutinas - Smardan | N-1 OHL 400 kV Constanta Nord- Cernavoda | -0.00945 | 0.00069 | -0.00177 | 0 | -0.04627 | 7e-05 | 0.0002 | -0.0001 | 5e-05 | 4e-05 | -0.02542 | -0.00074 | 0.00317 | 0.00017 | -0.00562 | -0.02002 | -2e-05 | -0.00143 | 5e-05 | 0.0401 | 0.00105 | 0.00083 | 0.00073 | -0.04353 | -0.03981 | -0.01123
[RO-RO] [OPP] OHL 400 kV Gutinas - Smardan | N-1 OHL 400 kV Cernavoda - Pelicanu | -0.0101 | 0.00075 | -0.00163 | 0 | -0.05245 | 8e-05 | 0.00019 | -0.00011 | 6e-05 | 5e-05 | -0.02833 | -0.00063 | 0.00339 | 0.0002 | -0.00579 | -0.0221 | -3e-05 | -0.00156 | 6e-05 | 0.0458 | 0.00218 | 0.00096 | 0.00073 | -0.04928 | -0.04198 | -0.01201
[RO-RO] [OPP] OHL 400 kV Gutinas - Smardan | N-1 OHL 400 kV Gura Ialomitei - Bucuresti Sud | -0.01 | 0.00076 | -0.00149 | 0 | -0.05309 | 9e-05 | 0.00019 | -0.00011 | 6e-05 | 5e-05 | -0.02851 | -0.00054 | 0.00345 | 0.00022 | -0.00564 | -0.02217 | -3e-05 | -0.00161 | 6e-05 | 0.0469 | 0.00253 | 0.00102 | 0.00072 | -0.04986 | -0.0426 | -0.01192
[RO-RO] [OPP] OHL 400 kV Gutinas - Smardan | N-1 OHL 400 kV Bucuresti Sud - Domnesti | -0.01122 | 0.00071 | -0.00243 | 0 | -0.05277 | 6e-05 | 0.00023 | -9e-05 | 4e-05 | 4e-05 | -0.02934 | -0.00115 | 0.00332 | 0.00014 | -0.00686 | -0.02325 | -2e-05 | -0.00142 | 4e-05 | 0.05061 | 0.00069 | 0.00074 | 0.00083 | -0.04968 | -0.04111 | -0.01325
[RO-RO] [OPP] OHL 400 kV Gutinas - Smardan | N-1 OHL 400 kV Brasov – Gutinas | -0.01044 | 9e-05 | -0.00493 | 0 | -0.02652 | -6e-05 | 0.00028 | 5e-05 | -5e-05 | -4e-05 | -0.01862 | -0.00306 | 0.00079 | -0.00027 | -0.00815 | -0.01634 | 2e-05 | 0.00017 | -5e-05 | 0.01204 | -0.00613 | -0.00086 | 0.00081 | -0.02542 | -0.01328 | -0.01192
[RO-RO] [OPP] OHL 400 kV Gutinas - Smardan | N-1 TIE 400 kV Isaccea - Vulcanesti | -0.03324 | -0.00041 | -0.01692 | -1e-05 | -0.08647 | -0.00029 | 0.00081 | 0.00031 | -0.00025 | -0.00021 | -0.05897 | -0.01097 | -0.00018 | -0.00119 | -0.02643 | -0.05138 | 9e-05 | 0.00229 | -0.00024 | 0.00632 | -0.02009 | -0.00404 | 0.00204 | -0.08274 | 0.00741 | -0.03753
[RO-RO] [OPP] OHL 400 kV Smardan - Isaccea c1 | BC | 0 | 0 | 0 |  | 0 |  | 0 |  | 0 | 0 | 0 | 0 |  | 0 | 0 | 0 | 0 |  | 0 | 0 | 0 | 0 | 0 | 0 | 0 | 0
[RO-RO] [OPP] OHL 400 kV Smardan - Isaccea c1 | N-1 OHL 400 kV Lacu Sarat - Isaccea | 0 | 0 | 0 |  | 0 |  | 0 |  | 0 | 0 | 0 | 0 |  | 0 | 0 | 0 | 0 |  | 0 | 0 | 0 | 0 | 0 | 0 | 0 | 0
[RO-RO] [OPP] OHL 400 kV Smardan - Isaccea c2 | BC | 0.00234 | 0.00082 | 0.00429 | 0 | -0.01662 | 0.00017 | -0.0001 | -0.00021 | 0.00014 | 0.00011 | -0.0049 | 0.00317 | 0.00315 | 0.00059 | 0.00382 | -0.00203 | -6e-05 | -0.00221 | 0.00013 | 0.03859 | 0.00857 | 0.00225 | -2e-05 | -0.01512 | -0.04113 | 0.00209
[RO-RO] [OPP] OHL 400 kV Smardan - Isaccea c2 | N-1 OHL 400 kV Lacu Sarat - Isaccea | 0.00744 | 0.00127 | 0.00844 | 1e-05 | -0.01495 | 0.00029 | -0.00025 | -0.00034 | 0.00023 | 0.00019 | -0.00047 | 0.00605 | 0.00471 | 0.00102 | 0.00888 | 0.00297 | -9e-05 | -0.00356 | 0.00023 | 0.05718 | 0.01534 | 0.00384 | -0.00028 | -0.01313 | -0.06192 | 0.00759
[RO-RO] [OPP] OHL 400 kV Domnesti - Urechesti | BC | -0.01209 | -0.00066 | -0.01111 | -1e-05 | 0.01347 | -0.00025 | 0.00052 | 0.00028 | -0.00021 | -0.00017 | -0.00279 | -0.00725 | -0.00186 | -0.00097 | -0.0134 | -0.00701 | 8e-05 | 0.00238 | -0.00021 | 0.03633 | -0.02465 | -0.0035 | 0.00125 | 0.01131 | 0.02054 | -0.01299
[RO-RO] [OPP] OHL 400 kV Domnesti - Urechesti | N-1 OHL 400 kV Bucuresti Sud - Slatina | -0.01618 | -0.00087 | -0.01461 | -1e-05 | 0.01722 | -0.00033 | 0.00068 | 0.00036 | -0.00027 | -0.00023 | -0.00441 | -0.00954 | -0.00244 | -0.00127 | -0.01774 | -0.0099 | 0.0001 | 0.00313 | -0.00027 | 0.04571 | -0.03198 | -0.00459 | 0.00163 | 0.01439 | 0.02733 | -0.01744
[RO-RO] [OPP] OHL 400 kV Tantareni - Bradu | BC | 0.02947 | 0.00052 | 0.01711 | 1e-05 | 0.03364 | 0.00031 | -0.00082 | -0.00033 | 0.00026 | 0.00022 | 0.03922 | 0.01107 | 0.00064 | 0.00126 | 0.02523 | 0.0388 | -0.0001 | -0.00257 | 0.00026 | -0.02232 | 0.02501 | 0.00435 | -0.00205 | 0.03388 | -0.01227 | 0.03341
[RO-RO] [OPP] OHL 400 kV Tantareni - Bradu | N-1 OHL 400 kV Domnesti-Urechesti | 0.03111 | 0.00061 | 0.01863 | 1e-05 | 0.0318 | 0.00035 | -0.00089 | -0.00037 | 0.00029 | 0.00024 | 0.0396 | 0.01206 | 0.00089 | 0.00139 | 0.02706 | 0.03976 | -0.00011 | -0.00289 | 0.00029 | -0.02727 | 0.02837 | 0.00482 | -0.00222 | 0.03234 | -0.01507 | 0.03518
[RO-RO] [OPP] OHL 400 kV Bucuresti Sud - Domnesti | BC | -0.00919 | 0.00045 | -0.00168 | 0 | -0.04776 | 4e-05 | 0.00014 | -6e-05 | 3e-05 | 2e-05 | -0.02608 | -0.00086 | 0.00215 | 9e-05 | -0.00524 | -0.02034 | -1e-05 | -0.00087 | 3e-05 | 0.10342 | 0.00291 | 0.00049 | 0.00047 | -0.04488 | -0.02281 | -0.01086
[RO-RO] [OPP] OHL 400 kV Bucuresti Sud - Domnesti | N-1 OHL 400 kV Gutinas – Smardan | -0.01152 | 0.0006 | -0.00219 | 0 | -0.05858 | 5e-05 | 0.00018 | -8e-05 | 4e-05 | 3e-05 | -0.03211 | -0.0011 | 0.00285 | 0.00012 | -0.00667 | -0.02513 | -2e-05 | -0.00117 | 4e-05 | 0.11232 | 0.00299 | 0.00065 | 0.00064 | -0.05507 | -0.0316 | -0.01361
[RO-RO] [OPP] OHL 400 kV Slatina-Bucuresti Sud | BC | 0.01703 | 0.00086 | 0.01459 | 1e-05 | -0.01564 | 0.00033 | -0.00067 | -0.00036 | 0.00027 | 0.00023 | 0.00674 | 0.00954 | 0.00239 | 0.00126 | 0.01807 | 0.01204 | -0.0001 | -0.00311 | 0.00027 | -0.03904 | 0.03054 | 0.00455 | -0.0016 | -0.01281 | -0.02827 | 0.01855
[RO-RO] [OPP] OHL 400 kV Portile de Fier - Urechesti | BC | 0.0123 | 0.00152 | 0.02733 | 2e-05 | -0.08341 | 0.00062 | -0.00139 | -0.00068 | 0.00051 | 0.00043 | -0.04498 | 0.01727 | 0.00408 | 0.0024 | 0.02615 | -0.02818 | -0.0002 | -0.00563 | 0.00051 | -0.1381 | 0.09078 | 0.00892 | -0.00356 | -0.0764 | -0.03665 | 0.00986
[RO-RO] [OPP] OHL 400 kV Portile de Fier - Urechesti | N-1 OHL 400 kV Domnesti-Urechesti | 0.0083 | 0.0013 | 0.02364 | 1e-05 | -0.07895 | 0.00054 | -0.00122 | -0.00059 | 0.00044 | 0.00037 | -0.04591 | 0.01486 | 0.00346 | 0.00208 | 0.02171 | -0.0305 | -0.00017 | -0.00484 | 0.00044 | -0.12606 | 0.0826 | 0.00776 | -0.00314 | -0.07265 | -0.02984 | 0.00555
[RO-RO] [OPP] OHL 400 kV Brasov – Gutinas | N-1 OHL 400 kV Gutinas – Smardan | 0.00669 | 0.00044 | 0.00537 | 0 | -0.0016 | 0.00014 | -0.00023 | -0.00015 | 0.00011 | 9e-05 | 0.00481 | 0.00363 | 0.00149 | 0.00051 | 0.00668 | 0.00613 | -4e-05 | -0.0014 | 0.00011 | 0.01584 | 0.00941 | 0.00186 | -0.00054 | -0.00084 | -0.01358 | 0.0073
[RO-RO] [OPP] OHL 220 kV Portile de Fier-Resita c1 | N-1 TIE 400 kV Resita-Pancevo c2 | 0.01352 | -0.00013 | 0.00607 | 0 | 0.01991 | 7e-05 | -0.0003 | -6e-05 | 6e-05 | 5e-05 | 0.01911 | 0.00375 | -0.0013 | 0.00031 | 0.01056 | 0.01858 | -2e-05 | -0.00025 | 6e-05 | 0.02387 | 0.00992 | 0.00094 | -0.00078 | 0.01974 | 0.00305 | 0.01604
[RO-RO] [OPP] OHL 220 kV Portile de Fier-Resita c2 | N-1 TIE 400 kV Resita-Pancevo c2 | 0.01352 | -0.00013 | 0.00607 | 0 | 0.01991 | 7e-05 | -0.0003 | -6e-05 | 6e-05 | 5e-05 | 0.01911 | 0.00375 | -0.0013 | 0.00031 | 0.01056 | 0.01858 | -2e-05 | -0.00025 | 6e-05 | 0.02387 | 0.00992 | 0.00094 | -0.00078 | 0.01974 | 0.00305 | 0.01604
[RO-RO] [OPP] OHL 220 kV Resita-Timisoara c1 | N-1 OHL 220 kV Resita-Timisoara c2 | 0.04583 | 3e-05 | 0.03166 | 1e-05 | 0.04557 | 0.00046 | -0.00163 | -0.00046 | 0.0004 | 0.00033 | 0.0491 | 0.01942 | -0.00353 | 0.00199 | 0.04394 | 0.05013 | -0.00014 | -0.00283 | 0.0004 | 0.03405 | 0.06512 | 0.00675 | -0.00427 | 0.0461 | 0.00015 | 0.05033
[RO-RO] [OPP] OHL 220 kV Resita-Timisoara c1 | N-1 TIE 400 kV Resita-Pancevo c2 | 0.02932 | -1e-05 | 0.01959 | 1e-05 | 0.03046 | 0.00028 | -0.00101 | -0.00028 | 0.00024 | 0.0002 | 0.03235 | 0.01202 | -0.00231 | 0.00122 | 0.02762 | 0.03284 | -9e-05 | -0.00169 | 0.00024 | 0.02385 | 0.03977 | 0.00411 | -0.00263 | 0.03073 | 0.0007 | 0.03244
[RO-RO] [OPP] OHL 220 kV Resita-Timisoara c2 | N-1 TIE 400 kV Resita-Pancevo c2 | 0.02932 | -1e-05 | 0.01959 | 1e-05 | 0.03046 | 0.00028 | -0.00101 | -0.00028 | 0.00024 | 0.0002 | 0.03235 | 0.01202 | -0.00231 | 0.00122 | 0.02762 | 0.03284 | -9e-05 | -0.00169 | 0.00024 | 0.02385 | 0.03977 | 0.00411 | -0.00263 | 0.03073 | 0.0007 | 0.03244
[RO-RO] [OPP] OHL 220 kV Arad-Timisoara | N-1 TIE 400 kV Resita-Pancevo c2 | -0.03164 | 0.00026 | -0.01959 | -1e-05 | -0.0382 | -0.00024 | 0.00101 | 0.00024 | -0.00022 | -0.00018 | -0.03815 | -0.01187 | 0.00358 | -0.00111 | -0.02879 | -0.03784 | 7e-05 | 0.00118 | -0.00021 | -0.04003 | -0.0388 | -0.00363 | 0.00265 | -0.03813 | -0.00447 | -0.03543
[RO-RO] [OPP] OHL 220 kV Arad-Calea Aradului | N-1 TIE 400 kV Resita-Pancevo c2 | -0.02233 | 0.00018 | -0.01382 | -1e-05 | -0.02695 | -0.00017 | 0.00071 | 0.00017 | -0.00015 | -0.00013 | -0.02692 | -0.00837 | 0.00252 | -0.00078 | -0.02031 | -0.0267 | 5e-05 | 0.00083 | -0.00015 | -0.02824 | -0.02738 | -0.00256 | 0.00187 | -0.02691 | -0.00316 | -0.025
[RO-RO] [OPP] OHL 220 kV CaleaAradului-Sacalaz | N-1 TIE 400 kV Resita-Pancevo c2 | -0.02233 | 0.00018 | -0.01382 | -1e-05 | -0.02695 | -0.00017 | 0.00071 | 0.00017 | -0.00015 | -0.00013 | -0.02692 | -0.00837 | 0.00252 | -0.00078 | -0.02031 | -0.0267 | 5e-05 | 0.00083 | -0.00015 | -0.02824 | -0.02738 | -0.00256 | 0.00187 | -0.02691 | -0.00316 | -0.025
[RO-RO] [OPP] OHL 220 kV Sacalaz-Timisoara | N-1 TIE 400 kV Resita-Pancevo c2 | -0.01899 | 0.00016 | -0.01176 | 0 | -0.02293 | -0.00015 | 0.00061 | 0.00014 | -0.00013 | -0.00011 | -0.02289 | -0.00712 | 0.00215 | -0.00066 | -0.01728 | -0.02271 | 4e-05 | 0.00071 | -0.00013 | -0.02402 | -0.02329 | -0.00218 | 0.00159 | -0.02289 | -0.00268 | -0.02126
[RO-RO] [OPP] OHL 220 kV Mintia-Timisoara | N-1 TIE 400 kV Resita-Pancevo c2 | -0.00466 | -0.00043 | -0.00577 | 0 | 0.00422 | -0.00014 | 0.00029 | 0.00016 | -0.00012 | -0.0001 | 0.00036 | -0.0038 | -0.00148 | -0.00055 | -0.00614 | -0.00115 | 5e-05 | 0.00138 | -0.00012 | 0.02058 | -0.01336 | -0.00203 | 0.00075 | 0.00357 | 0.00622 | -0.00445
[RO-RO] [OPP] OHL 220 kV Urechesti-Targu Jiu Nord | N-1 TIE 400 kV Resita-Pancevo c2 | 0.02795 | 0 | 0.01541 | 1e-05 | 0.04176 | 0.00022 | -0.00078 | -0.00022 | 0.00019 | 0.00016 | 0.03896 | 0.00961 | -0.00167 | 0.00094 | 0.02368 | 0.03735 | -7e-05 | -0.00131 | 0.00019 | 0.0282 | 0.02521 | 0.00313 | -0.00205 | 0.04117 | 0.00388 | 0.03183
[RO-RO] [OPP] OHL 220 kV Paroseni-Targu Jiu Nord | N-1 TIE 400 kV Resita-Pancevo c2 | -0.02795 | 0 | -0.01541 | -1e-05 | -0.04176 | -0.00022 | 0.00078 | 0.00022 | -0.00019 | -0.00016 | -0.03896 | -0.00961 | 0.00167 | -0.00094 | -0.02368 | -0.03735 | 7e-05 | 0.00131 | -0.00019 | -0.0282 | -0.02521 | -0.00313 | 0.00205 | -0.04117 | -0.00388 | -0.03183
[RO-RO] [OPP] OHL 220 kV Paroseni-Baru Mare | N-1 TIE 400 kV Resita-Pancevo c2 | 0.02542 | 0 | 0.01402 | 1e-05 | 0.03797 | 0.0002 | -0.00071 | -0.0002 | 0.00017 | 0.00014 | 0.03543 | 0.00874 | -0.00152 | 0.00086 | 0.02154 | 0.03396 | -6e-05 | -0.00119 | 0.00017 | 0.02565 | 0.02293 | 0.00284 | -0.00186 | 0.03744 | 0.00353 | 0.02895
[RO-RO] [OPP] OHL 220 kV Baru Mare-Hasdat | N-1 TIE 400 kV Resita-Pancevo c2 | 0.02795 | 0 | 0.01541 | 1e-05 | 0.04176 | 0.00022 | -0.00078 | -0.00022 | 0.00019 | 0.00016 | 0.03896 | 0.00961 | -0.00167 | 0.00094 | 0.02368 | 0.03735 | -7e-05 | -0.00131 | 0.00019 | 0.0282 | 0.02521 | 0.00313 | -0.00205 | 0.04117 | 0.00388 | 0.03183
[RO-RO] [OPP] OHL 220 kV Filesti - Barbosi | N-1 OHL 400 kV Gutinas – Smardan | -0.0065 | 0.0003 | -0.00196 | 0 | -0.0261 | 1e-05 | 0.00015 | -3e-05 | 1e-05 | 1e-05 | -0.01523 | -0.00107 | 0.00147 | 0 | -0.00434 | -0.01238 | -1e-05 | -0.00052 | 1e-05 | 0.01859 | -0.00103 | 0.00012 | 0.00049 | -0.02466 | -0.01858 | -0.00759
[RO-RO] [OPP] TRA 400/220 kV AT3 Arad | N-1 TIE 400 kV Resita-Pancevo c2 | 0.04358 | -0.00046 | 0.02666 | 1e-05 | 0.0532 | 0.00031 | -0.00138 | -0.0003 | 0.00028 | 0.00023 | 0.05292 | 0.01607 | -0.00545 | 0.00146 | 0.0395 | 0.05241 | -0.0001 | -0.00139 | 0.00028 | 0.0564 | 0.05312 | 0.00474 | -0.0036 | 0.05308 | 0.00714 | 0.04887
[RO-RO] [OPP] TRA 400/220 kV AT Urechesti | BC | -0.02345 | -0.00011 | -0.01388 | -1e-05 | -0.02902 | -0.00021 | 0.0007 | 0.00022 | -0.00018 | -0.00015 | -0.02978 | -0.0087 | 0.00098 | -0.0009 | -0.02056 | -0.02939 | 7e-05 | 0.00143 | -0.00018 | -0.00837 | -0.02428 | -0.00304 | 0.00181 | -0.02897 | 0.00049 | -0.02653
[RO-RO] [OPP] TRA 400/220 kV AT Urechesti | N-1 OHL 400 kV Domnesti-Urechesti | -0.02514 | -0.00021 | -0.01543 | -1e-05 | -0.02713 | -0.00025 | 0.00077 | 0.00026 | -0.00021 | -0.00018 | -0.03017 | -0.00972 | 0.00072 | -0.00104 | -0.02243 | -0.03037 | 8e-05 | 0.00176 | -0.00021 | -0.00329 | -0.02773 | -0.00353 | 0.00198 | -0.02739 | 0.00337 | -0.02835
[RO-RO] [OPP] TRA 400/220 kV AT Urechesti | N-1 TIE 400 kV Portile de Fier-Djerdap | -0.02077 | -7e-05 | -0.0121 | -1e-05 | -0.02977 | -0.00018 | 0.00061 | 0.00018 | -0.00016 | -0.00013 | -0.02869 | -0.00757 | 0.00098 | -0.00077 | -0.01801 | -0.02754 | 6e-05 | 0.00118 | -0.00015 | -0.0137 | -0.01953 | -0.0026 | 0.00159 | -0.0294 | -0.0007 | -0.02336
[RO-RO] [OPP] TRA 400/220 kV AT Urechesti | N-1 OHL 400 kV Arefu-Sibiu Sud | -0.02842 | -0.00016 | -0.01663 | -1e-05 | -0.03659 | -0.00026 | 0.00083 | 0.00026 | -0.00022 | -0.00018 | -0.03692 | -0.01046 | 0.00105 | -0.00109 | -0.02474 | -0.03619 | 8e-05 | 0.00175 | -0.00022 | -0.01247 | -0.02833 | -0.00368 | 0.00217 | -0.03643 | 0.00043 | -0.03217
[RO-RO] [OPP] TRA 400/220 kV AT Urechesti | N-1 OHL 400 kV Tantareni-Urechesti | -0.01904 | -0.00026 | -0.01432 | -1e-05 | -0.01023 | -0.00024 | 0.00073 | 0.00025 | -0.00021 | -0.00017 | -0.01506 | -0.00895 | 0.00037 | -0.001 | -0.01908 | -0.01713 | 8e-05 | 0.00177 | -0.0002 | -0.01087 | -0.03222 | -0.00349 | 0.0019 | -0.01112 | 0.00346 | -0.0209
[RO-RO] [OPP] TRA 400/220 kV AT Urechesti | N-1 OHL 220 kV Portile de Fier-Resita 1&2 | -0.02476 | -0.0001 | -0.01442 | -1e-05 | -0.03103 | -0.00022 | 0.00072 | 0.00022 | -0.00019 | -0.00016 | -0.03169 | -0.00904 | 0.00111 | -0.00093 | -0.02155 | -0.03123 | 7e-05 | 0.00144 | -0.00019 | -0.01081 | -0.02511 | -0.00312 | 0.00188 | -0.03096 | 0.00016 | -0.02809
[RO-RO] [OPP] TRA 400/220 kV AT Urechesti | N-1 OHL 220 kV Resita-Timisoara 1&2 | -0.0303 | -0.00012 | -0.0186 | -1e-05 | -0.03582 | -0.00028 | 0.00094 | 0.00029 | -0.00024 | -0.0002 | -0.03712 | -0.0116 | 0.0015 | -0.0012 | -0.02712 | -0.03687 | 9e-05 | 0.00185 | -0.00024 | -0.01345 | -0.034 | -0.00405 | 0.00245 | -0.03586 | 0.00047 | -0.03405
[RO-RO] [OPP] TRA 400/220 kV AT Urechesti | N-1 TRA 400/220 kV AT3 Arad | -0.02358 | -0.00011 | -0.01396 | -1e-05 | -0.02917 | -0.00021 | 0.0007 | 0.00022 | -0.00018 | -0.00015 | -0.02994 | -0.00875 | 0.00099 | -0.00091 | -0.02068 | -0.02954 | 7e-05 | 0.00143 | -0.00018 | -0.00853 | -0.02445 | -0.00305 | 0.00182 | -0.02913 | 0.00047 | -0.02668
[RO-RO] [OPP] TRA 400/220 kV AT Urechesti | N-1 TIE 400 kV Resita-Pancevo c2 | -0.02345 | -0.00011 | -0.0138 | -1e-05 | -0.02916 | -0.00021 | 0.00069 | 0.00022 | -0.00018 | -0.00015 | -0.02989 | -0.00865 | 0.00098 | -0.00089 | -0.0205 | -0.02947 | 7e-05 | 0.00141 | -0.00018 | -0.0086 | -0.02405 | -0.00301 | 0.0018 | -0.02911 | 0.00042 | -0.02655
[RO-RO] [OPP] TRA 400/220 kV AT Urechesti | N-1 OHL 400 kV Arefu-Tantareni | -0.02751 | -0.00016 | -0.01615 | -1e-05 | -0.03482 | -0.00025 | 0.00081 | 0.00026 | -0.00021 | -0.00018 | -0.03552 | -0.01015 | 0.001 | -0.00106 | -0.02398 | -0.0349 | 8e-05 | 0.00171 | -0.00021 | -0.00962 | -0.0276 | -0.00358 | 0.0021 | -0.03472 | 0.00085 | -0.03113
[RO-RO] [OPP] TRA 400/220 kV AT Urechesti | N-1 TIE 400 kV Resita-Pancevo c1 | -0.02345 | -0.00011 | -0.0138 | -1e-05 | -0.02916 | -0.00021 | 0.00069 | 0.00022 | -0.00018 | -0.00015 | -0.02989 | -0.00865 | 0.00098 | -0.00089 | -0.0205 | -0.02947 | 7e-05 | 0.00141 | -0.00018 | -0.0086 | -0.02405 | -0.00301 | 0.0018 | -0.02911 | 0.00042 | -0.02655
[RO-RO] [OPP] TRA 400/220 kV AT Rosiori | BC | 0.02494 | 0.00112 | 0.01674 | 1e-05 | 0.0354 | 0.00039 | -0.00083 | -0.00043 | 0.00032 | 0.00027 | 0.03245 | 0.01127 | 0.0039 | 0.0015 | 0.02242 | 0.03117 | -0.00012 | -0.00364 | 0.00032 | 0.05246 | 0.02461 | 0.00541 | -0.00218 | 0.03488 | -0.00346 | 0.02744
[RO-RO] [OPP] TRA 400/220 kV AT Rosiori | N-1 TIE 400 kV Rosiori-Mukacevo | 0.00806 | -0.00015 | 0.0041 | 0 | 0.01418 | 4e-05 | -0.00022 | -3e-05 | 4e-05 | 3e-05 | 0.01219 | 0.00246 | -0.00111 | 0.00019 | 0.00665 | 0.01139 | -1e-05 | -3e-05 | 3e-05 | 0.02468 | 0.00665 | 0.00059 | -0.00061 | 0.01384 | 0.00379 | 0.00924
[RO-RO] [OPP] TRA 400/220 kV AT Rosiori | N-1 OHL 400 kV Iernut-Sibiu Sud | 0.01901 | 0.00094 | 0.01304 | 1e-05 | 0.02654 | 0.00032 | -0.00064 | -0.00035 | 0.00026 | 0.00022 | 0.02436 | 0.00882 | 0.00337 | 0.00119 | 0.01724 | 0.02346 | -0.0001 | -0.00297 | 0.00026 | 0.04417 | 0.01918 | 0.00434 | -0.0017 | 0.02617 | -0.0032 | 0.02084

## 0330
PTDF report
Generated at: | 03/01/2026 22:04:52
Business day: | 2026-01-05
Horizon: | 2DA
Timestamp | 03:30
Border & direction: | South-Romania Importing
Margin satisfied | True
Process | Adjustment
CNE Name | CO Name | AL | AT | BA | BE | BG | CH | CZ | DE | ES | FR | GR | HR | HU | IT | ME | MK | NL | PL | PT | RO | RS | SI | SK | TR | UA | XK
[GR-AL] [DIR] TIE 400 kV Kardia - Zemblak | BC | 0 | 0 | 0 |  | 0 |  | 0 |  | 0 | 0 | 0 | 0 |  | 0 | 0 | 0 | 0 |  | 0 | 0 | 0 | 0 | 0 | 0 | 0 | 0
[GR-AL] [DIR] TIE 400 kV Kardia - Zemblak | N-1 TIE 400 kV Lagadas - Blagoevgrad | 0 | 0 | 0 |  | 0 |  | 0 |  | 0 | 0 | 0 | 0 |  | 0 | 0 | 0 | 0 |  | 0 | 0 | 0 | 0 | 0 | 0 | 0 | 0
[GR-AL] [DIR] TIE 400 kV Kardia - Zemblak | N-1 TIE 400 kV Thessaloniki - Dubrovo | 0 | 0 | 0 |  | 0 |  | 0 |  | 0 | 0 | 0 | 0 |  | 0 | 0 | 0 | 0 |  | 0 | 0 | 0 | 0 | 0 | 0 | 0 | 0
[GR-AL] [DIR] TIE 400 kV Kardia - Zemblak | N-1 TIE 400 kV Meliti - Bitola | 0 | 0 | 0 |  | 0 |  | 0 |  | 0 | 0 | 0 | 0 |  | 0 | 0 | 0 | 0 |  | 0 | 0 | 0 | 0 | 0 | 0 | 0 | 0
[GR-AL] [DIR] TIE 400 kV Kardia - Zemblak | N-1 TIE 400 kV Arachthos - Galatina | 0 | 0 | 0 |  | 0 |  | 0 |  | 0 | 0 | 0 | 0 |  | 0 | 0 | 0 | 0 |  | 0 | 0 | 0 | 0 | 0 | 0 | 0 | 0
[GR-AL] [DIR] TIE 400 kV Kardia - Zemblak | N-1 TIE 400 kV Nea Santa - Babaeski | 0 | 0 | 0 |  | 0 |  | 0 |  | 0 | 0 | 0 | 0 |  | 0 | 0 | 0 | 0 |  | 0 | 0 | 0 | 0 | 0 | 0 | 0 | 0
[GR-AL] [DIR] TIE 400 kV Kardia - Zemblak | N-1 OHL 400 kV Kosovo B - Urosevac | 0 | 0 | 0 |  | 0 |  | 0 |  | 0 | 0 | 0 | 0 |  | 0 | 0 | 0 | 0 |  | 0 | 0 | 0 | 0 | 0 | 0 | 0 | 0
[GR-AL] [DIR] TIE 400 kV Kardia - Zemblak | N-1 TIE 400 kV Pec 3 - Ribarevina | 0 | 0 | 0 |  | 0 |  | 0 |  | 0 | 0 | 0 | 0 |  | 0 | 0 | 0 | 0 |  | 0 | 0 | 0 | 0 | 0 | 0 | 0 | 0
[GR-AL] [DIR] TIE 400 kV Kardia - Zemblak | N-1 TIE 400 kV Maritsa 3 - Hamitabat 1 | 0 | 0 | 0 |  | 0 |  | 0 |  | 0 | 0 | 0 | 0 |  | 0 | 0 | 0 | 0 |  | 0 | 0 | 0 | 0 | 0 | 0 | 0 | 0
[GR-AL] [DIR] TIE 400 kV Kardia - Zemblak | N-1 TIE 400 kV Maritsa 3 - Hamitabat 2 | 0 | 0 | 0 |  | 0 |  | 0 |  | 0 | 0 | 0 | 0 |  | 0 | 0 | 0 | 0 |  | 0 | 0 | 0 | 0 | 0 | 0 | 0 | 0
[GR-AL] [DIR] TIE 400 kV Kardia - Zemblak | N-1 TIE 400 kV Sofia Zapad - Nis | 0 | 0 | 0 |  | 0 |  | 0 |  | 0 | 0 | 0 | 0 |  | 0 | 0 | 0 | 0 |  | 0 | 0 | 0 | 0 | 0 | 0 | 0 | 0
[GR-AL] [DIR] TIE 400 kV Kardia - Zemblak | N-1 TIE 400 kV Kosovo B - Nis 2 | 0 | 0 | 0 |  | 0 |  | 0 |  | 0 | 0 | 0 | 0 |  | 0 | 0 | 0 | 0 |  | 0 | 0 | 0 | 0 | 0 | 0 | 0 | 0
[GR-AL] [DIR] TIE 400 kV Kardia - Zemblak | N-1 TIE 400 kV Vranje 4 - Stip | 0 | 0 | 0 |  | 0 |  | 0 |  | 0 | 0 | 0 | 0 |  | 0 | 0 | 0 | 0 |  | 0 | 0 | 0 | 0 | 0 | 0 | 0 | 0
[GR-AL] [DIR] TIE 400 kV Kardia - Zemblak | N-1 OHL 400 kV Vranje 4 - Leskovac 2 | 0 | 0 | 0 |  | 0 |  | 0 |  | 0 | 0 | 0 | 0 |  | 0 | 0 | 0 | 0 |  | 0 | 0 | 0 | 0 | 0 | 0 | 0 | 0
[GR-AL] [DIR] TIE 400 kV Kardia - Zemblak | N-1 OHL 400 kV Nis 2 - Leskovac 2 | 0 | 0 | 0 |  | 0 |  | 0 |  | 0 | 0 | 0 | 0 |  | 0 | 0 | 0 | 0 |  | 0 | 0 | 0 | 0 | 0 | 0 | 0 | 0
[GR-AL] [DIR] TIE 400 kV Kardia - Zemblak | N-1 OHL 400 kV Bitola 2 - Dubrovo | 0 | 0 | 0 |  | 0 |  | 0 |  | 0 | 0 | 0 | 0 |  | 0 | 0 | 0 | 0 |  | 0 | 0 | 0 | 0 | 0 | 0 | 0 | 0
[GR-AL] [DIR] TIE 400 kV Kardia - Zemblak | N-1 OHL 400 kV Dubrovo - Stip | 0 | 0 | 0 |  | 0 |  | 0 |  | 0 | 0 | 0 | 0 |  | 0 | 0 | 0 | 0 |  | 0 | 0 | 0 | 0 | 0 | 0 | 0 | 0
[GR-AL] [DIR] TIE 400 kV Kardia - Zemblak | N-1 TIE 400 kV Chervena Mogila - Stip | 0 | 0 | 0 |  | 0 |  | 0 |  | 0 | 0 | 0 | 0 |  | 0 | 0 | 0 | 0 |  | 0 | 0 | 0 | 0 | 0 | 0 | 0 | 0
[GR-AL] [DIR] TIE 400 kV Kardia - Zemblak | N-1 OHL 400 kV Skopje 4 - Skopje 5 | 0 | 0 | 0 |  | 0 |  | 0 |  | 0 | 0 | 0 | 0 |  | 0 | 0 | 0 | 0 |  | 0 | 0 | 0 | 0 | 0 | 0 | 0 | 0
[GR-AL] [DIR] TIE 400 kV Kardia - Zemblak | N-1 TIE 400 kV Skopje 5 - Urosevac | 0 | 0 | 0 |  | 0 |  | 0 |  | 0 | 0 | 0 | 0 |  | 0 | 0 | 0 | 0 |  | 0 | 0 | 0 | 0 | 0 | 0 | 0 | 0
[GR-AL] [DIR] TIE 400 kV Kardia - Zemblak | N-1 OHL 400 kV Habitabat NGCC - Babaeski | 0 | 0 | 0 |  | 0 |  | 0 |  | 0 | 0 | 0 | 0 |  | 0 | 0 | 0 | 0 |  | 0 | 0 | 0 | 0 | 0 | 0 | 0 | 0
[GR-AL] [DIR] TIE 400 kV Kardia - Zemblak | N-1 TIE 400 kV Tirana 2 – Podgorica 2 | 0 | 0 | 0 |  | 0 |  | 0 |  | 0 | 0 | 0 | 0 |  | 0 | 0 | 0 | 0 |  | 0 | 0 | 0 | 0 | 0 | 0 | 0 | 0
[GR-AL] [DIR] TIE 400 kV Kardia - Zemblak | N-1 OHL 400 kV Elbasan 2 - Tirana 2 | 0 | 0 | 0 |  | 0 |  | 0 |  | 0 | 0 | 0 | 0 |  | 0 | 0 | 0 | 0 |  | 0 | 0 | 0 | 0 | 0 | 0 | 0 | 0
[GR-AL] [DIR] TIE 400 kV Kardia - Zemblak | N-1 OHL 400 kV Elbasan 2 - Zemblak | 0 | 0 | 0 |  | 0 |  | 0 |  | 0 | 0 | 0 | 0 |  | 0 | 0 | 0 | 0 |  | 0 | 0 | 0 | 0 | 0 | 0 | 0 | 0
[GR-AL] [DIR] TIE 400 kV Kardia - Zemblak | N-1 OHL 400 kV Vetren - Chervena Mogila | 0 | 0 | 0 |  | 0 |  | 0 |  | 0 | 0 | 0 | 0 |  | 0 | 0 | 0 | 0 |  | 0 | 0 | 0 | 0 | 0 | 0 | 0 | 0
[GR-AL] [DIR] TIE 400 kV Kardia - Zemblak | N-1 OHL 400 kV Plovdiv - Vetren | 0 | 0 | 0 |  | 0 |  | 0 |  | 0 | 0 | 0 | 0 |  | 0 | 0 | 0 | 0 |  | 0 | 0 | 0 | 0 | 0 | 0 | 0 | 0
[GR-AL] [DIR] TIE 400 kV Kardia - Zemblak | N-1 OHL 400 kV Maritsa Iztok 2 - Maritsa Iztok 3 | 0 | 0 | 0 |  | 0 |  | 0 |  | 0 | 0 | 0 | 0 |  | 0 | 0 | 0 | 0 |  | 0 | 0 | 0 | 0 | 0 | 0 | 0 | 0
[GR-AL] [DIR] TIE 400 kV Kardia - Zemblak | N-1 OHL 400 kV Maritsa Iztok - Maritsa Iztok 3 ck. 1&2 | 0 | 0 | 0 |  | 0 |  | 0 |  | 0 | 0 | 0 | 0 |  | 0 | 0 | 0 | 0 |  | 0 | 0 | 0 | 0 | 0 | 0 | 0 | 0
[GR-AL] [DIR] TIE 400 kV Kardia - Zemblak | N-1 OHL 400 kV Maritsa Iztok - Plovdiv ck. 1&2 | 0 | 0 | 0 |  | 0 |  | 0 |  | 0 | 0 | 0 | 0 |  | 0 | 0 | 0 | 0 |  | 0 | 0 | 0 | 0 | 0 | 0 | 0 | 0
[GR-AL] [DIR] TIE 400 kV Kardia - Zemblak | N-1 OHL 400 kV Varna - Burgas ck. 1&2 | 0 | 0 | 0 |  | 0 |  | 0 |  | 0 | 0 | 0 | 0 |  | 0 | 0 | 0 | 0 |  | 0 | 0 | 0 | 0 | 0 | 0 | 0 | 0
[GR-AL] [DIR] TIE 400 kV Kardia - Zemblak | N-1 OHL 400 kV Burgas- Maritsa Iztok 2 | 0 | 0 | 0 |  | 0 |  | 0 |  | 0 | 0 | 0 | 0 |  | 0 | 0 | 0 | 0 |  | 0 | 0 | 0 | 0 | 0 | 0 | 0 | 0
[GR-AL] [DIR] TIE 400 kV Kardia - Zemblak | N-1 OHL 400 kV Sofia Zapad - Chervena Mogila ck. 1&2 | 0 | 0 | 0 |  | 0 |  | 0 |  | 0 | 0 | 0 | 0 |  | 0 | 0 | 0 | 0 |  | 0 | 0 | 0 | 0 | 0 | 0 | 0 | 0
[GR-AL] [DIR] TIE 400 kV Kardia - Zemblak | N-1 OHL 400 kV Chervena Mogila - Blagoevgrad ck. 1&2 | 0 | 0 | 0 |  | 0 |  | 0 |  | 0 | 0 | 0 | 0 |  | 0 | 0 | 0 | 0 |  | 0 | 0 | 0 | 0 | 0 | 0 | 0 | 0
[GR-AL] [DIR] TIE 400 kV Kardia - Zemblak | N-1 OHL 400 kV Kozloduy - Sofia Zapad ck. 1&2 | 0 | 0 | 0 |  | 0 |  | 0 |  | 0 | 0 | 0 | 0 |  | 0 | 0 | 0 | 0 |  | 0 | 0 | 0 | 0 | 0 | 0 | 0 | 0
[GR-AL] [DIR] TIE 400 kV Kardia - Zemblak | N-1 OHL 400 kV Filippoi - Komotini ck. 1&2 | 0 | 0 | 0 |  | 0 |  | 0 |  | 0 | 0 | 0 | 0 |  | 0 | 0 | 0 | 0 |  | 0 | 0 | 0 | 0 | 0 | 0 | 0 | 0
[GR-AL] [DIR] TIE 400 kV Kardia - Zemblak | N-1 OHL 400 kV Filippoi - Lagadas ck. 1&2 | 0 | 0 | 0 |  | 0 |  | 0 |  | 0 | 0 | 0 | 0 |  | 0 | 0 | 0 | 0 |  | 0 | 0 | 0 | 0 | 0 | 0 | 0 | 0
[GR-AL] [DIR] TIE 400 kV Kardia - Zemblak | N-1 OHL 400 kV Meliti - Amideo ck. 1&2 | 0 | 0 | 0 |  | 0 |  | 0 |  | 0 | 0 | 0 | 0 |  | 0 | 0 | 0 | 0 |  | 0 | 0 | 0 | 0 | 0 | 0 | 0 | 0
[GR-AL] [DIR] TIE 400 kV Kardia - Zemblak | N-1 OHL 400 kV Amideo - Lagadas ck. 1&2 | 0 | 0 | 0 |  | 0 |  | 0 |  | 0 | 0 | 0 | 0 |  | 0 | 0 | 0 | 0 |  | 0 | 0 | 0 | 0 | 0 | 0 | 0 | 0
[GR-AL] [DIR] TIE 400 kV Kardia - Zemblak | N-1 OHL 400 kV Thessaloniki - Lagadas ck. 1&2 | 0 | 0 | 0 |  | 0 |  | 0 |  | 0 | 0 | 0 | 0 |  | 0 | 0 | 0 | 0 |  | 0 | 0 | 0 | 0 | 0 | 0 | 0 | 0
[GR-AL] [OPP] TIE 400 kV Kardia - Zemblak | BC | 0 | 0 | 0 |  | 0 |  | 0 |  | 0 | 0 | 0 | 0 |  | 0 | 0 | 0 | 0 |  | 0 | 0 | 0 | 0 | 0 | 0 | 0 | 0
[GR-AL] [OPP] TIE 400 kV Kardia - Zemblak | N-1 TIE 400 kV Lagadas - Blagoevgrad | 0 | 0 | 0 |  | 0 |  | 0 |  | 0 | 0 | 0 | 0 |  | 0 | 0 | 0 | 0 |  | 0 | 0 | 0 | 0 | 0 | 0 | 0 | 0
[GR-AL] [OPP] TIE 400 kV Kardia - Zemblak | N-1 TIE 400 kV Thessaloniki - Dubrovo | 0 | 0 | 0 |  | 0 |  | 0 |  | 0 | 0 | 0 | 0 |  | 0 | 0 | 0 | 0 |  | 0 | 0 | 0 | 0 | 0 | 0 | 0 | 0
[GR-AL] [OPP] TIE 400 kV Kardia - Zemblak | N-1 TIE 400 kV Meliti - Bitola | 0 | 0 | 0 |  | 0 |  | 0 |  | 0 | 0 | 0 | 0 |  | 0 | 0 | 0 | 0 |  | 0 | 0 | 0 | 0 | 0 | 0 | 0 | 0
[GR-AL] [OPP] TIE 400 kV Kardia - Zemblak | N-1 TIE 400 kV Arachthos - Galatina | 0 | 0 | 0 |  | 0 |  | 0 |  | 0 | 0 | 0 | 0 |  | 0 | 0 | 0 | 0 |  | 0 | 0 | 0 | 0 | 0 | 0 | 0 | 0
[GR-AL] [OPP] TIE 400 kV Kardia - Zemblak | N-1 TIE 400 kV Nea Santa - Babaeski | 0 | 0 | 0 |  | 0 |  | 0 |  | 0 | 0 | 0 | 0 |  | 0 | 0 | 0 | 0 |  | 0 | 0 | 0 | 0 | 0 | 0 | 0 | 0
[GR-AL] [OPP] TIE 400 kV Kardia - Zemblak | N-1 OHL 400 kV Kosovo B - Urosevac | 0 | 0 | 0 |  | 0 |  | 0 |  | 0 | 0 | 0 | 0 |  | 0 | 0 | 0 | 0 |  | 0 | 0 | 0 | 0 | 0 | 0 | 0 | 0
[GR-AL] [OPP] TIE 400 kV Kardia - Zemblak | N-1 TIE 400 kV Pec 3 - Ribarevina | 0 | 0 | 0 |  | 0 |  | 0 |  | 0 | 0 | 0 | 0 |  | 0 | 0 | 0 | 0 |  | 0 | 0 | 0 | 0 | 0 | 0 | 0 | 0
[GR-AL] [OPP] TIE 400 kV Kardia - Zemblak | N-1 TIE 400 kV Maritsa 3 - Hamitabat 1 | 0 | 0 | 0 |  | 0 |  | 0 |  | 0 | 0 | 0 | 0 |  | 0 | 0 | 0 | 0 |  | 0 | 0 | 0 | 0 | 0 | 0 | 0 | 0
[GR-AL] [OPP] TIE 400 kV Kardia - Zemblak | N-1 TIE 400 kV Maritsa 3 - Hamitabat 2 | 0 | 0 | 0 |  | 0 |  | 0 |  | 0 | 0 | 0 | 0 |  | 0 | 0 | 0 | 0 |  | 0 | 0 | 0 | 0 | 0 | 0 | 0 | 0
[GR-AL] [OPP] TIE 400 kV Kardia - Zemblak | N-1 TIE 400 kV Sofia Zapad - Nis | 0 | 0 | 0 |  | 0 |  | 0 |  | 0 | 0 | 0 | 0 |  | 0 | 0 | 0 | 0 |  | 0 | 0 | 0 | 0 | 0 | 0 | 0 | 0
[GR-AL] [OPP] TIE 400 kV Kardia - Zemblak | N-1 TIE 400 kV Kosovo B - Nis 2 | 0 | 0 | 0 |  | 0 |  | 0 |  | 0 | 0 | 0 | 0 |  | 0 | 0 | 0 | 0 |  | 0 | 0 | 0 | 0 | 0 | 0 | 0 | 0
[GR-AL] [OPP] TIE 400 kV Kardia - Zemblak | N-1 TIE 400 kV Vranje 4 - Stip | 0 | 0 | 0 |  | 0 |  | 0 |  | 0 | 0 | 0 | 0 |  | 0 | 0 | 0 | 0 |  | 0 | 0 | 0 | 0 | 0 | 0 | 0 | 0
[GR-AL] [OPP] TIE 400 kV Kardia - Zemblak | N-1 OHL 400 kV Vranje 4 - Leskovac 2 | 0 | 0 | 0 |  | 0 |  | 0 |  | 0 | 0 | 0 | 0 |  | 0 | 0 | 0 | 0 |  | 0 | 0 | 0 | 0 | 0 | 0 | 0 | 0
[GR-AL] [OPP] TIE 400 kV Kardia - Zemblak | N-1 OHL 400 kV Nis 2 - Leskovac 2 | 0 | 0 | 0 |  | 0 |  | 0 |  | 0 | 0 | 0 | 0 |  | 0 | 0 | 0 | 0 |  | 0 | 0 | 0 | 0 | 0 | 0 | 0 | 0
[GR-AL] [OPP] TIE 400 kV Kardia - Zemblak | N-1 OHL 400 kV Bitola 2 - Dubrovo | 0 | 0 | 0 |  | 0 |  | 0 |  | 0 | 0 | 0 | 0 |  | 0 | 0 | 0 | 0 |  | 0 | 0 | 0 | 0 | 0 | 0 | 0 | 0
[GR-AL] [OPP] TIE 400 kV Kardia - Zemblak | N-1 OHL 400 kV Dubrovo - Stip | 0 | 0 | 0 |  | 0 |  | 0 |  | 0 | 0 | 0 | 0 |  | 0 | 0 | 0 | 0 |  | 0 | 0 | 0 | 0 | 0 | 0 | 0 | 0
[GR-AL] [OPP] TIE 400 kV Kardia - Zemblak | N-1 TIE 400 kV Chervena Mogila - Stip | 0 | 0 | 0 |  | 0 |  | 0 |  | 0 | 0 | 0 | 0 |  | 0 | 0 | 0 | 0 |  | 0 | 0 | 0 | 0 | 0 | 0 | 0 | 0
[GR-AL] [OPP] TIE 400 kV Kardia - Zemblak | N-1 OHL 400 kV Skopje 4 - Skopje 5 | 0 | 0 | 0 |  | 0 |  | 0 |  | 0 | 0 | 0 | 0 |  | 0 | 0 | 0 | 0 |  | 0 | 0 | 0 | 0 | 0 | 0 | 0 | 0
[GR-AL] [OPP] TIE 400 kV Kardia - Zemblak | N-1 TIE 400 kV Skopje 5 - Urosevac | 0 | 0 | 0 |  | 0 |  | 0 |  | 0 | 0 | 0 | 0 |  | 0 | 0 | 0 | 0 |  | 0 | 0 | 0 | 0 | 0 | 0 | 0 | 0
[GR-AL] [OPP] TIE 400 kV Kardia - Zemblak | N-1 OHL 400 kV Habitabat NGCC - Babaeski | 0 | 0 | 0 |  | 0 |  | 0 |  | 0 | 0 | 0 | 0 |  | 0 | 0 | 0 | 0 |  | 0 | 0 | 0 | 0 | 0 | 0 | 0 | 0
[GR-AL] [OPP] TIE 400 kV Kardia - Zemblak | N-1 TIE 400 kV Tirana 2 – Podgorica 2 | 0 | 0 | 0 |  | 0 |  | 0 |  | 0 | 0 | 0 | 0 |  | 0 | 0 | 0 | 0 |  | 0 | 0 | 0 | 0 | 0 | 0 | 0 | 0
[GR-AL] [OPP] TIE 400 kV Kardia - Zemblak | N-1 OHL 400 kV Elbasan 2 - Tirana 2 | 0 | 0 | 0 |  | 0 |  | 0 |  | 0 | 0 | 0 | 0 |  | 0 | 0 | 0 | 0 |  | 0 | 0 | 0 | 0 | 0 | 0 | 0 | 0
[GR-AL] [OPP] TIE 400 kV Kardia - Zemblak | N-1 OHL 400 kV Elbasan 2 - Zemblak | 0 | 0 | 0 |  | 0 |  | 0 |  | 0 | 0 | 0 | 0 |  | 0 | 0 | 0 | 0 |  | 0 | 0 | 0 | 0 | 0 | 0 | 0 | 0
[GR-AL] [OPP] TIE 400 kV Kardia - Zemblak | N-1 OHL 400 kV Vetren - Chervena Mogila | 0 | 0 | 0 |  | 0 |  | 0 |  | 0 | 0 | 0 | 0 |  | 0 | 0 | 0 | 0 |  | 0 | 0 | 0 | 0 | 0 | 0 | 0 | 0
[GR-AL] [OPP] TIE 400 kV Kardia - Zemblak | N-1 OHL 400 kV Plovdiv - Vetren | 0 | 0 | 0 |  | 0 |  | 0 |  | 0 | 0 | 0 | 0 |  | 0 | 0 | 0 | 0 |  | 0 | 0 | 0 | 0 | 0 | 0 | 0 | 0
[GR-AL] [OPP] TIE 400 kV Kardia - Zemblak | N-1 OHL 400 kV Maritsa Iztok 2 - Maritsa Iztok 3 | 0 | 0 | 0 |  | 0 |  | 0 |  | 0 | 0 | 0 | 0 |  | 0 | 0 | 0 | 0 |  | 0 | 0 | 0 | 0 | 0 | 0 | 0 | 0
[GR-AL] [OPP] TIE 400 kV Kardia - Zemblak | N-1 OHL 400 kV Maritsa Iztok - Maritsa Iztok 3 ck. 1&2 | 0 | 0 | 0 |  | 0 |  | 0 |  | 0 | 0 | 0 | 0 |  | 0 | 0 | 0 | 0 |  | 0 | 0 | 0 | 0 | 0 | 0 | 0 | 0
[GR-AL] [OPP] TIE 400 kV Kardia - Zemblak | N-1 OHL 400 kV Maritsa Iztok - Plovdiv ck. 1&2 | 0 | 0 | 0 |  | 0 |  | 0 |  | 0 | 0 | 0 | 0 |  | 0 | 0 | 0 | 0 |  | 0 | 0 | 0 | 0 | 0 | 0 | 0 | 0
[GR-AL] [OPP] TIE 400 kV Kardia - Zemblak | N-1 OHL 400 kV Varna - Burgas ck. 1&2 | 0 | 0 | 0 |  | 0 |  | 0 |  | 0 | 0 | 0 | 0 |  | 0 | 0 | 0 | 0 |  | 0 | 0 | 0 | 0 | 0 | 0 | 0 | 0
[GR-AL] [OPP] TIE 400 kV Kardia - Zemblak | N-1 OHL 400 kV Burgas- Maritsa Iztok 2 | 0 | 0 | 0 |  | 0 |  | 0 |  | 0 | 0 | 0 | 0 |  | 0 | 0 | 0 | 0 |  | 0 | 0 | 0 | 0 | 0 | 0 | 0 | 0
[GR-AL] [OPP] TIE 400 kV Kardia - Zemblak | N-1 OHL 400 kV Sofia Zapad - Chervena Mogila ck. 1&2 | 0 | 0 | 0 |  | 0 |  | 0 |  | 0 | 0 | 0 | 0 |  | 0 | 0 | 0 | 0 |  | 0 | 0 | 0 | 0 | 0 | 0 | 0 | 0
[GR-AL] [OPP] TIE 400 kV Kardia - Zemblak | N-1 OHL 400 kV Chervena Mogila - Blagoevgrad ck. 1&2 | 0 | 0 | 0 |  | 0 |  | 0 |  | 0 | 0 | 0 | 0 |  | 0 | 0 | 0 | 0 |  | 0 | 0 | 0 | 0 | 0 | 0 | 0 | 0
[GR-AL] [OPP] TIE 400 kV Kardia - Zemblak | N-1 OHL 400 kV Kozloduy - Sofia Zapad ck. 1&2 | 0 | 0 | 0 |  | 0 |  | 0 |  | 0 | 0 | 0 | 0 |  | 0 | 0 | 0 | 0 |  | 0 | 0 | 0 | 0 | 0 | 0 | 0 | 0
[GR-AL] [OPP] TIE 400 kV Kardia - Zemblak | N-1 OHL 400 kV Filippoi - Komotini ck. 1&2 | 0 | 0 | 0 |  | 0 |  | 0 |  | 0 | 0 | 0 | 0 |  | 0 | 0 | 0 | 0 |  | 0 | 0 | 0 | 0 | 0 | 0 | 0 | 0
[GR-AL] [OPP] TIE 400 kV Kardia - Zemblak | N-1 OHL 400 kV Filippoi - Lagadas ck. 1&2 | 0 | 0 | 0 |  | 0 |  | 0 |  | 0 | 0 | 0 | 0 |  | 0 | 0 | 0 | 0 |  | 0 | 0 | 0 | 0 | 0 | 0 | 0 | 0
[GR-AL] [OPP] TIE 400 kV Kardia - Zemblak | N-1 OHL 400 kV Meliti - Amideo ck. 1&2 | 0 | 0 | 0 |  | 0 |  | 0 |  | 0 | 0 | 0 | 0 |  | 0 | 0 | 0 | 0 |  | 0 | 0 | 0 | 0 | 0 | 0 | 0 | 0
[GR-AL] [OPP] TIE 400 kV Kardia - Zemblak | N-1 OHL 400 kV Amideo - Lagadas ck. 1&2 | 0 | 0 | 0 |  | 0 |  | 0 |  | 0 | 0 | 0 | 0 |  | 0 | 0 | 0 | 0 |  | 0 | 0 | 0 | 0 | 0 | 0 | 0 | 0
[GR-AL] [OPP] TIE 400 kV Kardia - Zemblak | N-1 OHL 400 kV Thessaloniki - Lagadas ck. 1&2 | 0 | 0 | 0 |  | 0 |  | 0 |  | 0 | 0 | 0 | 0 |  | 0 | 0 | 0 | 0 |  | 0 | 0 | 0 | 0 | 0 | 0 | 0 | 0
[GR-AL] [DIR] TIE 400 kV Kardia - Zemblak | N-1 TIE 400 kV Nea Santa - Maritsa Iztok | 0 | 0 | 0 |  | 0 |  | 0 |  | 0 | 0 | 0 | 0 |  | 0 | 0 | 0 | 0 |  | 0 | 0 | 0 | 0 | 0 | 0 | 0 | 0
[GR-AL] [OPP] TIE 400 kV Kardia - Zemblak | N-1 TIE 400 kV Nea Santa - Maritsa Iztok | 0 | 0 | 0 |  | 0 |  | 0 |  | 0 | 0 | 0 | 0 |  | 0 | 0 | 0 | 0 |  | 0 | 0 | 0 | 0 | 0 | 0 | 0 | 0
[GR-AL] [DIR] TIE 400 kV Kardia - Zemblak | N-1 TIE 400 kV Skopje 5 - Urosevac / N-1 TIE 150 kV Mourtos - Bistrica | 0 | 0 | 0 |  | 0 |  | 0 |  | 0 | 0 | 0 | 0 |  | 0 | 0 | 0 | 0 |  | 0 | 0 | 0 | 0 | 0 | 0 | 0 | 0
[GR-AL] [OPP] TIE 400 kV Kardia - Zemblak | N-1 TIE 400 kV Skopje 5 - Urosevac / N-1 TIE 150 kV Mourtos - Bistrica | 0 | 0 | 0 |  | 0 |  | 0 |  | 0 | 0 | 0 | 0 |  | 0 | 0 | 0 | 0 |  | 0 | 0 | 0 | 0 | 0 | 0 | 0 | 0
[GR-AL] [DIR] TIE 400 kV Kardia - Zemblak | N-1 OHL 400 kV Komotini - Nea Santa ck. 1&2 | 0 | 0 | 0 |  | 0 |  | 0 |  | 0 | 0 | 0 | 0 |  | 0 | 0 | 0 | 0 |  | 0 | 0 | 0 | 0 | 0 | 0 | 0 | 0
[GR-AL] [OPP] TIE 400 kV Kardia - Zemblak | N-1 OHL 400 kV Komotini - Nea Santa ck. 1&2 | 0 | 0 | 0 |  | 0 |  | 0 |  | 0 | 0 | 0 | 0 |  | 0 | 0 | 0 | 0 |  | 0 | 0 | 0 | 0 | 0 | 0 | 0 | 0
[GR-AL] [DIR] TIE 400 kV Kardia - Zemblak | N-1 OHL 400 kV Thessaloniki - Agios Dimitrios ck. 1&2 | 0 | 0 | 0 |  | 0 |  | 0 |  | 0 | 0 | 0 | 0 |  | 0 | 0 | 0 | 0 |  | 0 | 0 | 0 | 0 | 0 | 0 | 0 | 0
[GR-AL] [OPP] TIE 400 kV Kardia - Zemblak | N-1 OHL 400 kV Thessaloniki - Agios Dimitrios ck. 1&2 | 0 | 0 | 0 |  | 0 |  | 0 |  | 0 | 0 | 0 | 0 |  | 0 | 0 | 0 | 0 |  | 0 | 0 | 0 | 0 | 0 | 0 | 0 | 0
[GR-AL] [DIR] TIE 400 kV Kardia - Zemblak | N-1 OHL 400 kV Kardia - Amideo ck. 1&2 | 0 | 0 | 0 |  | 0 |  | 0 |  | 0 | 0 | 0 | 0 |  | 0 | 0 | 0 | 0 |  | 0 | 0 | 0 | 0 | 0 | 0 | 0 | 0
[GR-AL] [OPP] TIE 400 kV Kardia - Zemblak | N-1 OHL 400 kV Kardia - Amideo ck. 1&2 | 0 | 0 | 0 |  | 0 |  | 0 |  | 0 | 0 | 0 | 0 |  | 0 | 0 | 0 | 0 |  | 0 | 0 | 0 | 0 | 0 | 0 | 0 | 0
[BG-RO] [DIR] TIE 400 kV TINTARENI-KOZLODUI 2 | BC | -0.06421 | -0.00014 | -0.02442 | -1e-05 | -0.13323 | -0.00034 | 0.00114 | 0.00035 | -0.0003 | -0.00026 | -0.1228 | -0.01587 | 0.00186 | -0.00152 | -0.04503 | -0.11157 | 0.00011 | 0.00233 | -0.0003 | 0.07029 | -0.00524 | -0.00465 | 0.0028 | -0.12948 | 0.00205 | -0.0751
[BG-RO] [DIR] TIE 400 kV TINTARENI-KOZLODUI 2 | N-1 TIE 400 kV TINTARENI-KOZLODUI 1 | -0.10406 | -0.00022 | -0.03958 | -2e-05 | -0.21593 | -0.00056 | 0.00185 | 0.00057 | -0.00048 | -0.00042 | -0.19902 | -0.02572 | 0.00302 | -0.00247 | -0.07298 | -0.18083 | 0.00017 | 0.00377 | -0.00048 | 0.11392 | -0.00849 | -0.00754 | 0.00454 | -0.20985 | 0.00332 | -0.12171
[BG-RO] [DIR] TIE 400 kV TINTARENI-KOZLODUI 2 | N-1 TIE 400 kV PORTILE DE FIER - DJERDAP | -0.07484 | -0.00031 | -0.03149 | -1e-05 | -0.13023 | -0.00047 | 0.00149 | 0.00048 | -0.0004 | -0.00035 | -0.12714 | -0.02036 | 0.00183 | -0.00204 | -0.05513 | -0.11888 | 0.00015 | 0.0033 | -0.0004 | 0.09131 | -0.02421 | -0.0064 | 0.00366 | -0.12778 | 0.0068 | -0.08767
[BG-RO] [DIR] TIE 400 kV TINTARENI-KOZLODUI 2 | N-1 TIE 400 kV MEDGIDIA SUD - VARNA | -0.06926 | -0.00024 | -0.02692 | -1e-05 | -0.14784 | -0.00039 | 0.00126 | 0.0004 | -0.00034 | -0.00029 | -0.13232 | -0.01752 | 0.00166 | -0.00172 | -0.04893 | -0.11971 | 0.00012 | 0.00276 | -0.00034 | 0.07188 | -0.0077 | -0.00531 | 0.00306 | -0.14341 | 0.0059 | -0.08077
[BG-RO] [DIR] TIE 400 kV TINTARENI-KOZLODUI 2 | N-1 TIE 400 kV MEDGIDIA SUD - DOBRUDJA | -0.06899 | -0.00024 | -0.02679 | -1e-05 | -0.14709 | -0.00039 | 0.00125 | 0.0004 | -0.00034 | -0.00029 | -0.13182 | -0.01744 | 0.00168 | -0.00171 | -0.04873 | -0.11928 | 0.00012 | 0.00273 | -0.00033 | 0.0718 | -0.00757 | -0.00527 | 0.00304 | -0.14267 | 0.0057 | -0.08047
[BG-RO] [DIR] TIE 400 kV TINTARENI-KOZLODUI 1 | BC | -0.06421 | -0.00014 | -0.02442 | -1e-05 | -0.13323 | -0.00034 | 0.00114 | 0.00035 | -0.0003 | -0.00026 | -0.1228 | -0.01587 | 0.00186 | -0.00152 | -0.04503 | -0.11157 | 0.00011 | 0.00233 | -0.0003 | 0.07029 | -0.00524 | -0.00465 | 0.0028 | -0.12948 | 0.00205 | -0.0751
[BG-RO] [DIR] TIE 400 kV TINTARENI-KOZLODUI 1 | N-1 TIE 400 kV TINTARENI-KOZLODUI 2 | -0.10406 | -0.00022 | -0.03958 | -2e-05 | -0.21593 | -0.00056 | 0.00185 | 0.00057 | -0.00048 | -0.00042 | -0.19902 | -0.02572 | 0.00302 | -0.00247 | -0.07298 | -0.18083 | 0.00017 | 0.00377 | -0.00048 | 0.11392 | -0.00849 | -0.00754 | 0.00454 | -0.20985 | 0.00332 | -0.12171
[BG-RO] [DIR] TIE 400 kV TINTARENI-KOZLODUI 1 | N-1 TIE 400 kV PORTILE DE FIER - DJERDAP | -0.07484 | -0.00031 | -0.03149 | -1e-05 | -0.13023 | -0.00047 | 0.00149 | 0.00048 | -0.0004 | -0.00035 | -0.12714 | -0.02036 | 0.00183 | -0.00204 | -0.05513 | -0.11888 | 0.00015 | 0.0033 | -0.0004 | 0.09131 | -0.02421 | -0.0064 | 0.00366 | -0.12778 | 0.0068 | -0.08767
[BG-RO] [DIR] TIE 400 kV TINTARENI-KOZLODUI 1 | N-1 TIE 400 kV MEDGIDIA SUD - VARNA | -0.06926 | -0.00024 | -0.02692 | -1e-05 | -0.14784 | -0.00039 | 0.00126 | 0.0004 | -0.00034 | -0.00029 | -0.13232 | -0.01752 | 0.00166 | -0.00172 | -0.04893 | -0.11971 | 0.00012 | 0.00276 | -0.00034 | 0.07188 | -0.0077 | -0.00531 | 0.00306 | -0.14341 | 0.0059 | -0.08077
[BG-RO] [DIR] TIE 400 kV TINTARENI-KOZLODUI 1 | N-1 TIE 400 kV MEDGIDIA SUD - DOBRUDJA | -0.06899 | -0.00024 | -0.02679 | -1e-05 | -0.14709 | -0.00039 | 0.00125 | 0.0004 | -0.00034 | -0.00029 | -0.13182 | -0.01744 | 0.00168 | -0.00171 | -0.04873 | -0.11928 | 0.00012 | 0.00273 | -0.00033 | 0.0718 | -0.00757 | -0.00527 | 0.00304 | -0.14267 | 0.0057 | -0.08047
[BG-RO] [DIR] TIE 400 kV DOBRUDJA- MEDGIDIA SUD | BC | -0.05197 | -0.00105 | -0.0257 | -1e-05 | -0.15044 | -0.00049 | 0.00117 | 0.00053 | -0.00041 | -0.00036 | -0.09793 | -0.01698 | -0.00205 | -0.00201 | -0.04019 | -0.08366 | 0.00016 | 0.00445 | -0.00041 | 0.01637 | -0.02531 | -0.00671 | 0.00265 | -0.14323 | 0.03966 | -0.05833
[BG-RO] [DIR] TIE 400 kV DOBRUDJA- MEDGIDIA SUD | N-1 TIE 400 kV MEDGIDIA SUD - VARNA | -0.08931 | -0.0018 | -0.04416 | -2e-05 | -0.25845 | -0.00085 | 0.002 | 0.00092 | -0.00071 | -0.00062 | -0.16832 | -0.02918 | -0.00352 | -0.00346 | -0.06906 | -0.14377 | 0.00027 | 0.00765 | -0.0007 | 0.02813 | -0.04348 | -0.01153 | 0.00455 | -0.24623 | 0.06815 | -0.10023
[BG-RO] [DIR] TIE 400 kV MEDGIDIA SUD - VARNA | BC | -0.05365 | -0.00108 | -0.02653 | -1e-05 | -0.15518 | -0.00051 | 0.0012 | 0.00055 | -0.00043 | -0.00037 | -0.10113 | -0.01753 | -0.00212 | -0.00208 | -0.04149 | -0.08638 | 0.00016 | 0.00459 | -0.00042 | 0.0169 | -0.02612 | -0.00693 | 0.00273 | -0.14798 | 0.04093 | -0.06021
[BG-RO] [DIR] TIE 400 kV MEDGIDIA SUD - VARNA | N-1 TIE 400 kV MEDGIDIA SUD - DOBRUDJA | -0.09017 | -0.00182 | -0.04459 | -2e-05 | -0.26089 | -0.00086 | 0.00202 | 0.00092 | -0.00072 | -0.00062 | -0.16995 | -0.02946 | -0.00356 | -0.0035 | -0.06972 | -0.14516 | 0.00027 | 0.00772 | -0.00071 | 0.0284 | -0.0439 | -0.01164 | 0.00459 | -0.24862 | 0.0688 | -0.1012
[BG-RO] [OPP] TIE 400 kV TINTARENI-KOZLODUI 2 | BC | -0.06421 | -0.00014 | -0.02442 | -1e-05 | -0.13323 | -0.00034 | 0.00114 | 0.00035 | -0.0003 | -0.00026 | -0.1228 | -0.01587 | 0.00186 | -0.00152 | -0.04503 | -0.11157 | 0.00011 | 0.00233 | -0.0003 | 0.07029 | -0.00524 | -0.00465 | 0.0028 | -0.12948 | 0.00205 | -0.0751
[BG-RO] [OPP] TIE 400 kV TINTARENI-KOZLODUI 2 | N-1 TIE 400 kV TINTARENI-KOZLODUI 1 | -0.10406 | -0.00022 | -0.03958 | -2e-05 | -0.21593 | -0.00056 | 0.00185 | 0.00057 | -0.00048 | -0.00042 | -0.19902 | -0.02572 | 0.00302 | -0.00247 | -0.07298 | -0.18083 | 0.00017 | 0.00377 | -0.00048 | 0.11392 | -0.00849 | -0.00754 | 0.00454 | -0.20985 | 0.00332 | -0.12171
[BG-RO] [OPP] TIE 400 kV TINTARENI-KOZLODUI 2 | N-1 TIE 400 kV PORTILE DE FIER - DJERDAP | -0.07484 | -0.00031 | -0.03149 | -1e-05 | -0.13023 | -0.00047 | 0.00149 | 0.00048 | -0.0004 | -0.00035 | -0.12714 | -0.02036 | 0.00183 | -0.00204 | -0.05513 | -0.11888 | 0.00015 | 0.0033 | -0.0004 | 0.09131 | -0.02421 | -0.0064 | 0.00366 | -0.12778 | 0.0068 | -0.08767
[BG-RO] [OPP] TIE 400 kV TINTARENI-KOZLODUI 2 | N-1 TIE 400 kV MEDGIDIA SUD - VARNA | -0.06926 | -0.00024 | -0.02692 | -1e-05 | -0.14784 | -0.00039 | 0.00126 | 0.0004 | -0.00034 | -0.00029 | -0.13232 | -0.01752 | 0.00166 | -0.00172 | -0.04893 | -0.11971 | 0.00012 | 0.00276 | -0.00034 | 0.07188 | -0.0077 | -0.00531 | 0.00306 | -0.14341 | 0.0059 | -0.08077
[BG-RO] [OPP] TIE 400 kV TINTARENI-KOZLODUI 2 | N-1 TIE 400 kV MEDGIDIA SUD - DOBRUDJA | -0.06899 | -0.00024 | -0.02679 | -1e-05 | -0.14709 | -0.00039 | 0.00125 | 0.0004 | -0.00034 | -0.00029 | -0.13182 | -0.01744 | 0.00168 | -0.00171 | -0.04873 | -0.11928 | 0.00012 | 0.00273 | -0.00033 | 0.0718 | -0.00757 | -0.00527 | 0.00304 | -0.14267 | 0.0057 | -0.08047
[BG-RO] [OPP] TIE 400 kV TINTARENI-KOZLODUI 1 | BC | -0.06421 | -0.00014 | -0.02442 | -1e-05 | -0.13323 | -0.00034 | 0.00114 | 0.00035 | -0.0003 | -0.00026 | -0.1228 | -0.01587 | 0.00186 | -0.00152 | -0.04503 | -0.11157 | 0.00011 | 0.00233 | -0.0003 | 0.07029 | -0.00524 | -0.00465 | 0.0028 | -0.12948 | 0.00205 | -0.0751
[BG-RO] [OPP] TIE 400 kV TINTARENI-KOZLODUI 1 | N-1 TIE 400 kV TINTARENI-KOZLODUI 2 | -0.10406 | -0.00022 | -0.03958 | -2e-05 | -0.21593 | -0.00056 | 0.00185 | 0.00057 | -0.00048 | -0.00042 | -0.19902 | -0.02572 | 0.00302 | -0.00247 | -0.07298 | -0.18083 | 0.00017 | 0.00377 | -0.00048 | 0.11392 | -0.00849 | -0.00754 | 0.00454 | -0.20985 | 0.00332 | -0.12171
[BG-RO] [OPP] TIE 400 kV TINTARENI-KOZLODUI 1 | N-1 TIE 400 kV PORTILE DE FIER - DJERDAP | -0.07484 | -0.00031 | -0.03149 | -1e-05 | -0.13023 | -0.00047 | 0.00149 | 0.00048 | -0.0004 | -0.00035 | -0.12714 | -0.02036 | 0.00183 | -0.00204 | -0.05513 | -0.11888 | 0.00015 | 0.0033 | -0.0004 | 0.09131 | -0.02421 | -0.0064 | 0.00366 | -0.12778 | 0.0068 | -0.08767
[BG-RO] [OPP] TIE 400 kV TINTARENI-KOZLODUI 1 | N-1 TIE 400 kV MEDGIDIA SUD - VARNA | -0.06926 | -0.00024 | -0.02692 | -1e-05 | -0.14784 | -0.00039 | 0.00126 | 0.0004 | -0.00034 | -0.00029 | -0.13232 | -0.01752 | 0.00166 | -0.00172 | -0.04893 | -0.11971 | 0.00012 | 0.00276 | -0.00034 | 0.07188 | -0.0077 | -0.00531 | 0.00306 | -0.14341 | 0.0059 | -0.08077
[BG-RO] [OPP] TIE 400 kV TINTARENI-KOZLODUI 1 | N-1 TIE 400 kV MEDGIDIA SUD - DOBRUDJA | -0.06899 | -0.00024 | -0.02679 | -1e-05 | -0.14709 | -0.00039 | 0.00125 | 0.0004 | -0.00034 | -0.00029 | -0.13182 | -0.01744 | 0.00168 | -0.00171 | -0.04873 | -0.11928 | 0.00012 | 0.00273 | -0.00033 | 0.0718 | -0.00757 | -0.00527 | 0.00304 | -0.14267 | 0.0057 | -0.08047
[BG-RO] [OPP] TIE 400 kV DOBRUDJA- MEDGIDIA SUD | BC | -0.05197 | -0.00105 | -0.0257 | -1e-05 | -0.15044 | -0.00049 | 0.00117 | 0.00053 | -0.00041 | -0.00036 | -0.09793 | -0.01698 | -0.00205 | -0.00201 | -0.04019 | -0.08366 | 0.00016 | 0.00445 | -0.00041 | 0.01637 | -0.02531 | -0.00671 | 0.00265 | -0.14323 | 0.03966 | -0.05833
[BG-RO] [OPP] TIE 400 kV DOBRUDJA- MEDGIDIA SUD | N-1 TIE 400 kV MEDGIDIA SUD - VARNA | -0.08931 | -0.0018 | -0.04416 | -2e-05 | -0.25845 | -0.00085 | 0.002 | 0.00092 | -0.00071 | -0.00062 | -0.16832 | -0.02918 | -0.00352 | -0.00346 | -0.06906 | -0.14377 | 0.00027 | 0.00765 | -0.0007 | 0.02813 | -0.04348 | -0.01153 | 0.00455 | -0.24623 | 0.06815 | -0.10023
[BG-RO] [OPP] TIE 400 kV MEDGIDIA SUD - VARNA | BC | -0.05365 | -0.00108 | -0.02653 | -1e-05 | -0.15518 | -0.00051 | 0.0012 | 0.00055 | -0.00043 | -0.00037 | -0.10113 | -0.01753 | -0.00212 | -0.00208 | -0.04149 | -0.08638 | 0.00016 | 0.00459 | -0.00042 | 0.0169 | -0.02612 | -0.00693 | 0.00273 | -0.14798 | 0.04093 | -0.06021
[BG-RO] [OPP] TIE 400 kV MEDGIDIA SUD - VARNA | N-1 TIE 400 kV MEDGIDIA SUD - DOBRUDJA | -0.09017 | -0.00182 | -0.04459 | -2e-05 | -0.26089 | -0.00086 | 0.00202 | 0.00092 | -0.00072 | -0.00062 | -0.16995 | -0.02946 | -0.00356 | -0.0035 | -0.06972 | -0.14516 | 0.00027 | 0.00772 | -0.00071 | 0.0284 | -0.0439 | -0.01164 | 0.00459 | -0.24862 | 0.0688 | -0.1012
[RO-BG] [DIR] TIE 400 kV TINTARENI-KOZLODUI 1 | BC | -0.06421 | -0.00014 | -0.02442 | -1e-05 | -0.13323 | -0.00034 | 0.00114 | 0.00035 | -0.0003 | -0.00026 | -0.1228 | -0.01587 | 0.00186 | -0.00152 | -0.04503 | -0.11157 | 0.00011 | 0.00233 | -0.0003 | 0.07029 | -0.00524 | -0.00465 | 0.0028 | -0.12948 | 0.00205 | -0.0751
[RO-BG] [DIR] TIE 400 kV TINTARENI-KOZLODUI 1 | N-1 TIE 400 kV Portile de Fier-Djerdap | -0.07484 | -0.00031 | -0.03149 | -1e-05 | -0.13023 | -0.00047 | 0.00149 | 0.00048 | -0.0004 | -0.00035 | -0.12714 | -0.02036 | 0.00183 | -0.00204 | -0.05513 | -0.11888 | 0.00015 | 0.0033 | -0.0004 | 0.09131 | -0.02421 | -0.0064 | 0.00366 | -0.12778 | 0.0068 | -0.08767
[RO-BG] [DIR] TIE 400 kV TINTARENI-KOZLODUI 1 | N-1 TIE 400 kV TINTARENI-KOZLODUI 2 | -0.10406 | -0.00022 | -0.03958 | -2e-05 | -0.21593 | -0.00056 | 0.00185 | 0.00057 | -0.00048 | -0.00042 | -0.19902 | -0.02572 | 0.00302 | -0.00247 | -0.07298 | -0.18083 | 0.00017 | 0.00377 | -0.00048 | 0.11392 | -0.00849 | -0.00754 | 0.00454 | -0.20985 | 0.00332 | -0.12171
[RO-BG] [DIR] TIE 400 kV TINTARENI-KOZLODUI 1 | N-1 TIE 400 kV Isaccea - Vulcanesti | -0.06745 | -0.00029 | -0.02649 | -1e-05 | -0.13872 | -0.00039 | 0.00123 | 0.0004 | -0.00034 | -0.00029 | -0.12737 | -0.01726 | 0.0014 | -0.00171 | -0.04786 | -0.11585 | 0.00012 | 0.00283 | -0.00034 | 0.06569 | -0.00811 | -0.00532 | 0.00298 | -0.13483 | 0.00851 | -0.07868
[RO-BG] [DIR] TIE 400 kV TINTARENI-KOZLODUI 1 | N-1 TIE 400 kV Resita-Pancevo c2 | -0.06423 | -0.00015 | -0.02478 | -1e-05 | -0.13258 | -0.00035 | 0.00116 | 0.00036 | -0.0003 | -0.00026 | -0.12234 | -0.01609 | 0.00184 | -0.00155 | -0.0453 | -0.1112 | 0.00011 | 0.00239 | -0.0003 | 0.07134 | -0.00624 | -0.00477 | 0.00285 | -0.12886 | 0.00237 | -0.075
[RO-BG] [DIR] TIE 400 kV TINTARENI-KOZLODUI 1 | N-1 TIE 400 kV Resita-Pancevo c1 | -0.06423 | -0.00015 | -0.02478 | -1e-05 | -0.13258 | -0.00035 | 0.00116 | 0.00036 | -0.0003 | -0.00026 | -0.12234 | -0.01609 | 0.00184 | -0.00155 | -0.0453 | -0.1112 | 0.00011 | 0.00239 | -0.0003 | 0.07134 | -0.00624 | -0.00477 | 0.00285 | -0.12886 | 0.00237 | -0.075
[RO-BG] [DIR] TIE 400 kV TINTARENI-KOZLODUI 2 | BC | -0.06421 | -0.00014 | -0.02442 | -1e-05 | -0.13323 | -0.00034 | 0.00114 | 0.00035 | -0.0003 | -0.00026 | -0.1228 | -0.01587 | 0.00186 | -0.00152 | -0.04503 | -0.11157 | 0.00011 | 0.00233 | -0.0003 | 0.07029 | -0.00524 | -0.00465 | 0.0028 | -0.12948 | 0.00205 | -0.0751
[RO-BG] [DIR] TIE 400 kV TINTARENI-KOZLODUI 2 | N-1 TIE 400 kV Portile de Fier-Djerdap | -0.07484 | -0.00031 | -0.03149 | -1e-05 | -0.13023 | -0.00047 | 0.00149 | 0.00048 | -0.0004 | -0.00035 | -0.12714 | -0.02036 | 0.00183 | -0.00204 | -0.05513 | -0.11888 | 0.00015 | 0.0033 | -0.0004 | 0.09131 | -0.02421 | -0.0064 | 0.00366 | -0.12778 | 0.0068 | -0.08767
[RO-BG] [DIR] TIE 400 kV TINTARENI-KOZLODUI 2 | N-1 TIE 400 kV TINTARENI-KOZLODUI 1 | -0.10406 | -0.00022 | -0.03958 | -2e-05 | -0.21593 | -0.00056 | 0.00185 | 0.00057 | -0.00048 | -0.00042 | -0.19902 | -0.02572 | 0.00302 | -0.00247 | -0.07298 | -0.18083 | 0.00017 | 0.00377 | -0.00048 | 0.11392 | -0.00849 | -0.00754 | 0.00454 | -0.20985 | 0.00332 | -0.12171
[RO-BG] [DIR] TIE 400 kV TINTARENI-KOZLODUI 2 | N-1 TIE 400 kV Isaccea - Vulcanesti | -0.06745 | -0.00029 | -0.02649 | -1e-05 | -0.13872 | -0.00039 | 0.00123 | 0.0004 | -0.00034 | -0.00029 | -0.12737 | -0.01726 | 0.0014 | -0.00171 | -0.04786 | -0.11585 | 0.00012 | 0.00283 | -0.00034 | 0.06569 | -0.00811 | -0.00532 | 0.00298 | -0.13483 | 0.00851 | -0.07868
[RO-BG] [DIR] TIE 400 kV TINTARENI-KOZLODUI 2 | N-1 TIE 400 kV Resita-Pancevo c2 | -0.06423 | -0.00015 | -0.02478 | -1e-05 | -0.13258 | -0.00035 | 0.00116 | 0.00036 | -0.0003 | -0.00026 | -0.12234 | -0.01609 | 0.00184 | -0.00155 | -0.0453 | -0.1112 | 0.00011 | 0.00239 | -0.0003 | 0.07134 | -0.00624 | -0.00477 | 0.00285 | -0.12886 | 0.00237 | -0.075
[RO-BG] [DIR] TIE 400 kV TINTARENI-KOZLODUI 2 | N-1 TIE 400 kV Resita-Pancevo c1 | -0.06423 | -0.00015 | -0.02478 | -1e-05 | -0.13258 | -0.00035 | 0.00116 | 0.00036 | -0.0003 | -0.00026 | -0.12234 | -0.01609 | 0.00184 | -0.00155 | -0.0453 | -0.1112 | 0.00011 | 0.00239 | -0.0003 | 0.07134 | -0.00624 | -0.00477 | 0.00285 | -0.12886 | 0.00237 | -0.075
[RO-RS] [DIR] TIE 400 kV Portile de Fier-Djerdap | BC | 0.07496 | 0.00123 | 0.04984 | 2e-05 | -0.02115 | 0.00087 | -0.00247 | -0.00091 | 0.00074 | 0.00064 | 0.03063 | 0.03166 | 0.00023 | 0.00366 | 0.07124 | 0.05147 | -0.00027 | -0.00689 | 0.00073 | -0.14816 | 0.13374 | 0.01227 | -0.00607 | -0.01197 | -0.03346 | 0.08863
[RO-RS] [DIR] TIE 400 kV Portile de Fier-Djerdap | N-1 TIE 400 kV Arad-Sandorfalva | 0.07342 | 0.00149 | 0.05011 | 2e-05 | -0.02538 | 0.00091 | -0.00252 | -0.00097 | 0.00077 | 0.00067 | 0.02723 | 0.03207 | 0.00211 | 0.00382 | 0.07042 | 0.04843 | -0.00029 | -0.00745 | 0.00077 | -0.15463 | 0.13312 | 0.01294 | -0.00628 | -0.01605 | -0.03629 | 0.08657
[RO-RS] [DIR] TIE 400 kV Portile de Fier-Djerdap | N-1 TIE 400 kV Nadab-Bekescsaba | 0.07082 | 0.00147 | 0.04757 | 2e-05 | -0.02752 | 0.00086 | -0.00232 | -0.00092 | 0.00073 | 0.00063 | 0.02487 | 0.0304 | 0.00119 | 0.0036 | 0.06769 | 0.04598 | -0.00027 | -0.00717 | 0.00072 | -0.15651 | 0.12962 | 0.01211 | -0.00557 | -0.01823 | -0.03617 | 0.08394
[RO-RS] [DIR] TIE 400 kV Portile de Fier-Djerdap | N-1 TIE 400 kV Rosiori-Mukacevo | 0.06735 | 0.00065 | 0.04414 | 2e-05 | -0.03071 | 0.00071 | -0.00218 | -0.00073 | 0.00061 | 0.00053 | 0.0215 | 0.02769 | -0.00203 | 0.00306 | 0.06414 | 0.04256 | -0.00022 | -0.00526 | 0.0006 | -0.1607 | 0.12565 | 0.0101 | -0.00536 | -0.02144 | -0.0302 | 0.08043
[RO-RS] [DIR] TIE 400 kV Portile de Fier-Djerdap | N-1 TIE 400 kV TINTARENI-KOZLODUI 1 | 0.0835 | 0.00124 | 0.05308 | 2e-05 | -0.00344 | 0.00091 | -0.00262 | -0.00096 | 0.00078 | 0.00067 | 0.04695 | 0.03377 | -2e-05 | 0.00387 | 0.07723 | 0.06631 | -0.00029 | -0.0072 | 0.00077 | -0.15751 | 0.13444 | 0.01289 | -0.00644 | 0.00525 | -0.03373 | 0.09862
[RO-RS] [DIR] TIE 400 kV Portile de Fier-Djerdap | N-1 TIE 400 kV TINTARENI-KOZLODUI 2 | 0.0835 | 0.00124 | 0.05308 | 2e-05 | -0.00344 | 0.00091 | -0.00262 | -0.00096 | 0.00078 | 0.00067 | 0.04695 | 0.03377 | -2e-05 | 0.00387 | 0.07723 | 0.06631 | -0.00029 | -0.0072 | 0.00077 | -0.15751 | 0.13444 | 0.01289 | -0.00644 | 0.00525 | -0.03373 | 0.09862
[RO-RS] [DIR] TIE 400 kV Portile de Fier-Djerdap | N-1 TIE 400 kV Isaccea - Vulcanesti | 0.06691 | 0.00085 | 0.04471 | 2e-05 | -0.03476 | 0.00074 | -0.00225 | -0.00078 | 0.00064 | 0.00055 | 0.01928 | 0.0282 | -0.00091 | 0.00319 | 0.06421 | 0.04087 | -0.00023 | -0.00562 | 0.00063 | -0.15958 | 0.12661 | 0.01062 | -0.00563 | -0.02523 | -0.01744 | 0.07975
[RO-RS] [DIR] TIE 400 kV Portile de Fier-Djerdap | N-1 OHL 400 kV Mintia-Arad | 0.07031 | 0.0014 | 0.04779 | 2e-05 | -0.02978 | 0.00086 | -0.00236 | -0.00091 | 0.00073 | 0.00063 | 0.02323 | 0.03051 | 0.00133 | 0.00361 | 0.06757 | 0.0446 | -0.00027 | -0.00706 | 0.00072 | -0.16048 | 0.13029 | 0.01217 | -0.00578 | -0.02038 | -0.03623 | 0.08322
[RO-RS] [DIR] TIE 400 kV Portile de Fier-Djerdap | N-1 OHL 220 kV Portile de Fier-Resita 1&2 | 0.06678 | 0.00132 | 0.04644 | 2e-05 | -0.03371 | 0.00083 | -0.0023 | -0.00088 | 0.00071 | 0.00061 | 0.0187 | 0.02956 | 0.00103 | 0.00349 | 0.06507 | 0.03994 | -0.00026 | -0.00679 | 0.0007 | -0.16318 | 0.1285 | 0.01179 | -0.00564 | -0.02439 | -0.03556 | 0.07885
[RO-RS] [DIR] TIE 400 kV Portile de Fier-Djerdap | N-1 OHL 220 kV Resita-Timisoara 1&2 | 0.06538 | 0.00122 | 0.04322 | 2e-05 | -0.03066 | 0.00077 | -0.00212 | -0.00082 | 0.00065 | 0.00057 | 0.02037 | 0.0276 | 0.00096 | 0.00324 | 0.06207 | 0.04101 | -0.00024 | -0.00629 | 0.00065 | -0.15517 | 0.12013 | 0.01086 | -0.00518 | -0.02159 | -0.03349 | 0.07812
[RO-RS] [DIR] TIE 400 kV Portile de Fier-Djerdap | N-1 TRA 400/220 kV AT3 Arad | 0.07113 | 0.00126 | 0.04742 | 2e-05 | -0.02567 | 0.00084 | -0.00234 | -0.00088 | 0.00071 | 0.00062 | 0.02609 | 0.03021 | 0.0007 | 0.00353 | 0.06772 | 0.04696 | -0.00026 | -0.00675 | 0.00071 | -0.15286 | 0.12887 | 0.01183 | -0.00574 | -0.01649 | -0.03402 | 0.08437
[RO-RS] [DIR] TIE 400 kV Portile de Fier-Djerdap | N-1 TIE 400 kV Resita-Pancevo c2 | 0.07519 | 0.00141 | 0.05425 | 3e-05 | -0.02927 | 0.00096 | -0.00272 | -0.00101 | 0.00082 | 0.00071 | 0.0249 | 0.03434 | 0.00054 | 0.00405 | 0.07459 | 0.04684 | -0.0003 | -0.00766 | 0.00081 | -0.16109 | 0.14609 | 0.01366 | -0.00671 | -0.01966 | -0.03736 | 0.08737
[RO-RS] [DIR] TIE 400 kV Portile de Fier-Djerdap | N-1 TIE 400 kV Resita-Pancevo c1 | 0.07519 | 0.00141 | 0.05425 | 3e-05 | -0.02927 | 0.00096 | -0.00272 | -0.00101 | 0.00082 | 0.00071 | 0.0249 | 0.03434 | 0.00054 | 0.00405 | 0.07459 | 0.04684 | -0.0003 | -0.00766 | 0.00081 | -0.16109 | 0.14609 | 0.01366 | -0.00671 | -0.01966 | -0.03736 | 0.08737
[RO-UA] [DIR] TIE 400 kV Isaccea-Vulcanesti | N-1 TIE 400 kV Resita-Pancevo c2 | 0.09507 | 0.00443 | 0.06029 | 4e-05 | 0.161 | 0.00144 | -0.00256 | -0.0016 | 0.00118 | 0.00103 | 0.13422 | 0.04067 | 0.01343 | 0.00558 | 0.08279 | 0.12542 | -0.00046 | -0.01486 | 0.00117 | 0.13537 | 0.08368 | 0.01938 | -0.00517 | 0.15699 | -0.189 | 0.10497
[RO-HU] [DIR] TIE 400 kV Arad-Sandorfalva | BC | -0.02259 | 0.00389 | 0.00396 | 1e-05 | -0.06188 | 0.00069 | -0.00074 | -0.0008 | 0.00053 | 0.00046 | -0.04974 | 0.00606 | 0.02765 | 0.00231 | -0.01203 | -0.04464 | -0.00022 | -0.00824 | 0.00052 | -0.09462 | -0.0091 | 0.00973 | -0.00308 | -0.05978 | -0.04139 | -0.03013
[RO-HU] [DIR] TIE 400 kV Arad-Sandorfalva | N-1 TIE 400 kV Nadab-Bekescsaba | -0.0649 | 0.00636 | -0.01918 | 1e-05 | -0.12707 | 0.00065 | 0.00083 | -0.00085 | 0.00045 | 0.0004 | -0.10866 | -0.00684 | 0.03754 | 0.00165 | -0.04835 | -0.10084 | -0.00022 | -0.01111 | 0.00045 | -0.18002 | -0.05124 | 0.00809 | 0.00201 | -0.12386 | -0.06906 | -0.07809
[RO-HU] [DIR] TIE 400 kV Arad-Sandorfalva | N-1 TIE 400 kV Rosiori-Mukacevo | -0.04579 | 0.00214 | -0.0134 | 0 | -0.09101 | 0.0002 | 0.00014 | -0.00026 | 0.00013 | 0.00012 | -0.07755 | -0.00604 | 0.02076 | 0.00046 | -0.03367 | -0.0718 | -7e-05 | -0.00328 | 0.00013 | -0.13281 | -0.03376 | 0.00311 | -0.00093 | -0.08866 | -0.03145 | -0.05512
[RO-HU] [DIR] TIE 400 kV Arad-Sandorfalva | N-1 TIE 400 kV Portile de Fier-Djerdap | -0.01822 | 0.00396 | 0.00687 | 2e-05 | -0.06311 | 0.00074 | -0.00089 | -0.00085 | 0.00057 | 0.0005 | -0.04795 | 0.0079 | 0.02766 | 0.00252 | -0.00788 | -0.04164 | -0.00024 | -0.00865 | 0.00057 | -0.10326 | -0.0013 | 0.01045 | -0.00344 | -0.06047 | -0.04335 | -0.02496
[RO-HU] [DIR] TIE 400 kV Arad-Sandorfalva | N-1 OHL 400 kV Iernut-Sibiu Sud | -0.02408 | 0.00385 | 0.00303 | 1e-05 | -0.0641 | 0.00067 | -0.0007 | -0.00078 | 0.00051 | 0.00045 | -0.05177 | 0.00544 | 0.02752 | 0.00223 | -0.01334 | -0.04658 | -0.00021 | -0.00808 | 0.00051 | -0.0967 | -0.01046 | 0.00947 | -0.00296 | -0.06197 | -0.04133 | -0.03179
[RO-HU] [DIR] TIE 400 kV Arad-Sandorfalva | N-1 TIE 400 kV Resita-Pancevo c2 | -0.02255 | 0.00392 | 0.00471 | 2e-05 | -0.06325 | 0.0007 | -0.00079 | -0.00082 | 0.00054 | 0.00047 | -0.0507 | 0.00651 | 0.0277 | 0.00237 | -0.01147 | -0.04542 | -0.00023 | -0.00838 | 0.00054 | -0.0968 | -0.00701 | 0.00997 | -0.00319 | -0.06107 | -0.04205 | -0.03034
[RO-HU] [DIR] TIE 400 kV Arad-Sandorfalva | N-1 TIE 400 kV Resita-Pancevo c1 | -0.02255 | 0.00392 | 0.00471 | 2e-05 | -0.06325 | 0.0007 | -0.00079 | -0.00082 | 0.00054 | 0.00047 | -0.0507 | 0.00651 | 0.0277 | 0.00237 | -0.01147 | -0.04542 | -0.00023 | -0.00838 | 0.00054 | -0.0968 | -0.00701 | 0.00997 | -0.00319 | -0.06107 | -0.04205 | -0.03034
[RO-HU] [DIR] TIE 400 kV Nadab-Bekescsaba | BC | -0.07532 | 0.00439 | -0.04119 | -1e-05 | -0.11604 | -6e-05 | 0.0028 | -9e-05 | -0.00014 | -0.00011 | -0.10488 | -0.02295 | 0.01761 | -0.00117 | -0.06465 | -0.10003 | 1e-05 | -0.00511 | -0.00014 | -0.15202 | -0.075 | -0.00293 | 0.00907 | -0.11407 | -0.04924 | -0.08536
[RO-HU] [DIR] TIE 400 kV Nadab-Bekescsaba | N-1 TIE 400 kV Arad-Sandorfalva | -0.08967 | 0.00686 | -0.03868 | 0 | -0.15535 | 0.00038 | 0.00233 | -0.00059 | 0.0002 | 0.00018 | -0.13648 | -0.01911 | 0.03517 | 0.00029 | -0.07229 | -0.1284 | -0.00013 | -0.01035 | 0.0002 | -0.21213 | -0.08079 | 0.00326 | 0.00711 | -0.15205 | -0.07554 | -0.1045
[RO-HU] [DIR] TIE 400 kV Nadab-Bekescsaba | N-1 TIE 400 kV Rosiori-Mukacevo | -0.12463 | 0.00066 | -0.07811 | -3e-05 | -0.17797 | -0.0011 | 0.00468 | 0.00107 | -0.00098 | -0.00084 | -0.16402 | -0.04867 | 0.00298 | -0.0051 | -0.11066 | -0.15779 | 0.00034 | 0.00544 | -0.00097 | -0.23322 | -0.12743 | -0.01701 | 0.01366 | -0.17547 | -0.02809 | -0.13848
[RO-HU] [DIR] TIE 400 kV Nadab-Bekescsaba | N-1 TIE 400 kV Portile de Fier-Djerdap | -0.07134 | 0.00445 | -0.03855 | -1e-05 | -0.11716 | -1e-05 | 0.00267 | -0.00013 | -0.0001 | -8e-05 | -0.10325 | -0.02127 | 0.01762 | -0.00098 | -0.06087 | -0.0973 | -1e-05 | -0.00547 | -0.0001 | -0.15988 | -0.06791 | -0.00228 | 0.00875 | -0.11471 | -0.05102 | -0.08066
[RO-HU] [DIR] TIE 400 kV Nadab-Bekescsaba | N-1 OHL 400 kV Iernut-Sibiu Sud | -0.07339 | 0.00445 | -0.04 | -1e-05 | -0.11317 | -4e-05 | 0.00274 | -0.00011 | -0.00012 | -0.0001 | -0.10226 | -0.02216 | 0.01778 | -0.00107 | -0.06297 | -0.09754 | 0 | -0.00532 | -0.00011 | -0.14934 | -0.07325 | -0.00258 | 0.00891 | -0.11125 | -0.04932 | -0.08322
[RO-HU] [DIR] TIE 400 kV Nadab-Bekescsaba | N-1 TIE 400 kV Resita-Pancevo c2 | -0.07528 | 0.00441 | -0.04055 | -1e-05 | -0.11722 | -5e-05 | 0.00277 | -0.0001 | -0.00013 | -0.0001 | -0.10571 | -0.02256 | 0.01765 | -0.00112 | -0.06416 | -0.10071 | 0 | -0.00522 | -0.00012 | -0.15389 | -0.07321 | -0.00273 | 0.00898 | -0.11519 | -0.04981 | -0.08554
[RO-HU] [DIR] TIE 400 kV Nadab-Bekescsaba | N-1 TIE 400 kV Resita-Pancevo c1 | -0.07528 | 0.00441 | -0.04055 | -1e-05 | -0.11722 | -5e-05 | 0.00277 | -0.0001 | -0.00013 | -0.0001 | -0.10571 | -0.02256 | 0.01765 | -0.00112 | -0.06416 | -0.10071 | 0 | -0.00522 | -0.00012 | -0.15389 | -0.07321 | -0.00273 | 0.00898 | -0.11519 | -0.04981 | -0.08554
[RO-UA] [DIR]TIE 400 kV Rosiori-Mukacevo | BC | 0.11784 | 0.0089 | 0.08822 | 6e-05 | 0.148 | 0.00247 | -0.00448 | -0.00276 | 0.002 | 0.00174 | 0.14132 | 0.06145 | 0.03497 | 0.00937 | 0.10994 | 0.13801 | -0.00079 | -0.02521 | 0.00199 | 0.19405 | 0.12527 | 0.03364 | -0.01096 | 0.14671 | -0.05054 | 0.12694
[RO-UA] [DIR]TIE 400 kV Rosiori-Mukacevo | N-1 TIE 400 kV Arad-Sandorfalva | 0.1205 | 0.00845 | 0.08776 | 6e-05 | 0.15528 | 0.00239 | -0.00439 | -0.00267 | 0.00194 | 0.00169 | 0.14717 | 0.06074 | 0.03172 | 0.0091 | 0.11136 | 0.14326 | -0.00076 | -0.02424 | 0.00193 | 0.20517 | 0.12634 | 0.03249 | -0.01059 | 0.15374 | -0.04567 | 0.13048
[RO-UA] [DIR]TIE 400 kV Rosiori-Mukacevo | N-1 TIE 400 kV Nadab-Bekescsaba | 0.13449 | 0.00793 | 0.09733 | 6e-05 | 0.17365 | 0.00249 | -0.0051 | -0.00274 | 0.00203 | 0.00177 | 0.16451 | 0.06652 | 0.03107 | 0.00963 | 0.12423 | 0.16012 | -0.00079 | -0.02408 | 0.00202 | 0.22765 | 0.14185 | 0.03428 | -0.01296 | 0.17193 | -0.03965 | 0.14581
[RO-UA] [DIR]TIE 400 kV Rosiori-Mukacevo | N-1 TIE 400 kV Portile de Fier-Djerdap | 0.11537 | 0.00886 | 0.08658 | 6e-05 | 0.1487 | 0.00245 | -0.0044 | -0.00273 | 0.00198 | 0.00172 | 0.14031 | 0.0604 | 0.03496 | 0.00925 | 0.10759 | 0.13631 | -0.00078 | -0.02498 | 0.00196 | 0.19893 | 0.12087 | 0.03323 | -0.01076 | 0.14711 | -0.04943 | 0.12402
[RO-UA] [DIR]TIE 400 kV Rosiori-Mukacevo | N-1 OHL 400 kV Iernut-Sibiu Sud | 0.09388 | 0.00818 | 0.07327 | 5e-05 | 0.11224 | 0.00216 | -0.0037 | -0.00243 | 0.00174 | 0.00152 | 0.1087 | 0.05159 | 0.03285 | 0.00812 | 0.08902 | 0.10687 | -0.00069 | -0.02251 | 0.00173 | 0.16062 | 0.10336 | 0.02931 | -0.00899 | 0.11155 | -0.04952 | 0.1003
[RO-UA] [DIR]TIE 400 kV Rosiori-Mukacevo | N-1 OHL 400 kV Mintia-Arad | 0.12254 | 0.00873 | 0.09028 | 6e-05 | 0.1567 | 0.00248 | -0.00459 | -0.00276 | 0.00201 | 0.00175 | 0.14878 | 0.0626 | 0.03385 | 0.00943 | 0.11364 | 0.14494 | -0.00079 | -0.02503 | 0.00199 | 0.20647 | 0.12876 | 0.03374 | -0.01125 | 0.1552 | -0.04774 | 0.13239
[RO-UA] [DIR]TIE 400 kV Rosiori-Mukacevo | N-1 OHL 400 kV Sibiu Sud-Mintia | 0.12072 | 0.00877 | 0.08929 | 6e-05 | 0.15418 | 0.00247 | -0.00453 | -0.00275 | 0.002 | 0.00174 | 0.14637 | 0.06202 | 0.03419 | 0.00938 | 0.11207 | 0.1426 | -0.00079 | -0.02503 | 0.00199 | 0.20196 | 0.1268 | 0.03361 | -0.01111 | 0.1527 | -0.04828 | 0.13032
[RO-UA] [DIR]TIE 400 kV Rosiori-Mukacevo | N-1 OHL 400 kV Arefu-Sibiu Sud | 0.11009 | 0.00883 | 0.08392 | 6e-05 | 0.13621 | 0.0024 | -0.00426 | -0.00269 | 0.00194 | 0.00169 | 0.13021 | 0.05871 | 0.03507 | 0.00907 | 0.10344 | 0.12741 | -0.00077 | -0.0247 | 0.00193 | 0.18769 | 0.11896 | 0.03265 | -0.0104 | 0.13511 | -0.05064 | 0.11816
[RO-UA] [DIR]TIE 400 kV Rosiori-Mukacevo | N-1 TIE 400 kV Resita-Pancevo c2 | 0.11783 | 0.00889 | 0.08792 | 6e-05 | 0.14855 | 0.00247 | -0.00446 | -0.00275 | 0.002 | 0.00174 | 0.14171 | 0.06127 | 0.03495 | 0.00935 | 0.10972 | 0.13832 | -0.00079 | -0.02515 | 0.00198 | 0.19493 | 0.12443 | 0.03354 | -0.01091 | 0.14724 | -0.05027 | 0.12702
[RO-UA] [DIR]TIE 400 kV Rosiori-Mukacevo | N-1 OHL 400 kV Arefu-Tantareni | 0.11252 | 0.00884 | 0.08524 | 6e-05 | 0.14039 | 0.00242 | -0.00433 | -0.00271 | 0.00196 | 0.00171 | 0.13381 | 0.05954 | 0.035 | 0.00916 | 0.10546 | 0.13078 | -0.00077 | -0.02483 | 0.00194 | 0.19243 | 0.12091 | 0.03293 | -0.01058 | 0.13919 | -0.05007 | 0.1209
[RO-UA] [DIR]TIE 400 kV Rosiori-Mukacevo | N-1 TIE 400 kV Resita-Pancevo c1 | 0.11783 | 0.00889 | 0.08792 | 6e-05 | 0.14855 | 0.00247 | -0.00446 | -0.00275 | 0.002 | 0.00174 | 0.14171 | 0.06127 | 0.03495 | 0.00935 | 0.10972 | 0.13832 | -0.00079 | -0.02515 | 0.00198 | 0.19493 | 0.12443 | 0.03354 | -0.01091 | 0.14724 | -0.05027 | 0.12702
[RO-RS] [DIR] TIE 400 kV Resita-Pancevo c2 | BC | 0.00091 | 0.00071 | 0.01751 | 1e-05 | -0.0322 | 0.00037 | -0.00099 | -0.00039 | 0.00031 | 0.00027 | -0.02269 | 0.01061 | 0.00124 | 0.00152 | 0.0133 | -0.01838 | -0.00012 | -0.00309 | 0.00031 | -0.05125 | 0.04898 | 0.00553 | -0.00255 | -0.0305 | -0.01546 | -0.00501
[RO-RS] [DIR] TIE 400 kV Resita-Pancevo c2 | N-1 TIE 400 kV Arad-Sandorfalva | -0.00014 | 0.0009 | 0.0177 | 1e-05 | -0.03509 | 0.0004 | -0.00102 | -0.00043 | 0.00033 | 0.00029 | -0.02502 | 0.0109 | 0.00254 | 0.00162 | 0.01273 | -0.02047 | -0.00013 | -0.00347 | 0.00033 | -0.05568 | 0.04855 | 0.00598 | -0.00269 | -0.03329 | -0.0174 | -0.00642
[RO-RS] [DIR] TIE 400 kV Resita-Pancevo c2 | N-1 TIE 400 kV Nadab-Bekescsaba | -0.00177 | 0.00087 | 0.01605 | 1e-05 | -0.03633 | 0.00037 | -0.00089 | -0.0004 | 0.0003 | 0.00026 | -0.02643 | 0.0098 | 0.00187 | 0.00147 | 0.01099 | -0.02194 | -0.00012 | -0.00327 | 0.0003 | -0.05666 | 0.04631 | 0.00542 | -0.00222 | -0.03456 | -0.01721 | -0.00805
[RO-RS] [DIR] TIE 400 kV Resita-Pancevo c2 | N-1 TIE 400 kV Portile de Fier-Djerdap | 0.01864 | 0.001 | 0.0293 | 2e-05 | -0.0372 | 0.00057 | -0.00157 | -0.00061 | 0.00048 | 0.00042 | -0.01545 | 0.0181 | 0.0013 | 0.00238 | 0.03014 | -0.00621 | -0.00018 | -0.00471 | 0.00048 | -0.08629 | 0.08061 | 0.00843 | -0.00398 | -0.03333 | -0.02337 | 0.01595
[RO-RS] [DIR] TIE 400 kV Resita-Pancevo c2 | N-1 OHL 400 kV Iernut-Sibiu Sud | -0.00068 | 0.00067 | 0.01652 | 1e-05 | -0.03457 | 0.00035 | -0.00094 | -0.00037 | 0.00029 | 0.00025 | -0.02486 | 0.00996 | 0.0011 | 0.00143 | 0.01191 | -0.02044 | -0.00011 | -0.00291 | 0.00029 | -0.05347 | 0.04752 | 0.00524 | -0.00242 | -0.03283 | -0.01539 | -0.00678
[RO-RS] [DIR] TIE 400 kV Resita-Pancevo c2 | N-1 OHL 400 kV Mintia-Arad | -0.00068 | 0.00077 | 0.01681 | 1e-05 | -0.03514 | 0.00037 | -0.00095 | -0.00039 | 0.00031 | 0.00027 | -0.02522 | 0.01022 | 0.00162 | 0.0015 | 0.01204 | -0.02073 | -0.00012 | -0.00315 | 0.0003 | -0.05546 | 0.0478 | 0.00549 | -0.00245 | -0.03337 | -0.01641 | -0.00686
[RO-RS] [DIR] TIE 400 kV Resita-Pancevo c2 | N-1 OHL 220 kV Portile de Fier-Resita c2 | 0.00203 | 0.0007 | 0.01797 | 1e-05 | -0.03049 | 0.00037 | -0.00101 | -0.0004 | 0.00031 | 0.00027 | -0.02107 | 0.0109 | 0.00114 | 0.00154 | 0.01413 | -0.01681 | -0.00012 | -0.0031 | 0.00031 | -0.04921 | 0.04969 | 0.00559 | -0.00261 | -0.02881 | -0.01518 | -0.00368
[RO-RS] [DIR] TIE 400 kV Resita-Pancevo c2 | N-1 OHL 220 kV Portile de Fier-Resita c1 | 0.00203 | 0.0007 | 0.01797 | 1e-05 | -0.03049 | 0.00037 | -0.00101 | -0.0004 | 0.00031 | 0.00027 | -0.02107 | 0.0109 | 0.00114 | 0.00154 | 0.01413 | -0.01681 | -0.00012 | -0.0031 | 0.00031 | -0.04921 | 0.04969 | 0.00559 | -0.00261 | -0.02881 | -0.01518 | -0.00368
[RO-RS] [DIR] TIE 400 kV Resita-Pancevo c2 | N-1 OHL 220 kV Resita-Timisoara c2 | -0.0018 | 0.00071 | 0.01563 | 1e-05 | -0.0349 | 0.00034 | -0.00089 | -0.00036 | 0.00029 | 0.00025 | -0.0256 | 0.00946 | 0.00145 | 0.00139 | 0.01069 | -0.02135 | -0.00011 | -0.00292 | 0.00028 | -0.05324 | 0.04512 | 0.00513 | -0.0023 | -0.03323 | -0.01547 | -0.00799
[RO-RS] [DIR] TIE 400 kV Resita-Pancevo c2 | N-1 OHL 220 kV Resita-Timisoara c1 | -0.0018 | 0.00071 | 0.01563 | 1e-05 | -0.0349 | 0.00034 | -0.00089 | -0.00036 | 0.00029 | 0.00025 | -0.0256 | 0.00946 | 0.00145 | 0.00139 | 0.01069 | -0.02135 | -0.00011 | -0.00292 | 0.00028 | -0.05324 | 0.04512 | 0.00513 | -0.0023 | -0.03323 | -0.01547 | -0.00799
[RO-RS] [DIR] TIE 400 kV Resita-Pancevo c2 | N-1 TRA 400/220 kV AT3 Arad | -0.00318 | 0.00075 | 0.01493 | 1e-05 | -0.03703 | 0.00034 | -0.00085 | -0.00036 | 0.00028 | 0.00024 | -0.02754 | 0.00906 | 0.00175 | 0.00137 | 0.00954 | -0.0232 | -0.00011 | -0.00294 | 0.00028 | -0.05627 | 0.04377 | 0.00506 | -0.0022 | -0.03533 | -0.01606 | -0.00956
[RO-RS] [DIR] TIE 400 kV Resita-Pancevo c2 | N-1 OHL 400 kV Djerdap - Drmno | -0.00343 | 0.001 | 0.02154 | 1e-05 | -0.05013 | 0.00047 | -0.00123 | -0.00051 | 0.0004 | 0.00034 | -0.03711 | 0.01303 | 0.00211 | 0.00193 | 0.01426 | -0.03113 | -0.00015 | -0.00407 | 0.00039 | -0.07469 | 0.07374 | 0.00714 | -0.00317 | -0.04779 | -0.02186 | -0.01228
[RO-RS] [DIR] TIE 400 kV Resita-Pancevo c2 | N-1 OHL 400 kV Djerdap - Bor | 0.01114 | 0.00073 | 0.02135 | 1e-05 | -0.02689 | 0.00042 | -0.00116 | -0.00044 | 0.00035 | 0.00031 | -0.01312 | 0.01311 | 0.0009 | 0.00174 | 0.02083 | -0.00719 | -0.00013 | -0.00343 | 0.00035 | -0.05776 | 0.04812 | 0.00621 | -0.00296 | -0.02444 | -0.01646 | 0.00798
[RO-RS] [DIR] TIE 400 kV Resita-Pancevo c2 | N-1 OHL 400 kV Srbobran – Subotica 3 | 0.00843 | 0.00064 | 0.02386 | 1e-05 | -0.02615 | 0.00045 | -0.00132 | -0.00047 | 0.00038 | 0.00033 | -0.01582 | 0.01433 | -0.00021 | 0.00189 | 0.02122 | -0.01119 | -0.00014 | -0.0035 | 0.00038 | -0.04695 | 0.06091 | 0.00674 | -0.00335 | -0.02431 | -0.01529 | 0.00283
[RO-RS] [DIR] TIE 400 kV Resita-Pancevo c2 | N-1 TIE 400 kV Sandorfalva-Subotica 3 | 0.01387 | 0.00059 | 0.02936 | 1e-05 | -0.02226 | 0.00053 | -0.00162 | -0.00055 | 0.00045 | 0.00039 | -0.01124 | 0.01769 | -0.00142 | 0.00225 | 0.02711 | -0.00634 | -0.00016 | -0.00394 | 0.00045 | -0.04446 | 0.06897 | 0.00796 | -0.00411 | -0.02031 | -0.01558 | 0.0083
[RO-RS] [DIR] TIE 400 kV Resita-Pancevo c2 | N-1 OHL 400 kV Bor 2 – Nis 2 | 0.00884 | 0.00071 | 0.02019 | 1e-05 | -0.02807 | 0.0004 | -0.00111 | -0.00043 | 0.00034 | 0.00029 | -0.01514 | 0.01237 | 0.00096 | 0.00167 | 0.01888 | -0.00953 | -0.00013 | -0.0033 | 0.00034 | -0.05499 | 0.04534 | 0.00597 | -0.00282 | -0.02574 | -0.01598 | 0.00521
[RO-RS] [DIR] TIE 400 kV Resita-Pancevo c2 | N-1 OHL 400 kV Portile de Fier-Resita | 0.01066 | 0.00036 | 0.01568 | 1e-05 | -0.0057 | 0.00028 | -0.00086 | -0.0003 | 0.00024 | 0.00021 | -0.00024 | 0.00955 | -0.00017 | 0.0012 | 0.01632 | 0.00212 | -9e-05 | -0.00215 | 0.00024 | -0.01999 | 0.03861 | 0.00422 | -0.0022 | -0.00474 | -0.00757 | 0.00874
[RO-RS] [DIR] TIE 400 kV Resita-Pancevo c2 | N-1 OHL 400 kV Paks -Sandorfalva | -2e-05 | 0.00079 | 0.01697 | 1e-05 | -0.03339 | 0.00037 | -0.00098 | -0.0004 | 0.00031 | 0.00027 | -0.02384 | 0.01038 | 0.00202 | 0.00153 | 0.01243 | -0.01951 | -0.00012 | -0.00319 | 0.00031 | -0.05259 | 0.04772 | 0.00561 | -0.00257 | -0.03168 | -0.01609 | -0.00606
[RO-RS] [DIR] TIE 400 kV Resita-Pancevo c2 | N-1 TIE 400 kV Resita-Pancevo c1 | 0.00146 | 0.00114 | 0.02788 | 2e-05 | -0.05126 | 0.00059 | -0.00158 | -0.00062 | 0.00049 | 0.00043 | -0.03613 | 0.0169 | 0.00198 | 0.00241 | 0.02117 | -0.02926 | -0.00018 | -0.00491 | 0.00049 | -0.0816 | 0.07798 | 0.0088 | -0.00406 | -0.04856 | -0.02461 | -0.00798
[RO-RS] [DIR] TIE 400 kV Resita-Pancevo c1 | BC | 0.00091 | 0.00071 | 0.01751 | 1e-05 | -0.03219 | 0.00037 | -0.00099 | -0.00039 | 0.00031 | 0.00027 | -0.02269 | 0.01061 | 0.00124 | 0.00152 | 0.0133 | -0.01838 | -0.00012 | -0.00308 | 0.00031 | -0.05125 | 0.04898 | 0.00553 | -0.00255 | -0.0305 | -0.01546 | -0.00501
[RO-RS] [DIR] TIE 400 kV Resita-Pancevo c1 | N-1 TIE 400 kV Arad-Sandorfalva | -0.00014 | 0.0009 | 0.0177 | 1e-05 | -0.03509 | 0.0004 | -0.00102 | -0.00043 | 0.00033 | 0.00029 | -0.02502 | 0.0109 | 0.00254 | 0.00162 | 0.01273 | -0.02047 | -0.00013 | -0.00347 | 0.00033 | -0.05567 | 0.04855 | 0.00598 | -0.00269 | -0.03329 | -0.0174 | -0.00642
[RO-RS] [DIR] TIE 400 kV Resita-Pancevo c1 | N-1 TIE 400 kV Nadab-Bekescsaba | -0.00177 | 0.00087 | 0.01604 | 1e-05 | -0.03633 | 0.00037 | -0.00089 | -0.0004 | 0.0003 | 0.00026 | -0.02643 | 0.0098 | 0.00187 | 0.00147 | 0.01099 | -0.02194 | -0.00012 | -0.00327 | 0.0003 | -0.05666 | 0.04631 | 0.00542 | -0.00222 | -0.03456 | -0.01721 | -0.00805
[RO-RS] [DIR] TIE 400 kV Resita-Pancevo c1 | N-1 TIE 400 kV Portile de Fier-Djerdap | 0.01864 | 0.001 | 0.0293 | 2e-05 | -0.0372 | 0.00057 | -0.00157 | -0.00061 | 0.00048 | 0.00042 | -0.01545 | 0.0181 | 0.0013 | 0.00238 | 0.03014 | -0.00621 | -0.00018 | -0.00471 | 0.00048 | -0.08629 | 0.0806 | 0.00843 | -0.00398 | -0.03333 | -0.02337 | 0.01595
[RO-RS] [DIR] TIE 400 kV Resita-Pancevo c1 | N-1 OHL 400 kV Iernut-Sibiu Sud | -0.00068 | 0.00067 | 0.01652 | 1e-05 | -0.03457 | 0.00035 | -0.00094 | -0.00037 | 0.00029 | 0.00025 | -0.02486 | 0.00996 | 0.0011 | 0.00143 | 0.01191 | -0.02044 | -0.00011 | -0.00291 | 0.00029 | -0.05347 | 0.04752 | 0.00524 | -0.00242 | -0.03283 | -0.01539 | -0.00678
[RO-RS] [DIR] TIE 400 kV Resita-Pancevo c1 | N-1 OHL 400 kV Mintia-Arad | -0.00068 | 0.00077 | 0.01681 | 1e-05 | -0.03514 | 0.00037 | -0.00095 | -0.00039 | 0.00031 | 0.00027 | -0.02522 | 0.01022 | 0.00162 | 0.0015 | 0.01204 | -0.02073 | -0.00012 | -0.00315 | 0.0003 | -0.05546 | 0.0478 | 0.00549 | -0.00245 | -0.03337 | -0.01641 | -0.00686
[RO-RS] [DIR] TIE 400 kV Resita-Pancevo c1 | N-1 OHL 220 kV Portile de Fier-Resita c2 | 0.00203 | 0.0007 | 0.01797 | 1e-05 | -0.03049 | 0.00037 | -0.00101 | -0.0004 | 0.00031 | 0.00027 | -0.02107 | 0.0109 | 0.00114 | 0.00154 | 0.01413 | -0.01681 | -0.00012 | -0.0031 | 0.00031 | -0.04921 | 0.04969 | 0.00559 | -0.00261 | -0.02881 | -0.01517 | -0.00368
[RO-RS] [DIR] TIE 400 kV Resita-Pancevo c1 | N-1 OHL 220 kV Portile de Fier-Resita c1 | 0.00203 | 0.0007 | 0.01797 | 1e-05 | -0.03049 | 0.00037 | -0.00101 | -0.0004 | 0.00031 | 0.00027 | -0.02107 | 0.0109 | 0.00114 | 0.00154 | 0.01413 | -0.01681 | -0.00012 | -0.0031 | 0.00031 | -0.04921 | 0.04969 | 0.00559 | -0.00261 | -0.02881 | -0.01517 | -0.00368
[RO-RS] [DIR] TIE 400 kV Resita-Pancevo c1 | N-1 OHL 220 kV Resita-Timisoara c2 | -0.0018 | 0.00071 | 0.01563 | 1e-05 | -0.03489 | 0.00034 | -0.00089 | -0.00036 | 0.00029 | 0.00025 | -0.0256 | 0.00946 | 0.00145 | 0.00139 | 0.01069 | -0.02135 | -0.00011 | -0.00292 | 0.00028 | -0.05324 | 0.04511 | 0.00513 | -0.00229 | -0.03323 | -0.01547 | -0.00799
[RO-RS] [DIR] TIE 400 kV Resita-Pancevo c1 | N-1 OHL 220 kV Resita-Timisoara c1 | -0.0018 | 0.00071 | 0.01563 | 1e-05 | -0.03489 | 0.00034 | -0.00089 | -0.00036 | 0.00029 | 0.00025 | -0.0256 | 0.00946 | 0.00145 | 0.00139 | 0.01069 | -0.02135 | -0.00011 | -0.00292 | 0.00028 | -0.05324 | 0.04511 | 0.00513 | -0.00229 | -0.03323 | -0.01547 | -0.00799
[RO-RS] [DIR] TIE 400 kV Resita-Pancevo c1 | N-1 TRA 400/220 kV AT3 Arad | -0.00317 | 0.00075 | 0.01493 | 1e-05 | -0.03703 | 0.00034 | -0.00085 | -0.00036 | 0.00028 | 0.00024 | -0.02754 | 0.00906 | 0.00175 | 0.00137 | 0.00954 | -0.0232 | -0.00011 | -0.00294 | 0.00028 | -0.05626 | 0.04377 | 0.00506 | -0.0022 | -0.03532 | -0.01606 | -0.00956
[RO-RS] [DIR] TIE 400 kV Resita-Pancevo c1 | N-1 OHL 400 kV Djerdap - Drmno | -0.00343 | 0.001 | 0.02154 | 1e-05 | -0.05013 | 0.00047 | -0.00123 | -0.00051 | 0.0004 | 0.00034 | -0.0371 | 0.01303 | 0.00211 | 0.00193 | 0.01426 | -0.03113 | -0.00015 | -0.00407 | 0.00039 | -0.07469 | 0.07374 | 0.00714 | -0.00317 | -0.04779 | -0.02186 | -0.01228
[RO-RS] [DIR] TIE 400 kV Resita-Pancevo c1 | N-1 OHL 400 kV Djerdap - Bor | 0.01114 | 0.00073 | 0.02135 | 1e-05 | -0.02689 | 0.00042 | -0.00116 | -0.00044 | 0.00035 | 0.00031 | -0.01312 | 0.01311 | 0.0009 | 0.00174 | 0.02083 | -0.00719 | -0.00013 | -0.00343 | 0.00035 | -0.05776 | 0.04812 | 0.00621 | -0.00296 | -0.02444 | -0.01646 | 0.00798
[RO-RS] [DIR] TIE 400 kV Resita-Pancevo c1 | N-1 OHL 400 kV Srbobran – Subotica 3 | 0.00843 | 0.00064 | 0.02386 | 1e-05 | -0.02615 | 0.00045 | -0.00132 | -0.00047 | 0.00038 | 0.00033 | -0.01582 | 0.01433 | -0.00021 | 0.00189 | 0.02122 | -0.01119 | -0.00014 | -0.0035 | 0.00038 | -0.04695 | 0.06091 | 0.00674 | -0.00335 | -0.02431 | -0.01529 | 0.00283
[RO-RS] [DIR] TIE 400 kV Resita-Pancevo c1 | N-1 TIE 400 kV Sandorfalva-Subotica 3 | 0.01387 | 0.00059 | 0.02936 | 1e-05 | -0.02226 | 0.00053 | -0.00162 | -0.00055 | 0.00045 | 0.00039 | -0.01124 | 0.01769 | -0.00142 | 0.00225 | 0.02711 | -0.00634 | -0.00016 | -0.00394 | 0.00045 | -0.04446 | 0.06897 | 0.00796 | -0.00411 | -0.02031 | -0.01558 | 0.0083
[RO-RS] [DIR] TIE 400 kV Resita-Pancevo c1 | N-1 OHL 400 kV Bor 2 – Nis 2 | 0.00884 | 0.00071 | 0.02019 | 1e-05 | -0.02807 | 0.0004 | -0.00111 | -0.00043 | 0.00034 | 0.00029 | -0.01514 | 0.01237 | 0.00096 | 0.00167 | 0.01888 | -0.00952 | -0.00013 | -0.0033 | 0.00034 | -0.05499 | 0.04534 | 0.00597 | -0.00282 | -0.02574 | -0.01598 | 0.00521
[RO-RS] [DIR] TIE 400 kV Resita-Pancevo c1 | N-1 OHL 400 kV Portile de Fier-Resita | 0.01066 | 0.00036 | 0.01567 | 1e-05 | -0.0057 | 0.00028 | -0.00086 | -0.0003 | 0.00024 | 0.00021 | -0.00024 | 0.00955 | -0.00017 | 0.0012 | 0.01632 | 0.00212 | -9e-05 | -0.00215 | 0.00024 | -0.01999 | 0.03861 | 0.00422 | -0.0022 | -0.00474 | -0.00757 | 0.00874
[RO-RS] [DIR] TIE 400 kV Resita-Pancevo c1 | N-1 OHL 400 kV Paks -Sandorfalva | -2e-05 | 0.00079 | 0.01697 | 1e-05 | -0.03339 | 0.00037 | -0.00098 | -0.0004 | 0.00031 | 0.00027 | -0.02384 | 0.01038 | 0.00202 | 0.00153 | 0.01243 | -0.01951 | -0.00012 | -0.00319 | 0.00031 | -0.05259 | 0.04772 | 0.00561 | -0.00257 | -0.03168 | -0.01609 | -0.00606
[RO-RS] [DIR] TIE 400 kV Resita-Pancevo c1 | N-1 TIE 400 kV Resita-Pancevo c2 | 0.00146 | 0.00114 | 0.02788 | 2e-05 | -0.05126 | 0.00059 | -0.00158 | -0.00062 | 0.00049 | 0.00043 | -0.03613 | 0.0169 | 0.00198 | 0.00241 | 0.02117 | -0.02926 | -0.00018 | -0.00491 | 0.00049 | -0.0816 | 0.07798 | 0.0088 | -0.00406 | -0.04855 | -0.02461 | -0.00798
[RO-BG] [DIR] TIE 400 kV DOBRUDJA- MEDGIDIA SUD | BC | -0.05197 | -0.00105 | -0.0257 | -1e-05 | -0.15044 | -0.00049 | 0.00117 | 0.00053 | -0.00041 | -0.00036 | -0.09793 | -0.01698 | -0.00205 | -0.00201 | -0.04019 | -0.08366 | 0.00016 | 0.00445 | -0.00041 | 0.01637 | -0.02531 | -0.00671 | 0.00265 | -0.14323 | 0.03966 | -0.05833
[RO-BG] [DIR] TIE 400 kV DOBRUDJA- MEDGIDIA SUD | N-1 OHL 400 kV Isaccea - Stupina | -0.05049 | -0.001 | -0.02484 | -1e-05 | -0.14727 | -0.00048 | 0.00113 | 0.00051 | -0.0004 | -0.00035 | -0.09558 | -0.01641 | -0.00192 | -0.00194 | -0.03895 | -0.08154 | 0.00015 | 0.00427 | -0.0004 | 0.01737 | -0.02421 | -0.00646 | 0.00256 | -0.14018 | 0.03773 | -0.05668
[RO-BG] [DIR] TIE 400 kV DOBRUDJA- MEDGIDIA SUD | N-1 TIE 400 kV MEDGIDIA SUD - VARNA | -0.08931 | -0.0018 | -0.04416 | -2e-05 | -0.25845 | -0.00085 | 0.002 | 0.00092 | -0.00071 | -0.00062 | -0.16832 | -0.02918 | -0.00352 | -0.00346 | -0.06906 | -0.14377 | 0.00027 | 0.00765 | -0.0007 | 0.02813 | -0.04348 | -0.01153 | 0.00455 | -0.24623 | 0.06815 | -0.10023
[RO-BG] [DIR] TIE 400 kV DOBRUDJA- MEDGIDIA SUD | N-1 OHL 400 kV Cernavoda - Pelicanu | -0.05205 | -0.00112 | -0.02623 | -1e-05 | -0.14606 | -0.00051 | 0.00119 | 0.00055 | -0.00043 | -0.00037 | -0.09626 | -0.01735 | -0.00232 | -0.00208 | -0.04061 | -0.08267 | 0.00016 | 0.00466 | -0.00042 | 0.01046 | -0.0269 | -0.00695 | 0.00268 | -0.1392 | 0.04265 | -0.05835
[RO-BG] [DIR] TIE 400 kV DOBRUDJA- MEDGIDIA SUD | N-1 OHL 400 kV Gura Ialomitei - Bucuresti Sud | -0.05212 | -0.00113 | -0.02634 | -1e-05 | -0.14559 | -0.00052 | 0.00119 | 0.00056 | -0.00043 | -0.00037 | -0.09614 | -0.01742 | -0.00236 | -0.00209 | -0.04073 | -0.08263 | 0.00016 | 0.00469 | -0.00043 | 0.00963 | -0.02717 | -0.007 | 0.00269 | -0.13878 | 0.04312 | -0.05843
[RO-BG] [DIR] TIE 400 kV DOBRUDJA- MEDGIDIA SUD | N-1 OHL 400 kV Gutinas – Smardan | -0.05081 | -0.00112 | -0.02544 | -1e-05 | -0.14506 | -0.0005 | 0.00114 | 0.00054 | -0.00042 | -0.00036 | -0.09493 | -0.01686 | -0.0024 | -0.00203 | -0.03948 | -0.08127 | 0.00016 | 0.0046 | -0.00041 | 0.0119 | -0.02535 | -0.00679 | 0.00256 | -0.13816 | 0.04404 | -0.05696
[RO-BG] [DIR] TIE 400 kV DOBRUDJA- MEDGIDIA SUD | N-1 TIE 400 kV Resita-Pancevo c2 | -0.05197 | -0.00105 | -0.02576 | -1e-05 | -0.15033 | -0.0005 | 0.00117 | 0.00053 | -0.00041 | -0.00036 | -0.09785 | -0.01702 | -0.00205 | -0.00202 | -0.04024 | -0.08359 | 0.00016 | 0.00446 | -0.00041 | 0.01655 | -0.02548 | -0.00673 | 0.00265 | -0.14312 | 0.03971 | -0.05831
[RO-BG] [DIR] TIE 400 kV DOBRUDJA- MEDGIDIA SUD | N-1 TIE 400 kV Resita-Pancevo c1 | -0.05197 | -0.00105 | -0.02576 | -1e-05 | -0.15033 | -0.0005 | 0.00117 | 0.00053 | -0.00041 | -0.00036 | -0.09785 | -0.01702 | -0.00205 | -0.00202 | -0.04024 | -0.08359 | 0.00016 | 0.00446 | -0.00041 | 0.01655 | -0.02548 | -0.00673 | 0.00265 | -0.14312 | 0.03971 | -0.05831
[RO-BG] [DIR] TIE 400 kV MEDGIDIA SUD - VARNA | BC | -0.05365 | -0.00108 | -0.02653 | -1e-05 | -0.15518 | -0.00051 | 0.0012 | 0.00055 | -0.00043 | -0.00037 | -0.10113 | -0.01753 | -0.00212 | -0.00208 | -0.04149 | -0.08638 | 0.00016 | 0.00459 | -0.00042 | 0.0169 | -0.02612 | -0.00693 | 0.00273 | -0.14798 | 0.04093 | -0.06021
[RO-BG] [DIR] TIE 400 kV MEDGIDIA SUD - VARNA | N-1 OHL 400 kV Isaccea - Rahman | -0.05225 | -0.00104 | -0.02572 | -1e-05 | -0.15217 | -0.00049 | 0.00117 | 0.00053 | -0.00041 | -0.00036 | -0.0989 | -0.01699 | -0.00199 | -0.00201 | -0.04031 | -0.08437 | 0.00016 | 0.00443 | -0.00041 | 0.01785 | -0.02508 | -0.00669 | 0.00265 | -0.14508 | 0.0391 | -0.05865
[RO-BG] [DIR] TIE 400 kV MEDGIDIA SUD - VARNA | N-1 TIE 400 kV DOBRUDJA- MEDGIDIA SUD | -0.09017 | -0.00182 | -0.04459 | -2e-05 | -0.26089 | -0.00086 | 0.00202 | 0.00092 | -0.00072 | -0.00062 | -0.16995 | -0.02946 | -0.00356 | -0.0035 | -0.06972 | -0.14516 | 0.00027 | 0.00772 | -0.00071 | 0.0284 | -0.0439 | -0.01164 | 0.00459 | -0.24862 | 0.0688 | -0.1012
[RO-BG] [DIR] TIE 400 kV MEDGIDIA SUD - VARNA | N-1 OHL 400 kV Cernavoda - Pelicanu | -0.05373 | -0.00116 | -0.02708 | -1e-05 | -0.15066 | -0.00053 | 0.00123 | 0.00057 | -0.00044 | -0.00038 | -0.09941 | -0.01791 | -0.00239 | -0.00215 | -0.04192 | -0.08536 | 0.00017 | 0.00481 | -0.00044 | 0.0108 | -0.02776 | -0.00718 | 0.00277 | -0.14382 | 0.04402 | -0.06024
[RO-BG] [DIR] TIE 400 kV MEDGIDIA SUD - VARNA | N-1 OHL 400 kV Gura Ialomitei - Bucuresti Sud | -0.05381 | -0.00117 | -0.02719 | -1e-05 | -0.15018 | -0.00053 | 0.00123 | 0.00058 | -0.00044 | -0.00039 | -0.09928 | -0.01799 | -0.00244 | -0.00216 | -0.04204 | -0.08531 | 0.00017 | 0.00484 | -0.00044 | 0.00994 | -0.02804 | -0.00722 | 0.00278 | -0.14338 | 0.04451 | -0.06032
[RO-BG] [DIR] TIE 400 kV MEDGIDIA SUD - VARNA | N-1 OHL 400 kV Gutinas – Smardan | -0.05245 | -0.00116 | -0.02626 | -1e-05 | -0.14963 | -0.00052 | 0.00118 | 0.00056 | -0.00043 | -0.00038 | -0.09803 | -0.01741 | -0.00248 | -0.0021 | -0.04075 | -0.08391 | 0.00016 | 0.00475 | -0.00043 | 0.01228 | -0.02616 | -0.00701 | 0.00264 | -0.14275 | 0.04545 | -0.0588
[RO-BG] [DIR] TIE 400 kV MEDGIDIA SUD - VARNA | N-1 OHL 400 kV Medgidia Sud - Stupina | -0.05212 | -0.00103 | -0.02565 | -1e-05 | -0.15191 | -0.00049 | 0.00116 | 0.00053 | -0.00041 | -0.00036 | -0.0987 | -0.01694 | -0.00198 | -0.002 | -0.04021 | -0.08419 | 0.00016 | 0.00441 | -0.00041 | 0.01794 | -0.02499 | -0.00667 | 0.00265 | -0.14483 | 0.03895 | -0.05851
[RO-BG] [DIR] TIE 400 kV MEDGIDIA SUD - VARNA | N-1 OHL 400 kV Cernavodă - Medgidia Sud | -0.04937 | -0.0011 | -0.02511 | -1e-05 | -0.13649 | -0.00049 | 0.00113 | 0.00053 | -0.00041 | -0.00036 | -0.09058 | -0.01661 | -0.00235 | -0.002 | -0.03868 | -0.07797 | 0.00016 | 0.00452 | -0.00041 | 0.0072 | -0.02616 | -0.00671 | 0.00255 | -0.13037 | 0.04218 | -0.05533
[RO-BG] [DIR] TIE 400 kV MEDGIDIA SUD - VARNA | N-1 TIE 400 kV Resita-Pancevo c2 | -0.05366 | -0.00108 | -0.02659 | -1e-05 | -0.15506 | -0.00051 | 0.00121 | 0.00055 | -0.00043 | -0.00037 | -0.10105 | -0.01757 | -0.00212 | -0.00209 | -0.04154 | -0.08631 | 0.00016 | 0.00461 | -0.00042 | 0.01709 | -0.0263 | -0.00695 | 0.00274 | -0.14787 | 0.04099 | -0.06019
[RO-BG] [DIR] TIE 400 kV MEDGIDIA SUD - VARNA | N-1 TIE 400 kV Resita-Pancevo c1 | -0.05366 | -0.00108 | -0.02659 | -1e-05 | -0.15506 | -0.00051 | 0.00121 | 0.00055 | -0.00043 | -0.00037 | -0.10105 | -0.01757 | -0.00212 | -0.00209 | -0.04154 | -0.08631 | 0.00016 | 0.00461 | -0.00042 | 0.01709 | -0.0263 | -0.00695 | 0.00274 | -0.14787 | 0.04099 | -0.06019
[RO-RO] [DIR] OHL 400 kV Portile de Fier-Resita | N-1 TIE 400 kV Resita-Pancevo c2 | 0.03013 | -0.00089 | -0.00081 | 0 | 0.07237 | -0.00016 | 0.00014 | 0.00019 | -0.00012 | -0.00011 | 0.0626 | -0.00035 | -0.00401 | -0.00054 | 0.01293 | 0.05777 | 5e-05 | 0.00202 | -0.00012 | 0.08173 | -0.01829 | -0.00248 | 0.00035 | 0.07055 | 0.01992 | 0.04077
[RO-RO] [DIR] OHL 400 kV Arad-Nadab | N-1 TIE 400 kV Arad-Sandorfalva | 0.10065 | -0.00159 | 0.0577 | 2e-05 | 0.14659 | 0.00061 | -0.00316 | -0.00056 | 0.00057 | 0.00049 | 0.13544 | 0.03467 | -0.01238 | 0.00309 | 0.0876 | 0.13027 | -0.00019 | -0.00178 | 0.00056 | 0.18393 | 0.10418 | 0.00958 | -0.00861 | 0.14455 | 0.0298 | 0.11341
[RO-RO] [DIR] OHL 400 kV Arad-Nadab | N-1 TIE 400 kV Resita-Pancevo c2 | 0.08422 | 0.00121 | 0.06002 | 3e-05 | 0.1027 | 0.0011 | -0.00367 | -0.00113 | 0.00094 | 0.00082 | 0.10006 | 0.03872 | 0.00765 | 0.00472 | 0.07845 | 0.09845 | -0.00034 | -0.00766 | 0.00093 | 0.11688 | 0.09602 | 0.01647 | -0.01077 | 0.10213 | 0.00025 | 0.0917
[RO-RO] [DIR] OHL 400 kV Mintia-Arad | BC | 0.0547 | -0.00205 | 0.02402 | 0 | 0.10137 | 5e-05 | -0.00125 | 2e-05 | 8e-05 | 7e-05 | 0.08689 | 0.01347 | -0.01301 | 0.00063 | 0.04314 | 0.08074 | -1e-05 | 0.00209 | 8e-05 | 0.14471 | 0.0406 | 0.00118 | -0.00336 | 0.09884 | 0.0326 | 0.06355
[RO-RO] [DIR] OHL 400 kV Mintia-Arad | N-1 TIE 400 kV Rosiori-Mukacevo | 0.06484 | -0.00128 | 0.03161 | 1e-05 | 0.11411 | 0.00026 | -0.00164 | -0.00022 | 0.00025 | 0.00022 | 0.09905 | 0.01876 | -0.01 | 0.00144 | 0.0526 | 0.09262 | -8e-05 | -8e-05 | 0.00025 | 0.1614 | 0.05138 | 0.00407 | -0.00431 | 0.11146 | 0.02825 | 0.07448
[RO-RO] [DIR] OHL 400 kV Mintia-Arad | N-1 TIE 400 kV Portile de Fier-Djerdap | 0.05144 | -0.0021 | 0.02185 | 0 | 0.10229 | 1e-05 | -0.00115 | 6e-05 | 5e-05 | 4e-05 | 0.08555 | 0.01209 | -0.01302 | 0.00047 | 0.04004 | 0.0785 | 0 | 0.00239 | 5e-05 | 0.15116 | 0.03478 | 0.00065 | -0.0031 | 0.09936 | 0.03405 | 0.0597
[RO-RO] [DIR] OHL 400 kV Mintia-Arad | N-1 OHL 400 kV Iernut-Sibiu Sud | 0.07445 | -0.00145 | 0.03634 | 1e-05 | 0.13084 | 0.0003 | -0.00189 | -0.00026 | 0.00029 | 0.00025 | 0.11377 | 0.0216 | -0.01127 | 0.00167 | 0.06038 | 0.1064 | -9e-05 | -0.00013 | 0.00029 | 0.17226 | 0.05866 | 0.00475 | -0.00499 | 0.12782 | 0.03176 | 0.0855
[RO-RO] [DIR] OHL 400 kV Mintia-Arad | N-1 OHL 220 kV Portile de Fier-Resita 1&2 | 0.056 | -0.00206 | 0.02456 | 0 | 0.10336 | 5e-05 | -0.00128 | 1e-05 | 9e-05 | 7e-05 | 0.08878 | 0.0138 | -0.01314 | 0.00066 | 0.04412 | 0.08257 | -1e-05 | 0.00207 | 8e-05 | 0.14709 | 0.04143 | 0.00126 | -0.00343 | 0.10081 | 0.03293 | 0.0651
[RO-RO] [DIR] OHL 400 kV Mintia-Arad | N-1 OHL 220 kV Resita-Timisoara 1&2 | 0.0598 | -0.00204 | 0.02754 | 1e-05 | 0.10644 | 0.0001 | -0.00144 | -3e-05 | 0.00012 | 0.00011 | 0.09234 | 0.01563 | -0.01341 | 0.00086 | 0.04802 | 0.08631 | -3e-05 | 0.00178 | 0.00012 | 0.14844 | 0.04784 | 0.00193 | -0.00384 | 0.10396 | 0.03261 | 0.06915
[RO-RO] [DIR] OHL 400 kV Mintia-Arad | N-1 OHL 220 kV Urechesti-Targu Jiu Nord | 0.04859 | -0.00205 | 0.02064 | 0 | 0.0923 | 0 | -0.00108 | 6e-05 | 4e-05 | 3e-05 | 0.07841 | 0.01137 | -0.01265 | 0.00042 | 0.03797 | 0.07261 | 0 | 0.00238 | 4e-05 | 0.13862 | 0.03506 | 0.00049 | -0.00292 | 0.08989 | 0.03176 | 0.05662
[RO-RO] [DIR] OHL 400 kV Mintia-Arad | N-1 OHL 220 kV Paroseni-Targu Jiu Nord | 0.04859 | -0.00205 | 0.02064 | 0 | 0.0923 | 0 | -0.00108 | 6e-05 | 4e-05 | 3e-05 | 0.07841 | 0.01137 | -0.01265 | 0.00042 | 0.03797 | 0.07261 | 0 | 0.00238 | 4e-05 | 0.13862 | 0.03506 | 0.00049 | -0.00292 | 0.08989 | 0.03176 | 0.05662
[RO-RO] [DIR] OHL 400 kV Mintia-Arad | N-1 TRA 400/220 kV AT3 Arad | 0.06398 | -0.00214 | 0.02987 | 1e-05 | 0.11234 | 0.00012 | -0.00156 | -5e-05 | 0.00014 | 0.00012 | 0.09789 | 0.017 | -0.01416 | 0.00097 | 0.05167 | 0.09168 | -3e-05 | 0.00176 | 0.00014 | 0.15609 | 0.05241 | 0.00224 | -0.00416 | 0.1098 | 0.03395 | 0.07388
[RO-RO] [DIR] OHL 400 kV Mintia-Arad | N-1 TIE 400 kV Resita-Pancevo c2 | 0.05468 | -0.00206 | 0.02374 | 0 | 0.10188 | 4e-05 | -0.00124 | 2e-05 | 8e-05 | 6e-05 | 0.08725 | 0.0133 | -0.01303 | 0.00061 | 0.04293 | 0.08103 | -1e-05 | 0.00214 | 7e-05 | 0.14552 | 0.03982 | 0.00109 | -0.00332 | 0.09932 | 0.03284 | 0.06363
[RO-RO] [DIR] OHL 400 kV Mintia-Arad | N-1 TIE 400 kV Resita-Pancevo c1 | 0.05468 | -0.00206 | 0.02374 | 0 | 0.10188 | 4e-05 | -0.00124 | 2e-05 | 8e-05 | 6e-05 | 0.08725 | 0.0133 | -0.01303 | 0.00061 | 0.04293 | 0.08103 | -1e-05 | 0.00214 | 7e-05 | 0.14552 | 0.03982 | 0.00109 | -0.00332 | 0.09932 | 0.03284 | 0.06363
[RO-RO] [DIR] OHL 400 kV Sibiu Sud-Mintia | BC | 0.03877 | -0.00178 | 0.01438 | 0 | 0.08334 | -5e-05 | -0.00076 | 0.00011 | -1e-05 | -1e-05 | 0.06807 | 0.00776 | -0.01049 | 0.00013 | 0.0287 | 0.06187 | 2e-05 | 0.00241 | -1e-05 | 0.10669 | 0.02057 | -0.00035 | -0.00209 | 0.08073 | 0.03045 | 0.04564
[RO-RO] [DIR] OHL 400 kV Sibiu Sud-Mintia | N-1 TIE 400 kV Rosiori-Mukacevo | 0.04738 | -0.00113 | 0.02082 | 1e-05 | 0.09415 | 0.00013 | -0.00108 | -9e-05 | 0.00013 | 0.00012 | 0.0784 | 0.01225 | -0.00794 | 0.00081 | 0.03673 | 0.07196 | -4e-05 | 0.00057 | 0.00013 | 0.12087 | 0.02972 | 0.00211 | -0.00289 | 0.09145 | 0.02676 | 0.05492
[RO-RO] [DIR] OHL 400 kV Sibiu Sud-Mintia | N-1 TIE 400 kV Resita-Pancevo c2 | 0.03877 | -0.00178 | 0.01436 | 0 | 0.08338 | -5e-05 | -0.00075 | 0.00011 | -1e-05 | -1e-05 | 0.0681 | 0.00775 | -0.01049 | 0.00013 | 0.02869 | 0.06189 | 2e-05 | 0.00241 | -1e-05 | 0.10675 | 0.02051 | -0.00036 | -0.00208 | 0.08077 | 0.03047 | 0.04565
[RO-RO] [DIR] OHL 400 kV Sibiu Sud-Mintia | N-1 TIE 400 kV Resita-Pancevo c1 | 0.03877 | -0.00178 | 0.01436 | 0 | 0.08338 | -5e-05 | -0.00075 | 0.00011 | -1e-05 | -1e-05 | 0.0681 | 0.00775 | -0.01049 | 0.00013 | 0.02869 | 0.06189 | 2e-05 | 0.00241 | -1e-05 | 0.10675 | 0.02051 | -0.00036 | -0.00208 | 0.08077 | 0.03047 | 0.04565
[RO-RO] [DIR] OHL 400 kV Iernut-Sibiu Sud | N-1 TIE 400 kV Rosiori-Mukacevo | -0.03796 | 0.00058 | -0.01896 | -1e-05 | -0.06561 | -0.00019 | 0.00101 | 0.00017 | -0.00017 | -0.00015 | -0.05784 | -0.01145 | 0.00457 | -0.00096 | -0.03086 | -0.05419 | 6e-05 | 0.00044 | -0.00017 | -0.0434 | -0.02907 | -0.00287 | 0.0027 | -0.06415 | -0.01306 | -0.04349
[RO-RO] [DIR] OHL 400 kV Iernut-Sibiu Sud | N-1 TIE 400 kV Resita-Pancevo c2 | -0.07592 | -0.00228 | -0.04718 | -3e-05 | -0.11367 | -0.00098 | 0.00244 | 0.00105 | -0.00082 | -0.00071 | -0.10364 | -0.03112 | -0.00668 | -0.00396 | -0.06613 | -0.09887 | 0.00031 | 0.00852 | -0.00081 | -0.10652 | -0.06887 | -0.01365 | 0.0062 | -0.11178 | 0.00304 | -0.08445
[RO-RO] [DIR] OHL 400 kV Iernut-Gadalin | N-1 TIE 400 kV Resita-Pancevo c2 | 0.07015 | 0.00217 | 0.04379 | 2e-05 | 0.10687 | 0.00092 | -0.00227 | -0.00099 | 0.00076 | 0.00066 | 0.09599 | 0.02893 | 0.0065 | 0.0037 | 0.06118 | 0.09132 | -0.00029 | -0.008 | 0.00076 | 0.1466 | 0.06389 | 0.01277 | -0.00579 | 0.10495 | -0.00036 | 0.07792
[RO-RO] [DIR] OHL 400 kV Rosiori-Gadalin | BC | -0.07152 | -0.0024 | -0.04546 | -2e-05 | -0.10702 | -0.00097 | 0.00236 | 0.00105 | -0.00081 | -0.0007 | -0.09661 | -0.03012 | -0.00746 | -0.00391 | -0.06286 | -0.09213 | 0.00031 | 0.00861 | -0.0008 | -0.1486 | -0.06674 | -0.01353 | 0.006 | -0.10519 | 0.00235 | -0.07922
[RO-RO] [DIR] OHL 400 kV Rosiori-Gadalin | N-1 OHL 400 kV Mintia-Arad | -0.08378 | -0.00194 | -0.05084 | -3e-05 | -0.12974 | -0.00098 | 0.00264 | 0.00105 | -0.00083 | -0.00072 | -0.11609 | -0.03314 | -0.00454 | -0.00405 | -0.07253 | -0.11023 | 0.00031 | 0.00814 | -0.00082 | -0.18103 | -0.07584 | -0.0138 | 0.00675 | -0.12734 | -0.00495 | -0.09347
[RO-RO] [DIR] OHL 400 kV Rosiori-Gadalin | N-1 TIE 400 kV Resita-Pancevo c2 | -0.07151 | -0.00239 | -0.04524 | -2e-05 | -0.10741 | -0.00097 | 0.00234 | 0.00104 | -0.0008 | -0.0007 | -0.09689 | -0.02999 | -0.00745 | -0.00389 | -0.0627 | -0.09236 | 0.00031 | 0.00857 | -0.0008 | -0.14922 | -0.06614 | -0.01346 | 0.00597 | -0.10556 | 0.00217 | -0.07928
[RO-RO] [DIR] OHL 400 kV Rosiori-Gadalin | N-1 TIE 400 kV Resita-Pancevo c1 | -0.07151 | -0.00239 | -0.04524 | -2e-05 | -0.10741 | -0.00097 | 0.00234 | 0.00104 | -0.0008 | -0.0007 | -0.09689 | -0.02999 | -0.00745 | -0.00389 | -0.0627 | -0.09236 | 0.00031 | 0.00857 | -0.0008 | -0.14922 | -0.06614 | -0.01346 | 0.00597 | -0.10556 | 0.00217 | -0.07928
[RO-RO] [DIR] OHL 400 kV Arefu-Tantareni | BC | -0.05689 | -0.00063 | -0.03185 | -1e-05 | -0.08126 | -0.00053 | 0.0016 | 0.00055 | -0.00045 | -0.00039 | -0.08026 | -0.02034 | 0.00032 | -0.00227 | -0.04786 | -0.07716 | 0.00017 | 0.004 | -0.00045 | -0.01722 | -0.04654 | -0.0075 | 0.00404 | -0.08037 | 0.00499 | -0.06442
[RO-RO] [DIR] OHL 400 kV Arefu-Tantareni | N-1 OHL 400 kV Brasov - Sibiu Sud | -0.06916 | -0.0006 | -0.03815 | -2e-05 | -0.10586 | -0.00061 | 0.00194 | 0.00064 | -0.00053 | -0.00046 | -0.09972 | -0.02428 | 0.00108 | -0.00266 | -0.05784 | -0.09494 | 0.00019 | 0.00444 | -0.00052 | -0.04066 | -0.05562 | -0.00873 | 0.00494 | -0.1042 | -0.00202 | -0.07836
[RO-RO] [DIR] OHL 400 kV Arefu-Tantareni | N-1 TIE 400 kV Rosiori-Mukacevo | -0.04584 | 0.0002 | -0.02358 | -1e-05 | -0.06739 | -0.0003 | 0.00118 | 0.00029 | -0.00027 | -0.00023 | -0.06701 | -0.01458 | 0.0036 | -0.00139 | -0.03756 | -0.06423 | 9e-05 | 0.00164 | -0.00026 | 0.00097 | -0.03479 | -0.00435 | 0.00301 | -0.06662 | 0.00025 | -0.05253
[RO-RO] [DIR] OHL 400 kV Arefu-Tantareni | N-1 OHL 400 kV Mintia-Arad | -0.05004 | -0.00089 | -0.02884 | -1e-05 | -0.06857 | -0.00052 | 0.00145 | 0.00056 | -0.00044 | -0.00039 | -0.06938 | -0.01866 | -0.0013 | -0.00219 | -0.04246 | -0.06705 | 0.00017 | 0.00426 | -0.00044 | 0.0009 | -0.04145 | -0.00735 | 0.00362 | -0.068 | 0.00907 | -0.05647
[RO-RO] [DIR] OHL 400 kV Arefu-Tantareni | N-1 OHL 400 kV Sibiu Sud-Mintia | -0.0484 | -0.00102 | -0.0287 | -1e-05 | -0.06301 | -0.00054 | 0.00144 | 0.00058 | -0.00046 | -0.0004 | -0.06535 | -0.01864 | -0.00197 | -0.00224 | -0.04158 | -0.06361 | 0.00017 | 0.00453 | -0.00045 | 0.00615 | -0.04203 | -0.00758 | 0.00358 | -0.06269 | 0.01166 | -0.05442
[RO-RO] [DIR] OHL 400 kV Arefu-Tantareni | N-1 OHL 400 kV Tantareni-Urechesti | -0.06027 | -0.00052 | -0.03151 | -1e-05 | -0.09552 | -0.00051 | 0.00158 | 0.00053 | -0.00044 | -0.00038 | -0.09144 | -0.02016 | 0.00079 | -0.00219 | -0.04899 | -0.08649 | 0.00016 | 0.00374 | -0.00043 | -0.01541 | -0.04049 | -0.00716 | 0.00397 | -0.09393 | 0.00274 | -0.0687
[RO-RO] [DIR] OHL 400 kV Arefu-Tantareni | N-1 OHL 220 kV Portile de Fier-Resita 1&2 | -0.05828 | -0.00062 | -0.03242 | -1e-05 | -0.0834 | -0.00054 | 0.00163 | 0.00056 | -0.00046 | -0.0004 | -0.08229 | -0.0207 | 0.00046 | -0.0023 | -0.04891 | -0.07912 | 0.00017 | 0.00402 | -0.00046 | -0.01977 | -0.04743 | -0.00758 | 0.00411 | -0.08248 | 0.00464 | -0.06608
[RO-RO] [DIR] OHL 400 kV Arefu-Tantareni | N-1 OHL 220 kV Resita-Timisoara 1&2 | -0.06388 | -0.00064 | -0.03668 | -2e-05 | -0.08822 | -0.0006 | 0.00186 | 0.00062 | -0.00052 | -0.00045 | -0.08775 | -0.02331 | 0.00086 | -0.00258 | -0.05456 | -0.08481 | 0.00019 | 0.00443 | -0.00051 | -0.02234 | -0.05648 | -0.00853 | 0.00469 | -0.0874 | 0.00497 | -0.0721
[RO-RO] [DIR] OHL 400 kV Arefu-Tantareni | N-1 OHL 220 kV Urechesti-Targu Jiu Nord | -0.06193 | -0.00063 | -0.03464 | -2e-05 | -0.08876 | -0.00057 | 0.00175 | 0.00059 | -0.00049 | -0.00042 | -0.08726 | -0.02208 | 0.00063 | -0.00245 | -0.05213 | -0.08388 | 0.00018 | 0.00424 | -0.00048 | -0.02225 | -0.05111 | -0.00807 | 0.00441 | -0.08777 | 0.0043 | -0.07015
[RO-RO] [DIR] OHL 400 kV Arefu-Tantareni | N-1 OHL 220 kV Paroseni-Targu Jiu Nord | -0.06193 | -0.00063 | -0.03464 | -2e-05 | -0.08876 | -0.00057 | 0.00175 | 0.00059 | -0.00049 | -0.00042 | -0.08726 | -0.02208 | 0.00063 | -0.00245 | -0.05213 | -0.08388 | 0.00018 | 0.00424 | -0.00048 | -0.02225 | -0.05111 | -0.00807 | 0.00441 | -0.08777 | 0.0043 | -0.07015
[RO-RO] [DIR] OHL 400 kV Arefu-Tantareni | N-1 TRA 400/220 kV AT3 Arad | -0.05867 | -0.00061 | -0.03297 | -1e-05 | -0.08337 | -0.00054 | 0.00166 | 0.00057 | -0.00047 | -0.0004 | -0.08237 | -0.02102 | 0.00054 | -0.00233 | -0.0495 | -0.07926 | 0.00017 | 0.00406 | -0.00046 | -0.0194 | -0.0488 | -0.00771 | 0.00419 | -0.08247 | 0.00473 | -0.0664
[RO-RO] [DIR] OHL 400 kV Arefu-Tantareni | N-1 TIE 400 kV Resita-Pancevo c2 | -0.05688 | -0.00063 | -0.03173 | -1e-05 | -0.08148 | -0.00053 | 0.0016 | 0.00055 | -0.00045 | -0.00039 | -0.08041 | -0.02027 | 0.00033 | -0.00226 | -0.04778 | -0.07729 | 0.00017 | 0.00398 | -0.00045 | -0.01756 | -0.04621 | -0.00747 | 0.00402 | -0.08058 | 0.00489 | -0.06446
[RO-RO] [DIR] OHL 400 kV Arefu-Tantareni | N-1 TIE 400 kV Resita-Pancevo c1 | -0.05688 | -0.00063 | -0.03173 | -1e-05 | -0.08148 | -0.00053 | 0.0016 | 0.00055 | -0.00045 | -0.00039 | -0.08041 | -0.02027 | 0.00033 | -0.00226 | -0.04778 | -0.07729 | 0.00017 | 0.00398 | -0.00045 | -0.01756 | -0.04621 | -0.00747 | 0.00402 | -0.08058 | 0.00489 | -0.06446
[RO-RO] [DIR] OHL 400 kV Arefu-Sibiu Sud | N-1 TIE 400 kV Rosiori-Mukacevo | 0.0539 | -0.00049 | 0.02705 | 1e-05 | 0.08585 | 0.00031 | -0.00138 | -0.00029 | 0.00028 | 0.00024 | 0.08077 | 0.01656 | -0.00534 | 0.00149 | 0.0438 | 0.07657 | -9e-05 | -0.00134 | 0.00028 | 0.03197 | 0.04025 | 0.00455 | -0.00355 | 0.08441 | 0.00725 | 0.06185
[RO-RO] [DIR] OHL 400 kV Arefu-Sibiu Sud | N-1 OHL 400 kV Mintia-Arad | 0.05968 | 0.00096 | 0.03416 | 2e-05 | 0.08775 | 0.00061 | -0.00173 | -0.00064 | 0.00052 | 0.00045 | 0.08421 | 0.02204 | 0.00118 | 0.00256 | 0.05049 | 0.0806 | -0.00019 | -0.00484 | 0.00051 | 0.03252 | 0.04928 | 0.00858 | -0.00437 | 0.08656 | -0.00444 | 0.06732
[RO-RO] [DIR] OHL 400 kV Arefu-Sibiu Sud | N-1 OHL 400 kV Sibiu Sud-Mintia | 0.05757 | 0.00114 | 0.03398 | 2e-05 | 0.08053 | 0.00063 | -0.00172 | -0.00067 | 0.00053 | 0.00046 | 0.07898 | 0.02203 | 0.00205 | 0.00263 | 0.04936 | 0.07614 | -0.0002 | -0.00519 | 0.00053 | 0.02573 | 0.05006 | 0.00887 | -0.00433 | 0.07967 | -0.00781 | 0.06468
[RO-RO] [DIR] OHL 400 kV Arefu-Sibiu Sud | N-1 OHL 220 kV Resita-Timisoara 1&2 | 0.07748 | 0.00063 | 0.04419 | 2e-05 | 0.11315 | 0.00071 | -0.00226 | -0.00073 | 0.00061 | 0.00053 | 0.10791 | 0.02799 | -0.00163 | 0.00306 | 0.06601 | 0.10349 | -0.00022 | -0.00504 | 0.0006 | 0.06273 | 0.06846 | 0.01006 | -0.00575 | 0.11165 | 0.00094 | 0.08742
[RO-RO] [DIR] OHL 400 kV Arefu-Sibiu Sud | N-1 OHL 220 kV Urechesti-Targu Jiu Nord | 0.07513 | 0.00063 | 0.04167 | 2e-05 | 0.11399 | 0.00067 | -0.00212 | -0.00069 | 0.00057 | 0.0005 | 0.10744 | 0.02648 | -0.00134 | 0.00289 | 0.06305 | 0.10246 | -0.00021 | -0.0048 | 0.00057 | 0.06273 | 0.06181 | 0.00949 | -0.0054 | 0.11226 | 0.0018 | 0.08509
[RO-RO] [DIR] OHL 400 kV Arefu-Sibiu Sud | N-1 OHL 220 kV Paroseni-Targu Jiu Nord | 0.07513 | 0.00063 | 0.04167 | 2e-05 | 0.11399 | 0.00067 | -0.00212 | -0.00069 | 0.00057 | 0.0005 | 0.10744 | 0.02648 | -0.00134 | 0.00289 | 0.06305 | 0.10246 | -0.00021 | -0.0048 | 0.00057 | 0.06273 | 0.06181 | 0.00949 | -0.0054 | 0.11226 | 0.0018 | 0.08509
[RO-RO] [DIR] OHL 400 kV Arefu-Sibiu Sud | N-1 TIE 400 kV Resita-Pancevo c2 | 0.06866 | 0.00062 | 0.03796 | 2e-05 | 0.10466 | 0.00061 | -0.00193 | -0.00064 | 0.00053 | 0.00046 | 0.09867 | 0.02417 | -0.00096 | 0.00265 | 0.05747 | 0.09401 | -0.00019 | -0.00447 | 0.00052 | 0.05671 | 0.05555 | 0.00872 | -0.00491 | 0.10305 | 0.00104 | 0.0778
[RO-RO] [DIR] OHL 400 kV Tantareni-Urechesti | N-1 TIE 400 kV Portile de Fier-Djerdap | 0.03868 | -0.0005 | 0.00777 | 0 | 0.09468 | 2e-05 | -0.00031 | 0 | 3e-05 | 2e-05 | 0.0838 | 0.0051 | -0.00315 | 0.00019 | 0.02226 | 0.07513 | 0 | 0.00043 | 3e-05 | -0.04259 | -0.01486 | 0.00011 | -0.00073 | 0.09164 | 0.00884 | 0.04762
[RO-RO] [DIR] OHL 400 kV Tantareni-Urechesti | N-1 OHL 400 kV Portile de Fier-Urechesti | 0.03127 | 0.00024 | 0.01529 | 1e-05 | 0.04525 | 0.00024 | -0.00074 | -0.00025 | 0.00021 | 0.00018 | 0.04859 | 0.00981 | -0.00057 | 0.00104 | 0.02465 | 0.04646 | -8e-05 | -0.00181 | 0.00021 | -0.10271 | 0.01663 | 0.00336 | -0.00179 | 0.04487 | -0.00798 | 0.03602
[RO-RO] [DIR] OHL 400 kV Tantareni-Urechesti | N-1 TIE 400 kV Resita-Pancevo c2 | 0.02353 | -0.00073 | -0.00174 | 0 | 0.09791 | -0.00014 | 0.00016 | 0.00017 | -0.00011 | -0.0001 | 0.07685 | -0.00096 | -0.00316 | -0.0005 | 0.00827 | 0.06411 | 5e-05 | 0.00172 | -0.00011 | -0.01427 | -0.04033 | -0.0022 | 0.00042 | 0.09307 | 0.01511 | 0.02951
[RO-RO] [DIR] OHL 400 kV Portile de Fier-Urechesti | BC | 0.01205 | 0.00153 | 0.02734 | 2e-05 | -0.08341 | 0.00062 | -0.00144 | -0.00067 | 0.00051 | 0.00045 | -0.04505 | 0.01726 | 0.00409 | 0.00247 | 0.02611 | -0.02834 | -0.0002 | -0.00564 | 0.00051 | -0.13996 | 0.09096 | 0.00892 | -0.00356 | -0.0764 | -0.03665 | 0.00985
[RO-RO] [DIR] OHL 400 kV Portile de Fier-Urechesti | N-1 TIE 400 kV Portile de Fier-Djerdap | -0.00953 | 0.00118 | 0.01299 | 1e-05 | -0.07732 | 0.00037 | -0.00073 | -0.00041 | 0.0003 | 0.00026 | -0.05387 | 0.00815 | 0.00402 | 0.00142 | 0.0056 | -0.04316 | -0.00012 | -0.00365 | 0.0003 | -0.09729 | 0.05244 | 0.00538 | -0.00181 | -0.07296 | -0.02702 | -0.01568
[RO-RO] [DIR] OHL 400 kV Portile de Fier-Urechesti | N-1 OHL 400 kV Slatina-Portile de Fier | 0.0152 | 0.0021 | 0.03625 | 2e-05 | -0.11532 | 0.00083 | -0.00191 | -0.0009 | 0.00069 | 0.0006 | -0.06224 | 0.02292 | 0.00575 | 0.00331 | 0.03426 | -0.0395 | -0.00026 | -0.00763 | 0.00068 | -0.17732 | 0.12113 | 0.01196 | -0.00469 | -0.10573 | -0.05137 | 0.0121
[RO-RO] [DIR] OHL 400 kV Portile de Fier-Urechesti | N-1 OHL 220 kV Portile de Fier-Resita 1&2 | 0.01595 | 0.00149 | 0.02896 | 2e-05 | -0.07743 | 0.00063 | -0.00152 | -0.00068 | 0.00053 | 0.00046 | -0.03937 | 0.01826 | 0.0037 | 0.00256 | 0.02905 | -0.02284 | -0.0002 | -0.00569 | 0.00052 | -0.1328 | 0.09346 | 0.00915 | -0.00376 | -0.07048 | -0.03565 | 0.01451
[RO-RO] [DIR] OHL 400 kV Portile de Fier-Urechesti | N-1 OHL 220 kV Resita-Timisoara 1&2 | 0.02754 | 0.00154 | 0.03805 | 2e-05 | -0.06803 | 0.00077 | -0.002 | -0.00082 | 0.00065 | 0.00056 | -0.02848 | 0.02382 | 0.00289 | 0.00317 | 0.04093 | -0.01142 | -0.00024 | -0.0066 | 0.00064 | -0.12863 | 0.11296 | 0.0112 | -0.005 | -0.06084 | -0.0366 | 0.02683
[RO-RO] [DIR] OHL 400 kV Portile de Fier-Urechesti | N-1 TIE 400 kV Resita-Pancevo c2 | 0.01201 | 0.0015 | 0.02653 | 2e-05 | -0.08191 | 0.0006 | -0.0014 | -0.00065 | 0.0005 | 0.00043 | -0.04399 | 0.01677 | 0.00403 | 0.0024 | 0.02549 | -0.02748 | -0.00019 | -0.00549 | 0.00049 | -0.13757 | 0.08867 | 0.00866 | -0.00344 | -0.07498 | -0.03593 | 0.01008
[RO-RO] [DIR] OHL 400 kV Portile de Fier-Urechesti | N-1 TIE 400 kV Resita-Pancevo c1 | 0.01201 | 0.0015 | 0.02653 | 2e-05 | -0.08191 | 0.0006 | -0.0014 | -0.00065 | 0.0005 | 0.00043 | -0.04399 | 0.01677 | 0.00403 | 0.0024 | 0.02549 | -0.02748 | -0.00019 | -0.00549 | 0.00049 | -0.13757 | 0.08867 | 0.00866 | -0.00344 | -0.07498 | -0.03593 | 0.01008
[RO-RO] [DIR] OHL 400 kV Slatina-Portile de Fier | BC | -0.00596 | -0.00108 | -0.01689 | -1e-05 | 0.06051 | -0.0004 | 0.00088 | 0.00044 | -0.00033 | -0.00029 | 0.03261 | -0.01074 | -0.00316 | -0.00159 | -0.01545 | 0.02117 | 0.00013 | 0.00378 | -0.00033 | 0.07086 | -0.05722 | -0.00576 | 0.00214 | 0.05562 | 0.02791 | -0.00429
[RO-RO] [DIR] OHL 400 kV Slatina-Portile de Fier | N-1 TIE 400 kV Portile de Fier-Djerdap | 0.00766 | -0.00086 | -0.00783 | -1e-05 | 0.05666 | -0.00024 | 0.00043 | 0.00027 | -0.0002 | -0.00017 | 0.03818 | -0.00498 | -0.00312 | -0.00092 | -0.0025 | 0.03053 | 8e-05 | 0.00253 | -0.0002 | 0.04393 | -0.0329 | -0.00353 | 0.00104 | 0.05344 | 0.02183 | 0.01183
[RO-RO] [DIR] OHL 400 kV Slatina-Portile de Fier | N-1 OHL 400 kV Portile de Fier-Urechesti | -0.0109 | -0.00171 | -0.0281 | -2e-05 | 0.09469 | -0.00065 | 0.00147 | 0.00071 | -0.00054 | -0.00047 | 0.05107 | -0.01781 | -0.00483 | -0.0026 | -0.02615 | 0.03279 | 0.00021 | 0.00609 | -0.00054 | 0.12821 | -0.09449 | -0.00942 | 0.0036 | 0.08692 | 0.04293 | -0.00832
[RO-RO] [DIR] OHL 400 kV Slatina-Portile de Fier | N-1 OHL 220 kV Portile de Fier-Resita 1&2 | -0.00829 | -0.00106 | -0.01786 | -1e-05 | 0.05693 | -0.00041 | 0.00093 | 0.00045 | -0.00034 | -0.0003 | 0.02922 | -0.01133 | -0.00293 | -0.00164 | -0.01721 | 0.01789 | 0.00013 | 0.00381 | -0.00034 | 0.06659 | -0.05871 | -0.0059 | 0.00226 | 0.05208 | 0.02732 | -0.00707
[RO-RO] [DIR] OHL 400 kV Slatina-Portile de Fier | N-1 OHL 220 kV Resita-Timisoara 1&2 | -0.0149 | -0.00109 | -0.02307 | -1e-05 | 0.05163 | -0.00049 | 0.0012 | 0.00053 | -0.00041 | -0.00036 | 0.02305 | -0.01452 | -0.00247 | -0.00199 | -0.02401 | 0.01141 | 0.00016 | 0.00434 | -0.00041 | 0.06432 | -0.06992 | -0.00708 | 0.00297 | 0.04664 | 0.02789 | -0.01409
[RO-RO] [DIR] OHL 400 kV Slatina-Portile de Fier | N-1 TIE 400 kV Resita-Pancevo c2 | -0.00594 | -0.00106 | -0.01637 | -1e-05 | 0.05954 | -0.00039 | 0.00085 | 0.00043 | -0.00032 | -0.00028 | 0.03193 | -0.01042 | -0.00312 | -0.00154 | -0.01506 | 0.02062 | 0.00012 | 0.00369 | -0.00032 | 0.06933 | -0.05575 | -0.0056 | 0.00206 | 0.0547 | 0.02745 | -0.00444
[RO-RO] [DIR] OHL 400 kV Slatina-Portile de Fier | N-1 TIE 400 kV Resita-Pancevo c1 | -0.00594 | -0.00106 | -0.01637 | -1e-05 | 0.05954 | -0.00039 | 0.00085 | 0.00043 | -0.00032 | -0.00028 | 0.03193 | -0.01042 | -0.00312 | -0.00154 | -0.01506 | 0.02062 | 0.00012 | 0.00369 | -0.00032 | 0.06933 | -0.05575 | -0.0056 | 0.00206 | 0.0547 | 0.02745 | -0.00444
[RO-RO] [DIR] OHL 400 kV Medgidia Sud - Stupina | BC | 0.03508 | 0.00115 | 0.02024 | 1e-05 | 0.07509 | 0.00044 | -0.0009 | -0.00048 | 0.00036 | 0.00031 | 0.05571 | 0.01348 | 0.00306 | 0.00173 | 0.02924 | 0.0501 | -0.00014 | -0.00424 | 0.00036 | 0.02385 | 0.02596 | 0.00593 | -0.00195 | 0.07239 | -0.04564 | 0.03902
[RO-RO] [DIR] OHL 400 kV Medgidia Sud - Stupina | N-1 OHL 400 kV Isaccea - Rahman | 0.04914 | 0.00161 | 0.02836 | 2e-05 | 0.10519 | 0.00061 | -0.00126 | -0.00067 | 0.00051 | 0.00044 | 0.07804 | 0.01888 | 0.00428 | 0.00243 | 0.04095 | 0.07018 | -0.00019 | -0.00593 | 0.0005 | 0.03341 | 0.03637 | 0.0083 | -0.00274 | 0.1014 | -0.06393 | 0.05466
[RO-RO] [DIR] OHL 400 kV Medgidia Sud - Stupina | N-1 OHL 400 kV Cernavoda - Pelicanu | 0.03504 | 0.00112 | 0.01999 | 1e-05 | 0.0772 | 0.00043 | -0.00089 | -0.00047 | 0.00035 | 0.00031 | 0.05652 | 0.0133 | 0.00293 | 0.0017 | 0.02903 | 0.05058 | -0.00014 | -0.00414 | 0.00035 | 0.02101 | 0.0252 | 0.00581 | -0.00194 | 0.07433 | -0.0442 | 0.03901
[RO-RO] [DIR] OHL 400 kV Medgidia Sud - Stupina | N-1 OHL 400 kV Pelicanu - Bucuresti Sud | 0.035 | 0.00112 | 0.01999 | 1e-05 | 0.07683 | 0.00043 | -0.00089 | -0.00047 | 0.00036 | 0.00031 | 0.05634 | 0.01331 | 0.00294 | 0.0017 | 0.02902 | 0.05045 | -0.00014 | -0.00414 | 0.00035 | 0.02137 | 0.02526 | 0.00582 | -0.00194 | 0.07398 | -0.04435 | 0.03896
[RO-RO] [DIR] OHL 400 kV Medgidia Sud - Stupina | N-1 OHL 400 kV Gura Ialomitei - Bucuresti Sud | 0.03501 | 0.00112 | 0.01998 | 1e-05 | 0.07708 | 0.00043 | -0.00089 | -0.00047 | 0.00035 | 0.00031 | 0.05645 | 0.0133 | 0.00293 | 0.0017 | 0.02902 | 0.05052 | -0.00014 | -0.00414 | 0.00035 | 0.02109 | 0.0252 | 0.00581 | -0.00194 | 0.07421 | -0.04422 | 0.03898
[RO-RO] [DIR] OHL 400 kV Medgidia Sud - Stupina | N-1 OHL 400 kV Varna-Dobrudja circ1 | 0.03503 | 0.00115 | 0.02022 | 1e-05 | 0.07496 | 0.00044 | -0.0009 | -0.00048 | 0.00036 | 0.00031 | 0.05562 | 0.01346 | 0.00306 | 0.00173 | 0.0292 | 0.05002 | -0.00014 | -0.00423 | 0.00036 | 0.02386 | 0.02594 | 0.00592 | -0.00195 | 0.07225 | -0.0456 | 0.03897
[RO-RO] [DIR] OHL 400 kV Medgidia Sud - Stupina | N-1 OHL 400 kV Varna-Dobrudja circ2 | 0.03503 | 0.00115 | 0.02022 | 1e-05 | 0.07496 | 0.00044 | -0.0009 | -0.00048 | 0.00036 | 0.00031 | 0.05562 | 0.01346 | 0.00306 | 0.00173 | 0.0292 | 0.05002 | -0.00014 | -0.00423 | 0.00036 | 0.02386 | 0.02594 | 0.00592 | -0.00195 | 0.07225 | -0.0456 | 0.03897
[RO-RO] [DIR] OHL 400 kV Medgidia Sud - Stupina | N-1 OHL 400 kV Cernavodă - Medgidia Sud | 0.04678 | 0.0011 | 0.02413 | 1e-05 | 0.12621 | 0.00048 | -0.00109 | -0.00052 | 0.0004 | 0.00035 | 0.08456 | 0.01598 | 0.00242 | 0.00194 | 0.0369 | 0.0731 | -0.00015 | -0.00443 | 0.0004 | -0.00266 | 0.02585 | 0.00652 | -0.00244 | 0.12055 | -0.04222 | 0.05238
[RO-RO] [DIR] OHL 400 kV Medgidia Sud - Rahman | BC | -0.03307 | -0.00109 | -0.01909 | -1e-05 | -0.0708 | -0.00041 | 0.00085 | 0.00045 | -0.00034 | -0.0003 | -0.05253 | -0.01271 | -0.00288 | -0.00164 | -0.02757 | -0.04724 | 0.00013 | 0.00399 | -0.00034 | -0.02249 | -0.02448 | -0.00559 | 0.00184 | -0.06825 | 0.04303 | -0.03679
[RO-RO] [DIR] OHL 400 kV Medgidia Sud - Rahman | N-1 OHL 400 kV Cernavoda - Pelicanu | -0.03304 | -0.00105 | -0.01884 | -1e-05 | -0.07279 | -0.0004 | 0.00084 | 0.00044 | -0.00033 | -0.00029 | -0.05329 | -0.01254 | -0.00276 | -0.00161 | -0.02737 | -0.04768 | 0.00013 | 0.0039 | -0.00033 | -0.01981 | -0.02376 | -0.00548 | 0.00183 | -0.07008 | 0.04167 | -0.03678
[RO-RO] [DIR] OHL 400 kV Medgidia Sud - Rahman | N-1 OHL 400 kV Pelicanu - Bucuresti Sud | -0.033 | -0.00106 | -0.01885 | -1e-05 | -0.07244 | -0.0004 | 0.00084 | 0.00044 | -0.00033 | -0.00029 | -0.05312 | -0.01255 | -0.00277 | -0.00161 | -0.02736 | -0.04757 | 0.00013 | 0.00391 | -0.00033 | -0.02015 | -0.02382 | -0.00549 | 0.00183 | -0.06976 | 0.04181 | -0.03674
[RO-RO] [DIR] OHL 400 kV Medgidia Sud - Rahman | N-1 OHL 400 kV Gura Ialomitei - Bucuresti Sud | -0.03301 | -0.00105 | -0.01884 | -1e-05 | -0.07267 | -0.0004 | 0.00084 | 0.00044 | -0.00033 | -0.00029 | -0.05322 | -0.01254 | -0.00276 | -0.00161 | -0.02736 | -0.04763 | 0.00013 | 0.0039 | -0.00033 | -0.01988 | -0.02376 | -0.00548 | 0.00183 | -0.06997 | 0.04169 | -0.03675
[RO-RO] [DIR] OHL 400 kV Medgidia Sud - Rahman | N-1 OHL 400 kV Varna-Dobrudja circ1 | -0.03303 | -0.00109 | -0.01906 | -1e-05 | -0.07067 | -0.00041 | 0.00085 | 0.00045 | -0.00034 | -0.0003 | -0.05244 | -0.01269 | -0.00288 | -0.00163 | -0.02753 | -0.04716 | 0.00013 | 0.00399 | -0.00034 | -0.0225 | -0.02446 | -0.00558 | 0.00184 | -0.06812 | 0.04299 | -0.03674
[RO-RO] [DIR] OHL 400 kV Medgidia Sud - Rahman | N-1 OHL 400 kV Varna-Dobrudja circ2 | -0.03303 | -0.00109 | -0.01906 | -1e-05 | -0.07067 | -0.00041 | 0.00085 | 0.00045 | -0.00034 | -0.0003 | -0.05244 | -0.01269 | -0.00288 | -0.00163 | -0.02753 | -0.04716 | 0.00013 | 0.00399 | -0.00034 | -0.0225 | -0.02446 | -0.00558 | 0.00184 | -0.06812 | 0.04299 | -0.03674
[RO-RO] [DIR] OHL 400 kV Medgidia Sud - Rahman | N-1 OHL 400 kV Cernavodă - Medgidia Sud | -0.0441 | -0.00103 | -0.02275 | -1e-05 | -0.119 | -0.00045 | 0.00103 | 0.00049 | -0.00038 | -0.00033 | -0.07973 | -0.01507 | -0.00229 | -0.00183 | -0.03479 | -0.06892 | 0.00014 | 0.00418 | -0.00037 | 0.0025 | -0.02437 | -0.00615 | 0.0023 | -0.11366 | 0.03981 | -0.04938
[RO-RO] [DIR] OHL 400 kV Medgidia Sud- Cernavoda | BC | 0.03503 | -0.00017 | 0.01165 | 0 | 0.15309 | 0.00013 | -0.00056 | -0.00013 | 0.00012 | 0.0001 | 0.08639 | 0.00749 | -0.0019 | 0.00062 | 0.02295 | 0.06887 | -4e-05 | -0.00059 | 0.00012 | -0.07937 | -0.00035 | 0.00178 | -0.00145 | 0.14423 | 0.01023 | 0.03999
[RO-RO] [DIR] OHL 400 kV Medgidia Sud- Cernavoda | N-1 OHL 400 kV Isaccea - Tulcea Vest | 0.02648 | -0.0005 | 0.00634 | 0 | 0.13814 | 1e-05 | -0.00033 | 1e-05 | 2e-05 | 2e-05 | 0.07412 | 0.00395 | -0.00286 | 0.00015 | 0.01555 | 0.05746 | 0 | 0.0006 | 2e-05 | -0.08963 | -0.00781 | 0.00016 | -0.00095 | 0.12967 | 0.02376 | 0.03051
[RO-RO] [DIR] OHL 400 kV Medgidia Sud- Cernavoda | N-1 OHL 400 kV Lacu Sarat - Gura Ialomitei | 0.02257 | -0.00055 | 0.00432 | 0 | 0.12847 | -2e-05 | -0.00023 | 4e-05 | -1e-05 | -1e-05 | 0.06739 | 0.00265 | -0.00286 | 1e-05 | 0.01243 | 0.05154 | 1e-05 | 0.00086 | -1e-05 | -0.08912 | -0.01032 | -0.00032 | -0.0007 | 0.12041 | 0.02422 | 0.02612
[RO-RO] [DIR] OHL 400 kV Medgidia Sud- Cernavoda | N-1 OHL 400 kV Tulcea Vest - Tariverde | 0.02648 | -0.0005 | 0.00634 | 0 | 0.13814 | 1e-05 | -0.00033 | 1e-05 | 2e-05 | 2e-05 | 0.07412 | 0.00395 | -0.00286 | 0.00015 | 0.01555 | 0.05746 | 0 | 0.0006 | 2e-05 | -0.08963 | -0.00781 | 0.00016 | -0.00095 | 0.12967 | 0.02376 | 0.03051
[RO-RO] [DIR] OHL 400 kV Medgidia Sud- Cernavoda | N-1 OHL 400 kV Gutinas – Smardan | 0.03575 | -0.00021 | 0.0118 | 0 | 0.15641 | 0.00013 | -0.00058 | -0.00012 | 0.00011 | 0.0001 | 0.08824 | 0.00757 | -0.00211 | 0.00062 | 0.02339 | 0.07034 | -4e-05 | -0.0005 | 0.00011 | -0.08213 | -0.00037 | 0.00174 | -0.00151 | 0.14736 | 0.01293 | 0.04083
[RO-RO] [DIR] OHL 400 kV Medgidia Sud- Cernavoda | N-1 OHL 400 kV Isaccea - Rahman | 0.05028 | 0.00034 | 0.02044 | 1e-05 | 0.18572 | 0.00032 | -0.00096 | -0.00033 | 0.00027 | 0.00024 | 0.1106 | 0.01335 | -0.00057 | 0.00138 | 0.03566 | 0.09064 | -0.0001 | -0.00243 | 0.00027 | -0.06901 | 0.01094 | 0.00436 | -0.0023 | 0.17569 | -0.00961 | 0.05695
[RO-RO] [DIR] OHL 400 kV Medgidia Sud- Cernavoda | N-1 OHL 400 kV Isaccea - Stupina | 0.05161 | 0.00038 | 0.02121 | 1e-05 | 0.18856 | 0.00034 | -0.00099 | -0.00035 | 0.00029 | 0.00025 | 0.11271 | 0.01386 | -0.00045 | 0.00144 | 0.03677 | 0.09254 | -0.00011 | -0.00259 | 0.00029 | -0.06811 | 0.01192 | 0.00458 | -0.00237 | 0.17843 | -0.01133 | 0.05843
[RO-RO] [DIR] OHL 400 kV Medgidia Sud- Cernavoda | N-1 TIE 400 kV MEDGIDIA SUD - VARNA | 0.02431 | -0.00038 | 0.00635 | 0 | 0.12208 | 3e-05 | -0.00032 | -2e-05 | 3e-05 | 3e-05 | 0.06618 | 0.00399 | -0.00232 | 0.00021 | 0.01466 | 0.05161 | -1e-05 | 0.00033 | 3e-05 | -0.076 | -0.00556 | 0.0004 | -0.00091 | 0.11466 | 0.01841 | 0.02796
[RO-RO] [DIR] OHL 400 kV Medgidia Sud- Cernavoda | N-1 TIE 400 kV DOBRUDJA- MEDGIDIA SUD | 0.02488 | -0.00037 | 0.00662 | 0 | 0.12368 | 3e-05 | -0.00034 | -2e-05 | 4e-05 | 3e-05 | 0.06724 | 0.00417 | -0.0023 | 0.00023 | 0.0151 | 0.05252 | -1e-05 | 0.00028 | 4e-05 | -0.07617 | -0.00529 | 0.00047 | -0.00093 | 0.11623 | 0.01798 | 0.02859
[RO-RO] [DIR] OHL 400 kV Medgidia Sud- Cernavoda | N-1 OHL 400 kV Constanta Nord- Cernavoda | 0.02566 | -0.00056 | 0.00566 | 0 | 0.1383 | -1e-05 | -0.0003 | 3e-05 | 0 | 0 | 0.07358 | 0.00349 | -0.00305 | 9e-05 | 0.01472 | 0.05675 | 0 | 0.00079 | 0 | -0.09273 | -0.00906 | -8e-05 | -0.00089 | 0.12975 | 0.0262 | 0.02963
[RO-RO] [DIR] OHL 400 kV Medgidia Sud- Cernavoda | N-1 OHL 400 kV Cernavoda - Pelicanu | 0.03525 | 5e-05 | 0.01321 | 1e-05 | 0.1402 | 0.00018 | -0.00063 | -0.00019 | 0.00016 | 0.00014 | 0.08148 | 0.00857 | -0.0011 | 0.00082 | 0.0242 | 0.06597 | -6e-05 | -0.0012 | 0.00016 | -0.06201 | 0.00433 | 0.0025 | -0.00156 | 0.13238 | 0.00144 | 0.04007
[RO-RO] [DIR] OHL 400 kV Medgidia Sud- Cernavoda | N-1 OHL 400 kV Pelicanu - Bucuresti Sud | 0.03561 | 8e-05 | 0.01354 | 1e-05 | 0.13978 | 0.00019 | -0.00064 | -0.00019 | 0.00017 | 0.00014 | 0.08158 | 0.00879 | -0.00102 | 0.00085 | 0.02459 | 0.06619 | -6e-05 | -0.00128 | 0.00017 | -0.06043 | 0.005 | 0.00261 | -0.00159 | 0.13203 | 0.00039 | 0.04045
[RO-RO] [DIR] OHL 400 kV Medgidia Sud- Cernavoda | N-1 OHL 400 kV Gura Ialomitei - Bucuresti Sud | 0.03546 | 7e-05 | 0.01345 | 1e-05 | 0.13951 | 0.00019 | -0.00064 | -0.00019 | 0.00016 | 0.00014 | 0.08137 | 0.00873 | -0.00103 | 0.00084 | 0.02446 | 0.06599 | -6e-05 | -0.00127 | 0.00016 | -0.06053 | 0.00486 | 0.00258 | -0.00158 | 0.13177 | 0.00055 | 0.04028
[RO-RO] [DIR] OHL 400 kV Medgidia Sud- Cernavoda | N-1 OHL 400 kV Medgidia Sud - Stupina | 0.05161 | 0.00038 | 0.02121 | 1e-05 | 0.18856 | 0.00034 | -0.00099 | -0.00035 | 0.00029 | 0.00025 | 0.11271 | 0.01386 | -0.00045 | 0.00144 | 0.03677 | 0.09254 | -0.00011 | -0.00259 | 0.00029 | -0.06811 | 0.01192 | 0.00458 | -0.00237 | 0.17843 | -0.01133 | 0.05843
[RO-RO] [DIR] OHL 400 kV Medgidia Sud- Cernavoda | N-1 OHL 400 kV Medgidia Sud - Rahman | 0.05028 | 0.00034 | 0.02044 | 1e-05 | 0.18572 | 0.00032 | -0.00096 | -0.00033 | 0.00027 | 0.00024 | 0.1106 | 0.01335 | -0.00057 | 0.00138 | 0.03566 | 0.09064 | -0.0001 | -0.00243 | 0.00027 | -0.06901 | 0.01094 | 0.00436 | -0.0023 | 0.17569 | -0.00961 | 0.05695
[RO-RO] [DIR] OHL 400 kV Medgidia Sud- Cernavoda | N-1 TIE 400 kV Isaccea - Vulcanesti | 0.04297 | 0.0002 | 0.01669 | 1e-05 | 0.16649 | 0.00025 | -0.00078 | -0.00026 | 0.00022 | 0.00019 | 0.09757 | 0.01089 | -0.00078 | 0.00109 | 0.02987 | 0.07931 | -8e-05 | -0.00183 | 0.00021 | -0.06813 | 0.00668 | 0.00341 | -0.00188 | 0.1573 | -0.00556 | 0.04874
[RO-RO] [DIR] OHL 400 kV Constanta Nord- Cernavoda | N-1 OHL 400 kV Isaccea - Tulcea Vest | 0.00069 | -1e-05 | 0.00016 | 0 | 0.00358 | 0 | -1e-05 | 0 | 0 | 0 | 0.00192 | 0.0001 | -7e-05 | 0 | 0.0004 | 0.00149 | 0 | 2e-05 | 0 | -0.00233 | -0.0002 | 0 | -2e-05 | 0.00337 | 0.00062 | 0.00079
[RO-RO] [DIR] OHL 400 kV Cernavoda - Pelicanu | BC | 0.0007 | 0.00068 | 0.00498 | 0 | -0.04101 | 0.00017 | -0.0002 | -0.00019 | 0.00013 | 0.00012 | -0.01561 | 0.00343 | 0.00253 | 0.00061 | 0.00396 | -0.00923 | -5e-05 | -0.00193 | 0.00013 | 0.05526 | 0.01487 | 0.00227 | -0.00035 | -0.03771 | -0.02798 | 0.00025
[RO-RO] [DIR] OHL 400 kV Cernavoda - Pelicanu | N-1 OHL 400 kV Isaccea - Tulcea Vest | -0.00016 | 0.00065 | 0.00445 | 0 | -0.04251 | 0.00015 | -0.00018 | -0.00018 | 0.00012 | 0.00011 | -0.01684 | 0.00307 | 0.00243 | 0.00056 | 0.00321 | -0.01037 | -5e-05 | -0.00181 | 0.00012 | 0.05423 | 0.01412 | 0.0021 | -0.0003 | -0.03917 | -0.02662 | -0.0007
[RO-RO] [DIR] OHL 400 kV Cernavoda - Pelicanu | N-1 OHL 400 kV Lacu Sarat - Gura Ialomitei | -0.001 | 0.00063 | 0.00399 | 0 | -0.04436 | 0.00015 | -0.00016 | -0.00017 | 0.00012 | 0.0001 | -0.01819 | 0.00277 | 0.0024 | 0.00053 | 0.00252 | -0.01159 | -5e-05 | -0.00173 | 0.00011 | 0.05393 | 0.01351 | 0.00198 | -0.00025 | -0.04095 | -0.02608 | -0.00163
[RO-RO] [DIR] OHL 400 kV Cernavoda - Pelicanu | N-1 OHL 400 kV Tulcea Vest - Tariverde | -0.00016 | 0.00065 | 0.00445 | 0 | -0.04251 | 0.00015 | -0.00018 | -0.00018 | 0.00012 | 0.00011 | -0.01684 | 0.00307 | 0.00243 | 0.00056 | 0.00321 | -0.01037 | -5e-05 | -0.00181 | 0.00012 | 0.05423 | 0.01412 | 0.0021 | -0.0003 | -0.03917 | -0.02662 | -0.0007
[RO-RO] [DIR] OHL 400 kV Cernavoda - Pelicanu | N-1 OHL 400 kV Tariverde - Constanta Nord | -0.00016 | 0.00065 | 0.00445 | 0 | -0.04251 | 0.00015 | -0.00018 | -0.00018 | 0.00012 | 0.00011 | -0.01684 | 0.00307 | 0.00243 | 0.00056 | 0.00321 | -0.01037 | -5e-05 | -0.00181 | 0.00012 | 0.05423 | 0.01412 | 0.0021 | -0.0003 | -0.03917 | -0.02662 | -0.0007
[RO-RO] [DIR] OHL 400 kV Cernavoda - Pelicanu | N-1 OHL 400 kV Constanta Nord- Cernavoda | 2e-05 | 0.00065 | 0.00455 | 0 | -0.04208 | 0.00016 | -0.00018 | -0.00018 | 0.00012 | 0.00011 | -0.01654 | 0.00314 | 0.00244 | 0.00057 | 0.00336 | -0.01011 | -5e-05 | -0.00183 | 0.00012 | 0.05429 | 0.01424 | 0.00213 | -0.00031 | -0.03876 | -0.02682 | -0.0005
[RO-RO] [DIR] OHL 400 kV Cernavoda - Pelicanu | N-1 OHL 400 kV Gura Ialomitei - Bucuresti Sud | 0.00126 | 0.001 | 0.00737 | 1e-05 | -0.05897 | 0.00024 | -0.0003 | -0.00028 | 0.0002 | 0.00017 | -0.02225 | 0.00506 | 0.00368 | 0.0009 | 0.00595 | -0.01304 | -8e-05 | -0.00283 | 0.00019 | 0.08021 | 0.02177 | 0.00333 | -0.00052 | -0.0542 | -0.0408 | 0.00065
[RO-RO] [DIR] OHL 400 kV Cernavoda - Pelicanu | N-1 OHL 400 kV Gutinas – Smardan | -0.00098 | 0.00079 | 0.00461 | 0 | -0.04875 | 0.00018 | -0.00017 | -0.0002 | 0.00014 | 0.00012 | -0.01993 | 0.00325 | 0.00303 | 0.00063 | 0.00293 | -0.01266 | -6e-05 | -0.00215 | 0.00014 | 0.06169 | 0.01493 | 0.00238 | -0.00022 | -0.045 | -0.03428 | -0.00171
[RO-RO] [DIR] OHL 400 kV Cernavoda - Pelicanu | N-1 OHL 400 kV Brasov – Gutinas | 0.00076 | 0.00085 | 0.00574 | 0 | -0.04695 | 0.0002 | -0.00023 | -0.00023 | 0.00016 | 0.00014 | -0.01783 | 0.004 | 0.00318 | 0.00073 | 0.00449 | -0.01055 | -6e-05 | -0.00236 | 0.00016 | 0.06294 | 0.01672 | 0.0027 | -0.00036 | -0.04318 | -0.03517 | 0.00022
[RO-RO] [DIR] OHL 400 kV Pelicanu - Bucuresti Sud | N-1 OHL 400 kV Lacu Sarat - Gura Ialomitei | 0.00049 | 0.00071 | 0.00513 | 0 | -0.04391 | 0.00017 | -0.00021 | -0.0002 | 0.00014 | 0.00012 | -0.01691 | 0.00353 | 0.00264 | 0.00063 | 0.00398 | -0.01011 | -6e-05 | -0.00201 | 0.00014 | 0.05783 | 0.01556 | 0.00235 | -0.00036 | -0.0404 | -0.02912 | 0
[RO-RO] [DIR] OHL 400 kV Pelicanu - Bucuresti Sud | N-1 OHL 400 kV Constanta Nord- Cernavoda | 0.0012 | 0.00073 | 0.00551 | 0 | -0.04228 | 0.00018 | -0.00023 | -0.00021 | 0.00014 | 0.00013 | -0.01573 | 0.00378 | 0.00267 | 0.00066 | 0.00456 | -0.00907 | -6e-05 | -0.00207 | 0.00014 | 0.05801 | 0.01605 | 0.00245 | -0.0004 | -0.03883 | -0.02957 | 0.00079
[RO-RO] [DIR] OHL 400 kV Pelicanu - Bucuresti Sud | N-1 OHL 400 kV Gura Ialomitei - Bucuresti Sud | 0.00239 | 0.00108 | 0.00841 | 1e-05 | -0.06032 | 0.00027 | -0.00035 | -0.00031 | 0.00022 | 0.00019 | -0.02195 | 0.00576 | 0.00396 | 0.001 | 0.00718 | -0.01233 | -9e-05 | -0.00311 | 0.00022 | 0.08521 | 0.02389 | 0.00369 | -0.00062 | -0.05535 | -0.04412 | 0.00186
[RO-RO] [DIR] OHL 400 kV Pelicanu - Bucuresti Sud | N-1 OHL 400 kV Gutinas – Smardan | -2e-05 | 0.00087 | 0.00549 | 0 | -0.04971 | 0.0002 | -0.00021 | -0.00023 | 0.00016 | 0.00014 | -0.01959 | 0.00385 | 0.00328 | 0.00072 | 0.00397 | -0.01201 | -6e-05 | -0.00239 | 0.00016 | 0.0658 | 0.01667 | 0.00269 | -0.0003 | -0.0458 | -0.03738 | -0.00068
[RO-RO] [DIR] OHL 400 kV Gura Ialomitei - Bucuresti Sud | BC | 0.00125 | 0.0007 | 0.00531 | 0 | -0.04 | 0.00017 | -0.00022 | -0.0002 | 0.00014 | 0.00012 | -0.0148 | 0.00365 | 0.00256 | 0.00064 | 0.00443 | -0.00848 | -6e-05 | -0.00199 | 0.00014 | 0.05555 | 0.01535 | 0.00236 | -0.00038 | -0.03673 | -0.02853 | 0.00087
[RO-RO] [DIR] OHL 400 kV Gura Ialomitei - Bucuresti Sud | N-1 OHL 400 kV Isaccea - Tulcea Vest | 0.00048 | 0.00067 | 0.00484 | 0 | -0.04134 | 0.00016 | -0.0002 | -0.00019 | 0.00013 | 0.00011 | -0.0159 | 0.00333 | 0.00248 | 0.0006 | 0.00377 | -0.0095 | -5e-05 | -0.00189 | 0.00013 | 0.05462 | 0.01468 | 0.00221 | -0.00034 | -0.03804 | -0.02732 | 2e-05
[RO-RO] [DIR] OHL 400 kV Gura Ialomitei - Bucuresti Sud | N-1 OHL 400 kV Lacu Sarat - Gura Ialomitei | -0.00019 | 0.00066 | 0.00447 | 0 | -0.04284 | 0.00016 | -0.00018 | -0.00018 | 0.00012 | 0.00011 | -0.01699 | 0.00309 | 0.00245 | 0.00057 | 0.00322 | -0.01048 | -5e-05 | -0.00183 | 0.00012 | 0.05442 | 0.0142 | 0.00212 | -0.0003 | -0.03948 | -0.02692 | -0.00073
[RO-RO] [DIR] OHL 400 kV Gura Ialomitei - Bucuresti Sud | N-1 OHL 400 kV Tulcea Vest - Tariverde | 0.00048 | 0.00067 | 0.00484 | 0 | -0.04134 | 0.00016 | -0.0002 | -0.00019 | 0.00013 | 0.00011 | -0.0159 | 0.00333 | 0.00248 | 0.0006 | 0.00377 | -0.0095 | -5e-05 | -0.00189 | 0.00013 | 0.05462 | 0.01468 | 0.00221 | -0.00034 | -0.03804 | -0.02732 | 2e-05
[RO-RO] [DIR] OHL 400 kV Gura Ialomitei - Bucuresti Sud | N-1 OHL 400 kV Tariverde - Constanta Nord | 0.00048 | 0.00067 | 0.00484 | 0 | -0.04134 | 0.00016 | -0.0002 | -0.00019 | 0.00013 | 0.00011 | -0.0159 | 0.00333 | 0.00248 | 0.0006 | 0.00377 | -0.0095 | -5e-05 | -0.00189 | 0.00013 | 0.05462 | 0.01468 | 0.00221 | -0.00034 | -0.03804 | -0.02732 | 2e-05
[RO-RO] [DIR] OHL 400 kV Gura Ialomitei - Bucuresti Sud | N-1 OHL 400 kV Constanta Nord- Cernavoda | 0.00064 | 0.00067 | 0.00492 | 0 | -0.04097 | 0.00016 | -0.0002 | -0.00019 | 0.00013 | 0.00011 | -0.01564 | 0.00338 | 0.00249 | 0.0006 | 0.00389 | -0.00927 | -5e-05 | -0.0019 | 0.00013 | 0.05467 | 0.01478 | 0.00224 | -0.00035 | -0.03768 | -0.02749 | 0.00019
[RO-RO] [DIR] OHL 400 kV Gura Ialomitei - Bucuresti Sud | N-1 OHL 400 kV Cernavoda - Pelicanu | 0.00153 | 0.00097 | 0.00728 | 1e-05 | -0.05615 | 0.00024 | -0.0003 | -0.00027 | 0.00019 | 0.00017 | -0.02095 | 0.00499 | 0.00356 | 0.00088 | 0.00599 | -0.01211 | -8e-05 | -0.00276 | 0.00019 | 0.07731 | 0.02121 | 0.00325 | -0.00052 | -0.05158 | -0.03955 | 0.00097
[RO-RO] [DIR] OHL 400 kV Gura Ialomitei - Bucuresti Sud | N-1 OHL 400 kV Gutinas – Smardan | -0.00045 | 0.00081 | 0.00494 | 0 | -0.04784 | 0.00018 | -0.00019 | -0.00021 | 0.00015 | 0.00013 | -0.01917 | 0.00347 | 0.00308 | 0.00066 | 0.00339 | -0.01195 | -6e-05 | -0.00221 | 0.00014 | 0.06206 | 0.01541 | 0.00247 | -0.00025 | -0.04412 | -0.03491 | -0.00112
[RO-RO] [DIR] OHL 400 kV Gura Ialomitei - Bucuresti Sud | N-1 OHL 400 kV Brasov – Gutinas | 0.00132 | 0.00087 | 0.0061 | 0 | -0.04616 | 0.00021 | -0.00024 | -0.00024 | 0.00017 | 0.00014 | -0.01711 | 0.00424 | 0.00324 | 0.00076 | 0.00499 | -0.00985 | -7e-05 | -0.00244 | 0.00016 | 0.06351 | 0.01727 | 0.00281 | -0.00039 | -0.0424 | -0.03599 | 0.00084
[RO-RO] [DIR] OHL 400 kV Gutinas - Smardan | BC | -0.01027 | 0.00067 | -0.00226 | 0 | -0.04743 | 6e-05 | 0.0002 | -8e-05 | 4e-05 | 4e-05 | -0.02646 | -0.00105 | 0.00309 | 0.00013 | -0.00627 | -0.02102 | -2e-05 | -0.00133 | 4e-05 | 0.03937 | 0.00035 | 0.00068 | 0.00078 | -0.04467 | -0.03856 | -0.01204
[RO-RO] [DIR] OHL 400 kV Gutinas - Smardan | N-1 OHL 400 kV Isaccea - Tulcea Vest | -0.00921 | 0.00071 | -0.0016 | 0 | -0.04558 | 8e-05 | 0.00018 | -0.0001 | 5e-05 | 5e-05 | -0.02494 | -0.00062 | 0.00321 | 0.00019 | -0.00536 | -0.0196 | -3e-05 | -0.00147 | 5e-05 | 0.04064 | 0.00128 | 0.00089 | 0.00071 | -0.04287 | -0.04024 | -0.01087
[RO-RO] [DIR] OHL 400 kV Gutinas - Smardan | N-1 OHL 400 kV Lacu Sarat - Gura Ialomitei | -0.00794 | 0.00074 | -0.00089 | 0 | -0.04283 | 9e-05 | 0.00014 | -0.00012 | 6e-05 | 6e-05 | -0.02291 | -0.00015 | 0.00327 | 0.00025 | -0.00431 | -0.01778 | -3e-05 | -0.0016 | 6e-05 | 0.04119 | 0.00222 | 0.00108 | 0.00064 | -0.04022 | -0.04117 | -0.00945
[RO-RO] [DIR] OHL 400 kV Gutinas - Smardan | N-1 OHL 400 kV Tulcea Vest - Tariverde | -0.00921 | 0.00071 | -0.0016 | 0 | -0.04558 | 8e-05 | 0.00018 | -0.0001 | 5e-05 | 5e-05 | -0.02494 | -0.00062 | 0.00321 | 0.00019 | -0.00536 | -0.0196 | -3e-05 | -0.00147 | 5e-05 | 0.04064 | 0.00128 | 0.00089 | 0.00071 | -0.04287 | -0.04024 | -0.01087
[RO-RO] [DIR] OHL 400 kV Gutinas - Smardan | N-1 OHL 400 kV Tariverde - Constanta Nord | -0.00921 | 0.00071 | -0.0016 | 0 | -0.04558 | 8e-05 | 0.00018 | -0.0001 | 5e-05 | 5e-05 | -0.02494 | -0.00062 | 0.00321 | 0.00019 | -0.00536 | -0.0196 | -3e-05 | -0.00147 | 5e-05 | 0.04064 | 0.00128 | 0.00089 | 0.00071 | -0.04287 | -0.04024 | -0.01087
[RO-RO] [DIR] OHL 400 kV Gutinas - Smardan | N-1 OHL 400 kV Constanta Nord- Cernavoda | -0.00953 | 0.0007 | -0.00178 | 0 | -0.04627 | 7e-05 | 0.00018 | -0.0001 | 5e-05 | 4e-05 | -0.02545 | -0.00074 | 0.00318 | 0.00017 | -0.00563 | -0.02006 | -2e-05 | -0.00143 | 5e-05 | 0.04042 | 0.00104 | 0.00083 | 0.00073 | -0.04353 | -0.03981 | -0.01123
[RO-RO] [DIR] OHL 400 kV Gutinas - Smardan | N-1 OHL 400 kV Cernavoda - Pelicanu | -0.01018 | 0.00075 | -0.00165 | 0 | -0.05245 | 8e-05 | 0.00018 | -0.00011 | 6e-05 | 5e-05 | -0.02837 | -0.00064 | 0.0034 | 0.00021 | -0.00579 | -0.02214 | -3e-05 | -0.00156 | 6e-05 | 0.04613 | 0.00217 | 0.00096 | 0.00073 | -0.04928 | -0.04198 | -0.01201
[RO-RO] [DIR] OHL 400 kV Gutinas - Smardan | N-1 OHL 400 kV Gura Ialomitei - Bucuresti Sud | -0.01009 | 0.00076 | -0.0015 | 0 | -0.05309 | 9e-05 | 0.00017 | -0.00011 | 6e-05 | 5e-05 | -0.02855 | -0.00054 | 0.00345 | 0.00022 | -0.00565 | -0.02221 | -3e-05 | -0.00161 | 6e-05 | 0.04723 | 0.00253 | 0.00102 | 0.00072 | -0.04986 | -0.0426 | -0.01192
[RO-RO] [DIR] OHL 400 kV Gutinas - Smardan | N-1 OHL 400 kV Bucuresti Sud - Domnesti | -0.0113 | 0.00072 | -0.00244 | 0 | -0.05277 | 7e-05 | 0.00022 | -9e-05 | 4e-05 | 4e-05 | -0.02937 | -0.00115 | 0.00333 | 0.00014 | -0.00686 | -0.02329 | -2e-05 | -0.00142 | 4e-05 | 0.05098 | 0.00068 | 0.00074 | 0.00083 | -0.04968 | -0.04111 | -0.01326
[RO-RO] [DIR] OHL 400 kV Gutinas - Smardan | N-1 OHL 400 kV Brasov – Gutinas | -0.01048 | 9e-05 | -0.00494 | 0 | -0.02652 | -6e-05 | 0.00028 | 5e-05 | -5e-05 | -4e-05 | -0.01863 | -0.00306 | 0.00079 | -0.00028 | -0.00815 | -0.01636 | 2e-05 | 0.00017 | -5e-05 | 0.01237 | -0.00614 | -0.00086 | 0.00081 | -0.02542 | -0.01328 | -0.01193
[RO-RO] [DIR] OHL 400 kV Gutinas - Smardan | N-1 TIE 400 kV Isaccea - Vulcanesti | -0.03337 | -0.00041 | -0.01695 | -1e-05 | -0.08647 | -0.00029 | 0.00083 | 0.00031 | -0.00025 | -0.00021 | -0.05901 | -0.01097 | -0.00018 | -0.00123 | -0.02643 | -0.05145 | 9e-05 | 0.00229 | -0.00025 | 0.00661 | -0.02011 | -0.00404 | 0.00204 | -0.08274 | 0.00741 | -0.03754
[RO-RO] [DIR] OHL 400 kV Smardan - Isaccea c1 | BC | 0 | 0 | 0 |  | 0 |  | 0 |  | 0 | 0 | 0 | 0 |  | 0 | 0 | 0 | 0 |  | 0 | 0 | 0 | 0 | 0 | 0 | 0 | 0
[RO-RO] [DIR] OHL 400 kV Smardan - Isaccea c1 | N-1 OHL 400 kV Lacu Sarat - Isaccea | 0 | 0 | 0 |  | 0 |  | 0 |  | 0 | 0 | 0 | 0 |  | 0 | 0 | 0 | 0 |  | 0 | 0 | 0 | 0 | 0 | 0 | 0 | 0
[RO-RO] [DIR] OHL 400 kV Smardan - Isaccea c2 | BC | 0.00231 | 0.00082 | 0.00429 | 0 | -0.01662 | 0.00017 | -0.00012 | -0.0002 | 0.00014 | 0.00012 | -0.00492 | 0.00317 | 0.00316 | 0.00061 | 0.00382 | -0.00205 | -6e-05 | -0.00221 | 0.00013 | 0.0388 | 0.00858 | 0.00225 | -2e-05 | -0.01512 | -0.04113 | 0.00209
[RO-RO] [DIR] OHL 400 kV Smardan - Isaccea c2 | N-1 OHL 400 kV Lacu Sarat - Isaccea | 0.00741 | 0.00128 | 0.00845 | 1e-05 | -0.01495 | 0.00029 | -0.00028 | -0.00034 | 0.00023 | 0.0002 | -0.00049 | 0.00605 | 0.00471 | 0.00105 | 0.00887 | 0.00295 | -9e-05 | -0.00356 | 0.00023 | 0.05745 | 0.01535 | 0.00384 | -0.00028 | -0.01313 | -0.06192 | 0.00758
[RO-RO] [DIR] OHL 400 kV Domnesti - Urechesti | BC | -0.01206 | -0.00067 | -0.01112 | -1e-05 | 0.01347 | -0.00025 | 0.00054 | 0.00027 | -0.00021 | -0.00018 | -0.00277 | -0.00725 | -0.00187 | -0.00099 | -0.01339 | -0.00698 | 8e-05 | 0.00239 | -0.00021 | 0.03678 | -0.02469 | -0.0035 | 0.00125 | 0.01131 | 0.02054 | -0.01299
[RO-RO] [DIR] OHL 400 kV Domnesti - Urechesti | N-1 OHL 400 kV Bucuresti Sud - Slatina | -0.01614 | -0.00087 | -0.01463 | -1e-05 | 0.01722 | -0.00033 | 0.00071 | 0.00036 | -0.00027 | -0.00024 | -0.00438 | -0.00954 | -0.00244 | -0.00131 | -0.01773 | -0.00986 | 0.0001 | 0.00314 | -0.00027 | 0.04628 | -0.03203 | -0.00459 | 0.00163 | 0.01439 | 0.02733 | -0.01744
[RO-RO] [DIR] OHL 400 kV Tantareni - Bradu | BC | 0.02953 | 0.00053 | 0.01714 | 1e-05 | 0.03364 | 0.00031 | -0.00084 | -0.00033 | 0.00026 | 0.00023 | 0.03921 | 0.01107 | 0.00064 | 0.0013 | 0.02523 | 0.03882 | -0.0001 | -0.00257 | 0.00026 | -0.02266 | 0.02505 | 0.00434 | -0.00205 | 0.03388 | -0.01227 | 0.03342
[RO-RO] [DIR] OHL 400 kV Tantareni - Bradu | N-1 OHL 400 kV Domnesti-Urechesti | 0.03118 | 0.00062 | 0.01866 | 1e-05 | 0.0318 | 0.00035 | -0.00091 | -0.00037 | 0.00029 | 0.00025 | 0.03959 | 0.01206 | 0.0009 | 0.00143 | 0.02705 | 0.03977 | -0.00011 | -0.00289 | 0.00029 | -0.02767 | 0.02841 | 0.00482 | -0.00222 | 0.03234 | -0.01507 | 0.03519
[RO-RO] [DIR] OHL 400 kV Bucuresti Sud - Domnesti | BC | -0.00927 | 0.00045 | -0.00169 | 0 | -0.04776 | 4e-05 | 0.00013 | -6e-05 | 3e-05 | 2e-05 | -0.02611 | -0.00086 | 0.00215 | 9e-05 | -0.00525 | -0.02039 | -1e-05 | -0.00087 | 3e-05 | 0.10392 | 0.00291 | 0.00049 | 0.00047 | -0.04488 | -0.02281 | -0.01087
[RO-RO] [DIR] OHL 400 kV Bucuresti Sud - Domnesti | N-1 OHL 400 kV Gutinas – Smardan | -0.01161 | 0.0006 | -0.0022 | 0 | -0.05858 | 5e-05 | 0.00017 | -8e-05 | 4e-05 | 3e-05 | -0.03215 | -0.0011 | 0.00286 | 0.00012 | -0.00668 | -0.02518 | -2e-05 | -0.00117 | 4e-05 | 0.1129 | 0.00299 | 0.00065 | 0.00064 | -0.05507 | -0.0316 | -0.01362
[RO-RO] [DIR] OHL 400 kV Slatina-Bucuresti Sud | BC | 0.017 | 0.00086 | 0.0146 | 1e-05 | -0.01564 | 0.00033 | -0.0007 | -0.00036 | 0.00027 | 0.00023 | 0.00671 | 0.00954 | 0.00239 | 0.0013 | 0.01806 | 0.01201 | -0.0001 | -0.00312 | 0.00027 | -0.03957 | 0.03059 | 0.00455 | -0.0016 | -0.01281 | -0.02827 | 0.01855
[RO-RO] [DIR] OHL 400 kV Slatina-Bucuresti Sud | N-1 OHL 400 kV Domnesti-Urechesti | 0.0207 | 0.00107 | 0.01801 | 1e-05 | -0.01977 | 0.0004 | -0.00086 | -0.00044 | 0.00033 | 0.00029 | 0.00755 | 0.01177 | 0.00296 | 0.0016 | 0.02217 | 0.01415 | -0.00013 | -0.00385 | 0.00033 | -0.05084 | 0.03816 | 0.00562 | -0.00198 | -0.01628 | -0.03457 | 0.02253
[RO-RO] [DIR] OHL 400 kV Portile de Fier - Urechesti | BC | 0.01205 | 0.00153 | 0.02734 | 2e-05 | -0.08341 | 0.00062 | -0.00144 | -0.00067 | 0.00051 | 0.00045 | -0.04505 | 0.01726 | 0.00409 | 0.00247 | 0.02611 | -0.02834 | -0.0002 | -0.00564 | 0.00051 | -0.13996 | 0.09096 | 0.00892 | -0.00356 | -0.0764 | -0.03665 | 0.00985
[RO-RO] [DIR] OHL 400 kV Portile de Fier - Urechesti | N-1 OHL 400 kV Domnesti-Urechesti | 0.00806 | 0.00131 | 0.02366 | 1e-05 | -0.07895 | 0.00053 | -0.00126 | -0.00058 | 0.00044 | 0.00039 | -0.04597 | 0.01486 | 0.00347 | 0.00214 | 0.02167 | -0.03065 | -0.00017 | -0.00485 | 0.00044 | -0.12777 | 0.08277 | 0.00776 | -0.00314 | -0.07265 | -0.02984 | 0.00554
[RO-RO] [DIR] OHL 400 kV Brasov – Gutinas | N-1 OHL 400 kV Gutinas – Smardan | 0.00669 | 0.00044 | 0.00538 | 0 | -0.0016 | 0.00014 | -0.00025 | -0.00015 | 0.00011 | 0.0001 | 0.0048 | 0.00363 | 0.00149 | 0.00053 | 0.00668 | 0.00612 | -4e-05 | -0.0014 | 0.00011 | 0.01563 | 0.00941 | 0.00186 | -0.00054 | -0.00084 | -0.01358 | 0.0073
[RO-RO] [DIR] OHL 220 kV Portile de Fier-Resita c1 | N-1 TIE 400 kV Resita-Pancevo c2 | 0.01356 | -0.00013 | 0.00608 | 0 | 0.01991 | 6e-05 | -0.0003 | -6e-05 | 6e-05 | 5e-05 | 0.01912 | 0.00375 | -0.0013 | 0.00032 | 0.01056 | 0.01859 | -2e-05 | -0.00025 | 6e-05 | 0.02347 | 0.00998 | 0.00094 | -0.00078 | 0.01974 | 0.00305 | 0.01604
[RO-RO] [DIR] OHL 220 kV Portile de Fier-Resita c2 | N-1 TIE 400 kV Resita-Pancevo c2 | 0.01356 | -0.00013 | 0.00608 | 0 | 0.01991 | 6e-05 | -0.0003 | -6e-05 | 6e-05 | 5e-05 | 0.01912 | 0.00375 | -0.0013 | 0.00032 | 0.01056 | 0.01859 | -2e-05 | -0.00025 | 6e-05 | 0.02347 | 0.00998 | 0.00094 | -0.00078 | 0.01974 | 0.00305 | 0.01604
[RO-RO] [DIR] OHL 220 kV Resita-Timisoara c1 | N-1 OHL 220 kV Resita-Timisoara c2 | 0.04588 | 3e-05 | 0.03171 | 1e-05 | 0.04557 | 0.00046 | -0.00166 | -0.00046 | 0.0004 | 0.00035 | 0.0491 | 0.01942 | -0.00353 | 0.00205 | 0.04392 | 0.05013 | -0.00014 | -0.00284 | 0.0004 | 0.03357 | 0.06519 | 0.00675 | -0.00427 | 0.0461 | 0.00015 | 0.05033
[RO-RO] [DIR] OHL 220 kV Resita-Timisoara c1 | N-1 TIE 400 kV Resita-Pancevo c2 | 0.02935 | -1e-05 | 0.01962 | 1e-05 | 0.03046 | 0.00028 | -0.00102 | -0.00028 | 0.00024 | 0.00021 | 0.03235 | 0.01202 | -0.00231 | 0.00126 | 0.02761 | 0.03284 | -9e-05 | -0.0017 | 0.00024 | 0.02353 | 0.03983 | 0.00411 | -0.00263 | 0.03073 | 0.0007 | 0.03244
[RO-RO] [DIR] OHL 220 kV Resita-Timisoara c2 | N-1 TIE 400 kV Resita-Pancevo c2 | 0.02935 | -1e-05 | 0.01962 | 1e-05 | 0.03046 | 0.00028 | -0.00102 | -0.00028 | 0.00024 | 0.00021 | 0.03235 | 0.01202 | -0.00231 | 0.00126 | 0.02761 | 0.03284 | -9e-05 | -0.0017 | 0.00024 | 0.02353 | 0.03983 | 0.00411 | -0.00263 | 0.03073 | 0.0007 | 0.03244
[RO-RO] [DIR] OHL 220 kV Arad-Timisoara | N-1 TIE 400 kV Resita-Pancevo c2 | -0.0317 | 0.00026 | -0.01962 | -1e-05 | -0.0382 | -0.00024 | 0.00102 | 0.00023 | -0.00022 | -0.00019 | -0.03815 | -0.01187 | 0.00358 | -0.00114 | -0.02878 | -0.03784 | 7e-05 | 0.00118 | -0.00021 | -0.0398 | -0.03887 | -0.00363 | 0.00265 | -0.03814 | -0.00447 | -0.03543
[RO-RO] [DIR] OHL 220 kV Arad-Calea Aradului | N-1 TIE 400 kV Resita-Pancevo c2 | -0.02236 | 0.00018 | -0.01384 | -1e-05 | -0.02695 | -0.00017 | 0.00072 | 0.00017 | -0.00015 | -0.00013 | -0.02692 | -0.00837 | 0.00253 | -0.00081 | -0.02031 | -0.0267 | 5e-05 | 0.00083 | -0.00015 | -0.02808 | -0.02742 | -0.00256 | 0.00187 | -0.02691 | -0.00316 | -0.025
[RO-RO] [DIR] OHL 220 kV CaleaAradului-Sacalaz | N-1 TIE 400 kV Resita-Pancevo c2 | -0.02236 | 0.00018 | -0.01384 | -1e-05 | -0.02695 | -0.00017 | 0.00072 | 0.00017 | -0.00015 | -0.00013 | -0.02692 | -0.00837 | 0.00253 | -0.00081 | -0.02031 | -0.0267 | 5e-05 | 0.00083 | -0.00015 | -0.02808 | -0.02742 | -0.00256 | 0.00187 | -0.02691 | -0.00316 | -0.025
[RO-RO] [DIR] OHL 220 kV Sacalaz-Timisoara | N-1 TIE 400 kV Resita-Pancevo c2 | -0.01902 | 0.00016 | -0.01178 | 0 | -0.02293 | -0.00014 | 0.00061 | 0.00014 | -0.00013 | -0.00011 | -0.0229 | -0.00712 | 0.00215 | -0.00069 | -0.01727 | -0.02271 | 4e-05 | 0.00071 | -0.00013 | -0.02389 | -0.02333 | -0.00218 | 0.00159 | -0.02289 | -0.00268 | -0.02126
[RO-RO] [DIR] OHL 220 kV Mintia-Timisoara | N-1 TIE 400 kV Resita-Pancevo c2 | -0.00464 | -0.00043 | -0.00578 | 0 | 0.00422 | -0.00014 | 0.0003 | 0.00016 | -0.00012 | -0.0001 | 0.00037 | -0.0038 | -0.00148 | -0.00056 | -0.00613 | -0.00113 | 5e-05 | 0.00138 | -0.00012 | 0.02082 | -0.01336 | -0.00203 | 0.00075 | 0.00357 | 0.00622 | -0.00445
[RO-RO] [DIR] OHL 220 kV Urechesti-Targu Jiu Nord | N-1 TIE 400 kV Resita-Pancevo c2 | 0.02802 | 0 | 0.01544 | 1e-05 | 0.04176 | 0.00022 | -0.00079 | -0.00022 | 0.00019 | 0.00016 | 0.03896 | 0.00961 | -0.00168 | 0.00097 | 0.02368 | 0.03737 | -7e-05 | -0.00131 | 0.00019 | 0.02813 | 0.02526 | 0.00313 | -0.00205 | 0.04117 | 0.00388 | 0.03184
[RO-RO] [DIR] OHL 220 kV Paroseni-Targu Jiu Nord | N-1 TIE 400 kV Resita-Pancevo c2 | -0.02802 | 0 | -0.01544 | -1e-05 | -0.04176 | -0.00022 | 0.00079 | 0.00022 | -0.00019 | -0.00016 | -0.03896 | -0.00961 | 0.00168 | -0.00097 | -0.02368 | -0.03737 | 7e-05 | 0.00131 | -0.00019 | -0.02813 | -0.02526 | -0.00313 | 0.00205 | -0.04117 | -0.00388 | -0.03184
[RO-RO] [DIR] OHL 220 kV Paroseni-Baru Mare | N-1 TIE 400 kV Resita-Pancevo c2 | 0.02549 | 0 | 0.01404 | 1e-05 | 0.03797 | 0.0002 | -0.00072 | -0.0002 | 0.00017 | 0.00015 | 0.03544 | 0.00874 | -0.00152 | 0.00089 | 0.02153 | 0.03398 | -6e-05 | -0.00119 | 0.00017 | 0.02558 | 0.02297 | 0.00284 | -0.00186 | 0.03744 | 0.00353 | 0.02896
[RO-RO] [DIR] OHL 220 kV Baru Mare-Hasdat | N-1 TIE 400 kV Resita-Pancevo c2 | 0.02802 | 0 | 0.01544 | 1e-05 | 0.04176 | 0.00022 | -0.00079 | -0.00022 | 0.00019 | 0.00016 | 0.03896 | 0.00961 | -0.00168 | 0.00097 | 0.02368 | 0.03737 | -7e-05 | -0.00131 | 0.00019 | 0.02813 | 0.02526 | 0.00313 | -0.00205 | 0.04117 | 0.00388 | 0.03184
[RO-RO] [DIR] OHL 220 kV Filesti - Barbosi | N-1 OHL 400 kV Gutinas – Smardan | -0.00654 | 0.0003 | -0.00196 | 0 | -0.0261 | 1e-05 | 0.00014 | -3e-05 | 1e-05 | 1e-05 | -0.01525 | -0.00107 | 0.00147 | 0 | -0.00434 | -0.0124 | -1e-05 | -0.00052 | 1e-05 | 0.01877 | -0.00104 | 0.00012 | 0.00049 | -0.02466 | -0.01858 | -0.00759
[RO-RO] [DIR] TRA 400/220 kV AT3 Arad | N-1 TIE 400 kV Resita-Pancevo c2 | 0.04365 | -0.00046 | 0.02671 | 1e-05 | 0.0532 | 0.00031 | -0.00139 | -0.0003 | 0.00028 | 0.00025 | 0.05292 | 0.01607 | -0.00546 | 0.00151 | 0.03949 | 0.05242 | -0.0001 | -0.00139 | 0.00028 | 0.05609 | 0.05321 | 0.00474 | -0.0036 | 0.05308 | 0.00714 | 0.04888
[RO-RO] [DIR] TRA 400/220 kV AT Urechesti | BC | -0.0235 | -0.00011 | -0.0139 | -1e-05 | -0.02902 | -0.00021 | 0.00071 | 0.00022 | -0.00018 | -0.00016 | -0.02978 | -0.0087 | 0.00098 | -0.00093 | -0.02055 | -0.0294 | 7e-05 | 0.00143 | -0.00018 | -0.00824 | -0.02433 | -0.00304 | 0.00181 | -0.02897 | 0.00049 | -0.02653
[RO-RO] [DIR] TRA 400/220 kV AT Urechesti | N-1 OHL 400 kV Domnesti-Urechesti | -0.02518 | -0.00021 | -0.01546 | -1e-05 | -0.02713 | -0.00025 | 0.00079 | 0.00025 | -0.00021 | -0.00018 | -0.03017 | -0.00972 | 0.00072 | -0.00107 | -0.02243 | -0.03037 | 8e-05 | 0.00176 | -0.00021 | -0.0031 | -0.02778 | -0.00353 | 0.00198 | -0.02739 | 0.00337 | -0.02835
[RO-RO] [DIR] TRA 400/220 kV AT Urechesti | N-1 TIE 400 kV Portile de Fier-Djerdap | -0.02082 | -7e-05 | -0.01212 | -1e-05 | -0.02977 | -0.00018 | 0.00062 | 0.00018 | -0.00016 | -0.00014 | -0.02869 | -0.00757 | 0.00099 | -0.0008 | -0.01801 | -0.02756 | 6e-05 | 0.00118 | -0.00016 | -0.01354 | -0.01955 | -0.0026 | 0.00159 | -0.0294 | -0.0007 | -0.02337
[RO-RO] [DIR] TRA 400/220 kV AT Urechesti | N-1 OHL 400 kV Arefu-Sibiu Sud | -0.02848 | -0.00016 | -0.01666 | -1e-05 | -0.03659 | -0.00026 | 0.00085 | 0.00026 | -0.00022 | -0.00019 | -0.03692 | -0.01046 | 0.00105 | -0.00112 | -0.02473 | -0.0362 | 8e-05 | 0.00176 | -0.00022 | -0.01232 | -0.02839 | -0.00367 | 0.00217 | -0.03643 | 0.00043 | -0.03217
[RO-RO] [DIR] TRA 400/220 kV AT Urechesti | N-1 OHL 400 kV Tantareni-Urechesti | -0.01904 | -0.00026 | -0.01434 | -1e-05 | -0.01023 | -0.00024 | 0.00075 | 0.00025 | -0.00021 | -0.00018 | -0.01505 | -0.00895 | 0.00037 | -0.00103 | -0.01907 | -0.01711 | 8e-05 | 0.00178 | -0.0002 | -0.01063 | -0.03229 | -0.00349 | 0.0019 | -0.01112 | 0.00346 | -0.0209
[RO-RO] [DIR] TRA 400/220 kV AT Urechesti | N-1 OHL 220 kV Portile de Fier-Resita 1&2 | -0.02481 | -0.0001 | -0.01444 | -1e-05 | -0.03103 | -0.00022 | 0.00074 | 0.00022 | -0.00019 | -0.00016 | -0.03169 | -0.00904 | 0.00111 | -0.00096 | -0.02154 | -0.03124 | 7e-05 | 0.00145 | -0.00019 | -0.01065 | -0.02517 | -0.00312 | 0.00188 | -0.03096 | 0.00016 | -0.0281
[RO-RO] [DIR] TRA 400/220 kV AT Urechesti | N-1 OHL 220 kV Resita-Timisoara 1&2 | -0.03035 | -0.00012 | -0.01864 | -1e-05 | -0.03582 | -0.00028 | 0.00096 | 0.00028 | -0.00024 | -0.00021 | -0.03712 | -0.0116 | 0.00151 | -0.00124 | -0.02711 | -0.03688 | 9e-05 | 0.00185 | -0.00024 | -0.01326 | -0.03406 | -0.00405 | 0.00245 | -0.03586 | 0.00047 | -0.03405
[RO-RO] [DIR] TRA 400/220 kV AT Urechesti | N-1 TRA 400/220 kV AT3 Arad | -0.02363 | -0.00011 | -0.01398 | -1e-05 | -0.02917 | -0.00021 | 0.00072 | 0.00022 | -0.00018 | -0.00016 | -0.02994 | -0.00875 | 0.00099 | -0.00093 | -0.02067 | -0.02955 | 7e-05 | 0.00143 | -0.00018 | -0.00841 | -0.0245 | -0.00305 | 0.00182 | -0.02913 | 0.00047 | -0.02668
[RO-RO] [DIR] TRA 400/220 kV AT Urechesti | N-1 TIE 400 kV Resita-Pancevo c2 | -0.02349 | -0.00011 | -0.01382 | -1e-05 | -0.02916 | -0.00021 | 0.00071 | 0.00021 | -0.00018 | -0.00016 | -0.02989 | -0.00865 | 0.00098 | -0.00092 | -0.02049 | -0.02948 | 7e-05 | 0.00142 | -0.00018 | -0.00848 | -0.0241 | -0.00301 | 0.0018 | -0.02911 | 0.00042 | -0.02656
[RO-RO] [DIR] TRA 400/220 kV AT Urechesti | N-1 OHL 400 kV Arefu-Tantareni | -0.02756 | -0.00016 | -0.01617 | -1e-05 | -0.03482 | -0.00025 | 0.00083 | 0.00025 | -0.00022 | -0.00019 | -0.03552 | -0.01016 | 0.001 | -0.00109 | -0.02397 | -0.03491 | 8e-05 | 0.00172 | -0.00021 | -0.00947 | -0.02765 | -0.00357 | 0.0021 | -0.03472 | 0.00085 | -0.03114
[RO-RO] [DIR] TRA 400/220 kV AT Urechesti | N-1 TIE 400 kV Resita-Pancevo c1 | -0.02349 | -0.00011 | -0.01382 | -1e-05 | -0.02916 | -0.00021 | 0.00071 | 0.00021 | -0.00018 | -0.00016 | -0.02989 | -0.00865 | 0.00098 | -0.00092 | -0.02049 | -0.02948 | 7e-05 | 0.00142 | -0.00018 | -0.00848 | -0.0241 | -0.00301 | 0.0018 | -0.02911 | 0.00042 | -0.02656
[RO-RO] [DIR] TRA 400/220 kV AT Rosiori | BC | 0.02499 | 0.00112 | 0.01676 | 1e-05 | 0.0354 | 0.00039 | -0.00087 | -0.00043 | 0.00032 | 0.00028 | 0.03245 | 0.01127 | 0.0039 | 0.00154 | 0.02241 | 0.03118 | -0.00012 | -0.00365 | 0.00032 | 0.05259 | 0.02463 | 0.00541 | -0.00218 | 0.03488 | -0.00346 | 0.02744
[RO-RO] [DIR] TRA 400/220 kV AT Rosiori | N-1 TIE 400 kV Rosiori-Mukacevo | 0.00809 | -0.00016 | 0.00411 | 0 | 0.01418 | 4e-05 | -0.00022 | -3e-05 | 4e-05 | 3e-05 | 0.01219 | 0.00246 | -0.00111 | 0.0002 | 0.00665 | 0.0114 | -1e-05 | -3e-05 | 4e-05 | 0.02477 | 0.00666 | 0.00059 | -0.00061 | 0.01384 | 0.00379 | 0.00924
[RO-RO] [DIR] TRA 400/220 kV AT Rosiori | N-1 OHL 400 kV Iernut-Sibiu Sud | 0.01905 | 0.00094 | 0.01306 | 1e-05 | 0.02654 | 0.00031 | -0.00067 | -0.00034 | 0.00026 | 0.00022 | 0.02437 | 0.00882 | 0.00338 | 0.00123 | 0.01723 | 0.02347 | -0.0001 | -0.00298 | 0.00026 | 0.04431 | 0.0192 | 0.00434 | -0.00169 | 0.02617 | -0.0032 | 0.02084
[RO-BG] [OPP] TIE 400 kV TINTARENI-KOZLODUI 1 | BC | -0.06421 | -0.00014 | -0.02442 | -1e-05 | -0.13323 | -0.00034 | 0.00114 | 0.00035 | -0.0003 | -0.00026 | -0.1228 | -0.01587 | 0.00186 | -0.00152 | -0.04503 | -0.11157 | 0.00011 | 0.00233 | -0.0003 | 0.07029 | -0.00524 | -0.00465 | 0.0028 | -0.12948 | 0.00205 | -0.0751
[RO-BG] [OPP] TIE 400 kV TINTARENI-KOZLODUI 1 | N-1 TIE 400 kV Portile de Fier-Djerdap | -0.07484 | -0.00031 | -0.03149 | -1e-05 | -0.13023 | -0.00047 | 0.00149 | 0.00048 | -0.0004 | -0.00035 | -0.12714 | -0.02036 | 0.00183 | -0.00204 | -0.05513 | -0.11888 | 0.00015 | 0.0033 | -0.0004 | 0.09131 | -0.02421 | -0.0064 | 0.00366 | -0.12778 | 0.0068 | -0.08767
[RO-BG] [OPP] TIE 400 kV TINTARENI-KOZLODUI 1 | N-1 TIE 400 kV TINTARENI-KOZLODUI 2 | -0.10406 | -0.00022 | -0.03958 | -2e-05 | -0.21593 | -0.00056 | 0.00185 | 0.00057 | -0.00048 | -0.00042 | -0.19902 | -0.02572 | 0.00302 | -0.00247 | -0.07298 | -0.18083 | 0.00017 | 0.00377 | -0.00048 | 0.11392 | -0.00849 | -0.00754 | 0.00454 | -0.20985 | 0.00332 | -0.12171
[RO-BG] [OPP] TIE 400 kV TINTARENI-KOZLODUI 1 | N-1 TIE 400 kV Isaccea - Vulcanesti | -0.06745 | -0.00029 | -0.02649 | -1e-05 | -0.13872 | -0.00039 | 0.00123 | 0.0004 | -0.00034 | -0.00029 | -0.12737 | -0.01726 | 0.0014 | -0.00171 | -0.04786 | -0.11585 | 0.00012 | 0.00283 | -0.00034 | 0.06569 | -0.00811 | -0.00532 | 0.00298 | -0.13483 | 0.00851 | -0.07868
[RO-BG] [OPP] TIE 400 kV TINTARENI-KOZLODUI 1 | N-1 TIE 400 kV Resita-Pancevo c2 | -0.06423 | -0.00015 | -0.02478 | -1e-05 | -0.13258 | -0.00035 | 0.00116 | 0.00036 | -0.0003 | -0.00026 | -0.12234 | -0.01609 | 0.00184 | -0.00155 | -0.0453 | -0.1112 | 0.00011 | 0.00239 | -0.0003 | 0.07134 | -0.00624 | -0.00477 | 0.00285 | -0.12886 | 0.00237 | -0.075
[RO-BG] [OPP] TIE 400 kV TINTARENI-KOZLODUI 1 | N-1 TIE 400 kV Resita-Pancevo c1 | -0.06423 | -0.00015 | -0.02478 | -1e-05 | -0.13258 | -0.00035 | 0.00116 | 0.00036 | -0.0003 | -0.00026 | -0.12234 | -0.01609 | 0.00184 | -0.00155 | -0.0453 | -0.1112 | 0.00011 | 0.00239 | -0.0003 | 0.07134 | -0.00624 | -0.00477 | 0.00285 | -0.12886 | 0.00237 | -0.075
[RO-BG] [OPP] TIE 400 kV TINTARENI-KOZLODUI 2 | BC | -0.06421 | -0.00014 | -0.02442 | -1e-05 | -0.13323 | -0.00034 | 0.00114 | 0.00035 | -0.0003 | -0.00026 | -0.1228 | -0.01587 | 0.00186 | -0.00152 | -0.04503 | -0.11157 | 0.00011 | 0.00233 | -0.0003 | 0.07029 | -0.00524 | -0.00465 | 0.0028 | -0.12948 | 0.00205 | -0.0751
[RO-BG] [OPP] TIE 400 kV TINTARENI-KOZLODUI 2 | N-1 TIE 400 kV Portile de Fier-Djerdap | -0.07484 | -0.00031 | -0.03149 | -1e-05 | -0.13023 | -0.00047 | 0.00149 | 0.00048 | -0.0004 | -0.00035 | -0.12714 | -0.02036 | 0.00183 | -0.00204 | -0.05513 | -0.11888 | 0.00015 | 0.0033 | -0.0004 | 0.09131 | -0.02421 | -0.0064 | 0.00366 | -0.12778 | 0.0068 | -0.08767
[RO-BG] [OPP] TIE 400 kV TINTARENI-KOZLODUI 2 | N-1 TIE 400 kV TINTARENI-KOZLODUI 1 | -0.10406 | -0.00022 | -0.03958 | -2e-05 | -0.21593 | -0.00056 | 0.00185 | 0.00057 | -0.00048 | -0.00042 | -0.19902 | -0.02572 | 0.00302 | -0.00247 | -0.07298 | -0.18083 | 0.00017 | 0.00377 | -0.00048 | 0.11392 | -0.00849 | -0.00754 | 0.00454 | -0.20985 | 0.00332 | -0.12171
[RO-BG] [OPP] TIE 400 kV TINTARENI-KOZLODUI 2 | N-1 TIE 400 kV Isaccea - Vulcanesti | -0.06745 | -0.00029 | -0.02649 | -1e-05 | -0.13872 | -0.00039 | 0.00123 | 0.0004 | -0.00034 | -0.00029 | -0.12737 | -0.01726 | 0.0014 | -0.00171 | -0.04786 | -0.11585 | 0.00012 | 0.00283 | -0.00034 | 0.06569 | -0.00811 | -0.00532 | 0.00298 | -0.13483 | 0.00851 | -0.07868
[RO-BG] [OPP] TIE 400 kV TINTARENI-KOZLODUI 2 | N-1 TIE 400 kV Resita-Pancevo c2 | -0.06423 | -0.00015 | -0.02478 | -1e-05 | -0.13258 | -0.00035 | 0.00116 | 0.00036 | -0.0003 | -0.00026 | -0.12234 | -0.01609 | 0.00184 | -0.00155 | -0.0453 | -0.1112 | 0.00011 | 0.00239 | -0.0003 | 0.07134 | -0.00624 | -0.00477 | 0.00285 | -0.12886 | 0.00237 | -0.075
[RO-BG] [OPP] TIE 400 kV TINTARENI-KOZLODUI 2 | N-1 TIE 400 kV Resita-Pancevo c1 | -0.06423 | -0.00015 | -0.02478 | -1e-05 | -0.13258 | -0.00035 | 0.00116 | 0.00036 | -0.0003 | -0.00026 | -0.12234 | -0.01609 | 0.00184 | -0.00155 | -0.0453 | -0.1112 | 0.00011 | 0.00239 | -0.0003 | 0.07134 | -0.00624 | -0.00477 | 0.00285 | -0.12886 | 0.00237 | -0.075
[RO-RS] [OPP] TIE 400 kV Portile de Fier-Djerdap | BC | 0.07496 | 0.00123 | 0.04984 | 2e-05 | -0.02115 | 0.00087 | -0.00247 | -0.00091 | 0.00074 | 0.00064 | 0.03063 | 0.03166 | 0.00023 | 0.00366 | 0.07124 | 0.05147 | -0.00027 | -0.00689 | 0.00073 | -0.14816 | 0.13374 | 0.01227 | -0.00607 | -0.01197 | -0.03346 | 0.08863
[RO-RS] [OPP] TIE 400 kV Portile de Fier-Djerdap | N-1 TIE 400 kV Arad-Sandorfalva | 0.07342 | 0.00149 | 0.05011 | 2e-05 | -0.02538 | 0.00091 | -0.00252 | -0.00097 | 0.00077 | 0.00067 | 0.02723 | 0.03207 | 0.00211 | 0.00382 | 0.07042 | 0.04843 | -0.00029 | -0.00745 | 0.00077 | -0.15463 | 0.13312 | 0.01294 | -0.00628 | -0.01605 | -0.03629 | 0.08657
[RO-RS] [OPP] TIE 400 kV Portile de Fier-Djerdap | N-1 TIE 400 kV Nadab-Bekescsaba | 0.07082 | 0.00147 | 0.04757 | 2e-05 | -0.02752 | 0.00086 | -0.00232 | -0.00092 | 0.00073 | 0.00063 | 0.02487 | 0.0304 | 0.00119 | 0.0036 | 0.06769 | 0.04598 | -0.00027 | -0.00717 | 0.00072 | -0.15651 | 0.12962 | 0.01211 | -0.00557 | -0.01823 | -0.03617 | 0.08394
[RO-RS] [OPP] TIE 400 kV Portile de Fier-Djerdap | N-1 TIE 400 kV Rosiori-Mukacevo | 0.06735 | 0.00065 | 0.04414 | 2e-05 | -0.03071 | 0.00071 | -0.00218 | -0.00073 | 0.00061 | 0.00053 | 0.0215 | 0.02769 | -0.00203 | 0.00306 | 0.06414 | 0.04256 | -0.00022 | -0.00526 | 0.0006 | -0.1607 | 0.12565 | 0.0101 | -0.00536 | -0.02144 | -0.0302 | 0.08043
[RO-RS] [OPP] TIE 400 kV Portile de Fier-Djerdap | N-1 TIE 400 kV TINTARENI-KOZLODUI 1 | 0.0835 | 0.00124 | 0.05308 | 2e-05 | -0.00344 | 0.00091 | -0.00262 | -0.00096 | 0.00078 | 0.00067 | 0.04695 | 0.03377 | -2e-05 | 0.00387 | 0.07723 | 0.06631 | -0.00029 | -0.0072 | 0.00077 | -0.15751 | 0.13444 | 0.01289 | -0.00644 | 0.00525 | -0.03373 | 0.09862
[RO-RS] [OPP] TIE 400 kV Portile de Fier-Djerdap | N-1 TIE 400 kV TINTARENI-KOZLODUI 2 | 0.0835 | 0.00124 | 0.05308 | 2e-05 | -0.00344 | 0.00091 | -0.00262 | -0.00096 | 0.00078 | 0.00067 | 0.04695 | 0.03377 | -2e-05 | 0.00387 | 0.07723 | 0.06631 | -0.00029 | -0.0072 | 0.00077 | -0.15751 | 0.13444 | 0.01289 | -0.00644 | 0.00525 | -0.03373 | 0.09862
[RO-RS] [OPP] TIE 400 kV Portile de Fier-Djerdap | N-1 TIE 400 kV Isaccea - Vulcanesti | 0.06691 | 0.00085 | 0.04471 | 2e-05 | -0.03476 | 0.00074 | -0.00225 | -0.00078 | 0.00064 | 0.00055 | 0.01928 | 0.0282 | -0.00091 | 0.00319 | 0.06421 | 0.04087 | -0.00023 | -0.00562 | 0.00063 | -0.15958 | 0.12661 | 0.01062 | -0.00563 | -0.02523 | -0.01744 | 0.07975
[RO-RS] [OPP] TIE 400 kV Portile de Fier-Djerdap | N-1 OHL 400 kV Mintia-Arad | 0.07031 | 0.0014 | 0.04779 | 2e-05 | -0.02978 | 0.00086 | -0.00236 | -0.00091 | 0.00073 | 0.00063 | 0.02323 | 0.03051 | 0.00133 | 0.00361 | 0.06757 | 0.0446 | -0.00027 | -0.00706 | 0.00072 | -0.16048 | 0.13029 | 0.01217 | -0.00578 | -0.02038 | -0.03623 | 0.08322
[RO-RS] [OPP] TIE 400 kV Portile de Fier-Djerdap | N-1 OHL 220 kV Portile de Fier-Resita 1&2 | 0.06678 | 0.00132 | 0.04644 | 2e-05 | -0.03371 | 0.00083 | -0.0023 | -0.00088 | 0.00071 | 0.00061 | 0.0187 | 0.02956 | 0.00103 | 0.00349 | 0.06507 | 0.03994 | -0.00026 | -0.00679 | 0.0007 | -0.16318 | 0.1285 | 0.01179 | -0.00564 | -0.02439 | -0.03556 | 0.07885
[RO-RS] [OPP] TIE 400 kV Portile de Fier-Djerdap | N-1 OHL 220 kV Resita-Timisoara 1&2 | 0.06538 | 0.00122 | 0.04322 | 2e-05 | -0.03066 | 0.00077 | -0.00212 | -0.00082 | 0.00065 | 0.00057 | 0.02037 | 0.0276 | 0.00096 | 0.00324 | 0.06207 | 0.04101 | -0.00024 | -0.00629 | 0.00065 | -0.15517 | 0.12013 | 0.01086 | -0.00518 | -0.02159 | -0.03349 | 0.07812
[RO-RS] [OPP] TIE 400 kV Portile de Fier-Djerdap | N-1 TRA 400/220 kV AT3 Arad | 0.07113 | 0.00126 | 0.04742 | 2e-05 | -0.02567 | 0.00084 | -0.00234 | -0.00088 | 0.00071 | 0.00062 | 0.02609 | 0.03021 | 0.0007 | 0.00353 | 0.06772 | 0.04696 | -0.00026 | -0.00675 | 0.00071 | -0.15286 | 0.12887 | 0.01183 | -0.00574 | -0.01649 | -0.03402 | 0.08437
[RO-RS] [OPP] TIE 400 kV Portile de Fier-Djerdap | N-1 TIE 400 kV Resita-Pancevo c2 | 0.07519 | 0.00141 | 0.05425 | 3e-05 | -0.02927 | 0.00096 | -0.00272 | -0.00101 | 0.00082 | 0.00071 | 0.0249 | 0.03434 | 0.00054 | 0.00405 | 0.07459 | 0.04684 | -0.0003 | -0.00766 | 0.00081 | -0.16109 | 0.14609 | 0.01366 | -0.00671 | -0.01966 | -0.03736 | 0.08737
[RO-RS] [OPP] TIE 400 kV Portile de Fier-Djerdap | N-1 TIE 400 kV Resita-Pancevo c1 | 0.07519 | 0.00141 | 0.05425 | 3e-05 | -0.02927 | 0.00096 | -0.00272 | -0.00101 | 0.00082 | 0.00071 | 0.0249 | 0.03434 | 0.00054 | 0.00405 | 0.07459 | 0.04684 | -0.0003 | -0.00766 | 0.00081 | -0.16109 | 0.14609 | 0.01366 | -0.00671 | -0.01966 | -0.03736 | 0.08737
[RO-RO] [OPP] OHL 400 kV Portile de Fier-Resita | N-1 TIE 400 kV Resita-Pancevo c2 | 0.03013 | -0.00089 | -0.00081 | 0 | 0.07237 | -0.00016 | 0.00014 | 0.00019 | -0.00012 | -0.00011 | 0.0626 | -0.00035 | -0.00401 | -0.00054 | 0.01293 | 0.05777 | 5e-05 | 0.00202 | -0.00012 | 0.08173 | -0.01829 | -0.00248 | 0.00035 | 0.07055 | 0.01992 | 0.04077
[RO-UA] [OPP] TIE 400 kV Isaccea-Vulcanesti | N-1 TIE 400 kV Resita-Pancevo c2 | 0.09507 | 0.00443 | 0.06029 | 4e-05 | 0.161 | 0.00144 | -0.00256 | -0.0016 | 0.00118 | 0.00103 | 0.13422 | 0.04067 | 0.01343 | 0.00558 | 0.08279 | 0.12542 | -0.00046 | -0.01486 | 0.00117 | 0.13537 | 0.08368 | 0.01938 | -0.00517 | 0.15699 | -0.189 | 0.10497
[RO-HU] [OPP] TIE 400 kV Arad-Sandorfalva | BC | -0.02259 | 0.00389 | 0.00396 | 1e-05 | -0.06188 | 0.00069 | -0.00074 | -0.0008 | 0.00053 | 0.00046 | -0.04974 | 0.00606 | 0.02765 | 0.00231 | -0.01203 | -0.04464 | -0.00022 | -0.00824 | 0.00052 | -0.09462 | -0.0091 | 0.00973 | -0.00308 | -0.05978 | -0.04139 | -0.03013
[RO-HU] [OPP] TIE 400 kV Arad-Sandorfalva | N-1 TIE 400 kV Nadab-Bekescsaba | -0.0649 | 0.00636 | -0.01918 | 1e-05 | -0.12707 | 0.00065 | 0.00083 | -0.00085 | 0.00045 | 0.0004 | -0.10866 | -0.00684 | 0.03754 | 0.00165 | -0.04835 | -0.10084 | -0.00022 | -0.01111 | 0.00045 | -0.18002 | -0.05124 | 0.00809 | 0.00201 | -0.12386 | -0.06906 | -0.07809
[RO-HU] [OPP] TIE 400 kV Arad-Sandorfalva | N-1 TIE 400 kV Rosiori-Mukacevo | -0.04579 | 0.00214 | -0.0134 | 0 | -0.09101 | 0.0002 | 0.00014 | -0.00026 | 0.00013 | 0.00012 | -0.07755 | -0.00604 | 0.02076 | 0.00046 | -0.03367 | -0.0718 | -7e-05 | -0.00328 | 0.00013 | -0.13281 | -0.03376 | 0.00311 | -0.00093 | -0.08866 | -0.03145 | -0.05512
[RO-HU] [OPP] TIE 400 kV Arad-Sandorfalva | N-1 TIE 400 kV Portile de Fier-Djerdap | -0.01822 | 0.00396 | 0.00687 | 2e-05 | -0.06311 | 0.00074 | -0.00089 | -0.00085 | 0.00057 | 0.0005 | -0.04795 | 0.0079 | 0.02766 | 0.00252 | -0.00788 | -0.04164 | -0.00024 | -0.00865 | 0.00057 | -0.10326 | -0.0013 | 0.01045 | -0.00344 | -0.06047 | -0.04335 | -0.02496
[RO-HU] [OPP] TIE 400 kV Arad-Sandorfalva | N-1 OHL 400 kV Iernut-Sibiu Sud | -0.02408 | 0.00385 | 0.00303 | 1e-05 | -0.0641 | 0.00067 | -0.0007 | -0.00078 | 0.00051 | 0.00045 | -0.05177 | 0.00544 | 0.02752 | 0.00223 | -0.01334 | -0.04658 | -0.00021 | -0.00808 | 0.00051 | -0.0967 | -0.01046 | 0.00947 | -0.00296 | -0.06197 | -0.04133 | -0.03179
[RO-HU] [OPP] TIE 400 kV Arad-Sandorfalva | N-1 TIE 400 kV Resita-Pancevo c2 | -0.02255 | 0.00392 | 0.00471 | 2e-05 | -0.06325 | 0.0007 | -0.00079 | -0.00082 | 0.00054 | 0.00047 | -0.0507 | 0.00651 | 0.0277 | 0.00237 | -0.01147 | -0.04542 | -0.00023 | -0.00838 | 0.00054 | -0.0968 | -0.00701 | 0.00997 | -0.00319 | -0.06107 | -0.04205 | -0.03034
[RO-HU] [OPP] TIE 400 kV Arad-Sandorfalva | N-1 TIE 400 kV Resita-Pancevo c1 | -0.02255 | 0.00392 | 0.00471 | 2e-05 | -0.06325 | 0.0007 | -0.00079 | -0.00082 | 0.00054 | 0.00047 | -0.0507 | 0.00651 | 0.0277 | 0.00237 | -0.01147 | -0.04542 | -0.00023 | -0.00838 | 0.00054 | -0.0968 | -0.00701 | 0.00997 | -0.00319 | -0.06107 | -0.04205 | -0.03034
[RO-HU] [OPP] TIE 400 kV Nadab-Bekescsaba | BC | -0.07532 | 0.00439 | -0.04119 | -1e-05 | -0.11604 | -6e-05 | 0.0028 | -9e-05 | -0.00014 | -0.00011 | -0.10488 | -0.02295 | 0.01761 | -0.00117 | -0.06465 | -0.10003 | 1e-05 | -0.00511 | -0.00014 | -0.15202 | -0.075 | -0.00293 | 0.00907 | -0.11407 | -0.04924 | -0.08536
[RO-HU] [OPP] TIE 400 kV Nadab-Bekescsaba | N-1 TIE 400 kV Arad-Sandorfalva | -0.08967 | 0.00686 | -0.03868 | 0 | -0.15535 | 0.00038 | 0.00233 | -0.00059 | 0.0002 | 0.00018 | -0.13648 | -0.01911 | 0.03517 | 0.00029 | -0.07229 | -0.1284 | -0.00013 | -0.01035 | 0.0002 | -0.21213 | -0.08079 | 0.00326 | 0.00711 | -0.15205 | -0.07554 | -0.1045
[RO-HU] [OPP] TIE 400 kV Nadab-Bekescsaba | N-1 TIE 400 kV Rosiori-Mukacevo | -0.12463 | 0.00066 | -0.07811 | -3e-05 | -0.17797 | -0.0011 | 0.00468 | 0.00107 | -0.00098 | -0.00084 | -0.16402 | -0.04867 | 0.00298 | -0.0051 | -0.11066 | -0.15779 | 0.00034 | 0.00544 | -0.00097 | -0.23322 | -0.12743 | -0.01701 | 0.01366 | -0.17547 | -0.02809 | -0.13848
[RO-HU] [OPP] TIE 400 kV Nadab-Bekescsaba | N-1 TIE 400 kV Portile de Fier-Djerdap | -0.07134 | 0.00445 | -0.03855 | -1e-05 | -0.11716 | -1e-05 | 0.00267 | -0.00013 | -0.0001 | -8e-05 | -0.10325 | -0.02127 | 0.01762 | -0.00098 | -0.06087 | -0.0973 | -1e-05 | -0.00547 | -0.0001 | -0.15988 | -0.06791 | -0.00228 | 0.00875 | -0.11471 | -0.05102 | -0.08066
[RO-HU] [OPP] TIE 400 kV Nadab-Bekescsaba | N-1 OHL 400 kV Iernut-Sibiu Sud | -0.07339 | 0.00445 | -0.04 | -1e-05 | -0.11317 | -4e-05 | 0.00274 | -0.00011 | -0.00012 | -0.0001 | -0.10226 | -0.02216 | 0.01778 | -0.00107 | -0.06297 | -0.09754 | 0 | -0.00532 | -0.00011 | -0.14934 | -0.07325 | -0.00258 | 0.00891 | -0.11125 | -0.04932 | -0.08322
[RO-HU] [OPP] TIE 400 kV Nadab-Bekescsaba | N-1 TIE 400 kV Resita-Pancevo c2 | -0.07528 | 0.00441 | -0.04055 | -1e-05 | -0.11722 | -5e-05 | 0.00277 | -0.0001 | -0.00013 | -0.0001 | -0.10571 | -0.02256 | 0.01765 | -0.00112 | -0.06416 | -0.10071 | 0 | -0.00522 | -0.00012 | -0.15389 | -0.07321 | -0.00273 | 0.00898 | -0.11519 | -0.04981 | -0.08554
[RO-HU] [OPP] TIE 400 kV Nadab-Bekescsaba | N-1 TIE 400 kV Resita-Pancevo c1 | -0.07528 | 0.00441 | -0.04055 | -1e-05 | -0.11722 | -5e-05 | 0.00277 | -0.0001 | -0.00013 | -0.0001 | -0.10571 | -0.02256 | 0.01765 | -0.00112 | -0.06416 | -0.10071 | 0 | -0.00522 | -0.00012 | -0.15389 | -0.07321 | -0.00273 | 0.00898 | -0.11519 | -0.04981 | -0.08554
[RO-UA] [OPP]TIE 400 kV Rosiori-Mukacevo | BC | 0.11784 | 0.0089 | 0.08822 | 6e-05 | 0.148 | 0.00247 | -0.00448 | -0.00276 | 0.002 | 0.00174 | 0.14132 | 0.06145 | 0.03497 | 0.00937 | 0.10994 | 0.13801 | -0.00079 | -0.02521 | 0.00199 | 0.19405 | 0.12527 | 0.03364 | -0.01096 | 0.14671 | -0.05054 | 0.12694
[RO-UA] [OPP]TIE 400 kV Rosiori-Mukacevo | N-1 TIE 400 kV Arad-Sandorfalva | 0.1205 | 0.00845 | 0.08776 | 6e-05 | 0.15528 | 0.00239 | -0.00439 | -0.00267 | 0.00194 | 0.00169 | 0.14717 | 0.06074 | 0.03172 | 0.0091 | 0.11136 | 0.14326 | -0.00076 | -0.02424 | 0.00193 | 0.20517 | 0.12634 | 0.03249 | -0.01059 | 0.15374 | -0.04567 | 0.13048
[RO-UA] [OPP]TIE 400 kV Rosiori-Mukacevo | N-1 TIE 400 kV Nadab-Bekescsaba | 0.13449 | 0.00793 | 0.09733 | 6e-05 | 0.17365 | 0.00249 | -0.0051 | -0.00274 | 0.00203 | 0.00177 | 0.16451 | 0.06652 | 0.03107 | 0.00963 | 0.12423 | 0.16012 | -0.00079 | -0.02408 | 0.00202 | 0.22765 | 0.14185 | 0.03428 | -0.01296 | 0.17193 | -0.03965 | 0.14581
[RO-UA] [OPP]TIE 400 kV Rosiori-Mukacevo | N-1 TIE 400 kV Portile de Fier-Djerdap | 0.11537 | 0.00886 | 0.08658 | 6e-05 | 0.1487 | 0.00245 | -0.0044 | -0.00273 | 0.00198 | 0.00172 | 0.14031 | 0.0604 | 0.03496 | 0.00925 | 0.10759 | 0.13631 | -0.00078 | -0.02498 | 0.00196 | 0.19893 | 0.12087 | 0.03323 | -0.01076 | 0.14711 | -0.04943 | 0.12402
[RO-UA] [OPP]TIE 400 kV Rosiori-Mukacevo | N-1 OHL 400 kV Iernut-Sibiu Sud | 0.09388 | 0.00818 | 0.07327 | 5e-05 | 0.11224 | 0.00216 | -0.0037 | -0.00243 | 0.00174 | 0.00152 | 0.1087 | 0.05159 | 0.03285 | 0.00812 | 0.08902 | 0.10687 | -0.00069 | -0.02251 | 0.00173 | 0.16062 | 0.10336 | 0.02931 | -0.00899 | 0.11155 | -0.04952 | 0.1003
[RO-UA] [OPP]TIE 400 kV Rosiori-Mukacevo | N-1 OHL 400 kV Mintia-Arad | 0.12254 | 0.00873 | 0.09028 | 6e-05 | 0.1567 | 0.00248 | -0.00459 | -0.00276 | 0.00201 | 0.00175 | 0.14878 | 0.0626 | 0.03385 | 0.00943 | 0.11364 | 0.14494 | -0.00079 | -0.02503 | 0.00199 | 0.20647 | 0.12876 | 0.03374 | -0.01125 | 0.1552 | -0.04774 | 0.13239
[RO-UA] [OPP]TIE 400 kV Rosiori-Mukacevo | N-1 OHL 400 kV Sibiu Sud-Mintia | 0.12072 | 0.00877 | 0.08929 | 6e-05 | 0.15418 | 0.00247 | -0.00453 | -0.00275 | 0.002 | 0.00174 | 0.14637 | 0.06202 | 0.03419 | 0.00938 | 0.11207 | 0.1426 | -0.00079 | -0.02503 | 0.00199 | 0.20196 | 0.1268 | 0.03361 | -0.01111 | 0.1527 | -0.04828 | 0.13032
[RO-UA] [OPP]TIE 400 kV Rosiori-Mukacevo | N-1 OHL 400 kV Arefu-Sibiu Sud | 0.11009 | 0.00883 | 0.08392 | 6e-05 | 0.13621 | 0.0024 | -0.00426 | -0.00269 | 0.00194 | 0.00169 | 0.13021 | 0.05871 | 0.03507 | 0.00907 | 0.10344 | 0.12741 | -0.00077 | -0.0247 | 0.00193 | 0.18769 | 0.11896 | 0.03265 | -0.0104 | 0.13511 | -0.05064 | 0.11816
[RO-UA] [OPP]TIE 400 kV Rosiori-Mukacevo | N-1 TIE 400 kV Resita-Pancevo c2 | 0.11783 | 0.00889 | 0.08792 | 6e-05 | 0.14855 | 0.00247 | -0.00446 | -0.00275 | 0.002 | 0.00174 | 0.14171 | 0.06127 | 0.03495 | 0.00935 | 0.10972 | 0.13832 | -0.00079 | -0.02515 | 0.00198 | 0.19493 | 0.12443 | 0.03354 | -0.01091 | 0.14724 | -0.05027 | 0.12702
[RO-UA] [OPP]TIE 400 kV Rosiori-Mukacevo | N-1 OHL 400 kV Arefu-Tantareni | 0.11252 | 0.00884 | 0.08524 | 6e-05 | 0.14039 | 0.00242 | -0.00433 | -0.00271 | 0.00196 | 0.00171 | 0.13381 | 0.05954 | 0.035 | 0.00916 | 0.10546 | 0.13078 | -0.00077 | -0.02483 | 0.00194 | 0.19243 | 0.12091 | 0.03293 | -0.01058 | 0.13919 | -0.05007 | 0.1209
[RO-UA] [OPP]TIE 400 kV Rosiori-Mukacevo | N-1 TIE 400 kV Resita-Pancevo c1 | 0.11783 | 0.00889 | 0.08792 | 6e-05 | 0.14855 | 0.00247 | -0.00446 | -0.00275 | 0.002 | 0.00174 | 0.14171 | 0.06127 | 0.03495 | 0.00935 | 0.10972 | 0.13832 | -0.00079 | -0.02515 | 0.00198 | 0.19493 | 0.12443 | 0.03354 | -0.01091 | 0.14724 | -0.05027 | 0.12702
[RO-RS] [OPP] TIE 400 kV Resita-Pancevo c2 | BC | 0.00091 | 0.00071 | 0.01751 | 1e-05 | -0.0322 | 0.00037 | -0.00099 | -0.00039 | 0.00031 | 0.00027 | -0.02269 | 0.01061 | 0.00124 | 0.00152 | 0.0133 | -0.01838 | -0.00012 | -0.00309 | 0.00031 | -0.05125 | 0.04898 | 0.00553 | -0.00255 | -0.0305 | -0.01546 | -0.00501
[RO-RS] [OPP] TIE 400 kV Resita-Pancevo c2 | N-1 TIE 400 kV Arad-Sandorfalva | -0.00014 | 0.0009 | 0.0177 | 1e-05 | -0.03509 | 0.0004 | -0.00102 | -0.00043 | 0.00033 | 0.00029 | -0.02502 | 0.0109 | 0.00254 | 0.00162 | 0.01273 | -0.02047 | -0.00013 | -0.00347 | 0.00033 | -0.05568 | 0.04855 | 0.00598 | -0.00269 | -0.03329 | -0.0174 | -0.00642
[RO-RS] [OPP] TIE 400 kV Resita-Pancevo c2 | N-1 TIE 400 kV Nadab-Bekescsaba | -0.00177 | 0.00087 | 0.01605 | 1e-05 | -0.03633 | 0.00037 | -0.00089 | -0.0004 | 0.0003 | 0.00026 | -0.02643 | 0.0098 | 0.00187 | 0.00147 | 0.01099 | -0.02194 | -0.00012 | -0.00327 | 0.0003 | -0.05666 | 0.04631 | 0.00542 | -0.00222 | -0.03456 | -0.01721 | -0.00805
[RO-RS] [OPP] TIE 400 kV Resita-Pancevo c2 | N-1 TIE 400 kV Portile de Fier-Djerdap | 0.01864 | 0.001 | 0.0293 | 2e-05 | -0.0372 | 0.00057 | -0.00157 | -0.00061 | 0.00048 | 0.00042 | -0.01545 | 0.0181 | 0.0013 | 0.00238 | 0.03014 | -0.00621 | -0.00018 | -0.00471 | 0.00048 | -0.08629 | 0.08061 | 0.00843 | -0.00398 | -0.03333 | -0.02337 | 0.01595
[RO-RS] [OPP] TIE 400 kV Resita-Pancevo c2 | N-1 OHL 400 kV Iernut-Sibiu Sud | -0.00068 | 0.00067 | 0.01652 | 1e-05 | -0.03457 | 0.00035 | -0.00094 | -0.00037 | 0.00029 | 0.00025 | -0.02486 | 0.00996 | 0.0011 | 0.00143 | 0.01191 | -0.02044 | -0.00011 | -0.00291 | 0.00029 | -0.05347 | 0.04752 | 0.00524 | -0.00242 | -0.03283 | -0.01539 | -0.00678
[RO-RS] [OPP] TIE 400 kV Resita-Pancevo c2 | N-1 OHL 400 kV Mintia-Arad | -0.00068 | 0.00077 | 0.01681 | 1e-05 | -0.03514 | 0.00037 | -0.00095 | -0.00039 | 0.00031 | 0.00027 | -0.02522 | 0.01022 | 0.00162 | 0.0015 | 0.01204 | -0.02073 | -0.00012 | -0.00315 | 0.0003 | -0.05546 | 0.0478 | 0.00549 | -0.00245 | -0.03337 | -0.01641 | -0.00686
[RO-RS] [OPP] TIE 400 kV Resita-Pancevo c2 | N-1 OHL 220 kV Portile de Fier-Resita c2 | 0.00203 | 0.0007 | 0.01797 | 1e-05 | -0.03049 | 0.00037 | -0.00101 | -0.0004 | 0.00031 | 0.00027 | -0.02107 | 0.0109 | 0.00114 | 0.00154 | 0.01413 | -0.01681 | -0.00012 | -0.0031 | 0.00031 | -0.04921 | 0.04969 | 0.00559 | -0.00261 | -0.02881 | -0.01518 | -0.00368
[RO-RS] [OPP] TIE 400 kV Resita-Pancevo c2 | N-1 OHL 220 kV Portile de Fier-Resita c1 | 0.00203 | 0.0007 | 0.01797 | 1e-05 | -0.03049 | 0.00037 | -0.00101 | -0.0004 | 0.00031 | 0.00027 | -0.02107 | 0.0109 | 0.00114 | 0.00154 | 0.01413 | -0.01681 | -0.00012 | -0.0031 | 0.00031 | -0.04921 | 0.04969 | 0.00559 | -0.00261 | -0.02881 | -0.01518 | -0.00368
[RO-RS] [OPP] TIE 400 kV Resita-Pancevo c2 | N-1 OHL 220 kV Resita-Timisoara c2 | -0.0018 | 0.00071 | 0.01563 | 1e-05 | -0.0349 | 0.00034 | -0.00089 | -0.00036 | 0.00029 | 0.00025 | -0.0256 | 0.00946 | 0.00145 | 0.00139 | 0.01069 | -0.02135 | -0.00011 | -0.00292 | 0.00028 | -0.05324 | 0.04512 | 0.00513 | -0.0023 | -0.03323 | -0.01547 | -0.00799
[RO-RS] [OPP] TIE 400 kV Resita-Pancevo c2 | N-1 OHL 220 kV Resita-Timisoara c1 | -0.0018 | 0.00071 | 0.01563 | 1e-05 | -0.0349 | 0.00034 | -0.00089 | -0.00036 | 0.00029 | 0.00025 | -0.0256 | 0.00946 | 0.00145 | 0.00139 | 0.01069 | -0.02135 | -0.00011 | -0.00292 | 0.00028 | -0.05324 | 0.04512 | 0.00513 | -0.0023 | -0.03323 | -0.01547 | -0.00799
[RO-RS] [OPP] TIE 400 kV Resita-Pancevo c2 | N-1 TRA 400/220 kV AT3 Arad | -0.00318 | 0.00075 | 0.01493 | 1e-05 | -0.03703 | 0.00034 | -0.00085 | -0.00036 | 0.00028 | 0.00024 | -0.02754 | 0.00906 | 0.00175 | 0.00137 | 0.00954 | -0.0232 | -0.00011 | -0.00294 | 0.00028 | -0.05627 | 0.04377 | 0.00506 | -0.0022 | -0.03533 | -0.01606 | -0.00956
[RO-RS] [OPP] TIE 400 kV Resita-Pancevo c2 | N-1 OHL 400 kV Djerdap - Drmno | -0.00343 | 0.001 | 0.02154 | 1e-05 | -0.05013 | 0.00047 | -0.00123 | -0.00051 | 0.0004 | 0.00034 | -0.03711 | 0.01303 | 0.00211 | 0.00193 | 0.01426 | -0.03113 | -0.00015 | -0.00407 | 0.00039 | -0.07469 | 0.07374 | 0.00714 | -0.00317 | -0.04779 | -0.02186 | -0.01228
[RO-RS] [OPP] TIE 400 kV Resita-Pancevo c2 | N-1 OHL 400 kV Djerdap - Bor | 0.01114 | 0.00073 | 0.02135 | 1e-05 | -0.02689 | 0.00042 | -0.00116 | -0.00044 | 0.00035 | 0.00031 | -0.01312 | 0.01311 | 0.0009 | 0.00174 | 0.02083 | -0.00719 | -0.00013 | -0.00343 | 0.00035 | -0.05776 | 0.04812 | 0.00621 | -0.00296 | -0.02444 | -0.01646 | 0.00798
[RO-RS] [OPP] TIE 400 kV Resita-Pancevo c2 | N-1 OHL 400 kV Srbobran – Subotica 3 | 0.00843 | 0.00064 | 0.02386 | 1e-05 | -0.02615 | 0.00045 | -0.00132 | -0.00047 | 0.00038 | 0.00033 | -0.01582 | 0.01433 | -0.00021 | 0.00189 | 0.02122 | -0.01119 | -0.00014 | -0.0035 | 0.00038 | -0.04695 | 0.06091 | 0.00674 | -0.00335 | -0.02431 | -0.01529 | 0.00283
[RO-RS] [OPP] TIE 400 kV Resita-Pancevo c2 | N-1 TIE 400 kV Sandorfalva-Subotica 3 | 0.01387 | 0.00059 | 0.02936 | 1e-05 | -0.02226 | 0.00053 | -0.00162 | -0.00055 | 0.00045 | 0.00039 | -0.01124 | 0.01769 | -0.00142 | 0.00225 | 0.02711 | -0.00634 | -0.00016 | -0.00394 | 0.00045 | -0.04446 | 0.06897 | 0.00796 | -0.00411 | -0.02031 | -0.01558 | 0.0083
[RO-RS] [OPP] TIE 400 kV Resita-Pancevo c2 | N-1 OHL 400 kV Bor 2 – Nis 2 | 0.00884 | 0.00071 | 0.02019 | 1e-05 | -0.02807 | 0.0004 | -0.00111 | -0.00043 | 0.00034 | 0.00029 | -0.01514 | 0.01237 | 0.00096 | 0.00167 | 0.01888 | -0.00953 | -0.00013 | -0.0033 | 0.00034 | -0.05499 | 0.04534 | 0.00597 | -0.00282 | -0.02574 | -0.01598 | 0.00521
[RO-RS] [OPP] TIE 400 kV Resita-Pancevo c2 | N-1 OHL 400 kV Portile de Fier-Resita | 0.01066 | 0.00036 | 0.01568 | 1e-05 | -0.0057 | 0.00028 | -0.00086 | -0.0003 | 0.00024 | 0.00021 | -0.00024 | 0.00955 | -0.00017 | 0.0012 | 0.01632 | 0.00212 | -9e-05 | -0.00215 | 0.00024 | -0.01999 | 0.03861 | 0.00422 | -0.0022 | -0.00474 | -0.00757 | 0.00874
[RO-RS] [OPP] TIE 400 kV Resita-Pancevo c2 | N-1 OHL 400 kV Paks -Sandorfalva | -2e-05 | 0.00079 | 0.01697 | 1e-05 | -0.03339 | 0.00037 | -0.00098 | -0.0004 | 0.00031 | 0.00027 | -0.02384 | 0.01038 | 0.00202 | 0.00153 | 0.01243 | -0.01951 | -0.00012 | -0.00319 | 0.00031 | -0.05259 | 0.04772 | 0.00561 | -0.00257 | -0.03168 | -0.01609 | -0.00606
[RO-RS] [OPP] TIE 400 kV Resita-Pancevo c2 | N-1 TIE 400 kV Resita-Pancevo c1 | 0.00146 | 0.00114 | 0.02788 | 2e-05 | -0.05126 | 0.00059 | -0.00158 | -0.00062 | 0.00049 | 0.00043 | -0.03613 | 0.0169 | 0.00198 | 0.00241 | 0.02117 | -0.02926 | -0.00018 | -0.00491 | 0.00049 | -0.0816 | 0.07798 | 0.0088 | -0.00406 | -0.04856 | -0.02461 | -0.00798
[RO-RS] [OPP] TIE 400 kV Resita-Pancevo c1 | BC | 0.00091 | 0.00071 | 0.01751 | 1e-05 | -0.03219 | 0.00037 | -0.00099 | -0.00039 | 0.00031 | 0.00027 | -0.02269 | 0.01061 | 0.00124 | 0.00152 | 0.0133 | -0.01838 | -0.00012 | -0.00308 | 0.00031 | -0.05125 | 0.04898 | 0.00553 | -0.00255 | -0.0305 | -0.01546 | -0.00501
[RO-RS] [OPP] TIE 400 kV Resita-Pancevo c1 | N-1 TIE 400 kV Arad-Sandorfalva | -0.00014 | 0.0009 | 0.0177 | 1e-05 | -0.03509 | 0.0004 | -0.00102 | -0.00043 | 0.00033 | 0.00029 | -0.02502 | 0.0109 | 0.00254 | 0.00162 | 0.01273 | -0.02047 | -0.00013 | -0.00347 | 0.00033 | -0.05567 | 0.04855 | 0.00598 | -0.00269 | -0.03329 | -0.0174 | -0.00642
[RO-RS] [OPP] TIE 400 kV Resita-Pancevo c1 | N-1 TIE 400 kV Nadab-Bekescsaba | -0.00177 | 0.00087 | 0.01604 | 1e-05 | -0.03633 | 0.00037 | -0.00089 | -0.0004 | 0.0003 | 0.00026 | -0.02643 | 0.0098 | 0.00187 | 0.00147 | 0.01099 | -0.02194 | -0.00012 | -0.00327 | 0.0003 | -0.05666 | 0.04631 | 0.00542 | -0.00222 | -0.03456 | -0.01721 | -0.00805
[RO-RS] [OPP] TIE 400 kV Resita-Pancevo c1 | N-1 TIE 400 kV Portile de Fier-Djerdap | 0.01864 | 0.001 | 0.0293 | 2e-05 | -0.0372 | 0.00057 | -0.00157 | -0.00061 | 0.00048 | 0.00042 | -0.01545 | 0.0181 | 0.0013 | 0.00238 | 0.03014 | -0.00621 | -0.00018 | -0.00471 | 0.00048 | -0.08629 | 0.0806 | 0.00843 | -0.00398 | -0.03333 | -0.02337 | 0.01595
[RO-RS] [OPP] TIE 400 kV Resita-Pancevo c1 | N-1 OHL 400 kV Iernut-Sibiu Sud | -0.00068 | 0.00067 | 0.01652 | 1e-05 | -0.03457 | 0.00035 | -0.00094 | -0.00037 | 0.00029 | 0.00025 | -0.02486 | 0.00996 | 0.0011 | 0.00143 | 0.01191 | -0.02044 | -0.00011 | -0.00291 | 0.00029 | -0.05347 | 0.04752 | 0.00524 | -0.00242 | -0.03283 | -0.01539 | -0.00678
[RO-RS] [OPP] TIE 400 kV Resita-Pancevo c1 | N-1 OHL 400 kV Mintia-Arad | -0.00068 | 0.00077 | 0.01681 | 1e-05 | -0.03514 | 0.00037 | -0.00095 | -0.00039 | 0.00031 | 0.00027 | -0.02522 | 0.01022 | 0.00162 | 0.0015 | 0.01204 | -0.02073 | -0.00012 | -0.00315 | 0.0003 | -0.05546 | 0.0478 | 0.00549 | -0.00245 | -0.03337 | -0.01641 | -0.00686
[RO-RS] [OPP] TIE 400 kV Resita-Pancevo c1 | N-1 OHL 220 kV Portile de Fier-Resita c2 | 0.00203 | 0.0007 | 0.01797 | 1e-05 | -0.03049 | 0.00037 | -0.00101 | -0.0004 | 0.00031 | 0.00027 | -0.02107 | 0.0109 | 0.00114 | 0.00154 | 0.01413 | -0.01681 | -0.00012 | -0.0031 | 0.00031 | -0.04921 | 0.04969 | 0.00559 | -0.00261 | -0.02881 | -0.01517 | -0.00368
[RO-RS] [OPP] TIE 400 kV Resita-Pancevo c1 | N-1 OHL 220 kV Portile de Fier-Resita c1 | 0.00203 | 0.0007 | 0.01797 | 1e-05 | -0.03049 | 0.00037 | -0.00101 | -0.0004 | 0.00031 | 0.00027 | -0.02107 | 0.0109 | 0.00114 | 0.00154 | 0.01413 | -0.01681 | -0.00012 | -0.0031 | 0.00031 | -0.04921 | 0.04969 | 0.00559 | -0.00261 | -0.02881 | -0.01517 | -0.00368
[RO-RS] [OPP] TIE 400 kV Resita-Pancevo c1 | N-1 OHL 220 kV Resita-Timisoara c2 | -0.0018 | 0.00071 | 0.01563 | 1e-05 | -0.03489 | 0.00034 | -0.00089 | -0.00036 | 0.00029 | 0.00025 | -0.0256 | 0.00946 | 0.00145 | 0.00139 | 0.01069 | -0.02135 | -0.00011 | -0.00292 | 0.00028 | -0.05324 | 0.04511 | 0.00513 | -0.00229 | -0.03323 | -0.01547 | -0.00799
[RO-RS] [OPP] TIE 400 kV Resita-Pancevo c1 | N-1 OHL 220 kV Resita-Timisoara c1 | -0.0018 | 0.00071 | 0.01563 | 1e-05 | -0.03489 | 0.00034 | -0.00089 | -0.00036 | 0.00029 | 0.00025 | -0.0256 | 0.00946 | 0.00145 | 0.00139 | 0.01069 | -0.02135 | -0.00011 | -0.00292 | 0.00028 | -0.05324 | 0.04511 | 0.00513 | -0.00229 | -0.03323 | -0.01547 | -0.00799
[RO-RS] [OPP] TIE 400 kV Resita-Pancevo c1 | N-1 TRA 400/220 kV AT3 Arad | -0.00317 | 0.00075 | 0.01493 | 1e-05 | -0.03703 | 0.00034 | -0.00085 | -0.00036 | 0.00028 | 0.00024 | -0.02754 | 0.00906 | 0.00175 | 0.00137 | 0.00954 | -0.0232 | -0.00011 | -0.00294 | 0.00028 | -0.05626 | 0.04377 | 0.00506 | -0.0022 | -0.03532 | -0.01606 | -0.00956
[RO-RS] [OPP] TIE 400 kV Resita-Pancevo c1 | N-1 OHL 400 kV Djerdap - Drmno | -0.00343 | 0.001 | 0.02154 | 1e-05 | -0.05013 | 0.00047 | -0.00123 | -0.00051 | 0.0004 | 0.00034 | -0.0371 | 0.01303 | 0.00211 | 0.00193 | 0.01426 | -0.03113 | -0.00015 | -0.00407 | 0.00039 | -0.07469 | 0.07374 | 0.00714 | -0.00317 | -0.04779 | -0.02186 | -0.01228
[RO-RS] [OPP] TIE 400 kV Resita-Pancevo c1 | N-1 OHL 400 kV Djerdap - Bor | 0.01114 | 0.00073 | 0.02135 | 1e-05 | -0.02689 | 0.00042 | -0.00116 | -0.00044 | 0.00035 | 0.00031 | -0.01312 | 0.01311 | 0.0009 | 0.00174 | 0.02083 | -0.00719 | -0.00013 | -0.00343 | 0.00035 | -0.05776 | 0.04812 | 0.00621 | -0.00296 | -0.02444 | -0.01646 | 0.00798
[RO-RS] [OPP] TIE 400 kV Resita-Pancevo c1 | N-1 OHL 400 kV Srbobran – Subotica 3 | 0.00843 | 0.00064 | 0.02386 | 1e-05 | -0.02615 | 0.00045 | -0.00132 | -0.00047 | 0.00038 | 0.00033 | -0.01582 | 0.01433 | -0.00021 | 0.00189 | 0.02122 | -0.01119 | -0.00014 | -0.0035 | 0.00038 | -0.04695 | 0.06091 | 0.00674 | -0.00335 | -0.02431 | -0.01529 | 0.00283
[RO-RS] [OPP] TIE 400 kV Resita-Pancevo c1 | N-1 TIE 400 kV Sandorfalva-Subotica 3 | 0.01387 | 0.00059 | 0.02936 | 1e-05 | -0.02226 | 0.00053 | -0.00162 | -0.00055 | 0.00045 | 0.00039 | -0.01124 | 0.01769 | -0.00142 | 0.00225 | 0.02711 | -0.00634 | -0.00016 | -0.00394 | 0.00045 | -0.04446 | 0.06897 | 0.00796 | -0.00411 | -0.02031 | -0.01558 | 0.0083
[RO-RS] [OPP] TIE 400 kV Resita-Pancevo c1 | N-1 OHL 400 kV Bor 2 – Nis 2 | 0.00884 | 0.00071 | 0.02019 | 1e-05 | -0.02807 | 0.0004 | -0.00111 | -0.00043 | 0.00034 | 0.00029 | -0.01514 | 0.01237 | 0.00096 | 0.00167 | 0.01888 | -0.00952 | -0.00013 | -0.0033 | 0.00034 | -0.05499 | 0.04534 | 0.00597 | -0.00282 | -0.02574 | -0.01598 | 0.00521
[RO-RS] [OPP] TIE 400 kV Resita-Pancevo c1 | N-1 OHL 400 kV Portile de Fier-Resita | 0.01066 | 0.00036 | 0.01567 | 1e-05 | -0.0057 | 0.00028 | -0.00086 | -0.0003 | 0.00024 | 0.00021 | -0.00024 | 0.00955 | -0.00017 | 0.0012 | 0.01632 | 0.00212 | -9e-05 | -0.00215 | 0.00024 | -0.01999 | 0.03861 | 0.00422 | -0.0022 | -0.00474 | -0.00757 | 0.00874
[RO-RS] [OPP] TIE 400 kV Resita-Pancevo c1 | N-1 OHL 400 kV Paks -Sandorfalva | -2e-05 | 0.00079 | 0.01697 | 1e-05 | -0.03339 | 0.00037 | -0.00098 | -0.0004 | 0.00031 | 0.00027 | -0.02384 | 0.01038 | 0.00202 | 0.00153 | 0.01243 | -0.01951 | -0.00012 | -0.00319 | 0.00031 | -0.05259 | 0.04772 | 0.00561 | -0.00257 | -0.03168 | -0.01609 | -0.00606
[RO-RS] [OPP] TIE 400 kV Resita-Pancevo c1 | N-1 TIE 400 kV Resita-Pancevo c2 | 0.00146 | 0.00114 | 0.02788 | 2e-05 | -0.05126 | 0.00059 | -0.00158 | -0.00062 | 0.00049 | 0.00043 | -0.03613 | 0.0169 | 0.00198 | 0.00241 | 0.02117 | -0.02926 | -0.00018 | -0.00491 | 0.00049 | -0.0816 | 0.07798 | 0.0088 | -0.00406 | -0.04855 | -0.02461 | -0.00798
[RO-BG] [OPP] TIE 400 kV DOBRUDJA- MEDGIDIA SUD | BC | -0.05197 | -0.00105 | -0.0257 | -1e-05 | -0.15044 | -0.00049 | 0.00117 | 0.00053 | -0.00041 | -0.00036 | -0.09793 | -0.01698 | -0.00205 | -0.00201 | -0.04019 | -0.08366 | 0.00016 | 0.00445 | -0.00041 | 0.01637 | -0.02531 | -0.00671 | 0.00265 | -0.14323 | 0.03966 | -0.05833
[RO-BG] [OPP] TIE 400 kV DOBRUDJA- MEDGIDIA SUD | N-1 OHL 400 kV Isaccea - Stupina | -0.05049 | -0.001 | -0.02484 | -1e-05 | -0.14727 | -0.00048 | 0.00113 | 0.00051 | -0.0004 | -0.00035 | -0.09558 | -0.01641 | -0.00192 | -0.00194 | -0.03895 | -0.08154 | 0.00015 | 0.00427 | -0.0004 | 0.01737 | -0.02421 | -0.00646 | 0.00256 | -0.14018 | 0.03773 | -0.05668
[RO-BG] [OPP] TIE 400 kV DOBRUDJA- MEDGIDIA SUD | N-1 TIE 400 kV MEDGIDIA SUD - VARNA | -0.08931 | -0.0018 | -0.04416 | -2e-05 | -0.25845 | -0.00085 | 0.002 | 0.00092 | -0.00071 | -0.00062 | -0.16832 | -0.02918 | -0.00352 | -0.00346 | -0.06906 | -0.14377 | 0.00027 | 0.00765 | -0.0007 | 0.02813 | -0.04348 | -0.01153 | 0.00455 | -0.24623 | 0.06815 | -0.10023
[RO-BG] [OPP] TIE 400 kV DOBRUDJA- MEDGIDIA SUD | N-1 OHL 400 kV Cernavoda - Pelicanu | -0.05205 | -0.00112 | -0.02623 | -1e-05 | -0.14606 | -0.00051 | 0.00119 | 0.00055 | -0.00043 | -0.00037 | -0.09626 | -0.01735 | -0.00232 | -0.00208 | -0.04061 | -0.08267 | 0.00016 | 0.00466 | -0.00042 | 0.01046 | -0.0269 | -0.00695 | 0.00268 | -0.1392 | 0.04265 | -0.05835
[RO-BG] [OPP] TIE 400 kV DOBRUDJA- MEDGIDIA SUD | N-1 OHL 400 kV Gura Ialomitei - Bucuresti Sud | -0.05212 | -0.00113 | -0.02634 | -1e-05 | -0.14559 | -0.00052 | 0.00119 | 0.00056 | -0.00043 | -0.00037 | -0.09614 | -0.01742 | -0.00236 | -0.00209 | -0.04073 | -0.08263 | 0.00016 | 0.00469 | -0.00043 | 0.00963 | -0.02717 | -0.007 | 0.00269 | -0.13878 | 0.04312 | -0.05843
[RO-BG] [OPP] TIE 400 kV DOBRUDJA- MEDGIDIA SUD | N-1 OHL 400 kV Gutinas – Smardan | -0.05081 | -0.00112 | -0.02544 | -1e-05 | -0.14506 | -0.0005 | 0.00114 | 0.00054 | -0.00042 | -0.00036 | -0.09493 | -0.01686 | -0.0024 | -0.00203 | -0.03948 | -0.08127 | 0.00016 | 0.0046 | -0.00041 | 0.0119 | -0.02535 | -0.00679 | 0.00256 | -0.13816 | 0.04404 | -0.05696
[RO-BG] [OPP] TIE 400 kV DOBRUDJA- MEDGIDIA SUD | N-1 TIE 400 kV Resita-Pancevo c2 | -0.05197 | -0.00105 | -0.02576 | -1e-05 | -0.15033 | -0.0005 | 0.00117 | 0.00053 | -0.00041 | -0.00036 | -0.09785 | -0.01702 | -0.00205 | -0.00202 | -0.04024 | -0.08359 | 0.00016 | 0.00446 | -0.00041 | 0.01655 | -0.02548 | -0.00673 | 0.00265 | -0.14312 | 0.03971 | -0.05831
[RO-BG] [OPP] TIE 400 kV DOBRUDJA- MEDGIDIA SUD | N-1 TIE 400 kV Resita-Pancevo c1 | -0.05197 | -0.00105 | -0.02576 | -1e-05 | -0.15033 | -0.0005 | 0.00117 | 0.00053 | -0.00041 | -0.00036 | -0.09785 | -0.01702 | -0.00205 | -0.00202 | -0.04024 | -0.08359 | 0.00016 | 0.00446 | -0.00041 | 0.01655 | -0.02548 | -0.00673 | 0.00265 | -0.14312 | 0.03971 | -0.05831
[RO-BG] [OPP] TIE 400 kV MEDGIDIA SUD - VARNA | BC | -0.05365 | -0.00108 | -0.02653 | -1e-05 | -0.15518 | -0.00051 | 0.0012 | 0.00055 | -0.00043 | -0.00037 | -0.10113 | -0.01753 | -0.00212 | -0.00208 | -0.04149 | -0.08638 | 0.00016 | 0.00459 | -0.00042 | 0.0169 | -0.02612 | -0.00693 | 0.00273 | -0.14798 | 0.04093 | -0.06021
[RO-BG] [OPP] TIE 400 kV MEDGIDIA SUD - VARNA | N-1 OHL 400 kV Isaccea - Rahman | -0.05225 | -0.00104 | -0.02572 | -1e-05 | -0.15217 | -0.00049 | 0.00117 | 0.00053 | -0.00041 | -0.00036 | -0.0989 | -0.01699 | -0.00199 | -0.00201 | -0.04031 | -0.08437 | 0.00016 | 0.00443 | -0.00041 | 0.01785 | -0.02508 | -0.00669 | 0.00265 | -0.14508 | 0.0391 | -0.05865
[RO-BG] [OPP] TIE 400 kV MEDGIDIA SUD - VARNA | N-1 TIE 400 kV DOBRUDJA- MEDGIDIA SUD | -0.09017 | -0.00182 | -0.04459 | -2e-05 | -0.26089 | -0.00086 | 0.00202 | 0.00092 | -0.00072 | -0.00062 | -0.16995 | -0.02946 | -0.00356 | -0.0035 | -0.06972 | -0.14516 | 0.00027 | 0.00772 | -0.00071 | 0.0284 | -0.0439 | -0.01164 | 0.00459 | -0.24862 | 0.0688 | -0.1012
[RO-BG] [OPP] TIE 400 kV MEDGIDIA SUD - VARNA | N-1 OHL 400 kV Cernavoda - Pelicanu | -0.05373 | -0.00116 | -0.02708 | -1e-05 | -0.15066 | -0.00053 | 0.00123 | 0.00057 | -0.00044 | -0.00038 | -0.09941 | -0.01791 | -0.00239 | -0.00215 | -0.04192 | -0.08536 | 0.00017 | 0.00481 | -0.00044 | 0.0108 | -0.02776 | -0.00718 | 0.00277 | -0.14382 | 0.04402 | -0.06024
[RO-BG] [OPP] TIE 400 kV MEDGIDIA SUD - VARNA | N-1 OHL 400 kV Gura Ialomitei - Bucuresti Sud | -0.05381 | -0.00117 | -0.02719 | -1e-05 | -0.15018 | -0.00053 | 0.00123 | 0.00058 | -0.00044 | -0.00039 | -0.09928 | -0.01799 | -0.00244 | -0.00216 | -0.04204 | -0.08531 | 0.00017 | 0.00484 | -0.00044 | 0.00994 | -0.02804 | -0.00722 | 0.00278 | -0.14338 | 0.04451 | -0.06032
[RO-BG] [OPP] TIE 400 kV MEDGIDIA SUD - VARNA | N-1 OHL 400 kV Gutinas – Smardan | -0.05245 | -0.00116 | -0.02626 | -1e-05 | -0.14963 | -0.00052 | 0.00118 | 0.00056 | -0.00043 | -0.00038 | -0.09803 | -0.01741 | -0.00248 | -0.0021 | -0.04075 | -0.08391 | 0.00016 | 0.00475 | -0.00043 | 0.01228 | -0.02616 | -0.00701 | 0.00264 | -0.14275 | 0.04545 | -0.0588
[RO-BG] [OPP] TIE 400 kV MEDGIDIA SUD - VARNA | N-1 OHL 400 kV Medgidia Sud - Stupina | -0.05212 | -0.00103 | -0.02565 | -1e-05 | -0.15191 | -0.00049 | 0.00116 | 0.00053 | -0.00041 | -0.00036 | -0.0987 | -0.01694 | -0.00198 | -0.002 | -0.04021 | -0.08419 | 0.00016 | 0.00441 | -0.00041 | 0.01794 | -0.02499 | -0.00667 | 0.00265 | -0.14483 | 0.03895 | -0.05851
[RO-BG] [OPP] TIE 400 kV MEDGIDIA SUD - VARNA | N-1 OHL 400 kV Cernavodă - Medgidia Sud | -0.04937 | -0.0011 | -0.02511 | -1e-05 | -0.13649 | -0.00049 | 0.00113 | 0.00053 | -0.00041 | -0.00036 | -0.09058 | -0.01661 | -0.00235 | -0.002 | -0.03868 | -0.07797 | 0.00016 | 0.00452 | -0.00041 | 0.0072 | -0.02616 | -0.00671 | 0.00255 | -0.13037 | 0.04218 | -0.05533
[RO-BG] [OPP] TIE 400 kV MEDGIDIA SUD - VARNA | N-1 TIE 400 kV Resita-Pancevo c2 | -0.05366 | -0.00108 | -0.02659 | -1e-05 | -0.15506 | -0.00051 | 0.00121 | 0.00055 | -0.00043 | -0.00037 | -0.10105 | -0.01757 | -0.00212 | -0.00209 | -0.04154 | -0.08631 | 0.00016 | 0.00461 | -0.00042 | 0.01709 | -0.0263 | -0.00695 | 0.00274 | -0.14787 | 0.04099 | -0.06019
[RO-BG] [OPP] TIE 400 kV MEDGIDIA SUD - VARNA | N-1 TIE 400 kV Resita-Pancevo c1 | -0.05366 | -0.00108 | -0.02659 | -1e-05 | -0.15506 | -0.00051 | 0.00121 | 0.00055 | -0.00043 | -0.00037 | -0.10105 | -0.01757 | -0.00212 | -0.00209 | -0.04154 | -0.08631 | 0.00016 | 0.00461 | -0.00042 | 0.01709 | -0.0263 | -0.00695 | 0.00274 | -0.14787 | 0.04099 | -0.06019
[RO-RO] [OPP] OHL 400 kV Arad-Nadab | N-1 TIE 400 kV Arad-Sandorfalva | 0.10065 | -0.00159 | 0.0577 | 2e-05 | 0.14659 | 0.00061 | -0.00316 | -0.00056 | 0.00057 | 0.00049 | 0.13544 | 0.03467 | -0.01238 | 0.00309 | 0.0876 | 0.13027 | -0.00019 | -0.00178 | 0.00056 | 0.18393 | 0.10418 | 0.00958 | -0.00861 | 0.14455 | 0.0298 | 0.11341
[RO-RO] [OPP] OHL 400 kV Arad-Nadab | N-1 TIE 400 kV Resita-Pancevo c2 | 0.08422 | 0.00121 | 0.06002 | 3e-05 | 0.1027 | 0.0011 | -0.00367 | -0.00113 | 0.00094 | 0.00082 | 0.10006 | 0.03872 | 0.00765 | 0.00472 | 0.07845 | 0.09845 | -0.00034 | -0.00766 | 0.00093 | 0.11688 | 0.09602 | 0.01647 | -0.01077 | 0.10213 | 0.00025 | 0.0917
[RO-RO] [OPP] OHL 400 kV Mintia-Arad | BC | 0.0547 | -0.00205 | 0.02402 | 0 | 0.10137 | 5e-05 | -0.00125 | 2e-05 | 8e-05 | 7e-05 | 0.08689 | 0.01347 | -0.01301 | 0.00063 | 0.04314 | 0.08074 | -1e-05 | 0.00209 | 8e-05 | 0.14471 | 0.0406 | 0.00118 | -0.00336 | 0.09884 | 0.0326 | 0.06355
[RO-RO] [OPP] OHL 400 kV Mintia-Arad | N-1 TIE 400 kV Rosiori-Mukacevo | 0.06484 | -0.00128 | 0.03161 | 1e-05 | 0.11411 | 0.00026 | -0.00164 | -0.00022 | 0.00025 | 0.00022 | 0.09905 | 0.01876 | -0.01 | 0.00144 | 0.0526 | 0.09262 | -8e-05 | -8e-05 | 0.00025 | 0.1614 | 0.05138 | 0.00407 | -0.00431 | 0.11146 | 0.02825 | 0.07448
[RO-RO] [OPP] OHL 400 kV Mintia-Arad | N-1 TIE 400 kV Portile de Fier-Djerdap | 0.05144 | -0.0021 | 0.02185 | 0 | 0.10229 | 1e-05 | -0.00115 | 6e-05 | 5e-05 | 4e-05 | 0.08555 | 0.01209 | -0.01302 | 0.00047 | 0.04004 | 0.0785 | 0 | 0.00239 | 5e-05 | 0.15116 | 0.03478 | 0.00065 | -0.0031 | 0.09936 | 0.03405 | 0.0597
[RO-RO] [OPP] OHL 400 kV Mintia-Arad | N-1 OHL 400 kV Iernut-Sibiu Sud | 0.07445 | -0.00145 | 0.03634 | 1e-05 | 0.13084 | 0.0003 | -0.00189 | -0.00026 | 0.00029 | 0.00025 | 0.11377 | 0.0216 | -0.01127 | 0.00167 | 0.06038 | 0.1064 | -9e-05 | -0.00013 | 0.00029 | 0.17226 | 0.05866 | 0.00475 | -0.00499 | 0.12782 | 0.03176 | 0.0855
[RO-RO] [OPP] OHL 400 kV Mintia-Arad | N-1 OHL 220 kV Portile de Fier-Resita 1&2 | 0.056 | -0.00206 | 0.02456 | 0 | 0.10336 | 5e-05 | -0.00128 | 1e-05 | 9e-05 | 7e-05 | 0.08878 | 0.0138 | -0.01314 | 0.00066 | 0.04412 | 0.08257 | -1e-05 | 0.00207 | 8e-05 | 0.14709 | 0.04143 | 0.00126 | -0.00343 | 0.10081 | 0.03293 | 0.0651
[RO-RO] [OPP] OHL 400 kV Mintia-Arad | N-1 OHL 220 kV Resita-Timisoara 1&2 | 0.0598 | -0.00204 | 0.02754 | 1e-05 | 0.10644 | 0.0001 | -0.00144 | -3e-05 | 0.00012 | 0.00011 | 0.09234 | 0.01563 | -0.01341 | 0.00086 | 0.04802 | 0.08631 | -3e-05 | 0.00178 | 0.00012 | 0.14844 | 0.04784 | 0.00193 | -0.00384 | 0.10396 | 0.03261 | 0.06915
[RO-RO] [OPP] OHL 400 kV Mintia-Arad | N-1 OHL 220 kV Urechesti-Targu Jiu Nord | 0.04859 | -0.00205 | 0.02064 | 0 | 0.0923 | 0 | -0.00108 | 6e-05 | 4e-05 | 3e-05 | 0.07841 | 0.01137 | -0.01265 | 0.00042 | 0.03797 | 0.07261 | 0 | 0.00238 | 4e-05 | 0.13862 | 0.03506 | 0.00049 | -0.00292 | 0.08989 | 0.03176 | 0.05662
[RO-RO] [OPP] OHL 400 kV Mintia-Arad | N-1 OHL 220 kV Paroseni-Targu Jiu Nord | 0.04859 | -0.00205 | 0.02064 | 0 | 0.0923 | 0 | -0.00108 | 6e-05 | 4e-05 | 3e-05 | 0.07841 | 0.01137 | -0.01265 | 0.00042 | 0.03797 | 0.07261 | 0 | 0.00238 | 4e-05 | 0.13862 | 0.03506 | 0.00049 | -0.00292 | 0.08989 | 0.03176 | 0.05662
[RO-RO] [OPP] OHL 400 kV Mintia-Arad | N-1 TRA 400/220 kV AT3 Arad | 0.06398 | -0.00214 | 0.02987 | 1e-05 | 0.11234 | 0.00012 | -0.00156 | -5e-05 | 0.00014 | 0.00012 | 0.09789 | 0.017 | -0.01416 | 0.00097 | 0.05167 | 0.09168 | -3e-05 | 0.00176 | 0.00014 | 0.15609 | 0.05241 | 0.00224 | -0.00416 | 0.1098 | 0.03395 | 0.07388
[RO-RO] [OPP] OHL 400 kV Mintia-Arad | N-1 TIE 400 kV Resita-Pancevo c2 | 0.05468 | -0.00206 | 0.02374 | 0 | 0.10188 | 4e-05 | -0.00124 | 2e-05 | 8e-05 | 6e-05 | 0.08725 | 0.0133 | -0.01303 | 0.00061 | 0.04293 | 0.08103 | -1e-05 | 0.00214 | 7e-05 | 0.14552 | 0.03982 | 0.00109 | -0.00332 | 0.09932 | 0.03284 | 0.06363
[RO-RO] [OPP] OHL 400 kV Mintia-Arad | N-1 TIE 400 kV Resita-Pancevo c1 | 0.05468 | -0.00206 | 0.02374 | 0 | 0.10188 | 4e-05 | -0.00124 | 2e-05 | 8e-05 | 6e-05 | 0.08725 | 0.0133 | -0.01303 | 0.00061 | 0.04293 | 0.08103 | -1e-05 | 0.00214 | 7e-05 | 0.14552 | 0.03982 | 0.00109 | -0.00332 | 0.09932 | 0.03284 | 0.06363
[RO-RO] [OPP] OHL 400 kV Sibiu Sud-Mintia | BC | 0.03877 | -0.00178 | 0.01438 | 0 | 0.08334 | -5e-05 | -0.00076 | 0.00011 | -1e-05 | -1e-05 | 0.06807 | 0.00776 | -0.01049 | 0.00013 | 0.0287 | 0.06187 | 2e-05 | 0.00241 | -1e-05 | 0.10669 | 0.02057 | -0.00035 | -0.00209 | 0.08073 | 0.03045 | 0.04564
[RO-RO] [OPP] OHL 400 kV Sibiu Sud-Mintia | N-1 TIE 400 kV Rosiori-Mukacevo | 0.04738 | -0.00113 | 0.02082 | 1e-05 | 0.09415 | 0.00013 | -0.00108 | -9e-05 | 0.00013 | 0.00012 | 0.0784 | 0.01225 | -0.00794 | 0.00081 | 0.03673 | 0.07196 | -4e-05 | 0.00057 | 0.00013 | 0.12087 | 0.02972 | 0.00211 | -0.00289 | 0.09145 | 0.02676 | 0.05492
[RO-RO] [OPP] OHL 400 kV Sibiu Sud-Mintia | N-1 TIE 400 kV Resita-Pancevo c2 | 0.03877 | -0.00178 | 0.01436 | 0 | 0.08338 | -5e-05 | -0.00075 | 0.00011 | -1e-05 | -1e-05 | 0.0681 | 0.00775 | -0.01049 | 0.00013 | 0.02869 | 0.06189 | 2e-05 | 0.00241 | -1e-05 | 0.10675 | 0.02051 | -0.00036 | -0.00208 | 0.08077 | 0.03047 | 0.04565
[RO-RO] [OPP] OHL 400 kV Sibiu Sud-Mintia | N-1 TIE 400 kV Resita-Pancevo c1 | 0.03877 | -0.00178 | 0.01436 | 0 | 0.08338 | -5e-05 | -0.00075 | 0.00011 | -1e-05 | -1e-05 | 0.0681 | 0.00775 | -0.01049 | 0.00013 | 0.02869 | 0.06189 | 2e-05 | 0.00241 | -1e-05 | 0.10675 | 0.02051 | -0.00036 | -0.00208 | 0.08077 | 0.03047 | 0.04565
[RO-RO] [OPP] OHL 400 kV Iernut-Sibiu Sud | N-1 TIE 400 kV Rosiori-Mukacevo | -0.03796 | 0.00058 | -0.01896 | -1e-05 | -0.06561 | -0.00019 | 0.00101 | 0.00017 | -0.00017 | -0.00015 | -0.05784 | -0.01145 | 0.00457 | -0.00096 | -0.03086 | -0.05419 | 6e-05 | 0.00044 | -0.00017 | -0.0434 | -0.02907 | -0.00287 | 0.0027 | -0.06415 | -0.01306 | -0.04349
[RO-RO] [OPP] OHL 400 kV Iernut-Sibiu Sud | N-1 TIE 400 kV Resita-Pancevo c2 | -0.07592 | -0.00228 | -0.04718 | -3e-05 | -0.11367 | -0.00098 | 0.00244 | 0.00105 | -0.00082 | -0.00071 | -0.10364 | -0.03112 | -0.00668 | -0.00396 | -0.06613 | -0.09887 | 0.00031 | 0.00852 | -0.00081 | -0.10652 | -0.06887 | -0.01365 | 0.0062 | -0.11178 | 0.00304 | -0.08445
[RO-RO] [OPP] OHL 400 kV Iernut-Gadalin | N-1 TIE 400 kV Resita-Pancevo c2 | 0.07015 | 0.00217 | 0.04379 | 2e-05 | 0.10687 | 0.00092 | -0.00227 | -0.00099 | 0.00076 | 0.00066 | 0.09599 | 0.02893 | 0.0065 | 0.0037 | 0.06118 | 0.09132 | -0.00029 | -0.008 | 0.00076 | 0.1466 | 0.06389 | 0.01277 | -0.00579 | 0.10495 | -0.00036 | 0.07792
[RO-RO] [OPP] OHL 400 kV Rosiori-Gadalin | BC | -0.07152 | -0.0024 | -0.04546 | -2e-05 | -0.10702 | -0.00097 | 0.00236 | 0.00105 | -0.00081 | -0.0007 | -0.09661 | -0.03012 | -0.00746 | -0.00391 | -0.06286 | -0.09213 | 0.00031 | 0.00861 | -0.0008 | -0.1486 | -0.06674 | -0.01353 | 0.006 | -0.10519 | 0.00235 | -0.07922
[RO-RO] [OPP] OHL 400 kV Rosiori-Gadalin | N-1 OHL 400 kV Mintia-Arad | -0.08378 | -0.00194 | -0.05084 | -3e-05 | -0.12974 | -0.00098 | 0.00264 | 0.00105 | -0.00083 | -0.00072 | -0.11609 | -0.03314 | -0.00454 | -0.00405 | -0.07253 | -0.11023 | 0.00031 | 0.00814 | -0.00082 | -0.18103 | -0.07584 | -0.0138 | 0.00675 | -0.12734 | -0.00495 | -0.09347
[RO-RO] [OPP] OHL 400 kV Rosiori-Gadalin | N-1 TIE 400 kV Resita-Pancevo c2 | -0.07151 | -0.00239 | -0.04524 | -2e-05 | -0.10741 | -0.00097 | 0.00234 | 0.00104 | -0.0008 | -0.0007 | -0.09689 | -0.02999 | -0.00745 | -0.00389 | -0.0627 | -0.09236 | 0.00031 | 0.00857 | -0.0008 | -0.14922 | -0.06614 | -0.01346 | 0.00597 | -0.10556 | 0.00217 | -0.07928
[RO-RO] [OPP] OHL 400 kV Rosiori-Gadalin | N-1 TIE 400 kV Resita-Pancevo c1 | -0.07151 | -0.00239 | -0.04524 | -2e-05 | -0.10741 | -0.00097 | 0.00234 | 0.00104 | -0.0008 | -0.0007 | -0.09689 | -0.02999 | -0.00745 | -0.00389 | -0.0627 | -0.09236 | 0.00031 | 0.00857 | -0.0008 | -0.14922 | -0.06614 | -0.01346 | 0.00597 | -0.10556 | 0.00217 | -0.07928
[RO-RO] [OPP] OHL 400 kV Arefu-Tantareni | BC | -0.05689 | -0.00063 | -0.03185 | -1e-05 | -0.08126 | -0.00053 | 0.0016 | 0.00055 | -0.00045 | -0.00039 | -0.08026 | -0.02034 | 0.00032 | -0.00227 | -0.04786 | -0.07716 | 0.00017 | 0.004 | -0.00045 | -0.01722 | -0.04654 | -0.0075 | 0.00404 | -0.08037 | 0.00499 | -0.06442
[RO-RO] [OPP] OHL 400 kV Arefu-Tantareni | N-1 OHL 400 kV Brasov - Sibiu Sud | -0.06916 | -0.0006 | -0.03815 | -2e-05 | -0.10586 | -0.00061 | 0.00194 | 0.00064 | -0.00053 | -0.00046 | -0.09972 | -0.02428 | 0.00108 | -0.00266 | -0.05784 | -0.09494 | 0.00019 | 0.00444 | -0.00052 | -0.04066 | -0.05562 | -0.00873 | 0.00494 | -0.1042 | -0.00202 | -0.07836
[RO-RO] [OPP] OHL 400 kV Arefu-Tantareni | N-1 TIE 400 kV Rosiori-Mukacevo | -0.04584 | 0.0002 | -0.02358 | -1e-05 | -0.06739 | -0.0003 | 0.00118 | 0.00029 | -0.00027 | -0.00023 | -0.06701 | -0.01458 | 0.0036 | -0.00139 | -0.03756 | -0.06423 | 9e-05 | 0.00164 | -0.00026 | 0.00097 | -0.03479 | -0.00435 | 0.00301 | -0.06662 | 0.00025 | -0.05253
[RO-RO] [OPP] OHL 400 kV Arefu-Tantareni | N-1 OHL 400 kV Mintia-Arad | -0.05004 | -0.00089 | -0.02884 | -1e-05 | -0.06857 | -0.00052 | 0.00145 | 0.00056 | -0.00044 | -0.00039 | -0.06938 | -0.01866 | -0.0013 | -0.00219 | -0.04246 | -0.06705 | 0.00017 | 0.00426 | -0.00044 | 0.0009 | -0.04145 | -0.00735 | 0.00362 | -0.068 | 0.00907 | -0.05647
[RO-RO] [OPP] OHL 400 kV Arefu-Tantareni | N-1 OHL 400 kV Sibiu Sud-Mintia | -0.0484 | -0.00102 | -0.0287 | -1e-05 | -0.06301 | -0.00054 | 0.00144 | 0.00058 | -0.00046 | -0.0004 | -0.06535 | -0.01864 | -0.00197 | -0.00224 | -0.04158 | -0.06361 | 0.00017 | 0.00453 | -0.00045 | 0.00615 | -0.04203 | -0.00758 | 0.00358 | -0.06269 | 0.01166 | -0.05442
[RO-RO] [OPP] OHL 400 kV Arefu-Tantareni | N-1 OHL 400 kV Tantareni-Urechesti | -0.06027 | -0.00052 | -0.03151 | -1e-05 | -0.09552 | -0.00051 | 0.00158 | 0.00053 | -0.00044 | -0.00038 | -0.09144 | -0.02016 | 0.00079 | -0.00219 | -0.04899 | -0.08649 | 0.00016 | 0.00374 | -0.00043 | -0.01541 | -0.04049 | -0.00716 | 0.00397 | -0.09393 | 0.00274 | -0.0687
[RO-RO] [OPP] OHL 400 kV Arefu-Tantareni | N-1 OHL 220 kV Portile de Fier-Resita 1&2 | -0.05828 | -0.00062 | -0.03242 | -1e-05 | -0.0834 | -0.00054 | 0.00163 | 0.00056 | -0.00046 | -0.0004 | -0.08229 | -0.0207 | 0.00046 | -0.0023 | -0.04891 | -0.07912 | 0.00017 | 0.00402 | -0.00046 | -0.01977 | -0.04743 | -0.00758 | 0.00411 | -0.08248 | 0.00464 | -0.06608
[RO-RO] [OPP] OHL 400 kV Arefu-Tantareni | N-1 OHL 220 kV Resita-Timisoara 1&2 | -0.06388 | -0.00064 | -0.03668 | -2e-05 | -0.08822 | -0.0006 | 0.00186 | 0.00062 | -0.00052 | -0.00045 | -0.08775 | -0.02331 | 0.00086 | -0.00258 | -0.05456 | -0.08481 | 0.00019 | 0.00443 | -0.00051 | -0.02234 | -0.05648 | -0.00853 | 0.00469 | -0.0874 | 0.00497 | -0.0721
[RO-RO] [OPP] OHL 400 kV Arefu-Tantareni | N-1 OHL 220 kV Urechesti-Targu Jiu Nord | -0.06193 | -0.00063 | -0.03464 | -2e-05 | -0.08876 | -0.00057 | 0.00175 | 0.00059 | -0.00049 | -0.00042 | -0.08726 | -0.02208 | 0.00063 | -0.00245 | -0.05213 | -0.08388 | 0.00018 | 0.00424 | -0.00048 | -0.02225 | -0.05111 | -0.00807 | 0.00441 | -0.08777 | 0.0043 | -0.07015
[RO-RO] [OPP] OHL 400 kV Arefu-Tantareni | N-1 OHL 220 kV Paroseni-Targu Jiu Nord | -0.06193 | -0.00063 | -0.03464 | -2e-05 | -0.08876 | -0.00057 | 0.00175 | 0.00059 | -0.00049 | -0.00042 | -0.08726 | -0.02208 | 0.00063 | -0.00245 | -0.05213 | -0.08388 | 0.00018 | 0.00424 | -0.00048 | -0.02225 | -0.05111 | -0.00807 | 0.00441 | -0.08777 | 0.0043 | -0.07015
[RO-RO] [OPP] OHL 400 kV Arefu-Tantareni | N-1 TRA 400/220 kV AT3 Arad | -0.05867 | -0.00061 | -0.03297 | -1e-05 | -0.08337 | -0.00054 | 0.00166 | 0.00057 | -0.00047 | -0.0004 | -0.08237 | -0.02102 | 0.00054 | -0.00233 | -0.0495 | -0.07926 | 0.00017 | 0.00406 | -0.00046 | -0.0194 | -0.0488 | -0.00771 | 0.00419 | -0.08247 | 0.00473 | -0.0664
[RO-RO] [OPP] OHL 400 kV Arefu-Tantareni | N-1 TIE 400 kV Resita-Pancevo c2 | -0.05688 | -0.00063 | -0.03173 | -1e-05 | -0.08148 | -0.00053 | 0.0016 | 0.00055 | -0.00045 | -0.00039 | -0.08041 | -0.02027 | 0.00033 | -0.00226 | -0.04778 | -0.07729 | 0.00017 | 0.00398 | -0.00045 | -0.01756 | -0.04621 | -0.00747 | 0.00402 | -0.08058 | 0.00489 | -0.06446
[RO-RO] [OPP] OHL 400 kV Arefu-Tantareni | N-1 TIE 400 kV Resita-Pancevo c1 | -0.05688 | -0.00063 | -0.03173 | -1e-05 | -0.08148 | -0.00053 | 0.0016 | 0.00055 | -0.00045 | -0.00039 | -0.08041 | -0.02027 | 0.00033 | -0.00226 | -0.04778 | -0.07729 | 0.00017 | 0.00398 | -0.00045 | -0.01756 | -0.04621 | -0.00747 | 0.00402 | -0.08058 | 0.00489 | -0.06446
[RO-RO] [OPP] OHL 400 kV Arefu-Sibiu Sud | N-1 TIE 400 kV Rosiori-Mukacevo | 0.0539 | -0.00049 | 0.02705 | 1e-05 | 0.08585 | 0.00031 | -0.00138 | -0.00029 | 0.00028 | 0.00024 | 0.08077 | 0.01656 | -0.00534 | 0.00149 | 0.0438 | 0.07657 | -9e-05 | -0.00134 | 0.00028 | 0.03197 | 0.04025 | 0.00455 | -0.00355 | 0.08441 | 0.00725 | 0.06185
[RO-RO] [OPP] OHL 400 kV Arefu-Sibiu Sud | N-1 OHL 400 kV Mintia-Arad | 0.05968 | 0.00096 | 0.03416 | 2e-05 | 0.08775 | 0.00061 | -0.00173 | -0.00064 | 0.00052 | 0.00045 | 0.08421 | 0.02204 | 0.00118 | 0.00256 | 0.05049 | 0.0806 | -0.00019 | -0.00484 | 0.00051 | 0.03252 | 0.04928 | 0.00858 | -0.00437 | 0.08656 | -0.00444 | 0.06732
[RO-RO] [OPP] OHL 400 kV Arefu-Sibiu Sud | N-1 OHL 400 kV Sibiu Sud-Mintia | 0.05757 | 0.00114 | 0.03398 | 2e-05 | 0.08053 | 0.00063 | -0.00172 | -0.00067 | 0.00053 | 0.00046 | 0.07898 | 0.02203 | 0.00205 | 0.00263 | 0.04936 | 0.07614 | -0.0002 | -0.00519 | 0.00053 | 0.02573 | 0.05006 | 0.00887 | -0.00433 | 0.07967 | -0.00781 | 0.06468
[RO-RO] [OPP] OHL 400 kV Arefu-Sibiu Sud | N-1 OHL 220 kV Resita-Timisoara 1&2 | 0.07748 | 0.00063 | 0.04419 | 2e-05 | 0.11315 | 0.00071 | -0.00226 | -0.00073 | 0.00061 | 0.00053 | 0.10791 | 0.02799 | -0.00163 | 0.00306 | 0.06601 | 0.10349 | -0.00022 | -0.00504 | 0.0006 | 0.06273 | 0.06846 | 0.01006 | -0.00575 | 0.11165 | 0.00094 | 0.08742
[RO-RO] [OPP] OHL 400 kV Arefu-Sibiu Sud | N-1 OHL 220 kV Urechesti-Targu Jiu Nord | 0.07513 | 0.00063 | 0.04167 | 2e-05 | 0.11399 | 0.00067 | -0.00212 | -0.00069 | 0.00057 | 0.0005 | 0.10744 | 0.02648 | -0.00134 | 0.00289 | 0.06305 | 0.10246 | -0.00021 | -0.0048 | 0.00057 | 0.06273 | 0.06181 | 0.00949 | -0.0054 | 0.11226 | 0.0018 | 0.08509
[RO-RO] [OPP] OHL 400 kV Arefu-Sibiu Sud | N-1 OHL 220 kV Paroseni-Targu Jiu Nord | 0.07513 | 0.00063 | 0.04167 | 2e-05 | 0.11399 | 0.00067 | -0.00212 | -0.00069 | 0.00057 | 0.0005 | 0.10744 | 0.02648 | -0.00134 | 0.00289 | 0.06305 | 0.10246 | -0.00021 | -0.0048 | 0.00057 | 0.06273 | 0.06181 | 0.00949 | -0.0054 | 0.11226 | 0.0018 | 0.08509
[RO-RO] [OPP] OHL 400 kV Arefu-Sibiu Sud | N-1 TIE 400 kV Resita-Pancevo c2 | 0.06866 | 0.00062 | 0.03796 | 2e-05 | 0.10466 | 0.00061 | -0.00193 | -0.00064 | 0.00053 | 0.00046 | 0.09867 | 0.02417 | -0.00096 | 0.00265 | 0.05747 | 0.09401 | -0.00019 | -0.00447 | 0.00052 | 0.05671 | 0.05555 | 0.00872 | -0.00491 | 0.10305 | 0.00104 | 0.0778
[RO-RO] [OPP] OHL 400 kV Tantareni-Urechesti | N-1 TIE 400 kV Portile de Fier-Djerdap | 0.03868 | -0.0005 | 0.00777 | 0 | 0.09468 | 2e-05 | -0.00031 | 0 | 3e-05 | 2e-05 | 0.0838 | 0.0051 | -0.00315 | 0.00019 | 0.02226 | 0.07513 | 0 | 0.00043 | 3e-05 | -0.04259 | -0.01486 | 0.00011 | -0.00073 | 0.09164 | 0.00884 | 0.04762
[RO-RO] [OPP] OHL 400 kV Tantareni-Urechesti | N-1 OHL 400 kV Portile de Fier-Urechesti | 0.03127 | 0.00024 | 0.01529 | 1e-05 | 0.04525 | 0.00024 | -0.00074 | -0.00025 | 0.00021 | 0.00018 | 0.04859 | 0.00981 | -0.00057 | 0.00104 | 0.02465 | 0.04646 | -8e-05 | -0.00181 | 0.00021 | -0.10271 | 0.01663 | 0.00336 | -0.00179 | 0.04487 | -0.00798 | 0.03602
[RO-RO] [OPP] OHL 400 kV Tantareni-Urechesti | N-1 TIE 400 kV Resita-Pancevo c2 | 0.02353 | -0.00073 | -0.00174 | 0 | 0.09791 | -0.00014 | 0.00016 | 0.00017 | -0.00011 | -0.0001 | 0.07685 | -0.00096 | -0.00316 | -0.0005 | 0.00827 | 0.06411 | 5e-05 | 0.00172 | -0.00011 | -0.01427 | -0.04033 | -0.0022 | 0.00042 | 0.09307 | 0.01511 | 0.02951
[RO-RO] [OPP] OHL 400 kV Portile de Fier-Urechesti | BC | 0.01205 | 0.00153 | 0.02734 | 2e-05 | -0.08341 | 0.00062 | -0.00144 | -0.00067 | 0.00051 | 0.00045 | -0.04505 | 0.01726 | 0.00409 | 0.00247 | 0.02611 | -0.02834 | -0.0002 | -0.00564 | 0.00051 | -0.13996 | 0.09096 | 0.00892 | -0.00356 | -0.0764 | -0.03665 | 0.00985
[RO-RO] [OPP] OHL 400 kV Portile de Fier-Urechesti | N-1 TIE 400 kV Portile de Fier-Djerdap | -0.00953 | 0.00118 | 0.01299 | 1e-05 | -0.07732 | 0.00037 | -0.00073 | -0.00041 | 0.0003 | 0.00026 | -0.05387 | 0.00815 | 0.00402 | 0.00142 | 0.0056 | -0.04316 | -0.00012 | -0.00365 | 0.0003 | -0.09729 | 0.05244 | 0.00538 | -0.00181 | -0.07296 | -0.02702 | -0.01568
[RO-RO] [OPP] OHL 400 kV Portile de Fier-Urechesti | N-1 OHL 400 kV Slatina-Portile de Fier | 0.0152 | 0.0021 | 0.03625 | 2e-05 | -0.11532 | 0.00083 | -0.00191 | -0.0009 | 0.00069 | 0.0006 | -0.06224 | 0.02292 | 0.00575 | 0.00331 | 0.03426 | -0.0395 | -0.00026 | -0.00763 | 0.00068 | -0.17732 | 0.12113 | 0.01196 | -0.00469 | -0.10573 | -0.05137 | 0.0121
[RO-RO] [OPP] OHL 400 kV Portile de Fier-Urechesti | N-1 OHL 220 kV Portile de Fier-Resita 1&2 | 0.01595 | 0.00149 | 0.02896 | 2e-05 | -0.07743 | 0.00063 | -0.00152 | -0.00068 | 0.00053 | 0.00046 | -0.03937 | 0.01826 | 0.0037 | 0.00256 | 0.02905 | -0.02284 | -0.0002 | -0.00569 | 0.00052 | -0.1328 | 0.09346 | 0.00915 | -0.00376 | -0.07048 | -0.03565 | 0.01451
[RO-RO] [OPP] OHL 400 kV Portile de Fier-Urechesti | N-1 OHL 220 kV Resita-Timisoara 1&2 | 0.02754 | 0.00154 | 0.03805 | 2e-05 | -0.06803 | 0.00077 | -0.002 | -0.00082 | 0.00065 | 0.00056 | -0.02848 | 0.02382 | 0.00289 | 0.00317 | 0.04093 | -0.01142 | -0.00024 | -0.0066 | 0.00064 | -0.12863 | 0.11296 | 0.0112 | -0.005 | -0.06084 | -0.0366 | 0.02683
[RO-RO] [OPP] OHL 400 kV Portile de Fier-Urechesti | N-1 TIE 400 kV Resita-Pancevo c2 | 0.01201 | 0.0015 | 0.02653 | 2e-05 | -0.08191 | 0.0006 | -0.0014 | -0.00065 | 0.0005 | 0.00043 | -0.04399 | 0.01677 | 0.00403 | 0.0024 | 0.02549 | -0.02748 | -0.00019 | -0.00549 | 0.00049 | -0.13757 | 0.08867 | 0.00866 | -0.00344 | -0.07498 | -0.03593 | 0.01008
[RO-RO] [OPP] OHL 400 kV Portile de Fier-Urechesti | N-1 TIE 400 kV Resita-Pancevo c1 | 0.01201 | 0.0015 | 0.02653 | 2e-05 | -0.08191 | 0.0006 | -0.0014 | -0.00065 | 0.0005 | 0.00043 | -0.04399 | 0.01677 | 0.00403 | 0.0024 | 0.02549 | -0.02748 | -0.00019 | -0.00549 | 0.00049 | -0.13757 | 0.08867 | 0.00866 | -0.00344 | -0.07498 | -0.03593 | 0.01008
[RO-RO] [OPP] OHL 400 kV Slatina-Portile de Fier | BC | -0.00596 | -0.00108 | -0.01689 | -1e-05 | 0.06051 | -0.0004 | 0.00088 | 0.00044 | -0.00033 | -0.00029 | 0.03261 | -0.01074 | -0.00316 | -0.00159 | -0.01545 | 0.02117 | 0.00013 | 0.00378 | -0.00033 | 0.07086 | -0.05722 | -0.00576 | 0.00214 | 0.05562 | 0.02791 | -0.00429
[RO-RO] [OPP] OHL 400 kV Slatina-Portile de Fier | N-1 TIE 400 kV Portile de Fier-Djerdap | 0.00766 | -0.00086 | -0.00783 | -1e-05 | 0.05666 | -0.00024 | 0.00043 | 0.00027 | -0.0002 | -0.00017 | 0.03818 | -0.00498 | -0.00312 | -0.00092 | -0.0025 | 0.03053 | 8e-05 | 0.00253 | -0.0002 | 0.04393 | -0.0329 | -0.00353 | 0.00104 | 0.05344 | 0.02183 | 0.01183
[RO-RO] [OPP] OHL 400 kV Slatina-Portile de Fier | N-1 OHL 400 kV Portile de Fier-Urechesti | -0.0109 | -0.00171 | -0.0281 | -2e-05 | 0.09469 | -0.00065 | 0.00147 | 0.00071 | -0.00054 | -0.00047 | 0.05107 | -0.01781 | -0.00483 | -0.0026 | -0.02615 | 0.03279 | 0.00021 | 0.00609 | -0.00054 | 0.12821 | -0.09449 | -0.00942 | 0.0036 | 0.08692 | 0.04293 | -0.00832
[RO-RO] [OPP] OHL 400 kV Slatina-Portile de Fier | N-1 OHL 220 kV Portile de Fier-Resita 1&2 | -0.00829 | -0.00106 | -0.01786 | -1e-05 | 0.05693 | -0.00041 | 0.00093 | 0.00045 | -0.00034 | -0.0003 | 0.02922 | -0.01133 | -0.00293 | -0.00164 | -0.01721 | 0.01789 | 0.00013 | 0.00381 | -0.00034 | 0.06659 | -0.05871 | -0.0059 | 0.00226 | 0.05208 | 0.02732 | -0.00707
[RO-RO] [OPP] OHL 400 kV Slatina-Portile de Fier | N-1 OHL 220 kV Resita-Timisoara 1&2 | -0.0149 | -0.00109 | -0.02307 | -1e-05 | 0.05163 | -0.00049 | 0.0012 | 0.00053 | -0.00041 | -0.00036 | 0.02305 | -0.01452 | -0.00247 | -0.00199 | -0.02401 | 0.01141 | 0.00016 | 0.00434 | -0.00041 | 0.06432 | -0.06992 | -0.00708 | 0.00297 | 0.04664 | 0.02789 | -0.01409
[RO-RO] [OPP] OHL 400 kV Slatina-Portile de Fier | N-1 TIE 400 kV Resita-Pancevo c2 | -0.00594 | -0.00106 | -0.01637 | -1e-05 | 0.05954 | -0.00039 | 0.00085 | 0.00043 | -0.00032 | -0.00028 | 0.03193 | -0.01042 | -0.00312 | -0.00154 | -0.01506 | 0.02062 | 0.00012 | 0.00369 | -0.00032 | 0.06933 | -0.05575 | -0.0056 | 0.00206 | 0.0547 | 0.02745 | -0.00444
[RO-RO] [OPP] OHL 400 kV Slatina-Portile de Fier | N-1 TIE 400 kV Resita-Pancevo c1 | -0.00594 | -0.00106 | -0.01637 | -1e-05 | 0.05954 | -0.00039 | 0.00085 | 0.00043 | -0.00032 | -0.00028 | 0.03193 | -0.01042 | -0.00312 | -0.00154 | -0.01506 | 0.02062 | 0.00012 | 0.00369 | -0.00032 | 0.06933 | -0.05575 | -0.0056 | 0.00206 | 0.0547 | 0.02745 | -0.00444
[RO-RO] [OPP] OHL 400 kV Medgidia Sud - Stupina | BC | 0.03508 | 0.00115 | 0.02024 | 1e-05 | 0.07509 | 0.00044 | -0.0009 | -0.00048 | 0.00036 | 0.00031 | 0.05571 | 0.01348 | 0.00306 | 0.00173 | 0.02924 | 0.0501 | -0.00014 | -0.00424 | 0.00036 | 0.02385 | 0.02596 | 0.00593 | -0.00195 | 0.07239 | -0.04564 | 0.03902
[RO-RO] [OPP] OHL 400 kV Medgidia Sud - Stupina | N-1 OHL 400 kV Isaccea - Rahman | 0.04914 | 0.00161 | 0.02836 | 2e-05 | 0.10519 | 0.00061 | -0.00126 | -0.00067 | 0.00051 | 0.00044 | 0.07804 | 0.01888 | 0.00428 | 0.00243 | 0.04095 | 0.07018 | -0.00019 | -0.00593 | 0.0005 | 0.03341 | 0.03637 | 0.0083 | -0.00274 | 0.1014 | -0.06393 | 0.05466
[RO-RO] [OPP] OHL 400 kV Medgidia Sud - Stupina | N-1 OHL 400 kV Cernavoda - Pelicanu | 0.03504 | 0.00112 | 0.01999 | 1e-05 | 0.0772 | 0.00043 | -0.00089 | -0.00047 | 0.00035 | 0.00031 | 0.05652 | 0.0133 | 0.00293 | 0.0017 | 0.02903 | 0.05058 | -0.00014 | -0.00414 | 0.00035 | 0.02101 | 0.0252 | 0.00581 | -0.00194 | 0.07433 | -0.0442 | 0.03901
[RO-RO] [OPP] OHL 400 kV Medgidia Sud - Stupina | N-1 OHL 400 kV Pelicanu - Bucuresti Sud | 0.035 | 0.00112 | 0.01999 | 1e-05 | 0.07683 | 0.00043 | -0.00089 | -0.00047 | 0.00036 | 0.00031 | 0.05634 | 0.01331 | 0.00294 | 0.0017 | 0.02902 | 0.05045 | -0.00014 | -0.00414 | 0.00035 | 0.02137 | 0.02526 | 0.00582 | -0.00194 | 0.07398 | -0.04435 | 0.03896
[RO-RO] [OPP] OHL 400 kV Medgidia Sud - Stupina | N-1 OHL 400 kV Gura Ialomitei - Bucuresti Sud | 0.03501 | 0.00112 | 0.01998 | 1e-05 | 0.07708 | 0.00043 | -0.00089 | -0.00047 | 0.00035 | 0.00031 | 0.05645 | 0.0133 | 0.00293 | 0.0017 | 0.02902 | 0.05052 | -0.00014 | -0.00414 | 0.00035 | 0.02109 | 0.0252 | 0.00581 | -0.00194 | 0.07421 | -0.04422 | 0.03898
[RO-RO] [OPP] OHL 400 kV Medgidia Sud - Stupina | N-1 OHL 400 kV Varna-Dobrudja circ1 | 0.03503 | 0.00115 | 0.02022 | 1e-05 | 0.07496 | 0.00044 | -0.0009 | -0.00048 | 0.00036 | 0.00031 | 0.05562 | 0.01346 | 0.00306 | 0.00173 | 0.0292 | 0.05002 | -0.00014 | -0.00423 | 0.00036 | 0.02386 | 0.02594 | 0.00592 | -0.00195 | 0.07225 | -0.0456 | 0.03897
[RO-RO] [OPP] OHL 400 kV Medgidia Sud - Stupina | N-1 OHL 400 kV Varna-Dobrudja circ2 | 0.03503 | 0.00115 | 0.02022 | 1e-05 | 0.07496 | 0.00044 | -0.0009 | -0.00048 | 0.00036 | 0.00031 | 0.05562 | 0.01346 | 0.00306 | 0.00173 | 0.0292 | 0.05002 | -0.00014 | -0.00423 | 0.00036 | 0.02386 | 0.02594 | 0.00592 | -0.00195 | 0.07225 | -0.0456 | 0.03897
[RO-RO] [OPP] OHL 400 kV Medgidia Sud - Stupina | N-1 OHL 400 kV Cernavodă - Medgidia Sud | 0.04678 | 0.0011 | 0.02413 | 1e-05 | 0.12621 | 0.00048 | -0.00109 | -0.00052 | 0.0004 | 0.00035 | 0.08456 | 0.01598 | 0.00242 | 0.00194 | 0.0369 | 0.0731 | -0.00015 | -0.00443 | 0.0004 | -0.00266 | 0.02585 | 0.00652 | -0.00244 | 0.12055 | -0.04222 | 0.05238
[RO-RO] [OPP] OHL 400 kV Medgidia Sud - Rahman | BC | -0.03307 | -0.00109 | -0.01909 | -1e-05 | -0.0708 | -0.00041 | 0.00085 | 0.00045 | -0.00034 | -0.0003 | -0.05253 | -0.01271 | -0.00288 | -0.00164 | -0.02757 | -0.04724 | 0.00013 | 0.00399 | -0.00034 | -0.02249 | -0.02448 | -0.00559 | 0.00184 | -0.06825 | 0.04303 | -0.03679
[RO-RO] [OPP] OHL 400 kV Medgidia Sud - Rahman | N-1 OHL 400 kV Cernavoda - Pelicanu | -0.03304 | -0.00105 | -0.01884 | -1e-05 | -0.07279 | -0.0004 | 0.00084 | 0.00044 | -0.00033 | -0.00029 | -0.05329 | -0.01254 | -0.00276 | -0.00161 | -0.02737 | -0.04768 | 0.00013 | 0.0039 | -0.00033 | -0.01981 | -0.02376 | -0.00548 | 0.00183 | -0.07008 | 0.04167 | -0.03678
[RO-RO] [OPP] OHL 400 kV Medgidia Sud - Rahman | N-1 OHL 400 kV Pelicanu - Bucuresti Sud | -0.033 | -0.00106 | -0.01885 | -1e-05 | -0.07244 | -0.0004 | 0.00084 | 0.00044 | -0.00033 | -0.00029 | -0.05312 | -0.01255 | -0.00277 | -0.00161 | -0.02736 | -0.04757 | 0.00013 | 0.00391 | -0.00033 | -0.02015 | -0.02382 | -0.00549 | 0.00183 | -0.06976 | 0.04181 | -0.03674
[RO-RO] [OPP] OHL 400 kV Medgidia Sud - Rahman | N-1 OHL 400 kV Gura Ialomitei - Bucuresti Sud | -0.03301 | -0.00105 | -0.01884 | -1e-05 | -0.07267 | -0.0004 | 0.00084 | 0.00044 | -0.00033 | -0.00029 | -0.05322 | -0.01254 | -0.00276 | -0.00161 | -0.02736 | -0.04763 | 0.00013 | 0.0039 | -0.00033 | -0.01988 | -0.02376 | -0.00548 | 0.00183 | -0.06997 | 0.04169 | -0.03675
[RO-RO] [OPP] OHL 400 kV Medgidia Sud - Rahman | N-1 OHL 400 kV Varna-Dobrudja circ1 | -0.03303 | -0.00109 | -0.01906 | -1e-05 | -0.07067 | -0.00041 | 0.00085 | 0.00045 | -0.00034 | -0.0003 | -0.05244 | -0.01269 | -0.00288 | -0.00163 | -0.02753 | -0.04716 | 0.00013 | 0.00399 | -0.00034 | -0.0225 | -0.02446 | -0.00558 | 0.00184 | -0.06812 | 0.04299 | -0.03674
[RO-RO] [OPP] OHL 400 kV Medgidia Sud - Rahman | N-1 OHL 400 kV Varna-Dobrudja circ2 | -0.03303 | -0.00109 | -0.01906 | -1e-05 | -0.07067 | -0.00041 | 0.00085 | 0.00045 | -0.00034 | -0.0003 | -0.05244 | -0.01269 | -0.00288 | -0.00163 | -0.02753 | -0.04716 | 0.00013 | 0.00399 | -0.00034 | -0.0225 | -0.02446 | -0.00558 | 0.00184 | -0.06812 | 0.04299 | -0.03674
[RO-RO] [OPP] OHL 400 kV Medgidia Sud - Rahman | N-1 OHL 400 kV Cernavodă - Medgidia Sud | -0.0441 | -0.00103 | -0.02275 | -1e-05 | -0.119 | -0.00045 | 0.00103 | 0.00049 | -0.00038 | -0.00033 | -0.07973 | -0.01507 | -0.00229 | -0.00183 | -0.03479 | -0.06892 | 0.00014 | 0.00418 | -0.00037 | 0.0025 | -0.02437 | -0.00615 | 0.0023 | -0.11366 | 0.03981 | -0.04938
[RO-RO] [OPP] OHL 400 kV Medgidia Sud- Cernavoda | BC | 0.03503 | -0.00017 | 0.01165 | 0 | 0.15309 | 0.00013 | -0.00056 | -0.00013 | 0.00012 | 0.0001 | 0.08639 | 0.00749 | -0.0019 | 0.00062 | 0.02295 | 0.06887 | -4e-05 | -0.00059 | 0.00012 | -0.07937 | -0.00035 | 0.00178 | -0.00145 | 0.14423 | 0.01023 | 0.03999
[RO-RO] [OPP] OHL 400 kV Medgidia Sud- Cernavoda | N-1 OHL 400 kV Isaccea - Tulcea Vest | 0.02648 | -0.0005 | 0.00634 | 0 | 0.13814 | 1e-05 | -0.00033 | 1e-05 | 2e-05 | 2e-05 | 0.07412 | 0.00395 | -0.00286 | 0.00015 | 0.01555 | 0.05746 | 0 | 0.0006 | 2e-05 | -0.08963 | -0.00781 | 0.00016 | -0.00095 | 0.12967 | 0.02376 | 0.03051
[RO-RO] [OPP] OHL 400 kV Medgidia Sud- Cernavoda | N-1 OHL 400 kV Lacu Sarat - Gura Ialomitei | 0.02257 | -0.00055 | 0.00432 | 0 | 0.12847 | -2e-05 | -0.00023 | 4e-05 | -1e-05 | -1e-05 | 0.06739 | 0.00265 | -0.00286 | 1e-05 | 0.01243 | 0.05154 | 1e-05 | 0.00086 | -1e-05 | -0.08912 | -0.01032 | -0.00032 | -0.0007 | 0.12041 | 0.02422 | 0.02612
[RO-RO] [OPP] OHL 400 kV Medgidia Sud- Cernavoda | N-1 OHL 400 kV Tulcea Vest - Tariverde | 0.02648 | -0.0005 | 0.00634 | 0 | 0.13814 | 1e-05 | -0.00033 | 1e-05 | 2e-05 | 2e-05 | 0.07412 | 0.00395 | -0.00286 | 0.00015 | 0.01555 | 0.05746 | 0 | 0.0006 | 2e-05 | -0.08963 | -0.00781 | 0.00016 | -0.00095 | 0.12967 | 0.02376 | 0.03051
[RO-RO] [OPP] OHL 400 kV Medgidia Sud- Cernavoda | N-1 OHL 400 kV Gutinas – Smardan | 0.03575 | -0.00021 | 0.0118 | 0 | 0.15641 | 0.00013 | -0.00058 | -0.00012 | 0.00011 | 0.0001 | 0.08824 | 0.00757 | -0.00211 | 0.00062 | 0.02339 | 0.07034 | -4e-05 | -0.0005 | 0.00011 | -0.08213 | -0.00037 | 0.00174 | -0.00151 | 0.14736 | 0.01293 | 0.04083
[RO-RO] [OPP] OHL 400 kV Medgidia Sud- Cernavoda | N-1 OHL 400 kV Isaccea - Rahman | 0.05028 | 0.00034 | 0.02044 | 1e-05 | 0.18572 | 0.00032 | -0.00096 | -0.00033 | 0.00027 | 0.00024 | 0.1106 | 0.01335 | -0.00057 | 0.00138 | 0.03566 | 0.09064 | -0.0001 | -0.00243 | 0.00027 | -0.06901 | 0.01094 | 0.00436 | -0.0023 | 0.17569 | -0.00961 | 0.05695
[RO-RO] [OPP] OHL 400 kV Medgidia Sud- Cernavoda | N-1 OHL 400 kV Isaccea - Stupina | 0.05161 | 0.00038 | 0.02121 | 1e-05 | 0.18856 | 0.00034 | -0.00099 | -0.00035 | 0.00029 | 0.00025 | 0.11271 | 0.01386 | -0.00045 | 0.00144 | 0.03677 | 0.09254 | -0.00011 | -0.00259 | 0.00029 | -0.06811 | 0.01192 | 0.00458 | -0.00237 | 0.17843 | -0.01133 | 0.05843
[RO-RO] [OPP] OHL 400 kV Medgidia Sud- Cernavoda | N-1 TIE 400 kV MEDGIDIA SUD - VARNA | 0.02431 | -0.00038 | 0.00635 | 0 | 0.12208 | 3e-05 | -0.00032 | -2e-05 | 3e-05 | 3e-05 | 0.06618 | 0.00399 | -0.00232 | 0.00021 | 0.01466 | 0.05161 | -1e-05 | 0.00033 | 3e-05 | -0.076 | -0.00556 | 0.0004 | -0.00091 | 0.11466 | 0.01841 | 0.02796
[RO-RO] [OPP] OHL 400 kV Medgidia Sud- Cernavoda | N-1 TIE 400 kV DOBRUDJA- MEDGIDIA SUD | 0.02488 | -0.00037 | 0.00662 | 0 | 0.12368 | 3e-05 | -0.00034 | -2e-05 | 4e-05 | 3e-05 | 0.06724 | 0.00417 | -0.0023 | 0.00023 | 0.0151 | 0.05252 | -1e-05 | 0.00028 | 4e-05 | -0.07617 | -0.00529 | 0.00047 | -0.00093 | 0.11623 | 0.01798 | 0.02859
[RO-RO] [OPP] OHL 400 kV Medgidia Sud- Cernavoda | N-1 OHL 400 kV Constanta Nord- Cernavoda | 0.02566 | -0.00056 | 0.00566 | 0 | 0.1383 | -1e-05 | -0.0003 | 3e-05 | 0 | 0 | 0.07358 | 0.00349 | -0.00305 | 9e-05 | 0.01472 | 0.05675 | 0 | 0.00079 | 0 | -0.09273 | -0.00906 | -8e-05 | -0.00089 | 0.12975 | 0.0262 | 0.02963
[RO-RO] [OPP] OHL 400 kV Medgidia Sud- Cernavoda | N-1 OHL 400 kV Cernavoda - Pelicanu | 0.03525 | 5e-05 | 0.01321 | 1e-05 | 0.1402 | 0.00018 | -0.00063 | -0.00019 | 0.00016 | 0.00014 | 0.08148 | 0.00857 | -0.0011 | 0.00082 | 0.0242 | 0.06597 | -6e-05 | -0.0012 | 0.00016 | -0.06201 | 0.00433 | 0.0025 | -0.00156 | 0.13238 | 0.00144 | 0.04007
[RO-RO] [OPP] OHL 400 kV Medgidia Sud- Cernavoda | N-1 OHL 400 kV Pelicanu - Bucuresti Sud | 0.03561 | 8e-05 | 0.01354 | 1e-05 | 0.13978 | 0.00019 | -0.00064 | -0.00019 | 0.00017 | 0.00014 | 0.08158 | 0.00879 | -0.00102 | 0.00085 | 0.02459 | 0.06619 | -6e-05 | -0.00128 | 0.00017 | -0.06043 | 0.005 | 0.00261 | -0.00159 | 0.13203 | 0.00039 | 0.04045
[RO-RO] [OPP] OHL 400 kV Medgidia Sud- Cernavoda | N-1 OHL 400 kV Gura Ialomitei - Bucuresti Sud | 0.03546 | 7e-05 | 0.01345 | 1e-05 | 0.13951 | 0.00019 | -0.00064 | -0.00019 | 0.00016 | 0.00014 | 0.08137 | 0.00873 | -0.00103 | 0.00084 | 0.02446 | 0.06599 | -6e-05 | -0.00127 | 0.00016 | -0.06053 | 0.00486 | 0.00258 | -0.00158 | 0.13177 | 0.00055 | 0.04028
[RO-RO] [OPP] OHL 400 kV Medgidia Sud- Cernavoda | N-1 OHL 400 kV Medgidia Sud - Stupina | 0.05161 | 0.00038 | 0.02121 | 1e-05 | 0.18856 | 0.00034 | -0.00099 | -0.00035 | 0.00029 | 0.00025 | 0.11271 | 0.01386 | -0.00045 | 0.00144 | 0.03677 | 0.09254 | -0.00011 | -0.00259 | 0.00029 | -0.06811 | 0.01192 | 0.00458 | -0.00237 | 0.17843 | -0.01133 | 0.05843
[RO-RO] [OPP] OHL 400 kV Medgidia Sud- Cernavoda | N-1 OHL 400 kV Medgidia Sud - Rahman | 0.05028 | 0.00034 | 0.02044 | 1e-05 | 0.18572 | 0.00032 | -0.00096 | -0.00033 | 0.00027 | 0.00024 | 0.1106 | 0.01335 | -0.00057 | 0.00138 | 0.03566 | 0.09064 | -0.0001 | -0.00243 | 0.00027 | -0.06901 | 0.01094 | 0.00436 | -0.0023 | 0.17569 | -0.00961 | 0.05695
[RO-RO] [OPP] OHL 400 kV Medgidia Sud- Cernavoda | N-1 TIE 400 kV Isaccea - Vulcanesti | 0.04297 | 0.0002 | 0.01669 | 1e-05 | 0.16649 | 0.00025 | -0.00078 | -0.00026 | 0.00022 | 0.00019 | 0.09757 | 0.01089 | -0.00078 | 0.00109 | 0.02987 | 0.07931 | -8e-05 | -0.00183 | 0.00021 | -0.06813 | 0.00668 | 0.00341 | -0.00188 | 0.1573 | -0.00556 | 0.04874
[RO-RO] [OPP] OHL 400 kV Constanta Nord- Cernavoda | N-1 OHL 400 kV Isaccea - Tulcea Vest | 0.00069 | -1e-05 | 0.00016 | 0 | 0.00358 | 0 | -1e-05 | 0 | 0 | 0 | 0.00192 | 0.0001 | -7e-05 | 0 | 0.0004 | 0.00149 | 0 | 2e-05 | 0 | -0.00233 | -0.0002 | 0 | -2e-05 | 0.00337 | 0.00062 | 0.00079
[RO-RO] [OPP] OHL 400 kV Cernavoda - Pelicanu | BC | 0.0007 | 0.00068 | 0.00498 | 0 | -0.04101 | 0.00017 | -0.0002 | -0.00019 | 0.00013 | 0.00012 | -0.01561 | 0.00343 | 0.00253 | 0.00061 | 0.00396 | -0.00923 | -5e-05 | -0.00193 | 0.00013 | 0.05526 | 0.01487 | 0.00227 | -0.00035 | -0.03771 | -0.02798 | 0.00025
[RO-RO] [OPP] OHL 400 kV Cernavoda - Pelicanu | N-1 OHL 400 kV Isaccea - Tulcea Vest | -0.00016 | 0.00065 | 0.00445 | 0 | -0.04251 | 0.00015 | -0.00018 | -0.00018 | 0.00012 | 0.00011 | -0.01684 | 0.00307 | 0.00243 | 0.00056 | 0.00321 | -0.01037 | -5e-05 | -0.00181 | 0.00012 | 0.05423 | 0.01412 | 0.0021 | -0.0003 | -0.03917 | -0.02662 | -0.0007
[RO-RO] [OPP] OHL 400 kV Cernavoda - Pelicanu | N-1 OHL 400 kV Lacu Sarat - Gura Ialomitei | -0.001 | 0.00063 | 0.00399 | 0 | -0.04436 | 0.00015 | -0.00016 | -0.00017 | 0.00012 | 0.0001 | -0.01819 | 0.00277 | 0.0024 | 0.00053 | 0.00252 | -0.01159 | -5e-05 | -0.00173 | 0.00011 | 0.05393 | 0.01351 | 0.00198 | -0.00025 | -0.04095 | -0.02608 | -0.00163
[RO-RO] [OPP] OHL 400 kV Cernavoda - Pelicanu | N-1 OHL 400 kV Tulcea Vest - Tariverde | -0.00016 | 0.00065 | 0.00445 | 0 | -0.04251 | 0.00015 | -0.00018 | -0.00018 | 0.00012 | 0.00011 | -0.01684 | 0.00307 | 0.00243 | 0.00056 | 0.00321 | -0.01037 | -5e-05 | -0.00181 | 0.00012 | 0.05423 | 0.01412 | 0.0021 | -0.0003 | -0.03917 | -0.02662 | -0.0007
[RO-RO] [OPP] OHL 400 kV Cernavoda - Pelicanu | N-1 OHL 400 kV Tariverde - Constanta Nord | -0.00016 | 0.00065 | 0.00445 | 0 | -0.04251 | 0.00015 | -0.00018 | -0.00018 | 0.00012 | 0.00011 | -0.01684 | 0.00307 | 0.00243 | 0.00056 | 0.00321 | -0.01037 | -5e-05 | -0.00181 | 0.00012 | 0.05423 | 0.01412 | 0.0021 | -0.0003 | -0.03917 | -0.02662 | -0.0007
[RO-RO] [OPP] OHL 400 kV Cernavoda - Pelicanu | N-1 OHL 400 kV Constanta Nord- Cernavoda | 2e-05 | 0.00065 | 0.00455 | 0 | -0.04208 | 0.00016 | -0.00018 | -0.00018 | 0.00012 | 0.00011 | -0.01654 | 0.00314 | 0.00244 | 0.00057 | 0.00336 | -0.01011 | -5e-05 | -0.00183 | 0.00012 | 0.05429 | 0.01424 | 0.00213 | -0.00031 | -0.03876 | -0.02682 | -0.0005
[RO-RO] [OPP] OHL 400 kV Cernavoda - Pelicanu | N-1 OHL 400 kV Gura Ialomitei - Bucuresti Sud | 0.00126 | 0.001 | 0.00737 | 1e-05 | -0.05897 | 0.00024 | -0.0003 | -0.00028 | 0.0002 | 0.00017 | -0.02225 | 0.00506 | 0.00368 | 0.0009 | 0.00595 | -0.01304 | -8e-05 | -0.00283 | 0.00019 | 0.08021 | 0.02177 | 0.00333 | -0.00052 | -0.0542 | -0.0408 | 0.00065
[RO-RO] [OPP] OHL 400 kV Cernavoda - Pelicanu | N-1 OHL 400 kV Gutinas – Smardan | -0.00098 | 0.00079 | 0.00461 | 0 | -0.04875 | 0.00018 | -0.00017 | -0.0002 | 0.00014 | 0.00012 | -0.01993 | 0.00325 | 0.00303 | 0.00063 | 0.00293 | -0.01266 | -6e-05 | -0.00215 | 0.00014 | 0.06169 | 0.01493 | 0.00238 | -0.00022 | -0.045 | -0.03428 | -0.00171
[RO-RO] [OPP] OHL 400 kV Cernavoda - Pelicanu | N-1 OHL 400 kV Brasov – Gutinas | 0.00076 | 0.00085 | 0.00574 | 0 | -0.04695 | 0.0002 | -0.00023 | -0.00023 | 0.00016 | 0.00014 | -0.01783 | 0.004 | 0.00318 | 0.00073 | 0.00449 | -0.01055 | -6e-05 | -0.00236 | 0.00016 | 0.06294 | 0.01672 | 0.0027 | -0.00036 | -0.04318 | -0.03517 | 0.00022
[RO-RO] [OPP] OHL 400 kV Pelicanu - Bucuresti Sud | N-1 OHL 400 kV Lacu Sarat - Gura Ialomitei | 0.00049 | 0.00071 | 0.00513 | 0 | -0.04391 | 0.00017 | -0.00021 | -0.0002 | 0.00014 | 0.00012 | -0.01691 | 0.00353 | 0.00264 | 0.00063 | 0.00398 | -0.01011 | -6e-05 | -0.00201 | 0.00014 | 0.05783 | 0.01556 | 0.00235 | -0.00036 | -0.0404 | -0.02912 | 0
[RO-RO] [OPP] OHL 400 kV Pelicanu - Bucuresti Sud | N-1 OHL 400 kV Constanta Nord- Cernavoda | 0.0012 | 0.00073 | 0.00551 | 0 | -0.04228 | 0.00018 | -0.00023 | -0.00021 | 0.00014 | 0.00013 | -0.01573 | 0.00378 | 0.00267 | 0.00066 | 0.00456 | -0.00907 | -6e-05 | -0.00207 | 0.00014 | 0.05801 | 0.01605 | 0.00245 | -0.0004 | -0.03883 | -0.02957 | 0.00079
[RO-RO] [OPP] OHL 400 kV Pelicanu - Bucuresti Sud | N-1 OHL 400 kV Gura Ialomitei - Bucuresti Sud | 0.00239 | 0.00108 | 0.00841 | 1e-05 | -0.06032 | 0.00027 | -0.00035 | -0.00031 | 0.00022 | 0.00019 | -0.02195 | 0.00576 | 0.00396 | 0.001 | 0.00718 | -0.01233 | -9e-05 | -0.00311 | 0.00022 | 0.08521 | 0.02389 | 0.00369 | -0.00062 | -0.05535 | -0.04412 | 0.00186
[RO-RO] [OPP] OHL 400 kV Pelicanu - Bucuresti Sud | N-1 OHL 400 kV Gutinas – Smardan | -2e-05 | 0.00087 | 0.00549 | 0 | -0.04971 | 0.0002 | -0.00021 | -0.00023 | 0.00016 | 0.00014 | -0.01959 | 0.00385 | 0.00328 | 0.00072 | 0.00397 | -0.01201 | -6e-05 | -0.00239 | 0.00016 | 0.0658 | 0.01667 | 0.00269 | -0.0003 | -0.0458 | -0.03738 | -0.00068
[RO-RO] [OPP] OHL 400 kV Gura Ialomitei - Bucuresti Sud | BC | 0.00125 | 0.0007 | 0.00531 | 0 | -0.04 | 0.00017 | -0.00022 | -0.0002 | 0.00014 | 0.00012 | -0.0148 | 0.00365 | 0.00256 | 0.00064 | 0.00443 | -0.00848 | -6e-05 | -0.00199 | 0.00014 | 0.05555 | 0.01535 | 0.00236 | -0.00038 | -0.03673 | -0.02853 | 0.00087
[RO-RO] [OPP] OHL 400 kV Gura Ialomitei - Bucuresti Sud | N-1 OHL 400 kV Isaccea - Tulcea Vest | 0.00048 | 0.00067 | 0.00484 | 0 | -0.04134 | 0.00016 | -0.0002 | -0.00019 | 0.00013 | 0.00011 | -0.0159 | 0.00333 | 0.00248 | 0.0006 | 0.00377 | -0.0095 | -5e-05 | -0.00189 | 0.00013 | 0.05462 | 0.01468 | 0.00221 | -0.00034 | -0.03804 | -0.02732 | 2e-05
[RO-RO] [OPP] OHL 400 kV Gura Ialomitei - Bucuresti Sud | N-1 OHL 400 kV Lacu Sarat - Gura Ialomitei | -0.00019 | 0.00066 | 0.00447 | 0 | -0.04284 | 0.00016 | -0.00018 | -0.00018 | 0.00012 | 0.00011 | -0.01699 | 0.00309 | 0.00245 | 0.00057 | 0.00322 | -0.01048 | -5e-05 | -0.00183 | 0.00012 | 0.05442 | 0.0142 | 0.00212 | -0.0003 | -0.03948 | -0.02692 | -0.00073
[RO-RO] [OPP] OHL 400 kV Gura Ialomitei - Bucuresti Sud | N-1 OHL 400 kV Tulcea Vest - Tariverde | 0.00048 | 0.00067 | 0.00484 | 0 | -0.04134 | 0.00016 | -0.0002 | -0.00019 | 0.00013 | 0.00011 | -0.0159 | 0.00333 | 0.00248 | 0.0006 | 0.00377 | -0.0095 | -5e-05 | -0.00189 | 0.00013 | 0.05462 | 0.01468 | 0.00221 | -0.00034 | -0.03804 | -0.02732 | 2e-05
[RO-RO] [OPP] OHL 400 kV Gura Ialomitei - Bucuresti Sud | N-1 OHL 400 kV Tariverde - Constanta Nord | 0.00048 | 0.00067 | 0.00484 | 0 | -0.04134 | 0.00016 | -0.0002 | -0.00019 | 0.00013 | 0.00011 | -0.0159 | 0.00333 | 0.00248 | 0.0006 | 0.00377 | -0.0095 | -5e-05 | -0.00189 | 0.00013 | 0.05462 | 0.01468 | 0.00221 | -0.00034 | -0.03804 | -0.02732 | 2e-05
[RO-RO] [OPP] OHL 400 kV Gura Ialomitei - Bucuresti Sud | N-1 OHL 400 kV Constanta Nord- Cernavoda | 0.00064 | 0.00067 | 0.00492 | 0 | -0.04097 | 0.00016 | -0.0002 | -0.00019 | 0.00013 | 0.00011 | -0.01564 | 0.00338 | 0.00249 | 0.0006 | 0.00389 | -0.00927 | -5e-05 | -0.0019 | 0.00013 | 0.05467 | 0.01478 | 0.00224 | -0.00035 | -0.03768 | -0.02749 | 0.00019
[RO-RO] [OPP] OHL 400 kV Gura Ialomitei - Bucuresti Sud | N-1 OHL 400 kV Cernavoda - Pelicanu | 0.00153 | 0.00097 | 0.00728 | 1e-05 | -0.05615 | 0.00024 | -0.0003 | -0.00027 | 0.00019 | 0.00017 | -0.02095 | 0.00499 | 0.00356 | 0.00088 | 0.00599 | -0.01211 | -8e-05 | -0.00276 | 0.00019 | 0.07731 | 0.02121 | 0.00325 | -0.00052 | -0.05158 | -0.03955 | 0.00097
[RO-RO] [OPP] OHL 400 kV Gura Ialomitei - Bucuresti Sud | N-1 OHL 400 kV Gutinas – Smardan | -0.00045 | 0.00081 | 0.00494 | 0 | -0.04784 | 0.00018 | -0.00019 | -0.00021 | 0.00015 | 0.00013 | -0.01917 | 0.00347 | 0.00308 | 0.00066 | 0.00339 | -0.01195 | -6e-05 | -0.00221 | 0.00014 | 0.06206 | 0.01541 | 0.00247 | -0.00025 | -0.04412 | -0.03491 | -0.00112
[RO-RO] [OPP] OHL 400 kV Gura Ialomitei - Bucuresti Sud | N-1 OHL 400 kV Brasov – Gutinas | 0.00132 | 0.00087 | 0.0061 | 0 | -0.04616 | 0.00021 | -0.00024 | -0.00024 | 0.00017 | 0.00014 | -0.01711 | 0.00424 | 0.00324 | 0.00076 | 0.00499 | -0.00985 | -7e-05 | -0.00244 | 0.00016 | 0.06351 | 0.01727 | 0.00281 | -0.00039 | -0.0424 | -0.03599 | 0.00084
[RO-RO] [OPP] OHL 400 kV Gutinas - Smardan | BC | -0.01027 | 0.00067 | -0.00226 | 0 | -0.04743 | 6e-05 | 0.0002 | -8e-05 | 4e-05 | 4e-05 | -0.02646 | -0.00105 | 0.00309 | 0.00013 | -0.00627 | -0.02102 | -2e-05 | -0.00133 | 4e-05 | 0.03937 | 0.00035 | 0.00068 | 0.00078 | -0.04467 | -0.03856 | -0.01204
[RO-RO] [OPP] OHL 400 kV Gutinas - Smardan | N-1 OHL 400 kV Isaccea - Tulcea Vest | -0.00921 | 0.00071 | -0.0016 | 0 | -0.04558 | 8e-05 | 0.00018 | -0.0001 | 5e-05 | 5e-05 | -0.02494 | -0.00062 | 0.00321 | 0.00019 | -0.00536 | -0.0196 | -3e-05 | -0.00147 | 5e-05 | 0.04064 | 0.00128 | 0.00089 | 0.00071 | -0.04287 | -0.04024 | -0.01087
[RO-RO] [OPP] OHL 400 kV Gutinas - Smardan | N-1 OHL 400 kV Lacu Sarat - Gura Ialomitei | -0.00794 | 0.00074 | -0.00089 | 0 | -0.04283 | 9e-05 | 0.00014 | -0.00012 | 6e-05 | 6e-05 | -0.02291 | -0.00015 | 0.00327 | 0.00025 | -0.00431 | -0.01778 | -3e-05 | -0.0016 | 6e-05 | 0.04119 | 0.00222 | 0.00108 | 0.00064 | -0.04022 | -0.04117 | -0.00945
[RO-RO] [OPP] OHL 400 kV Gutinas - Smardan | N-1 OHL 400 kV Tulcea Vest - Tariverde | -0.00921 | 0.00071 | -0.0016 | 0 | -0.04558 | 8e-05 | 0.00018 | -0.0001 | 5e-05 | 5e-05 | -0.02494 | -0.00062 | 0.00321 | 0.00019 | -0.00536 | -0.0196 | -3e-05 | -0.00147 | 5e-05 | 0.04064 | 0.00128 | 0.00089 | 0.00071 | -0.04287 | -0.04024 | -0.01087
[RO-RO] [OPP] OHL 400 kV Gutinas - Smardan | N-1 OHL 400 kV Tariverde - Constanta Nord | -0.00921 | 0.00071 | -0.0016 | 0 | -0.04558 | 8e-05 | 0.00018 | -0.0001 | 5e-05 | 5e-05 | -0.02494 | -0.00062 | 0.00321 | 0.00019 | -0.00536 | -0.0196 | -3e-05 | -0.00147 | 5e-05 | 0.04064 | 0.00128 | 0.00089 | 0.00071 | -0.04287 | -0.04024 | -0.01087
[RO-RO] [OPP] OHL 400 kV Gutinas - Smardan | N-1 OHL 400 kV Constanta Nord- Cernavoda | -0.00953 | 0.0007 | -0.00178 | 0 | -0.04627 | 7e-05 | 0.00018 | -0.0001 | 5e-05 | 4e-05 | -0.02545 | -0.00074 | 0.00318 | 0.00017 | -0.00563 | -0.02006 | -2e-05 | -0.00143 | 5e-05 | 0.04042 | 0.00104 | 0.00083 | 0.00073 | -0.04353 | -0.03981 | -0.01123
[RO-RO] [OPP] OHL 400 kV Gutinas - Smardan | N-1 OHL 400 kV Cernavoda - Pelicanu | -0.01018 | 0.00075 | -0.00165 | 0 | -0.05245 | 8e-05 | 0.00018 | -0.00011 | 6e-05 | 5e-05 | -0.02837 | -0.00064 | 0.0034 | 0.00021 | -0.00579 | -0.02214 | -3e-05 | -0.00156 | 6e-05 | 0.04613 | 0.00217 | 0.00096 | 0.00073 | -0.04928 | -0.04198 | -0.01201
[RO-RO] [OPP] OHL 400 kV Gutinas - Smardan | N-1 OHL 400 kV Gura Ialomitei - Bucuresti Sud | -0.01009 | 0.00076 | -0.0015 | 0 | -0.05309 | 9e-05 | 0.00017 | -0.00011 | 6e-05 | 5e-05 | -0.02855 | -0.00054 | 0.00345 | 0.00022 | -0.00565 | -0.02221 | -3e-05 | -0.00161 | 6e-05 | 0.04723 | 0.00253 | 0.00102 | 0.00072 | -0.04986 | -0.0426 | -0.01192
[RO-RO] [OPP] OHL 400 kV Gutinas - Smardan | N-1 OHL 400 kV Bucuresti Sud - Domnesti | -0.0113 | 0.00072 | -0.00244 | 0 | -0.05277 | 7e-05 | 0.00022 | -9e-05 | 4e-05 | 4e-05 | -0.02937 | -0.00115 | 0.00333 | 0.00014 | -0.00686 | -0.02329 | -2e-05 | -0.00142 | 4e-05 | 0.05098 | 0.00068 | 0.00074 | 0.00083 | -0.04968 | -0.04111 | -0.01326
[RO-RO] [OPP] OHL 400 kV Gutinas - Smardan | N-1 OHL 400 kV Brasov – Gutinas | -0.01048 | 9e-05 | -0.00494 | 0 | -0.02652 | -6e-05 | 0.00028 | 5e-05 | -5e-05 | -4e-05 | -0.01863 | -0.00306 | 0.00079 | -0.00028 | -0.00815 | -0.01636 | 2e-05 | 0.00017 | -5e-05 | 0.01237 | -0.00614 | -0.00086 | 0.00081 | -0.02542 | -0.01328 | -0.01193
[RO-RO] [OPP] OHL 400 kV Gutinas - Smardan | N-1 TIE 400 kV Isaccea - Vulcanesti | -0.03337 | -0.00041 | -0.01695 | -1e-05 | -0.08647 | -0.00029 | 0.00083 | 0.00031 | -0.00025 | -0.00021 | -0.05901 | -0.01097 | -0.00018 | -0.00123 | -0.02643 | -0.05145 | 9e-05 | 0.00229 | -0.00025 | 0.00661 | -0.02011 | -0.00404 | 0.00204 | -0.08274 | 0.00741 | -0.03754
[RO-RO] [OPP] OHL 400 kV Smardan - Isaccea c1 | BC | 0 | 0 | 0 |  | 0 |  | 0 |  | 0 | 0 | 0 | 0 |  | 0 | 0 | 0 | 0 |  | 0 | 0 | 0 | 0 | 0 | 0 | 0 | 0
[RO-RO] [OPP] OHL 400 kV Smardan - Isaccea c1 | N-1 OHL 400 kV Lacu Sarat - Isaccea | 0 | 0 | 0 |  | 0 |  | 0 |  | 0 | 0 | 0 | 0 |  | 0 | 0 | 0 | 0 |  | 0 | 0 | 0 | 0 | 0 | 0 | 0 | 0
[RO-RO] [OPP] OHL 400 kV Smardan - Isaccea c2 | BC | 0.00231 | 0.00082 | 0.00429 | 0 | -0.01662 | 0.00017 | -0.00012 | -0.0002 | 0.00014 | 0.00012 | -0.00492 | 0.00317 | 0.00316 | 0.00061 | 0.00382 | -0.00205 | -6e-05 | -0.00221 | 0.00013 | 0.0388 | 0.00858 | 0.00225 | -2e-05 | -0.01512 | -0.04113 | 0.00209
[RO-RO] [OPP] OHL 400 kV Smardan - Isaccea c2 | N-1 OHL 400 kV Lacu Sarat - Isaccea | 0.00741 | 0.00128 | 0.00845 | 1e-05 | -0.01495 | 0.00029 | -0.00028 | -0.00034 | 0.00023 | 0.0002 | -0.00049 | 0.00605 | 0.00471 | 0.00105 | 0.00887 | 0.00295 | -9e-05 | -0.00356 | 0.00023 | 0.05745 | 0.01535 | 0.00384 | -0.00028 | -0.01313 | -0.06192 | 0.00758
[RO-RO] [OPP] OHL 400 kV Domnesti - Urechesti | BC | -0.01206 | -0.00067 | -0.01112 | -1e-05 | 0.01347 | -0.00025 | 0.00054 | 0.00027 | -0.00021 | -0.00018 | -0.00277 | -0.00725 | -0.00187 | -0.00099 | -0.01339 | -0.00698 | 8e-05 | 0.00239 | -0.00021 | 0.03678 | -0.02469 | -0.0035 | 0.00125 | 0.01131 | 0.02054 | -0.01299
[RO-RO] [OPP] OHL 400 kV Domnesti - Urechesti | N-1 OHL 400 kV Bucuresti Sud - Slatina | -0.01614 | -0.00087 | -0.01463 | -1e-05 | 0.01722 | -0.00033 | 0.00071 | 0.00036 | -0.00027 | -0.00024 | -0.00438 | -0.00954 | -0.00244 | -0.00131 | -0.01773 | -0.00986 | 0.0001 | 0.00314 | -0.00027 | 0.04628 | -0.03203 | -0.00459 | 0.00163 | 0.01439 | 0.02733 | -0.01744
[RO-RO] [OPP] OHL 400 kV Tantareni - Bradu | BC | 0.02953 | 0.00053 | 0.01714 | 1e-05 | 0.03364 | 0.00031 | -0.00084 | -0.00033 | 0.00026 | 0.00023 | 0.03921 | 0.01107 | 0.00064 | 0.0013 | 0.02523 | 0.03882 | -0.0001 | -0.00257 | 0.00026 | -0.02266 | 0.02505 | 0.00434 | -0.00205 | 0.03388 | -0.01227 | 0.03342
[RO-RO] [OPP] OHL 400 kV Tantareni - Bradu | N-1 OHL 400 kV Domnesti-Urechesti | 0.03118 | 0.00062 | 0.01866 | 1e-05 | 0.0318 | 0.00035 | -0.00091 | -0.00037 | 0.00029 | 0.00025 | 0.03959 | 0.01206 | 0.0009 | 0.00143 | 0.02705 | 0.03977 | -0.00011 | -0.00289 | 0.00029 | -0.02767 | 0.02841 | 0.00482 | -0.00222 | 0.03234 | -0.01507 | 0.03519
[RO-RO] [OPP] OHL 400 kV Bucuresti Sud - Domnesti | BC | -0.00927 | 0.00045 | -0.00169 | 0 | -0.04776 | 4e-05 | 0.00013 | -6e-05 | 3e-05 | 2e-05 | -0.02611 | -0.00086 | 0.00215 | 9e-05 | -0.00525 | -0.02039 | -1e-05 | -0.00087 | 3e-05 | 0.10392 | 0.00291 | 0.00049 | 0.00047 | -0.04488 | -0.02281 | -0.01087
[RO-RO] [OPP] OHL 400 kV Bucuresti Sud - Domnesti | N-1 OHL 400 kV Gutinas – Smardan | -0.01161 | 0.0006 | -0.0022 | 0 | -0.05858 | 5e-05 | 0.00017 | -8e-05 | 4e-05 | 3e-05 | -0.03215 | -0.0011 | 0.00286 | 0.00012 | -0.00668 | -0.02518 | -2e-05 | -0.00117 | 4e-05 | 0.1129 | 0.00299 | 0.00065 | 0.00064 | -0.05507 | -0.0316 | -0.01362
[RO-RO] [OPP] OHL 400 kV Slatina-Bucuresti Sud | BC | 0.017 | 0.00086 | 0.0146 | 1e-05 | -0.01564 | 0.00033 | -0.0007 | -0.00036 | 0.00027 | 0.00023 | 0.00671 | 0.00954 | 0.00239 | 0.0013 | 0.01806 | 0.01201 | -0.0001 | -0.00312 | 0.00027 | -0.03957 | 0.03059 | 0.00455 | -0.0016 | -0.01281 | -0.02827 | 0.01855
[RO-RO] [OPP] OHL 400 kV Slatina-Bucuresti Sud | N-1 OHL 400 kV Domnesti-Urechesti | 0.0207 | 0.00107 | 0.01801 | 1e-05 | -0.01977 | 0.0004 | -0.00086 | -0.00044 | 0.00033 | 0.00029 | 0.00755 | 0.01177 | 0.00296 | 0.0016 | 0.02217 | 0.01415 | -0.00013 | -0.00385 | 0.00033 | -0.05084 | 0.03816 | 0.00562 | -0.00198 | -0.01628 | -0.03457 | 0.02253
[RO-RO] [OPP] OHL 400 kV Portile de Fier - Urechesti | BC | 0.01205 | 0.00153 | 0.02734 | 2e-05 | -0.08341 | 0.00062 | -0.00144 | -0.00067 | 0.00051 | 0.00045 | -0.04505 | 0.01726 | 0.00409 | 0.00247 | 0.02611 | -0.02834 | -0.0002 | -0.00564 | 0.00051 | -0.13996 | 0.09096 | 0.00892 | -0.00356 | -0.0764 | -0.03665 | 0.00985
[RO-RO] [OPP] OHL 400 kV Portile de Fier - Urechesti | N-1 OHL 400 kV Domnesti-Urechesti | 0.00806 | 0.00131 | 0.02366 | 1e-05 | -0.07895 | 0.00053 | -0.00126 | -0.00058 | 0.00044 | 0.00039 | -0.04597 | 0.01486 | 0.00347 | 0.00214 | 0.02167 | -0.03065 | -0.00017 | -0.00485 | 0.00044 | -0.12777 | 0.08277 | 0.00776 | -0.00314 | -0.07265 | -0.02984 | 0.00554
[RO-RO] [OPP] OHL 400 kV Brasov – Gutinas | N-1 OHL 400 kV Gutinas – Smardan | 0.00669 | 0.00044 | 0.00538 | 0 | -0.0016 | 0.00014 | -0.00025 | -0.00015 | 0.00011 | 0.0001 | 0.0048 | 0.00363 | 0.00149 | 0.00053 | 0.00668 | 0.00612 | -4e-05 | -0.0014 | 0.00011 | 0.01563 | 0.00941 | 0.00186 | -0.00054 | -0.00084 | -0.01358 | 0.0073
[RO-RO] [OPP] OHL 220 kV Portile de Fier-Resita c1 | N-1 TIE 400 kV Resita-Pancevo c2 | 0.01356 | -0.00013 | 0.00608 | 0 | 0.01991 | 6e-05 | -0.0003 | -6e-05 | 6e-05 | 5e-05 | 0.01912 | 0.00375 | -0.0013 | 0.00032 | 0.01056 | 0.01859 | -2e-05 | -0.00025 | 6e-05 | 0.02347 | 0.00998 | 0.00094 | -0.00078 | 0.01974 | 0.00305 | 0.01604
[RO-RO] [OPP] OHL 220 kV Portile de Fier-Resita c2 | N-1 TIE 400 kV Resita-Pancevo c2 | 0.01356 | -0.00013 | 0.00608 | 0 | 0.01991 | 6e-05 | -0.0003 | -6e-05 | 6e-05 | 5e-05 | 0.01912 | 0.00375 | -0.0013 | 0.00032 | 0.01056 | 0.01859 | -2e-05 | -0.00025 | 6e-05 | 0.02347 | 0.00998 | 0.00094 | -0.00078 | 0.01974 | 0.00305 | 0.01604
[RO-RO] [OPP] OHL 220 kV Resita-Timisoara c1 | N-1 OHL 220 kV Resita-Timisoara c2 | 0.04588 | 3e-05 | 0.03171 | 1e-05 | 0.04557 | 0.00046 | -0.00166 | -0.00046 | 0.0004 | 0.00035 | 0.0491 | 0.01942 | -0.00353 | 0.00205 | 0.04392 | 0.05013 | -0.00014 | -0.00284 | 0.0004 | 0.03357 | 0.06519 | 0.00675 | -0.00427 | 0.0461 | 0.00015 | 0.05033
[RO-RO] [OPP] OHL 220 kV Resita-Timisoara c1 | N-1 TIE 400 kV Resita-Pancevo c2 | 0.02935 | -1e-05 | 0.01962 | 1e-05 | 0.03046 | 0.00028 | -0.00102 | -0.00028 | 0.00024 | 0.00021 | 0.03235 | 0.01202 | -0.00231 | 0.00126 | 0.02761 | 0.03284 | -9e-05 | -0.0017 | 0.00024 | 0.02353 | 0.03983 | 0.00411 | -0.00263 | 0.03073 | 0.0007 | 0.03244
[RO-RO] [OPP] OHL 220 kV Resita-Timisoara c2 | N-1 TIE 400 kV Resita-Pancevo c2 | 0.02935 | -1e-05 | 0.01962 | 1e-05 | 0.03046 | 0.00028 | -0.00102 | -0.00028 | 0.00024 | 0.00021 | 0.03235 | 0.01202 | -0.00231 | 0.00126 | 0.02761 | 0.03284 | -9e-05 | -0.0017 | 0.00024 | 0.02353 | 0.03983 | 0.00411 | -0.00263 | 0.03073 | 0.0007 | 0.03244
[RO-RO] [OPP] OHL 220 kV Arad-Timisoara | N-1 TIE 400 kV Resita-Pancevo c2 | -0.0317 | 0.00026 | -0.01962 | -1e-05 | -0.0382 | -0.00024 | 0.00102 | 0.00023 | -0.00022 | -0.00019 | -0.03815 | -0.01187 | 0.00358 | -0.00114 | -0.02878 | -0.03784 | 7e-05 | 0.00118 | -0.00021 | -0.0398 | -0.03887 | -0.00363 | 0.00265 | -0.03814 | -0.00447 | -0.03543
[RO-RO] [OPP] OHL 220 kV Arad-Calea Aradului | N-1 TIE 400 kV Resita-Pancevo c2 | -0.02236 | 0.00018 | -0.01384 | -1e-05 | -0.02695 | -0.00017 | 0.00072 | 0.00017 | -0.00015 | -0.00013 | -0.02692 | -0.00837 | 0.00253 | -0.00081 | -0.02031 | -0.0267 | 5e-05 | 0.00083 | -0.00015 | -0.02808 | -0.02742 | -0.00256 | 0.00187 | -0.02691 | -0.00316 | -0.025
[RO-RO] [OPP] OHL 220 kV CaleaAradului-Sacalaz | N-1 TIE 400 kV Resita-Pancevo c2 | -0.02236 | 0.00018 | -0.01384 | -1e-05 | -0.02695 | -0.00017 | 0.00072 | 0.00017 | -0.00015 | -0.00013 | -0.02692 | -0.00837 | 0.00253 | -0.00081 | -0.02031 | -0.0267 | 5e-05 | 0.00083 | -0.00015 | -0.02808 | -0.02742 | -0.00256 | 0.00187 | -0.02691 | -0.00316 | -0.025
[RO-RO] [OPP] OHL 220 kV Sacalaz-Timisoara | N-1 TIE 400 kV Resita-Pancevo c2 | -0.01902 | 0.00016 | -0.01178 | 0 | -0.02293 | -0.00014 | 0.00061 | 0.00014 | -0.00013 | -0.00011 | -0.0229 | -0.00712 | 0.00215 | -0.00069 | -0.01727 | -0.02271 | 4e-05 | 0.00071 | -0.00013 | -0.02389 | -0.02333 | -0.00218 | 0.00159 | -0.02289 | -0.00268 | -0.02126
[RO-RO] [OPP] OHL 220 kV Mintia-Timisoara | N-1 TIE 400 kV Resita-Pancevo c2 | -0.00464 | -0.00043 | -0.00578 | 0 | 0.00422 | -0.00014 | 0.0003 | 0.00016 | -0.00012 | -0.0001 | 0.00037 | -0.0038 | -0.00148 | -0.00056 | -0.00613 | -0.00113 | 5e-05 | 0.00138 | -0.00012 | 0.02082 | -0.01336 | -0.00203 | 0.00075 | 0.00357 | 0.00622 | -0.00445
[RO-RO] [OPP] OHL 220 kV Urechesti-Targu Jiu Nord | N-1 TIE 400 kV Resita-Pancevo c2 | 0.02802 | 0 | 0.01544 | 1e-05 | 0.04176 | 0.00022 | -0.00079 | -0.00022 | 0.00019 | 0.00016 | 0.03896 | 0.00961 | -0.00168 | 0.00097 | 0.02368 | 0.03737 | -7e-05 | -0.00131 | 0.00019 | 0.02813 | 0.02526 | 0.00313 | -0.00205 | 0.04117 | 0.00388 | 0.03184
[RO-RO] [OPP] OHL 220 kV Paroseni-Targu Jiu Nord | N-1 TIE 400 kV Resita-Pancevo c2 | -0.02802 | 0 | -0.01544 | -1e-05 | -0.04176 | -0.00022 | 0.00079 | 0.00022 | -0.00019 | -0.00016 | -0.03896 | -0.00961 | 0.00168 | -0.00097 | -0.02368 | -0.03737 | 7e-05 | 0.00131 | -0.00019 | -0.02813 | -0.02526 | -0.00313 | 0.00205 | -0.04117 | -0.00388 | -0.03184
[RO-RO] [OPP] OHL 220 kV Paroseni-Baru Mare | N-1 TIE 400 kV Resita-Pancevo c2 | 0.02549 | 0 | 0.01404 | 1e-05 | 0.03797 | 0.0002 | -0.00072 | -0.0002 | 0.00017 | 0.00015 | 0.03544 | 0.00874 | -0.00152 | 0.00089 | 0.02153 | 0.03398 | -6e-05 | -0.00119 | 0.00017 | 0.02558 | 0.02297 | 0.00284 | -0.00186 | 0.03744 | 0.00353 | 0.02896
[RO-RO] [OPP] OHL 220 kV Baru Mare-Hasdat | N-1 TIE 400 kV Resita-Pancevo c2 | 0.02802 | 0 | 0.01544 | 1e-05 | 0.04176 | 0.00022 | -0.00079 | -0.00022 | 0.00019 | 0.00016 | 0.03896 | 0.00961 | -0.00168 | 0.00097 | 0.02368 | 0.03737 | -7e-05 | -0.00131 | 0.00019 | 0.02813 | 0.02526 | 0.00313 | -0.00205 | 0.04117 | 0.00388 | 0.03184
[RO-RO] [OPP] OHL 220 kV Filesti - Barbosi | N-1 OHL 400 kV Gutinas – Smardan | -0.00654 | 0.0003 | -0.00196 | 0 | -0.0261 | 1e-05 | 0.00014 | -3e-05 | 1e-05 | 1e-05 | -0.01525 | -0.00107 | 0.00147 | 0 | -0.00434 | -0.0124 | -1e-05 | -0.00052 | 1e-05 | 0.01877 | -0.00104 | 0.00012 | 0.00049 | -0.02466 | -0.01858 | -0.00759
[RO-RO] [OPP] TRA 400/220 kV AT3 Arad | N-1 TIE 400 kV Resita-Pancevo c2 | 0.04365 | -0.00046 | 0.02671 | 1e-05 | 0.0532 | 0.00031 | -0.00139 | -0.0003 | 0.00028 | 0.00025 | 0.05292 | 0.01607 | -0.00546 | 0.00151 | 0.03949 | 0.05242 | -0.0001 | -0.00139 | 0.00028 | 0.05609 | 0.05321 | 0.00474 | -0.0036 | 0.05308 | 0.00714 | 0.04888
[RO-RO] [OPP] TRA 400/220 kV AT Urechesti | BC | -0.0235 | -0.00011 | -0.0139 | -1e-05 | -0.02902 | -0.00021 | 0.00071 | 0.00022 | -0.00018 | -0.00016 | -0.02978 | -0.0087 | 0.00098 | -0.00093 | -0.02055 | -0.0294 | 7e-05 | 0.00143 | -0.00018 | -0.00824 | -0.02433 | -0.00304 | 0.00181 | -0.02897 | 0.00049 | -0.02653
[RO-RO] [OPP] TRA 400/220 kV AT Urechesti | N-1 OHL 400 kV Domnesti-Urechesti | -0.02518 | -0.00021 | -0.01546 | -1e-05 | -0.02713 | -0.00025 | 0.00079 | 0.00025 | -0.00021 | -0.00018 | -0.03017 | -0.00972 | 0.00072 | -0.00107 | -0.02243 | -0.03037 | 8e-05 | 0.00176 | -0.00021 | -0.0031 | -0.02778 | -0.00353 | 0.00198 | -0.02739 | 0.00337 | -0.02835
[RO-RO] [OPP] TRA 400/220 kV AT Urechesti | N-1 TIE 400 kV Portile de Fier-Djerdap | -0.02082 | -7e-05 | -0.01212 | -1e-05 | -0.02977 | -0.00018 | 0.00062 | 0.00018 | -0.00016 | -0.00014 | -0.02869 | -0.00757 | 0.00099 | -0.0008 | -0.01801 | -0.02756 | 6e-05 | 0.00118 | -0.00016 | -0.01354 | -0.01955 | -0.0026 | 0.00159 | -0.0294 | -0.0007 | -0.02337
[RO-RO] [OPP] TRA 400/220 kV AT Urechesti | N-1 OHL 400 kV Arefu-Sibiu Sud | -0.02848 | -0.00016 | -0.01666 | -1e-05 | -0.03659 | -0.00026 | 0.00085 | 0.00026 | -0.00022 | -0.00019 | -0.03692 | -0.01046 | 0.00105 | -0.00112 | -0.02473 | -0.0362 | 8e-05 | 0.00176 | -0.00022 | -0.01232 | -0.02839 | -0.00367 | 0.00217 | -0.03643 | 0.00043 | -0.03217
[RO-RO] [OPP] TRA 400/220 kV AT Urechesti | N-1 OHL 400 kV Tantareni-Urechesti | -0.01904 | -0.00026 | -0.01434 | -1e-05 | -0.01023 | -0.00024 | 0.00075 | 0.00025 | -0.00021 | -0.00018 | -0.01505 | -0.00895 | 0.00037 | -0.00103 | -0.01907 | -0.01711 | 8e-05 | 0.00178 | -0.0002 | -0.01063 | -0.03229 | -0.00349 | 0.0019 | -0.01112 | 0.00346 | -0.0209
[RO-RO] [OPP] TRA 400/220 kV AT Urechesti | N-1 OHL 220 kV Portile de Fier-Resita 1&2 | -0.02481 | -0.0001 | -0.01444 | -1e-05 | -0.03103 | -0.00022 | 0.00074 | 0.00022 | -0.00019 | -0.00016 | -0.03169 | -0.00904 | 0.00111 | -0.00096 | -0.02154 | -0.03124 | 7e-05 | 0.00145 | -0.00019 | -0.01065 | -0.02517 | -0.00312 | 0.00188 | -0.03096 | 0.00016 | -0.0281
[RO-RO] [OPP] TRA 400/220 kV AT Urechesti | N-1 OHL 220 kV Resita-Timisoara 1&2 | -0.03035 | -0.00012 | -0.01864 | -1e-05 | -0.03582 | -0.00028 | 0.00096 | 0.00028 | -0.00024 | -0.00021 | -0.03712 | -0.0116 | 0.00151 | -0.00124 | -0.02711 | -0.03688 | 9e-05 | 0.00185 | -0.00024 | -0.01326 | -0.03406 | -0.00405 | 0.00245 | -0.03586 | 0.00047 | -0.03405
[RO-RO] [OPP] TRA 400/220 kV AT Urechesti | N-1 TRA 400/220 kV AT3 Arad | -0.02363 | -0.00011 | -0.01398 | -1e-05 | -0.02917 | -0.00021 | 0.00072 | 0.00022 | -0.00018 | -0.00016 | -0.02994 | -0.00875 | 0.00099 | -0.00093 | -0.02067 | -0.02955 | 7e-05 | 0.00143 | -0.00018 | -0.00841 | -0.0245 | -0.00305 | 0.00182 | -0.02913 | 0.00047 | -0.02668
[RO-RO] [OPP] TRA 400/220 kV AT Urechesti | N-1 TIE 400 kV Resita-Pancevo c2 | -0.02349 | -0.00011 | -0.01382 | -1e-05 | -0.02916 | -0.00021 | 0.00071 | 0.00021 | -0.00018 | -0.00016 | -0.02989 | -0.00865 | 0.00098 | -0.00092 | -0.02049 | -0.02948 | 7e-05 | 0.00142 | -0.00018 | -0.00848 | -0.0241 | -0.00301 | 0.0018 | -0.02911 | 0.00042 | -0.02656
[RO-RO] [OPP] TRA 400/220 kV AT Urechesti | N-1 OHL 400 kV Arefu-Tantareni | -0.02756 | -0.00016 | -0.01617 | -1e-05 | -0.03482 | -0.00025 | 0.00083 | 0.00025 | -0.00022 | -0.00019 | -0.03552 | -0.01016 | 0.001 | -0.00109 | -0.02397 | -0.03491 | 8e-05 | 0.00172 | -0.00021 | -0.00947 | -0.02765 | -0.00357 | 0.0021 | -0.03472 | 0.00085 | -0.03114
[RO-RO] [OPP] TRA 400/220 kV AT Urechesti | N-1 TIE 400 kV Resita-Pancevo c1 | -0.02349 | -0.00011 | -0.01382 | -1e-05 | -0.02916 | -0.00021 | 0.00071 | 0.00021 | -0.00018 | -0.00016 | -0.02989 | -0.00865 | 0.00098 | -0.00092 | -0.02049 | -0.02948 | 7e-05 | 0.00142 | -0.00018 | -0.00848 | -0.0241 | -0.00301 | 0.0018 | -0.02911 | 0.00042 | -0.02656
[RO-RO] [OPP] TRA 400/220 kV AT Rosiori | BC | 0.02499 | 0.00112 | 0.01676 | 1e-05 | 0.0354 | 0.00039 | -0.00087 | -0.00043 | 0.00032 | 0.00028 | 0.03245 | 0.01127 | 0.0039 | 0.00154 | 0.02241 | 0.03118 | -0.00012 | -0.00365 | 0.00032 | 0.05259 | 0.02463 | 0.00541 | -0.00218 | 0.03488 | -0.00346 | 0.02744
[RO-RO] [OPP] TRA 400/220 kV AT Rosiori | N-1 TIE 400 kV Rosiori-Mukacevo | 0.00809 | -0.00016 | 0.00411 | 0 | 0.01418 | 4e-05 | -0.00022 | -3e-05 | 4e-05 | 3e-05 | 0.01219 | 0.00246 | -0.00111 | 0.0002 | 0.00665 | 0.0114 | -1e-05 | -3e-05 | 4e-05 | 0.02477 | 0.00666 | 0.00059 | -0.00061 | 0.01384 | 0.00379 | 0.00924
[RO-RO] [OPP] TRA 400/220 kV AT Rosiori | N-1 OHL 400 kV Iernut-Sibiu Sud | 0.01905 | 0.00094 | 0.01306 | 1e-05 | 0.02654 | 0.00031 | -0.00067 | -0.00034 | 0.00026 | 0.00022 | 0.02437 | 0.00882 | 0.00338 | 0.00123 | 0.01723 | 0.02347 | -0.0001 | -0.00298 | 0.00026 | 0.04431 | 0.0192 | 0.00434 | -0.00169 | 0.02617 | -0.0032 | 0.02084

## 0430
PTDF report
Generated at: | 03/01/2026 22:04:53
Business day: | 2026-01-05
Horizon: | 2DA
Timestamp | 04:30
Border & direction: | South-Romania Importing
Margin satisfied | True
Process | Adjustment
CNE Name | CO Name | AL | AT | BA | BE | BG | CH | CZ | DE | ES | FR | GR | HR | HU | IT | ME | MK | NL | PL | PT | RO | RS | SI | SK | TR | UA | XK
[GR-AL] [DIR] TIE 400 kV Kardia - Zemblak | BC | 0 | 0 | 0 |  | 0 |  | 0 |  | 0 | 0 | 0 | 0 |  | 0 | 0 | 0 | 0 |  | 0 | 0 | 0 | 0 | 0 | 0 | 0 | 0
[GR-AL] [DIR] TIE 400 kV Kardia - Zemblak | N-1 TIE 400 kV Lagadas - Blagoevgrad | 0 | 0 | 0 |  | 0 |  | 0 |  | 0 | 0 | 0 | 0 |  | 0 | 0 | 0 | 0 |  | 0 | 0 | 0 | 0 | 0 | 0 | 0 | 0
[GR-AL] [DIR] TIE 400 kV Kardia - Zemblak | N-1 TIE 400 kV Thessaloniki - Dubrovo | 0 | 0 | 0 |  | 0 |  | 0 |  | 0 | 0 | 0 | 0 |  | 0 | 0 | 0 | 0 |  | 0 | 0 | 0 | 0 | 0 | 0 | 0 | 0
[GR-AL] [DIR] TIE 400 kV Kardia - Zemblak | N-1 TIE 400 kV Meliti - Bitola | 0 | 0 | 0 |  | 0 |  | 0 |  | 0 | 0 | 0 | 0 |  | 0 | 0 | 0 | 0 |  | 0 | 0 | 0 | 0 | 0 | 0 | 0 | 0
[GR-AL] [DIR] TIE 400 kV Kardia - Zemblak | N-1 TIE 400 kV Arachthos - Galatina | 0 | 0 | 0 |  | 0 |  | 0 |  | 0 | 0 | 0 | 0 |  | 0 | 0 | 0 | 0 |  | 0 | 0 | 0 | 0 | 0 | 0 | 0 | 0
[GR-AL] [DIR] TIE 400 kV Kardia - Zemblak | N-1 TIE 400 kV Nea Santa - Babaeski | 0 | 0 | 0 |  | 0 |  | 0 |  | 0 | 0 | 0 | 0 |  | 0 | 0 | 0 | 0 |  | 0 | 0 | 0 | 0 | 0 | 0 | 0 | 0
[GR-AL] [DIR] TIE 400 kV Kardia - Zemblak | N-1 OHL 400 kV Kosovo B - Urosevac | 0 | 0 | 0 |  | 0 |  | 0 |  | 0 | 0 | 0 | 0 |  | 0 | 0 | 0 | 0 |  | 0 | 0 | 0 | 0 | 0 | 0 | 0 | 0
[GR-AL] [DIR] TIE 400 kV Kardia - Zemblak | N-1 TIE 400 kV Pec 3 - Ribarevina | 0 | 0 | 0 |  | 0 |  | 0 |  | 0 | 0 | 0 | 0 |  | 0 | 0 | 0 | 0 |  | 0 | 0 | 0 | 0 | 0 | 0 | 0 | 0
[GR-AL] [DIR] TIE 400 kV Kardia - Zemblak | N-1 TIE 400 kV Maritsa 3 - Hamitabat 1 | 0 | 0 | 0 |  | 0 |  | 0 |  | 0 | 0 | 0 | 0 |  | 0 | 0 | 0 | 0 |  | 0 | 0 | 0 | 0 | 0 | 0 | 0 | 0
[GR-AL] [DIR] TIE 400 kV Kardia - Zemblak | N-1 TIE 400 kV Maritsa 3 - Hamitabat 2 | 0 | 0 | 0 |  | 0 |  | 0 |  | 0 | 0 | 0 | 0 |  | 0 | 0 | 0 | 0 |  | 0 | 0 | 0 | 0 | 0 | 0 | 0 | 0
[GR-AL] [DIR] TIE 400 kV Kardia - Zemblak | N-1 TIE 400 kV Sofia Zapad - Nis | 0 | 0 | 0 |  | 0 |  | 0 |  | 0 | 0 | 0 | 0 |  | 0 | 0 | 0 | 0 |  | 0 | 0 | 0 | 0 | 0 | 0 | 0 | 0
[GR-AL] [DIR] TIE 400 kV Kardia - Zemblak | N-1 TIE 400 kV Kosovo B - Nis 2 | 0 | 0 | 0 |  | 0 |  | 0 |  | 0 | 0 | 0 | 0 |  | 0 | 0 | 0 | 0 |  | 0 | 0 | 0 | 0 | 0 | 0 | 0 | 0
[GR-AL] [DIR] TIE 400 kV Kardia - Zemblak | N-1 TIE 400 kV Vranje 4 - Stip | 0 | 0 | 0 |  | 0 |  | 0 |  | 0 | 0 | 0 | 0 |  | 0 | 0 | 0 | 0 |  | 0 | 0 | 0 | 0 | 0 | 0 | 0 | 0
[GR-AL] [DIR] TIE 400 kV Kardia - Zemblak | N-1 OHL 400 kV Vranje 4 - Leskovac 2 | 0 | 0 | 0 |  | 0 |  | 0 |  | 0 | 0 | 0 | 0 |  | 0 | 0 | 0 | 0 |  | 0 | 0 | 0 | 0 | 0 | 0 | 0 | 0
[GR-AL] [DIR] TIE 400 kV Kardia - Zemblak | N-1 OHL 400 kV Nis 2 - Leskovac 2 | 0 | 0 | 0 |  | 0 |  | 0 |  | 0 | 0 | 0 | 0 |  | 0 | 0 | 0 | 0 |  | 0 | 0 | 0 | 0 | 0 | 0 | 0 | 0
[GR-AL] [DIR] TIE 400 kV Kardia - Zemblak | N-1 OHL 400 kV Bitola 2 - Dubrovo | 0 | 0 | 0 |  | 0 |  | 0 |  | 0 | 0 | 0 | 0 |  | 0 | 0 | 0 | 0 |  | 0 | 0 | 0 | 0 | 0 | 0 | 0 | 0
[GR-AL] [DIR] TIE 400 kV Kardia - Zemblak | N-1 OHL 400 kV Dubrovo - Stip | 0 | 0 | 0 |  | 0 |  | 0 |  | 0 | 0 | 0 | 0 |  | 0 | 0 | 0 | 0 |  | 0 | 0 | 0 | 0 | 0 | 0 | 0 | 0
[GR-AL] [DIR] TIE 400 kV Kardia - Zemblak | N-1 TIE 400 kV Chervena Mogila - Stip | 0 | 0 | 0 |  | 0 |  | 0 |  | 0 | 0 | 0 | 0 |  | 0 | 0 | 0 | 0 |  | 0 | 0 | 0 | 0 | 0 | 0 | 0 | 0
[GR-AL] [DIR] TIE 400 kV Kardia - Zemblak | N-1 OHL 400 kV Skopje 4 - Skopje 5 | 0 | 0 | 0 |  | 0 |  | 0 |  | 0 | 0 | 0 | 0 |  | 0 | 0 | 0 | 0 |  | 0 | 0 | 0 | 0 | 0 | 0 | 0 | 0
[GR-AL] [DIR] TIE 400 kV Kardia - Zemblak | N-1 TIE 400 kV Skopje 5 - Urosevac | 0 | 0 | 0 |  | 0 |  | 0 |  | 0 | 0 | 0 | 0 |  | 0 | 0 | 0 | 0 |  | 0 | 0 | 0 | 0 | 0 | 0 | 0 | 0
[GR-AL] [DIR] TIE 400 kV Kardia - Zemblak | N-1 OHL 400 kV Habitabat NGCC - Babaeski | 0 | 0 | 0 |  | 0 |  | 0 |  | 0 | 0 | 0 | 0 |  | 0 | 0 | 0 | 0 |  | 0 | 0 | 0 | 0 | 0 | 0 | 0 | 0
[GR-AL] [DIR] TIE 400 kV Kardia - Zemblak | N-1 TIE 400 kV Tirana 2 – Podgorica 2 | 0 | 0 | 0 |  | 0 |  | 0 |  | 0 | 0 | 0 | 0 |  | 0 | 0 | 0 | 0 |  | 0 | 0 | 0 | 0 | 0 | 0 | 0 | 0
[GR-AL] [DIR] TIE 400 kV Kardia - Zemblak | N-1 OHL 400 kV Elbasan 2 - Tirana 2 | 0 | 0 | 0 |  | 0 |  | 0 |  | 0 | 0 | 0 | 0 |  | 0 | 0 | 0 | 0 |  | 0 | 0 | 0 | 0 | 0 | 0 | 0 | 0
[GR-AL] [DIR] TIE 400 kV Kardia - Zemblak | N-1 OHL 400 kV Elbasan 2 - Zemblak | 0 | 0 | 0 |  | 0 |  | 0 |  | 0 | 0 | 0 | 0 |  | 0 | 0 | 0 | 0 |  | 0 | 0 | 0 | 0 | 0 | 0 | 0 | 0
[GR-AL] [DIR] TIE 400 kV Kardia - Zemblak | N-1 OHL 400 kV Vetren - Chervena Mogila | 0 | 0 | 0 |  | 0 |  | 0 |  | 0 | 0 | 0 | 0 |  | 0 | 0 | 0 | 0 |  | 0 | 0 | 0 | 0 | 0 | 0 | 0 | 0
[GR-AL] [DIR] TIE 400 kV Kardia - Zemblak | N-1 OHL 400 kV Plovdiv - Vetren | 0 | 0 | 0 |  | 0 |  | 0 |  | 0 | 0 | 0 | 0 |  | 0 | 0 | 0 | 0 |  | 0 | 0 | 0 | 0 | 0 | 0 | 0 | 0
[GR-AL] [DIR] TIE 400 kV Kardia - Zemblak | N-1 OHL 400 kV Maritsa Iztok 2 - Maritsa Iztok 3 | 0 | 0 | 0 |  | 0 |  | 0 |  | 0 | 0 | 0 | 0 |  | 0 | 0 | 0 | 0 |  | 0 | 0 | 0 | 0 | 0 | 0 | 0 | 0
[GR-AL] [DIR] TIE 400 kV Kardia - Zemblak | N-1 OHL 400 kV Maritsa Iztok - Maritsa Iztok 3 ck. 1&2 | 0 | 0 | 0 |  | 0 |  | 0 |  | 0 | 0 | 0 | 0 |  | 0 | 0 | 0 | 0 |  | 0 | 0 | 0 | 0 | 0 | 0 | 0 | 0
[GR-AL] [DIR] TIE 400 kV Kardia - Zemblak | N-1 OHL 400 kV Maritsa Iztok - Plovdiv ck. 1&2 | 0 | 0 | 0 |  | 0 |  | 0 |  | 0 | 0 | 0 | 0 |  | 0 | 0 | 0 | 0 |  | 0 | 0 | 0 | 0 | 0 | 0 | 0 | 0
[GR-AL] [DIR] TIE 400 kV Kardia - Zemblak | N-1 OHL 400 kV Varna - Burgas ck. 1&2 | 0 | 0 | 0 |  | 0 |  | 0 |  | 0 | 0 | 0 | 0 |  | 0 | 0 | 0 | 0 |  | 0 | 0 | 0 | 0 | 0 | 0 | 0 | 0
[GR-AL] [DIR] TIE 400 kV Kardia - Zemblak | N-1 OHL 400 kV Burgas- Maritsa Iztok 2 | 0 | 0 | 0 |  | 0 |  | 0 |  | 0 | 0 | 0 | 0 |  | 0 | 0 | 0 | 0 |  | 0 | 0 | 0 | 0 | 0 | 0 | 0 | 0
[GR-AL] [DIR] TIE 400 kV Kardia - Zemblak | N-1 OHL 400 kV Sofia Zapad - Chervena Mogila ck. 1&2 | 0 | 0 | 0 |  | 0 |  | 0 |  | 0 | 0 | 0 | 0 |  | 0 | 0 | 0 | 0 |  | 0 | 0 | 0 | 0 | 0 | 0 | 0 | 0
[GR-AL] [DIR] TIE 400 kV Kardia - Zemblak | N-1 OHL 400 kV Chervena Mogila - Blagoevgrad ck. 1&2 | 0 | 0 | 0 |  | 0 |  | 0 |  | 0 | 0 | 0 | 0 |  | 0 | 0 | 0 | 0 |  | 0 | 0 | 0 | 0 | 0 | 0 | 0 | 0
[GR-AL] [DIR] TIE 400 kV Kardia - Zemblak | N-1 OHL 400 kV Kozloduy - Sofia Zapad ck. 1&2 | 0 | 0 | 0 |  | 0 |  | 0 |  | 0 | 0 | 0 | 0 |  | 0 | 0 | 0 | 0 |  | 0 | 0 | 0 | 0 | 0 | 0 | 0 | 0
[GR-AL] [DIR] TIE 400 kV Kardia - Zemblak | N-1 OHL 400 kV Filippoi - Komotini ck. 1&2 | 0 | 0 | 0 |  | 0 |  | 0 |  | 0 | 0 | 0 | 0 |  | 0 | 0 | 0 | 0 |  | 0 | 0 | 0 | 0 | 0 | 0 | 0 | 0
[GR-AL] [DIR] TIE 400 kV Kardia - Zemblak | N-1 OHL 400 kV Filippoi - Lagadas ck. 1&2 | 0 | 0 | 0 |  | 0 |  | 0 |  | 0 | 0 | 0 | 0 |  | 0 | 0 | 0 | 0 |  | 0 | 0 | 0 | 0 | 0 | 0 | 0 | 0
[GR-AL] [DIR] TIE 400 kV Kardia - Zemblak | N-1 OHL 400 kV Meliti - Amideo ck. 1&2 | 0 | 0 | 0 |  | 0 |  | 0 |  | 0 | 0 | 0 | 0 |  | 0 | 0 | 0 | 0 |  | 0 | 0 | 0 | 0 | 0 | 0 | 0 | 0
[GR-AL] [DIR] TIE 400 kV Kardia - Zemblak | N-1 OHL 400 kV Amideo - Lagadas ck. 1&2 | 0 | 0 | 0 |  | 0 |  | 0 |  | 0 | 0 | 0 | 0 |  | 0 | 0 | 0 | 0 |  | 0 | 0 | 0 | 0 | 0 | 0 | 0 | 0
[GR-AL] [DIR] TIE 400 kV Kardia - Zemblak | N-1 OHL 400 kV Thessaloniki - Lagadas ck. 1&2 | 0 | 0 | 0 |  | 0 |  | 0 |  | 0 | 0 | 0 | 0 |  | 0 | 0 | 0 | 0 |  | 0 | 0 | 0 | 0 | 0 | 0 | 0 | 0
[GR-AL] [OPP] TIE 400 kV Kardia - Zemblak | BC | 0 | 0 | 0 |  | 0 |  | 0 |  | 0 | 0 | 0 | 0 |  | 0 | 0 | 0 | 0 |  | 0 | 0 | 0 | 0 | 0 | 0 | 0 | 0
[GR-AL] [OPP] TIE 400 kV Kardia - Zemblak | N-1 TIE 400 kV Lagadas - Blagoevgrad | 0 | 0 | 0 |  | 0 |  | 0 |  | 0 | 0 | 0 | 0 |  | 0 | 0 | 0 | 0 |  | 0 | 0 | 0 | 0 | 0 | 0 | 0 | 0
[GR-AL] [OPP] TIE 400 kV Kardia - Zemblak | N-1 TIE 400 kV Thessaloniki - Dubrovo | 0 | 0 | 0 |  | 0 |  | 0 |  | 0 | 0 | 0 | 0 |  | 0 | 0 | 0 | 0 |  | 0 | 0 | 0 | 0 | 0 | 0 | 0 | 0
[GR-AL] [OPP] TIE 400 kV Kardia - Zemblak | N-1 TIE 400 kV Meliti - Bitola | 0 | 0 | 0 |  | 0 |  | 0 |  | 0 | 0 | 0 | 0 |  | 0 | 0 | 0 | 0 |  | 0 | 0 | 0 | 0 | 0 | 0 | 0 | 0
[GR-AL] [OPP] TIE 400 kV Kardia - Zemblak | N-1 TIE 400 kV Arachthos - Galatina | 0 | 0 | 0 |  | 0 |  | 0 |  | 0 | 0 | 0 | 0 |  | 0 | 0 | 0 | 0 |  | 0 | 0 | 0 | 0 | 0 | 0 | 0 | 0
[GR-AL] [OPP] TIE 400 kV Kardia - Zemblak | N-1 TIE 400 kV Nea Santa - Babaeski | 0 | 0 | 0 |  | 0 |  | 0 |  | 0 | 0 | 0 | 0 |  | 0 | 0 | 0 | 0 |  | 0 | 0 | 0 | 0 | 0 | 0 | 0 | 0
[GR-AL] [OPP] TIE 400 kV Kardia - Zemblak | N-1 OHL 400 kV Kosovo B - Urosevac | 0 | 0 | 0 |  | 0 |  | 0 |  | 0 | 0 | 0 | 0 |  | 0 | 0 | 0 | 0 |  | 0 | 0 | 0 | 0 | 0 | 0 | 0 | 0
[GR-AL] [OPP] TIE 400 kV Kardia - Zemblak | N-1 TIE 400 kV Pec 3 - Ribarevina | 0 | 0 | 0 |  | 0 |  | 0 |  | 0 | 0 | 0 | 0 |  | 0 | 0 | 0 | 0 |  | 0 | 0 | 0 | 0 | 0 | 0 | 0 | 0
[GR-AL] [OPP] TIE 400 kV Kardia - Zemblak | N-1 TIE 400 kV Maritsa 3 - Hamitabat 1 | 0 | 0 | 0 |  | 0 |  | 0 |  | 0 | 0 | 0 | 0 |  | 0 | 0 | 0 | 0 |  | 0 | 0 | 0 | 0 | 0 | 0 | 0 | 0
[GR-AL] [OPP] TIE 400 kV Kardia - Zemblak | N-1 TIE 400 kV Maritsa 3 - Hamitabat 2 | 0 | 0 | 0 |  | 0 |  | 0 |  | 0 | 0 | 0 | 0 |  | 0 | 0 | 0 | 0 |  | 0 | 0 | 0 | 0 | 0 | 0 | 0 | 0
[GR-AL] [OPP] TIE 400 kV Kardia - Zemblak | N-1 TIE 400 kV Sofia Zapad - Nis | 0 | 0 | 0 |  | 0 |  | 0 |  | 0 | 0 | 0 | 0 |  | 0 | 0 | 0 | 0 |  | 0 | 0 | 0 | 0 | 0 | 0 | 0 | 0
[GR-AL] [OPP] TIE 400 kV Kardia - Zemblak | N-1 TIE 400 kV Kosovo B - Nis 2 | 0 | 0 | 0 |  | 0 |  | 0 |  | 0 | 0 | 0 | 0 |  | 0 | 0 | 0 | 0 |  | 0 | 0 | 0 | 0 | 0 | 0 | 0 | 0
[GR-AL] [OPP] TIE 400 kV Kardia - Zemblak | N-1 TIE 400 kV Vranje 4 - Stip | 0 | 0 | 0 |  | 0 |  | 0 |  | 0 | 0 | 0 | 0 |  | 0 | 0 | 0 | 0 |  | 0 | 0 | 0 | 0 | 0 | 0 | 0 | 0
[GR-AL] [OPP] TIE 400 kV Kardia - Zemblak | N-1 OHL 400 kV Vranje 4 - Leskovac 2 | 0 | 0 | 0 |  | 0 |  | 0 |  | 0 | 0 | 0 | 0 |  | 0 | 0 | 0 | 0 |  | 0 | 0 | 0 | 0 | 0 | 0 | 0 | 0
[GR-AL] [OPP] TIE 400 kV Kardia - Zemblak | N-1 OHL 400 kV Nis 2 - Leskovac 2 | 0 | 0 | 0 |  | 0 |  | 0 |  | 0 | 0 | 0 | 0 |  | 0 | 0 | 0 | 0 |  | 0 | 0 | 0 | 0 | 0 | 0 | 0 | 0
[GR-AL] [OPP] TIE 400 kV Kardia - Zemblak | N-1 OHL 400 kV Bitola 2 - Dubrovo | 0 | 0 | 0 |  | 0 |  | 0 |  | 0 | 0 | 0 | 0 |  | 0 | 0 | 0 | 0 |  | 0 | 0 | 0 | 0 | 0 | 0 | 0 | 0
[GR-AL] [OPP] TIE 400 kV Kardia - Zemblak | N-1 OHL 400 kV Dubrovo - Stip | 0 | 0 | 0 |  | 0 |  | 0 |  | 0 | 0 | 0 | 0 |  | 0 | 0 | 0 | 0 |  | 0 | 0 | 0 | 0 | 0 | 0 | 0 | 0
[GR-AL] [OPP] TIE 400 kV Kardia - Zemblak | N-1 TIE 400 kV Chervena Mogila - Stip | 0 | 0 | 0 |  | 0 |  | 0 |  | 0 | 0 | 0 | 0 |  | 0 | 0 | 0 | 0 |  | 0 | 0 | 0 | 0 | 0 | 0 | 0 | 0
[GR-AL] [OPP] TIE 400 kV Kardia - Zemblak | N-1 OHL 400 kV Skopje 4 - Skopje 5 | 0 | 0 | 0 |  | 0 |  | 0 |  | 0 | 0 | 0 | 0 |  | 0 | 0 | 0 | 0 |  | 0 | 0 | 0 | 0 | 0 | 0 | 0 | 0
[GR-AL] [OPP] TIE 400 kV Kardia - Zemblak | N-1 TIE 400 kV Skopje 5 - Urosevac | 0 | 0 | 0 |  | 0 |  | 0 |  | 0 | 0 | 0 | 0 |  | 0 | 0 | 0 | 0 |  | 0 | 0 | 0 | 0 | 0 | 0 | 0 | 0
[GR-AL] [OPP] TIE 400 kV Kardia - Zemblak | N-1 OHL 400 kV Habitabat NGCC - Babaeski | 0 | 0 | 0 |  | 0 |  | 0 |  | 0 | 0 | 0 | 0 |  | 0 | 0 | 0 | 0 |  | 0 | 0 | 0 | 0 | 0 | 0 | 0 | 0
[GR-AL] [OPP] TIE 400 kV Kardia - Zemblak | N-1 TIE 400 kV Tirana 2 – Podgorica 2 | 0 | 0 | 0 |  | 0 |  | 0 |  | 0 | 0 | 0 | 0 |  | 0 | 0 | 0 | 0 |  | 0 | 0 | 0 | 0 | 0 | 0 | 0 | 0
[GR-AL] [OPP] TIE 400 kV Kardia - Zemblak | N-1 OHL 400 kV Elbasan 2 - Tirana 2 | 0 | 0 | 0 |  | 0 |  | 0 |  | 0 | 0 | 0 | 0 |  | 0 | 0 | 0 | 0 |  | 0 | 0 | 0 | 0 | 0 | 0 | 0 | 0
[GR-AL] [OPP] TIE 400 kV Kardia - Zemblak | N-1 OHL 400 kV Elbasan 2 - Zemblak | 0 | 0 | 0 |  | 0 |  | 0 |  | 0 | 0 | 0 | 0 |  | 0 | 0 | 0 | 0 |  | 0 | 0 | 0 | 0 | 0 | 0 | 0 | 0
[GR-AL] [OPP] TIE 400 kV Kardia - Zemblak | N-1 OHL 400 kV Vetren - Chervena Mogila | 0 | 0 | 0 |  | 0 |  | 0 |  | 0 | 0 | 0 | 0 |  | 0 | 0 | 0 | 0 |  | 0 | 0 | 0 | 0 | 0 | 0 | 0 | 0
[GR-AL] [OPP] TIE 400 kV Kardia - Zemblak | N-1 OHL 400 kV Plovdiv - Vetren | 0 | 0 | 0 |  | 0 |  | 0 |  | 0 | 0 | 0 | 0 |  | 0 | 0 | 0 | 0 |  | 0 | 0 | 0 | 0 | 0 | 0 | 0 | 0
[GR-AL] [OPP] TIE 400 kV Kardia - Zemblak | N-1 OHL 400 kV Maritsa Iztok 2 - Maritsa Iztok 3 | 0 | 0 | 0 |  | 0 |  | 0 |  | 0 | 0 | 0 | 0 |  | 0 | 0 | 0 | 0 |  | 0 | 0 | 0 | 0 | 0 | 0 | 0 | 0
[GR-AL] [OPP] TIE 400 kV Kardia - Zemblak | N-1 OHL 400 kV Maritsa Iztok - Maritsa Iztok 3 ck. 1&2 | 0 | 0 | 0 |  | 0 |  | 0 |  | 0 | 0 | 0 | 0 |  | 0 | 0 | 0 | 0 |  | 0 | 0 | 0 | 0 | 0 | 0 | 0 | 0
[GR-AL] [OPP] TIE 400 kV Kardia - Zemblak | N-1 OHL 400 kV Maritsa Iztok - Plovdiv ck. 1&2 | 0 | 0 | 0 |  | 0 |  | 0 |  | 0 | 0 | 0 | 0 |  | 0 | 0 | 0 | 0 |  | 0 | 0 | 0 | 0 | 0 | 0 | 0 | 0
[GR-AL] [OPP] TIE 400 kV Kardia - Zemblak | N-1 OHL 400 kV Varna - Burgas ck. 1&2 | 0 | 0 | 0 |  | 0 |  | 0 |  | 0 | 0 | 0 | 0 |  | 0 | 0 | 0 | 0 |  | 0 | 0 | 0 | 0 | 0 | 0 | 0 | 0
[GR-AL] [OPP] TIE 400 kV Kardia - Zemblak | N-1 OHL 400 kV Burgas- Maritsa Iztok 2 | 0 | 0 | 0 |  | 0 |  | 0 |  | 0 | 0 | 0 | 0 |  | 0 | 0 | 0 | 0 |  | 0 | 0 | 0 | 0 | 0 | 0 | 0 | 0
[GR-AL] [OPP] TIE 400 kV Kardia - Zemblak | N-1 OHL 400 kV Sofia Zapad - Chervena Mogila ck. 1&2 | 0 | 0 | 0 |  | 0 |  | 0 |  | 0 | 0 | 0 | 0 |  | 0 | 0 | 0 | 0 |  | 0 | 0 | 0 | 0 | 0 | 0 | 0 | 0
[GR-AL] [OPP] TIE 400 kV Kardia - Zemblak | N-1 OHL 400 kV Chervena Mogila - Blagoevgrad ck. 1&2 | 0 | 0 | 0 |  | 0 |  | 0 |  | 0 | 0 | 0 | 0 |  | 0 | 0 | 0 | 0 |  | 0 | 0 | 0 | 0 | 0 | 0 | 0 | 0
[GR-AL] [OPP] TIE 400 kV Kardia - Zemblak | N-1 OHL 400 kV Kozloduy - Sofia Zapad ck. 1&2 | 0 | 0 | 0 |  | 0 |  | 0 |  | 0 | 0 | 0 | 0 |  | 0 | 0 | 0 | 0 |  | 0 | 0 | 0 | 0 | 0 | 0 | 0 | 0
[GR-AL] [OPP] TIE 400 kV Kardia - Zemblak | N-1 OHL 400 kV Filippoi - Komotini ck. 1&2 | 0 | 0 | 0 |  | 0 |  | 0 |  | 0 | 0 | 0 | 0 |  | 0 | 0 | 0 | 0 |  | 0 | 0 | 0 | 0 | 0 | 0 | 0 | 0
[GR-AL] [OPP] TIE 400 kV Kardia - Zemblak | N-1 OHL 400 kV Filippoi - Lagadas ck. 1&2 | 0 | 0 | 0 |  | 0 |  | 0 |  | 0 | 0 | 0 | 0 |  | 0 | 0 | 0 | 0 |  | 0 | 0 | 0 | 0 | 0 | 0 | 0 | 0
[GR-AL] [OPP] TIE 400 kV Kardia - Zemblak | N-1 OHL 400 kV Meliti - Amideo ck. 1&2 | 0 | 0 | 0 |  | 0 |  | 0 |  | 0 | 0 | 0 | 0 |  | 0 | 0 | 0 | 0 |  | 0 | 0 | 0 | 0 | 0 | 0 | 0 | 0
[GR-AL] [OPP] TIE 400 kV Kardia - Zemblak | N-1 OHL 400 kV Amideo - Lagadas ck. 1&2 | 0 | 0 | 0 |  | 0 |  | 0 |  | 0 | 0 | 0 | 0 |  | 0 | 0 | 0 | 0 |  | 0 | 0 | 0 | 0 | 0 | 0 | 0 | 0
[GR-AL] [OPP] TIE 400 kV Kardia - Zemblak | N-1 OHL 400 kV Thessaloniki - Lagadas ck. 1&2 | 0 | 0 | 0 |  | 0 |  | 0 |  | 0 | 0 | 0 | 0 |  | 0 | 0 | 0 | 0 |  | 0 | 0 | 0 | 0 | 0 | 0 | 0 | 0
[GR-AL] [DIR] TIE 400 kV Kardia - Zemblak | N-1 TIE 400 kV Nea Santa - Maritsa Iztok | 0 | 0 | 0 |  | 0 |  | 0 |  | 0 | 0 | 0 | 0 |  | 0 | 0 | 0 | 0 |  | 0 | 0 | 0 | 0 | 0 | 0 | 0 | 0
[GR-AL] [OPP] TIE 400 kV Kardia - Zemblak | N-1 TIE 400 kV Nea Santa - Maritsa Iztok | 0 | 0 | 0 |  | 0 |  | 0 |  | 0 | 0 | 0 | 0 |  | 0 | 0 | 0 | 0 |  | 0 | 0 | 0 | 0 | 0 | 0 | 0 | 0
[GR-AL] [DIR] TIE 400 kV Kardia - Zemblak | N-1 TIE 400 kV Skopje 5 - Urosevac / N-1 TIE 150 kV Mourtos - Bistrica | 0 | 0 | 0 |  | 0 |  | 0 |  | 0 | 0 | 0 | 0 |  | 0 | 0 | 0 | 0 |  | 0 | 0 | 0 | 0 | 0 | 0 | 0 | 0
[GR-AL] [OPP] TIE 400 kV Kardia - Zemblak | N-1 TIE 400 kV Skopje 5 - Urosevac / N-1 TIE 150 kV Mourtos - Bistrica | 0 | 0 | 0 |  | 0 |  | 0 |  | 0 | 0 | 0 | 0 |  | 0 | 0 | 0 | 0 |  | 0 | 0 | 0 | 0 | 0 | 0 | 0 | 0
[GR-AL] [DIR] TIE 400 kV Kardia - Zemblak | N-1 OHL 400 kV Komotini - Nea Santa ck. 1&2 | 0 | 0 | 0 |  | 0 |  | 0 |  | 0 | 0 | 0 | 0 |  | 0 | 0 | 0 | 0 |  | 0 | 0 | 0 | 0 | 0 | 0 | 0 | 0
[GR-AL] [OPP] TIE 400 kV Kardia - Zemblak | N-1 OHL 400 kV Komotini - Nea Santa ck. 1&2 | 0 | 0 | 0 |  | 0 |  | 0 |  | 0 | 0 | 0 | 0 |  | 0 | 0 | 0 | 0 |  | 0 | 0 | 0 | 0 | 0 | 0 | 0 | 0
[GR-AL] [DIR] TIE 400 kV Kardia - Zemblak | N-1 OHL 400 kV Thessaloniki - Agios Dimitrios ck. 1&2 | 0 | 0 | 0 |  | 0 |  | 0 |  | 0 | 0 | 0 | 0 |  | 0 | 0 | 0 | 0 |  | 0 | 0 | 0 | 0 | 0 | 0 | 0 | 0
[GR-AL] [OPP] TIE 400 kV Kardia - Zemblak | N-1 OHL 400 kV Thessaloniki - Agios Dimitrios ck. 1&2 | 0 | 0 | 0 |  | 0 |  | 0 |  | 0 | 0 | 0 | 0 |  | 0 | 0 | 0 | 0 |  | 0 | 0 | 0 | 0 | 0 | 0 | 0 | 0
[GR-AL] [DIR] TIE 400 kV Kardia - Zemblak | N-1 OHL 400 kV Kardia - Amideo ck. 1&2 | 0 | 0 | 0 |  | 0 |  | 0 |  | 0 | 0 | 0 | 0 |  | 0 | 0 | 0 | 0 |  | 0 | 0 | 0 | 0 | 0 | 0 | 0 | 0
[GR-AL] [OPP] TIE 400 kV Kardia - Zemblak | N-1 OHL 400 kV Kardia - Amideo ck. 1&2 | 0 | 0 | 0 |  | 0 |  | 0 |  | 0 | 0 | 0 | 0 |  | 0 | 0 | 0 | 0 |  | 0 | 0 | 0 | 0 | 0 | 0 | 0 | 0
[BG-RO] [DIR] TIE 400 kV TINTARENI-KOZLODUI 2 | BC | -0.06412 | -0.00013 | -0.02443 | -1e-05 | -0.13323 | -0.00035 | 0.00114 | 0.00035 | -0.0003 | -0.00026 | -0.12279 | -0.01586 | 0.00187 | -0.00149 | -0.04503 | -0.11137 | 0.00011 | 0.00232 | -0.0003 | 0.07026 | -0.0051 | -0.00465 | 0.0028 | -0.12948 | 0.0021 | -0.0751
[BG-RO] [DIR] TIE 400 kV TINTARENI-KOZLODUI 2 | N-1 TIE 400 kV TINTARENI-KOZLODUI 1 | -0.10392 | -0.00022 | -0.03959 | -2e-05 | -0.21593 | -0.00056 | 0.00185 | 0.00056 | -0.00048 | -0.00042 | -0.19901 | -0.02571 | 0.00302 | -0.00242 | -0.07299 | -0.18049 | 0.00017 | 0.00377 | -0.00048 | 0.11386 | -0.00827 | -0.00754 | 0.00454 | -0.20985 | 0.0034 | -0.12172
[BG-RO] [DIR] TIE 400 kV TINTARENI-KOZLODUI 2 | N-1 TIE 400 kV PORTILE DE FIER - DJERDAP | -0.07476 | -0.00031 | -0.0315 | -1e-05 | -0.13023 | -0.00047 | 0.00149 | 0.00047 | -0.0004 | -0.00035 | -0.12713 | -0.02035 | 0.00183 | -0.002 | -0.05514 | -0.11871 | 0.00015 | 0.0033 | -0.0004 | 0.09127 | -0.02414 | -0.0064 | 0.00366 | -0.12778 | 0.00683 | -0.08767
[BG-RO] [DIR] TIE 400 kV TINTARENI-KOZLODUI 2 | N-1 TIE 400 kV MEDGIDIA SUD - VARNA | -0.06917 | -0.00024 | -0.02692 | -1e-05 | -0.14784 | -0.0004 | 0.00126 | 0.0004 | -0.00034 | -0.00029 | -0.13232 | -0.01751 | 0.00167 | -0.00169 | -0.04894 | -0.11948 | 0.00012 | 0.00276 | -0.00034 | 0.07186 | -0.00756 | -0.00531 | 0.00306 | -0.14341 | 0.00593 | -0.08077
[BG-RO] [DIR] TIE 400 kV TINTARENI-KOZLODUI 2 | N-1 TIE 400 kV MEDGIDIA SUD - DOBRUDJA | -0.0689 | -0.00023 | -0.02679 | -1e-05 | -0.14709 | -0.00039 | 0.00125 | 0.0004 | -0.00034 | -0.00029 | -0.13181 | -0.01743 | 0.00168 | -0.00168 | -0.04873 | -0.11905 | 0.00012 | 0.00273 | -0.00033 | 0.07178 | -0.00743 | -0.00527 | 0.00304 | -0.14267 | 0.00573 | -0.08047
[BG-RO] [DIR] TIE 400 kV TINTARENI-KOZLODUI 1 | BC | -0.06412 | -0.00013 | -0.02443 | -1e-05 | -0.13323 | -0.00035 | 0.00114 | 0.00035 | -0.0003 | -0.00026 | -0.12279 | -0.01586 | 0.00187 | -0.00149 | -0.04503 | -0.11137 | 0.00011 | 0.00232 | -0.0003 | 0.07026 | -0.0051 | -0.00465 | 0.0028 | -0.12948 | 0.0021 | -0.0751
[BG-RO] [DIR] TIE 400 kV TINTARENI-KOZLODUI 1 | N-1 TIE 400 kV TINTARENI-KOZLODUI 2 | -0.10392 | -0.00022 | -0.03959 | -2e-05 | -0.21593 | -0.00056 | 0.00185 | 0.00056 | -0.00048 | -0.00042 | -0.19901 | -0.02571 | 0.00302 | -0.00242 | -0.07299 | -0.18049 | 0.00017 | 0.00377 | -0.00048 | 0.11386 | -0.00827 | -0.00754 | 0.00454 | -0.20985 | 0.0034 | -0.12172
[BG-RO] [DIR] TIE 400 kV TINTARENI-KOZLODUI 1 | N-1 TIE 400 kV PORTILE DE FIER - DJERDAP | -0.07476 | -0.00031 | -0.0315 | -1e-05 | -0.13023 | -0.00047 | 0.00149 | 0.00047 | -0.0004 | -0.00035 | -0.12713 | -0.02035 | 0.00183 | -0.002 | -0.05514 | -0.11871 | 0.00015 | 0.0033 | -0.0004 | 0.09127 | -0.02414 | -0.0064 | 0.00366 | -0.12778 | 0.00683 | -0.08767
[BG-RO] [DIR] TIE 400 kV TINTARENI-KOZLODUI 1 | N-1 TIE 400 kV MEDGIDIA SUD - VARNA | -0.06917 | -0.00024 | -0.02692 | -1e-05 | -0.14784 | -0.0004 | 0.00126 | 0.0004 | -0.00034 | -0.00029 | -0.13232 | -0.01751 | 0.00167 | -0.00169 | -0.04894 | -0.11948 | 0.00012 | 0.00276 | -0.00034 | 0.07186 | -0.00756 | -0.00531 | 0.00306 | -0.14341 | 0.00593 | -0.08077
[BG-RO] [DIR] TIE 400 kV TINTARENI-KOZLODUI 1 | N-1 TIE 400 kV MEDGIDIA SUD - DOBRUDJA | -0.0689 | -0.00023 | -0.02679 | -1e-05 | -0.14709 | -0.00039 | 0.00125 | 0.0004 | -0.00034 | -0.00029 | -0.13181 | -0.01743 | 0.00168 | -0.00168 | -0.04873 | -0.11905 | 0.00012 | 0.00273 | -0.00033 | 0.07178 | -0.00743 | -0.00527 | 0.00304 | -0.14267 | 0.00573 | -0.08047
[BG-RO] [DIR] TIE 400 kV DOBRUDJA- MEDGIDIA SUD | BC | -0.05191 | -0.00104 | -0.0257 | -1e-05 | -0.15044 | -0.0005 | 0.00117 | 0.00053 | -0.00041 | -0.00036 | -0.09796 | -0.01697 | -0.00205 | -0.00198 | -0.04019 | -0.08347 | 0.00016 | 0.00445 | -0.00041 | 0.01654 | -0.02527 | -0.00671 | 0.00265 | -0.14323 | 0.0394 | -0.05833
[BG-RO] [DIR] TIE 400 kV DOBRUDJA- MEDGIDIA SUD | N-1 TIE 400 kV MEDGIDIA SUD - VARNA | -0.08921 | -0.00179 | -0.04416 | -2e-05 | -0.25845 | -0.00086 | 0.002 | 0.00091 | -0.00071 | -0.00062 | -0.16837 | -0.02917 | -0.00352 | -0.0034 | -0.06906 | -0.14345 | 0.00027 | 0.00765 | -0.0007 | 0.02842 | -0.04342 | -0.01153 | 0.00455 | -0.24622 | 0.0677 | -0.10024
[BG-RO] [DIR] TIE 400 kV MEDGIDIA SUD - VARNA | BC | -0.05359 | -0.00108 | -0.02653 | -1e-05 | -0.15518 | -0.00052 | 0.0012 | 0.00054 | -0.00043 | -0.00037 | -0.10116 | -0.01752 | -0.00212 | -0.00204 | -0.04149 | -0.08618 | 0.00016 | 0.00459 | -0.00042 | 0.01707 | -0.02608 | -0.00693 | 0.00273 | -0.14798 | 0.04067 | -0.06021
[BG-RO] [DIR] TIE 400 kV MEDGIDIA SUD - VARNA | N-1 TIE 400 kV MEDGIDIA SUD - DOBRUDJA | -0.09007 | -0.00181 | -0.04459 | -2e-05 | -0.26089 | -0.00087 | 0.00202 | 0.00092 | -0.00072 | -0.00063 | -0.16999 | -0.02945 | -0.00356 | -0.00343 | -0.06972 | -0.14483 | 0.00027 | 0.00772 | -0.00071 | 0.02869 | -0.04384 | -0.01164 | 0.00459 | -0.24862 | 0.06835 | -0.1012
[BG-RO] [OPP] TIE 400 kV TINTARENI-KOZLODUI 2 | BC | -0.06412 | -0.00013 | -0.02443 | -1e-05 | -0.13323 | -0.00035 | 0.00114 | 0.00035 | -0.0003 | -0.00026 | -0.12279 | -0.01586 | 0.00187 | -0.00149 | -0.04503 | -0.11137 | 0.00011 | 0.00232 | -0.0003 | 0.07026 | -0.0051 | -0.00465 | 0.0028 | -0.12948 | 0.0021 | -0.0751
[BG-RO] [OPP] TIE 400 kV TINTARENI-KOZLODUI 2 | N-1 TIE 400 kV TINTARENI-KOZLODUI 1 | -0.10392 | -0.00022 | -0.03959 | -2e-05 | -0.21593 | -0.00056 | 0.00185 | 0.00056 | -0.00048 | -0.00042 | -0.19901 | -0.02571 | 0.00302 | -0.00242 | -0.07299 | -0.18049 | 0.00017 | 0.00377 | -0.00048 | 0.11386 | -0.00827 | -0.00754 | 0.00454 | -0.20985 | 0.0034 | -0.12172
[BG-RO] [OPP] TIE 400 kV TINTARENI-KOZLODUI 2 | N-1 TIE 400 kV PORTILE DE FIER - DJERDAP | -0.07476 | -0.00031 | -0.0315 | -1e-05 | -0.13023 | -0.00047 | 0.00149 | 0.00047 | -0.0004 | -0.00035 | -0.12713 | -0.02035 | 0.00183 | -0.002 | -0.05514 | -0.11871 | 0.00015 | 0.0033 | -0.0004 | 0.09127 | -0.02414 | -0.0064 | 0.00366 | -0.12778 | 0.00683 | -0.08767
[BG-RO] [OPP] TIE 400 kV TINTARENI-KOZLODUI 2 | N-1 TIE 400 kV MEDGIDIA SUD - VARNA | -0.06917 | -0.00024 | -0.02692 | -1e-05 | -0.14784 | -0.0004 | 0.00126 | 0.0004 | -0.00034 | -0.00029 | -0.13232 | -0.01751 | 0.00167 | -0.00169 | -0.04894 | -0.11948 | 0.00012 | 0.00276 | -0.00034 | 0.07186 | -0.00756 | -0.00531 | 0.00306 | -0.14341 | 0.00593 | -0.08077
[BG-RO] [OPP] TIE 400 kV TINTARENI-KOZLODUI 2 | N-1 TIE 400 kV MEDGIDIA SUD - DOBRUDJA | -0.0689 | -0.00023 | -0.02679 | -1e-05 | -0.14709 | -0.00039 | 0.00125 | 0.0004 | -0.00034 | -0.00029 | -0.13181 | -0.01743 | 0.00168 | -0.00168 | -0.04873 | -0.11905 | 0.00012 | 0.00273 | -0.00033 | 0.07178 | -0.00743 | -0.00527 | 0.00304 | -0.14267 | 0.00573 | -0.08047
[BG-RO] [OPP] TIE 400 kV TINTARENI-KOZLODUI 1 | BC | -0.06412 | -0.00013 | -0.02443 | -1e-05 | -0.13323 | -0.00035 | 0.00114 | 0.00035 | -0.0003 | -0.00026 | -0.12279 | -0.01586 | 0.00187 | -0.00149 | -0.04503 | -0.11137 | 0.00011 | 0.00232 | -0.0003 | 0.07026 | -0.0051 | -0.00465 | 0.0028 | -0.12948 | 0.0021 | -0.0751
[BG-RO] [OPP] TIE 400 kV TINTARENI-KOZLODUI 1 | N-1 TIE 400 kV TINTARENI-KOZLODUI 2 | -0.10392 | -0.00022 | -0.03959 | -2e-05 | -0.21593 | -0.00056 | 0.00185 | 0.00056 | -0.00048 | -0.00042 | -0.19901 | -0.02571 | 0.00302 | -0.00242 | -0.07299 | -0.18049 | 0.00017 | 0.00377 | -0.00048 | 0.11386 | -0.00827 | -0.00754 | 0.00454 | -0.20985 | 0.0034 | -0.12172
[BG-RO] [OPP] TIE 400 kV TINTARENI-KOZLODUI 1 | N-1 TIE 400 kV PORTILE DE FIER - DJERDAP | -0.07476 | -0.00031 | -0.0315 | -1e-05 | -0.13023 | -0.00047 | 0.00149 | 0.00047 | -0.0004 | -0.00035 | -0.12713 | -0.02035 | 0.00183 | -0.002 | -0.05514 | -0.11871 | 0.00015 | 0.0033 | -0.0004 | 0.09127 | -0.02414 | -0.0064 | 0.00366 | -0.12778 | 0.00683 | -0.08767
[BG-RO] [OPP] TIE 400 kV TINTARENI-KOZLODUI 1 | N-1 TIE 400 kV MEDGIDIA SUD - VARNA | -0.06917 | -0.00024 | -0.02692 | -1e-05 | -0.14784 | -0.0004 | 0.00126 | 0.0004 | -0.00034 | -0.00029 | -0.13232 | -0.01751 | 0.00167 | -0.00169 | -0.04894 | -0.11948 | 0.00012 | 0.00276 | -0.00034 | 0.07186 | -0.00756 | -0.00531 | 0.00306 | -0.14341 | 0.00593 | -0.08077
[BG-RO] [OPP] TIE 400 kV TINTARENI-KOZLODUI 1 | N-1 TIE 400 kV MEDGIDIA SUD - DOBRUDJA | -0.0689 | -0.00023 | -0.02679 | -1e-05 | -0.14709 | -0.00039 | 0.00125 | 0.0004 | -0.00034 | -0.00029 | -0.13181 | -0.01743 | 0.00168 | -0.00168 | -0.04873 | -0.11905 | 0.00012 | 0.00273 | -0.00033 | 0.07178 | -0.00743 | -0.00527 | 0.00304 | -0.14267 | 0.00573 | -0.08047
[BG-RO] [OPP] TIE 400 kV DOBRUDJA- MEDGIDIA SUD | BC | -0.05191 | -0.00104 | -0.0257 | -1e-05 | -0.15044 | -0.0005 | 0.00117 | 0.00053 | -0.00041 | -0.00036 | -0.09796 | -0.01697 | -0.00205 | -0.00198 | -0.04019 | -0.08347 | 0.00016 | 0.00445 | -0.00041 | 0.01654 | -0.02527 | -0.00671 | 0.00265 | -0.14323 | 0.0394 | -0.05833
[BG-RO] [OPP] TIE 400 kV DOBRUDJA- MEDGIDIA SUD | N-1 TIE 400 kV MEDGIDIA SUD - VARNA | -0.08921 | -0.00179 | -0.04416 | -2e-05 | -0.25845 | -0.00086 | 0.002 | 0.00091 | -0.00071 | -0.00062 | -0.16837 | -0.02917 | -0.00352 | -0.0034 | -0.06906 | -0.14345 | 0.00027 | 0.00765 | -0.0007 | 0.02842 | -0.04342 | -0.01153 | 0.00455 | -0.24622 | 0.0677 | -0.10024
[BG-RO] [OPP] TIE 400 kV MEDGIDIA SUD - VARNA | BC | -0.05359 | -0.00108 | -0.02653 | -1e-05 | -0.15518 | -0.00052 | 0.0012 | 0.00054 | -0.00043 | -0.00037 | -0.10116 | -0.01752 | -0.00212 | -0.00204 | -0.04149 | -0.08618 | 0.00016 | 0.00459 | -0.00042 | 0.01707 | -0.02608 | -0.00693 | 0.00273 | -0.14798 | 0.04067 | -0.06021
[BG-RO] [OPP] TIE 400 kV MEDGIDIA SUD - VARNA | N-1 TIE 400 kV MEDGIDIA SUD - DOBRUDJA | -0.09007 | -0.00181 | -0.04459 | -2e-05 | -0.26089 | -0.00087 | 0.00202 | 0.00092 | -0.00072 | -0.00063 | -0.16999 | -0.02945 | -0.00356 | -0.00343 | -0.06972 | -0.14483 | 0.00027 | 0.00772 | -0.00071 | 0.02869 | -0.04384 | -0.01164 | 0.00459 | -0.24862 | 0.06835 | -0.1012
[RO-BG] [DIR] TIE 400 kV TINTARENI-KOZLODUI 1 | BC | -0.06412 | -0.00013 | -0.02443 | -1e-05 | -0.13323 | -0.00035 | 0.00114 | 0.00035 | -0.0003 | -0.00026 | -0.12279 | -0.01586 | 0.00187 | -0.00149 | -0.04503 | -0.11137 | 0.00011 | 0.00232 | -0.0003 | 0.07026 | -0.0051 | -0.00465 | 0.0028 | -0.12948 | 0.0021 | -0.0751
[RO-BG] [DIR] TIE 400 kV TINTARENI-KOZLODUI 1 | N-1 TIE 400 kV Portile de Fier-Djerdap | -0.07476 | -0.00031 | -0.0315 | -1e-05 | -0.13023 | -0.00047 | 0.00149 | 0.00047 | -0.0004 | -0.00035 | -0.12713 | -0.02035 | 0.00183 | -0.002 | -0.05514 | -0.11871 | 0.00015 | 0.0033 | -0.0004 | 0.09127 | -0.02414 | -0.0064 | 0.00366 | -0.12778 | 0.00683 | -0.08767
[RO-BG] [DIR] TIE 400 kV TINTARENI-KOZLODUI 1 | N-1 TIE 400 kV TINTARENI-KOZLODUI 2 | -0.10392 | -0.00022 | -0.03959 | -2e-05 | -0.21593 | -0.00056 | 0.00185 | 0.00056 | -0.00048 | -0.00042 | -0.19901 | -0.02571 | 0.00302 | -0.00242 | -0.07299 | -0.18049 | 0.00017 | 0.00377 | -0.00048 | 0.11386 | -0.00827 | -0.00754 | 0.00454 | -0.20985 | 0.0034 | -0.12172
[RO-BG] [DIR] TIE 400 kV TINTARENI-KOZLODUI 1 | N-1 TIE 400 kV Isaccea - Vulcanesti | -0.06737 | -0.00029 | -0.02649 | -1e-05 | -0.13872 | -0.0004 | 0.00123 | 0.0004 | -0.00034 | -0.00029 | -0.12736 | -0.01726 | 0.00141 | -0.00168 | -0.04786 | -0.11564 | 0.00012 | 0.00283 | -0.00034 | 0.06565 | -0.00798 | -0.00532 | 0.00298 | -0.13483 | 0.00851 | -0.07868
[RO-BG] [DIR] TIE 400 kV TINTARENI-KOZLODUI 1 | N-1 TIE 400 kV Resita-Pancevo c2 | -0.06414 | -0.00015 | -0.02478 | -1e-05 | -0.13258 | -0.00035 | 0.00116 | 0.00035 | -0.0003 | -0.00026 | -0.12233 | -0.01608 | 0.00184 | -0.00152 | -0.0453 | -0.11099 | 0.00011 | 0.00239 | -0.0003 | 0.0713 | -0.0061 | -0.00477 | 0.00285 | -0.12886 | 0.00241 | -0.075
[RO-BG] [DIR] TIE 400 kV TINTARENI-KOZLODUI 1 | N-1 TIE 400 kV Resita-Pancevo c1 | -0.06414 | -0.00015 | -0.02478 | -1e-05 | -0.13258 | -0.00035 | 0.00116 | 0.00035 | -0.0003 | -0.00026 | -0.12233 | -0.01608 | 0.00184 | -0.00152 | -0.0453 | -0.11099 | 0.00011 | 0.00239 | -0.0003 | 0.0713 | -0.0061 | -0.00477 | 0.00285 | -0.12886 | 0.00241 | -0.075
[RO-BG] [DIR] TIE 400 kV TINTARENI-KOZLODUI 2 | BC | -0.06412 | -0.00013 | -0.02443 | -1e-05 | -0.13323 | -0.00035 | 0.00114 | 0.00035 | -0.0003 | -0.00026 | -0.12279 | -0.01586 | 0.00187 | -0.00149 | -0.04503 | -0.11137 | 0.00011 | 0.00232 | -0.0003 | 0.07026 | -0.0051 | -0.00465 | 0.0028 | -0.12948 | 0.0021 | -0.0751
[RO-BG] [DIR] TIE 400 kV TINTARENI-KOZLODUI 2 | N-1 TIE 400 kV Portile de Fier-Djerdap | -0.07476 | -0.00031 | -0.0315 | -1e-05 | -0.13023 | -0.00047 | 0.00149 | 0.00047 | -0.0004 | -0.00035 | -0.12713 | -0.02035 | 0.00183 | -0.002 | -0.05514 | -0.11871 | 0.00015 | 0.0033 | -0.0004 | 0.09127 | -0.02414 | -0.0064 | 0.00366 | -0.12778 | 0.00683 | -0.08767
[RO-BG] [DIR] TIE 400 kV TINTARENI-KOZLODUI 2 | N-1 TIE 400 kV TINTARENI-KOZLODUI 1 | -0.10392 | -0.00022 | -0.03959 | -2e-05 | -0.21593 | -0.00056 | 0.00185 | 0.00056 | -0.00048 | -0.00042 | -0.19901 | -0.02571 | 0.00302 | -0.00242 | -0.07299 | -0.18049 | 0.00017 | 0.00377 | -0.00048 | 0.11386 | -0.00827 | -0.00754 | 0.00454 | -0.20985 | 0.0034 | -0.12172
[RO-BG] [DIR] TIE 400 kV TINTARENI-KOZLODUI 2 | N-1 TIE 400 kV Isaccea - Vulcanesti | -0.06737 | -0.00029 | -0.02649 | -1e-05 | -0.13872 | -0.0004 | 0.00123 | 0.0004 | -0.00034 | -0.00029 | -0.12736 | -0.01726 | 0.00141 | -0.00168 | -0.04786 | -0.11564 | 0.00012 | 0.00283 | -0.00034 | 0.06565 | -0.00798 | -0.00532 | 0.00298 | -0.13483 | 0.00851 | -0.07868
[RO-BG] [DIR] TIE 400 kV TINTARENI-KOZLODUI 2 | N-1 TIE 400 kV Resita-Pancevo c2 | -0.06414 | -0.00015 | -0.02478 | -1e-05 | -0.13258 | -0.00035 | 0.00116 | 0.00035 | -0.0003 | -0.00026 | -0.12233 | -0.01608 | 0.00184 | -0.00152 | -0.0453 | -0.11099 | 0.00011 | 0.00239 | -0.0003 | 0.0713 | -0.0061 | -0.00477 | 0.00285 | -0.12886 | 0.00241 | -0.075
[RO-BG] [DIR] TIE 400 kV TINTARENI-KOZLODUI 2 | N-1 TIE 400 kV Resita-Pancevo c1 | -0.06414 | -0.00015 | -0.02478 | -1e-05 | -0.13258 | -0.00035 | 0.00116 | 0.00035 | -0.0003 | -0.00026 | -0.12233 | -0.01608 | 0.00184 | -0.00152 | -0.0453 | -0.11099 | 0.00011 | 0.00239 | -0.0003 | 0.0713 | -0.0061 | -0.00477 | 0.00285 | -0.12886 | 0.00241 | -0.075
[RO-RS] [DIR] TIE 400 kV Portile de Fier-Djerdap | BC | 0.07495 | 0.00122 | 0.04984 | 2e-05 | -0.02115 | 0.00088 | -0.00247 | -0.0009 | 0.00074 | 0.00064 | 0.0306 | 0.03165 | 0.00022 | 0.0036 | 0.07122 | 0.05175 | -0.00027 | -0.00688 | 0.00073 | -0.14814 | 0.13422 | 0.01227 | -0.00607 | -0.01197 | -0.03334 | 0.08862
[RO-RS] [DIR] TIE 400 kV Portile de Fier-Djerdap | N-1 TIE 400 kV Arad-Sandorfalva | 0.07341 | 0.00148 | 0.05011 | 2e-05 | -0.02538 | 0.00092 | -0.00252 | -0.00096 | 0.00077 | 0.00067 | 0.0272 | 0.03206 | 0.00211 | 0.00375 | 0.0704 | 0.04871 | -0.00029 | -0.00745 | 0.00077 | -0.15459 | 0.13359 | 0.01294 | -0.00628 | -0.01605 | -0.03616 | 0.08656
[RO-RS] [DIR] TIE 400 kV Portile de Fier-Djerdap | N-1 TIE 400 kV Nadab-Bekescsaba | 0.07082 | 0.00146 | 0.04758 | 2e-05 | -0.02752 | 0.00087 | -0.00232 | -0.00091 | 0.00073 | 0.00064 | 0.02484 | 0.03039 | 0.00119 | 0.00354 | 0.06767 | 0.04626 | -0.00027 | -0.00716 | 0.00072 | -0.15648 | 0.1301 | 0.01211 | -0.00557 | -0.01823 | -0.03603 | 0.08393
[RO-RS] [DIR] TIE 400 kV Portile de Fier-Djerdap | N-1 TIE 400 kV Rosiori-Mukacevo | 0.06734 | 0.00064 | 0.04414 | 2e-05 | -0.03071 | 0.00072 | -0.00218 | -0.00073 | 0.00061 | 0.00053 | 0.02147 | 0.02768 | -0.00204 | 0.003 | 0.06412 | 0.04284 | -0.00022 | -0.00526 | 0.0006 | -0.16066 | 0.12613 | 0.0101 | -0.00536 | -0.02144 | -0.03004 | 0.08042
[RO-RS] [DIR] TIE 400 kV Portile de Fier-Djerdap | N-1 TIE 400 kV TINTARENI-KOZLODUI 1 | 0.08348 | 0.00123 | 0.05309 | 2e-05 | -0.00344 | 0.00092 | -0.00262 | -0.00095 | 0.00078 | 0.00068 | 0.04692 | 0.03376 | -2e-05 | 0.0038 | 0.07721 | 0.06656 | -0.00029 | -0.00719 | 0.00077 | -0.15748 | 0.1349 | 0.01289 | -0.00644 | 0.00525 | -0.03362 | 0.09861
[RO-RS] [DIR] TIE 400 kV Portile de Fier-Djerdap | N-1 TIE 400 kV TINTARENI-KOZLODUI 2 | 0.08348 | 0.00123 | 0.05309 | 2e-05 | -0.00344 | 0.00092 | -0.00262 | -0.00095 | 0.00078 | 0.00068 | 0.04692 | 0.03376 | -2e-05 | 0.0038 | 0.07721 | 0.06656 | -0.00029 | -0.00719 | 0.00077 | -0.15748 | 0.1349 | 0.01289 | -0.00644 | 0.00525 | -0.03362 | 0.09861
[RO-RS] [DIR] TIE 400 kV Portile de Fier-Djerdap | N-1 TIE 400 kV Isaccea - Vulcanesti | 0.0669 | 0.00084 | 0.04472 | 2e-05 | -0.03476 | 0.00075 | -0.00225 | -0.00077 | 0.00064 | 0.00055 | 0.01925 | 0.02819 | -0.00091 | 0.00313 | 0.0642 | 0.04116 | -0.00023 | -0.00562 | 0.00063 | -0.15957 | 0.12709 | 0.01062 | -0.00563 | -0.02523 | -0.01744 | 0.07974
[RO-RS] [DIR] TIE 400 kV Portile de Fier-Djerdap | N-1 OHL 400 kV Mintia-Arad | 0.0703 | 0.00139 | 0.04779 | 2e-05 | -0.02978 | 0.00087 | -0.00236 | -0.0009 | 0.00073 | 0.00064 | 0.02321 | 0.0305 | 0.00133 | 0.00355 | 0.06755 | 0.04489 | -0.00027 | -0.00706 | 0.00072 | -0.16043 | 0.13076 | 0.01217 | -0.00578 | -0.02038 | -0.0361 | 0.08321
[RO-RS] [DIR] TIE 400 kV Portile de Fier-Djerdap | N-1 OHL 220 kV Portile de Fier-Resita 1&2 | 0.06678 | 0.00131 | 0.04644 | 2e-05 | -0.03371 | 0.00084 | -0.0023 | -0.00087 | 0.00071 | 0.00062 | 0.01868 | 0.02955 | 0.00103 | 0.00343 | 0.06505 | 0.04023 | -0.00026 | -0.00678 | 0.0007 | -0.16317 | 0.12896 | 0.01179 | -0.00564 | -0.02439 | -0.03541 | 0.07884
[RO-RS] [DIR] TIE 400 kV Portile de Fier-Djerdap | N-1 OHL 220 kV Resita-Timisoara 1&2 | 0.06538 | 0.00121 | 0.04322 | 2e-05 | -0.03066 | 0.00078 | -0.00212 | -0.00081 | 0.00065 | 0.00057 | 0.02035 | 0.02759 | 0.00096 | 0.00318 | 0.06205 | 0.04128 | -0.00024 | -0.00629 | 0.00065 | -0.15518 | 0.12059 | 0.01086 | -0.00518 | -0.02159 | -0.03335 | 0.07811
[RO-RS] [DIR] TIE 400 kV Portile de Fier-Djerdap | N-1 TRA 400/220 kV AT3 Arad | 0.07112 | 0.00125 | 0.04742 | 2e-05 | -0.02567 | 0.00085 | -0.00234 | -0.00088 | 0.00071 | 0.00062 | 0.02606 | 0.03019 | 0.0007 | 0.00346 | 0.06771 | 0.04724 | -0.00026 | -0.00675 | 0.00071 | -0.15283 | 0.12934 | 0.01183 | -0.00574 | -0.01649 | -0.03389 | 0.08436
[RO-RS] [DIR] TIE 400 kV Portile de Fier-Djerdap | N-1 TIE 400 kV Resita-Pancevo c2 | 0.07519 | 0.0014 | 0.05425 | 3e-05 | -0.02927 | 0.00097 | -0.00272 | -0.001 | 0.00082 | 0.00071 | 0.02488 | 0.03432 | 0.00054 | 0.00397 | 0.07457 | 0.04714 | -0.0003 | -0.00766 | 0.00081 | -0.16106 | 0.14658 | 0.01366 | -0.00671 | -0.01966 | -0.03722 | 0.08736
[RO-RS] [DIR] TIE 400 kV Portile de Fier-Djerdap | N-1 TIE 400 kV Resita-Pancevo c1 | 0.07519 | 0.0014 | 0.05425 | 3e-05 | -0.02927 | 0.00097 | -0.00272 | -0.001 | 0.00082 | 0.00071 | 0.02488 | 0.03432 | 0.00054 | 0.00397 | 0.07457 | 0.04714 | -0.0003 | -0.00766 | 0.00081 | -0.16106 | 0.14658 | 0.01366 | -0.00671 | -0.01966 | -0.03722 | 0.08736
[RO-UA] [DIR] TIE 400 kV Isaccea-Vulcanesti | N-1 TIE 400 kV Resita-Pancevo c2 | 0.095 | 0.00442 | 0.06029 | 4e-05 | 0.161 | 0.00145 | -0.00257 | -0.00159 | 0.00118 | 0.00103 | 0.13423 | 0.04066 | 0.01343 | 0.00548 | 0.08278 | 0.12529 | -0.00046 | -0.01486 | 0.00117 | 0.13557 | 0.08369 | 0.01938 | -0.00517 | 0.15699 | -0.18758 | 0.10497
[RO-HU] [DIR] TIE 400 kV Arad-Sandorfalva | BC | -0.02254 | 0.0039 | 0.00396 | 1e-05 | -0.06188 | 0.00069 | -0.00075 | -0.00079 | 0.00053 | 0.00046 | -0.04974 | 0.00606 | 0.02767 | 0.00227 | -0.01203 | -0.04455 | -0.00022 | -0.00824 | 0.00052 | -0.09449 | -0.00921 | 0.00973 | -0.00308 | -0.05978 | -0.04131 | -0.03013
[RO-HU] [DIR] TIE 400 kV Arad-Sandorfalva | N-1 TIE 400 kV Nadab-Bekescsaba | -0.06482 | 0.00637 | -0.01918 | 1e-05 | -0.12707 | 0.00065 | 0.00081 | -0.00084 | 0.00045 | 0.0004 | -0.10866 | -0.00683 | 0.03756 | 0.00163 | -0.04834 | -0.1007 | -0.00022 | -0.01111 | 0.00045 | -0.17981 | -0.05138 | 0.00809 | 0.00201 | -0.12386 | -0.06887 | -0.07809
[RO-HU] [DIR] TIE 400 kV Arad-Sandorfalva | N-1 TIE 400 kV Rosiori-Mukacevo | -0.04573 | 0.00214 | -0.0134 | 0 | -0.09101 | 0.0002 | 0.00013 | -0.00025 | 0.00013 | 0.00012 | -0.07756 | -0.00603 | 0.02078 | 0.00046 | -0.03367 | -0.07171 | -7e-05 | -0.00328 | 0.00013 | -0.13266 | -0.03387 | 0.00311 | -0.00093 | -0.08865 | -0.03126 | -0.05512
[RO-HU] [DIR] TIE 400 kV Arad-Sandorfalva | N-1 TIE 400 kV Portile de Fier-Djerdap | -0.01817 | 0.00397 | 0.00687 | 2e-05 | -0.06311 | 0.00074 | -0.0009 | -0.00084 | 0.00057 | 0.0005 | -0.04795 | 0.0079 | 0.02768 | 0.00248 | -0.00788 | -0.04153 | -0.00024 | -0.00864 | 0.00057 | -0.10312 | -0.00138 | 0.01045 | -0.00344 | -0.06047 | -0.04325 | -0.02496
[RO-HU] [DIR] TIE 400 kV Arad-Sandorfalva | N-1 OHL 400 kV Iernut-Sibiu Sud | -0.02404 | 0.00385 | 0.00303 | 1e-05 | -0.0641 | 0.00067 | -0.00071 | -0.00077 | 0.00051 | 0.00045 | -0.05177 | 0.00544 | 0.02754 | 0.0022 | -0.01333 | -0.04649 | -0.00021 | -0.00807 | 0.00051 | -0.09657 | -0.01058 | 0.00947 | -0.00296 | -0.06197 | -0.04124 | -0.03179
[RO-HU] [DIR] TIE 400 kV Arad-Sandorfalva | N-1 TIE 400 kV Resita-Pancevo c2 | -0.0225 | 0.00393 | 0.00471 | 2e-05 | -0.06325 | 0.00071 | -0.0008 | -0.00081 | 0.00054 | 0.00047 | -0.0507 | 0.00651 | 0.02772 | 0.00234 | -0.01147 | -0.04533 | -0.00023 | -0.00837 | 0.00054 | -0.09667 | -0.00712 | 0.00997 | -0.00319 | -0.06107 | -0.04196 | -0.03034
[RO-HU] [DIR] TIE 400 kV Arad-Sandorfalva | N-1 TIE 400 kV Resita-Pancevo c1 | -0.0225 | 0.00393 | 0.00471 | 2e-05 | -0.06325 | 0.00071 | -0.0008 | -0.00081 | 0.00054 | 0.00047 | -0.0507 | 0.00651 | 0.02772 | 0.00234 | -0.01147 | -0.04533 | -0.00023 | -0.00837 | 0.00054 | -0.09667 | -0.00712 | 0.00997 | -0.00319 | -0.06107 | -0.04196 | -0.03034
[RO-HU] [DIR] TIE 400 kV Nadab-Bekescsaba | BC | -0.07526 | 0.00441 | -0.0412 | -1e-05 | -0.11604 | -6e-05 | 0.00278 | -8e-05 | -0.00014 | -0.00011 | -0.10488 | -0.02294 | 0.01761 | -0.00115 | -0.06463 | -0.09995 | 1e-05 | -0.00511 | -0.00014 | -0.15187 | -0.07506 | -0.00293 | 0.00907 | -0.11407 | -0.04905 | -0.08536
[RO-HU] [DIR] TIE 400 kV Nadab-Bekescsaba | N-1 TIE 400 kV Arad-Sandorfalva | -0.08958 | 0.00689 | -0.03868 | 0 | -0.15535 | 0.00037 | 0.0023 | -0.00059 | 0.0002 | 0.00018 | -0.13648 | -0.01909 | 0.03519 | 0.0003 | -0.07228 | -0.12826 | -0.00013 | -0.01034 | 0.0002 | -0.2119 | -0.08092 | 0.00326 | 0.00711 | -0.15205 | -0.0753 | -0.1045
[RO-HU] [DIR] TIE 400 kV Nadab-Bekescsaba | N-1 TIE 400 kV Rosiori-Mukacevo | -0.12455 | 0.00069 | -0.07812 | -3e-05 | -0.17797 | -0.00111 | 0.00466 | 0.00106 | -0.00098 | -0.00085 | -0.16402 | -0.04865 | 0.00297 | -0.005 | -0.11063 | -0.15768 | 0.00034 | 0.00544 | -0.00097 | -0.23303 | -0.12749 | -0.01701 | 0.01366 | -0.17547 | -0.0277 | -0.13848
[RO-HU] [DIR] TIE 400 kV Nadab-Bekescsaba | N-1 TIE 400 kV Portile de Fier-Djerdap | -0.07128 | 0.00448 | -0.03855 | -1e-05 | -0.11716 | -2e-05 | 0.00265 | -0.00013 | -0.0001 | -8e-05 | -0.10325 | -0.02126 | 0.01763 | -0.00095 | -0.06085 | -0.0972 | -1e-05 | -0.00547 | -0.0001 | -0.15973 | -0.06794 | -0.00228 | 0.00875 | -0.11471 | -0.05082 | -0.08066
[RO-HU] [DIR] TIE 400 kV Nadab-Bekescsaba | N-1 OHL 400 kV Iernut-Sibiu Sud | -0.07334 | 0.00447 | -0.04 | -1e-05 | -0.11317 | -4e-05 | 0.00272 | -0.00011 | -0.00012 | -0.0001 | -0.10226 | -0.02215 | 0.01778 | -0.00105 | -0.06295 | -0.09746 | 0 | -0.00532 | -0.00011 | -0.14918 | -0.07331 | -0.00258 | 0.00891 | -0.11125 | -0.04914 | -0.08322
[RO-HU] [DIR] TIE 400 kV Nadab-Bekescsaba | N-1 TIE 400 kV Resita-Pancevo c2 | -0.07522 | 0.00444 | -0.04055 | -1e-05 | -0.11722 | -5e-05 | 0.00275 | -0.0001 | -0.00013 | -0.00011 | -0.10571 | -0.02255 | 0.01766 | -0.00109 | -0.06414 | -0.10062 | 0 | -0.00522 | -0.00012 | -0.15375 | -0.07327 | -0.00273 | 0.00898 | -0.11519 | -0.04962 | -0.08554
[RO-HU] [DIR] TIE 400 kV Nadab-Bekescsaba | N-1 TIE 400 kV Resita-Pancevo c1 | -0.07522 | 0.00444 | -0.04055 | -1e-05 | -0.11722 | -5e-05 | 0.00275 | -0.0001 | -0.00013 | -0.00011 | -0.10571 | -0.02255 | 0.01766 | -0.00109 | -0.06414 | -0.10062 | 0 | -0.00522 | -0.00012 | -0.15375 | -0.07327 | -0.00273 | 0.00898 | -0.11519 | -0.04962 | -0.08554
[RO-UA] [DIR]TIE 400 kV Rosiori-Mukacevo | BC | 0.11779 | 0.0089 | 0.08822 | 6e-05 | 0.148 | 0.0025 | -0.0045 | -0.00273 | 0.002 | 0.00175 | 0.14132 | 0.06143 | 0.03499 | 0.00921 | 0.10992 | 0.13795 | -0.00079 | -0.0252 | 0.00199 | 0.19392 | 0.12528 | 0.03364 | -0.01096 | 0.14672 | -0.05103 | 0.12694
[RO-UA] [DIR]TIE 400 kV Rosiori-Mukacevo | N-1 TIE 400 kV Arad-Sandorfalva | 0.12045 | 0.00844 | 0.08776 | 6e-05 | 0.15528 | 0.00241 | -0.00441 | -0.00264 | 0.00194 | 0.00169 | 0.14717 | 0.06072 | 0.03173 | 0.00895 | 0.11134 | 0.14319 | -0.00076 | -0.02423 | 0.00192 | 0.20503 | 0.12636 | 0.03249 | -0.01059 | 0.15374 | -0.04617 | 0.13048
[RO-UA] [DIR]TIE 400 kV Rosiori-Mukacevo | N-1 TIE 400 kV Nadab-Bekescsaba | 0.13443 | 0.00793 | 0.09733 | 6e-05 | 0.17365 | 0.00251 | -0.00511 | -0.00271 | 0.00203 | 0.00177 | 0.16451 | 0.0665 | 0.03109 | 0.00947 | 0.12421 | 0.16004 | -0.00079 | -0.02407 | 0.00202 | 0.2275 | 0.14187 | 0.03428 | -0.01296 | 0.17193 | -0.04018 | 0.14581
[RO-UA] [DIR]TIE 400 kV Rosiori-Mukacevo | N-1 TIE 400 kV Portile de Fier-Djerdap | 0.11532 | 0.00886 | 0.08658 | 6e-05 | 0.1487 | 0.00247 | -0.00442 | -0.0027 | 0.00198 | 0.00173 | 0.14031 | 0.06039 | 0.03498 | 0.0091 | 0.10758 | 0.13624 | -0.00078 | -0.02497 | 0.00196 | 0.19881 | 0.12085 | 0.03323 | -0.01076 | 0.14711 | -0.04993 | 0.12402
[RO-UA] [DIR]TIE 400 kV Rosiori-Mukacevo | N-1 OHL 400 kV Iernut-Sibiu Sud | 0.09384 | 0.00818 | 0.07327 | 5e-05 | 0.11224 | 0.00218 | -0.00372 | -0.0024 | 0.00174 | 0.00152 | 0.1087 | 0.05157 | 0.03287 | 0.00798 | 0.08901 | 0.10684 | -0.00069 | -0.0225 | 0.00173 | 0.16039 | 0.10335 | 0.02931 | -0.00899 | 0.11155 | -0.04992 | 0.1003
[RO-UA] [DIR]TIE 400 kV Rosiori-Mukacevo | N-1 OHL 400 kV Mintia-Arad | 0.12248 | 0.00873 | 0.09028 | 6e-05 | 0.1567 | 0.0025 | -0.0046 | -0.00273 | 0.00201 | 0.00175 | 0.14878 | 0.06259 | 0.03387 | 0.00927 | 0.11363 | 0.14487 | -0.00079 | -0.02502 | 0.00199 | 0.20632 | 0.12876 | 0.03374 | -0.01124 | 0.1552 | -0.04825 | 0.13239
[RO-UA] [DIR]TIE 400 kV Rosiori-Mukacevo | N-1 OHL 400 kV Sibiu Sud-Mintia | 0.12067 | 0.00877 | 0.08929 | 6e-05 | 0.15418 | 0.00249 | -0.00455 | -0.00272 | 0.002 | 0.00175 | 0.14637 | 0.062 | 0.03421 | 0.00922 | 0.11205 | 0.14253 | -0.00079 | -0.02502 | 0.00199 | 0.20187 | 0.1268 | 0.03361 | -0.01111 | 0.1527 | -0.04878 | 0.13032
[RO-UA] [DIR]TIE 400 kV Rosiori-Mukacevo | N-1 OHL 400 kV Arefu-Sibiu Sud | 0.11005 | 0.00883 | 0.08392 | 6e-05 | 0.13622 | 0.00243 | -0.00428 | -0.00266 | 0.00194 | 0.0017 | 0.13021 | 0.05869 | 0.03509 | 0.00892 | 0.10342 | 0.12736 | -0.00077 | -0.02469 | 0.00193 | 0.18753 | 0.11896 | 0.03265 | -0.0104 | 0.13511 | -0.05111 | 0.11816
[RO-UA] [DIR]TIE 400 kV Rosiori-Mukacevo | N-1 TIE 400 kV Resita-Pancevo c2 | 0.11778 | 0.00889 | 0.08792 | 6e-05 | 0.14855 | 0.00249 | -0.00448 | -0.00272 | 0.002 | 0.00174 | 0.14171 | 0.06125 | 0.03497 | 0.00919 | 0.1097 | 0.13826 | -0.00079 | -0.02515 | 0.00198 | 0.1948 | 0.12444 | 0.03354 | -0.01091 | 0.14724 | -0.05076 | 0.12703
[RO-UA] [DIR]TIE 400 kV Rosiori-Mukacevo | N-1 OHL 400 kV Arefu-Tantareni | 0.11247 | 0.00884 | 0.08524 | 6e-05 | 0.14039 | 0.00245 | -0.00435 | -0.00268 | 0.00196 | 0.00171 | 0.13381 | 0.05953 | 0.03502 | 0.00901 | 0.10544 | 0.13073 | -0.00077 | -0.02482 | 0.00194 | 0.19231 | 0.12092 | 0.03293 | -0.01058 | 0.13919 | -0.05055 | 0.12091
[RO-UA] [DIR]TIE 400 kV Rosiori-Mukacevo | N-1 TIE 400 kV Resita-Pancevo c1 | 0.11778 | 0.00889 | 0.08792 | 6e-05 | 0.14855 | 0.00249 | -0.00448 | -0.00272 | 0.002 | 0.00174 | 0.14171 | 0.06125 | 0.03497 | 0.00919 | 0.1097 | 0.13826 | -0.00079 | -0.02515 | 0.00198 | 0.1948 | 0.12444 | 0.03354 | -0.01091 | 0.14724 | -0.05076 | 0.12703
[RO-RS] [DIR] TIE 400 kV Resita-Pancevo c2 | BC | 0.00095 | 0.00071 | 0.01751 | 1e-05 | -0.0322 | 0.00037 | -0.00099 | -0.00039 | 0.00031 | 0.00027 | -0.02269 | 0.01061 | 0.00125 | 0.00149 | 0.01328 | -0.0183 | -0.00012 | -0.00308 | 0.00031 | -0.05123 | 0.049 | 0.00553 | -0.00255 | -0.0305 | -0.0154 | -0.00501
[RO-RS] [DIR] TIE 400 kV Resita-Pancevo c2 | N-1 TIE 400 kV Arad-Sandorfalva | -0.0001 | 0.00089 | 0.0177 | 1e-05 | -0.03509 | 0.0004 | -0.00102 | -0.00043 | 0.00033 | 0.00029 | -0.02502 | 0.01089 | 0.00254 | 0.0016 | 0.01271 | -0.02039 | -0.00013 | -0.00347 | 0.00033 | -0.05565 | 0.04857 | 0.00598 | -0.00269 | -0.03329 | -0.01734 | -0.00642
[RO-RS] [DIR] TIE 400 kV Resita-Pancevo c2 | N-1 TIE 400 kV Nadab-Bekescsaba | -0.00173 | 0.00087 | 0.01604 | 1e-05 | -0.03633 | 0.00037 | -0.00089 | -0.00039 | 0.0003 | 0.00027 | -0.02643 | 0.00979 | 0.00187 | 0.00145 | 0.01097 | -0.02186 | -0.00012 | -0.00327 | 0.0003 | -0.05664 | 0.04633 | 0.00542 | -0.00222 | -0.03456 | -0.01715 | -0.00805
[RO-RS] [DIR] TIE 400 kV Resita-Pancevo c2 | N-1 TIE 400 kV Portile de Fier-Djerdap | 0.01868 | 0.001 | 0.0293 | 2e-05 | -0.0372 | 0.00058 | -0.00157 | -0.0006 | 0.00048 | 0.00042 | -0.01546 | 0.01809 | 0.0013 | 0.00234 | 0.03012 | -0.00607 | -0.00018 | -0.00471 | 0.00048 | -0.08626 | 0.08074 | 0.00843 | -0.00398 | -0.03333 | -0.02329 | 0.01595
[RO-RS] [DIR] TIE 400 kV Resita-Pancevo c2 | N-1 OHL 400 kV Iernut-Sibiu Sud | -0.00064 | 0.00066 | 0.01652 | 1e-05 | -0.03457 | 0.00035 | -0.00094 | -0.00037 | 0.00029 | 0.00025 | -0.02486 | 0.00996 | 0.0011 | 0.00141 | 0.01189 | -0.02037 | -0.00011 | -0.0029 | 0.00029 | -0.05346 | 0.04755 | 0.00524 | -0.00242 | -0.03283 | -0.01533 | -0.00678
[RO-RS] [DIR] TIE 400 kV Resita-Pancevo c2 | N-1 OHL 400 kV Mintia-Arad | -0.00064 | 0.00077 | 0.01681 | 1e-05 | -0.03514 | 0.00037 | -0.00095 | -0.00039 | 0.00031 | 0.00027 | -0.02522 | 0.01022 | 0.00162 | 0.00147 | 0.01202 | -0.02065 | -0.00012 | -0.00314 | 0.0003 | -0.05543 | 0.04782 | 0.00549 | -0.00245 | -0.03337 | -0.01635 | -0.00686
[RO-RS] [DIR] TIE 400 kV Resita-Pancevo c2 | N-1 OHL 220 kV Portile de Fier-Resita c2 | 0.00206 | 0.0007 | 0.01797 | 1e-05 | -0.03049 | 0.00038 | -0.00101 | -0.00039 | 0.00031 | 0.00027 | -0.02107 | 0.01089 | 0.00114 | 0.00151 | 0.01411 | -0.01674 | -0.00012 | -0.0031 | 0.00031 | -0.04919 | 0.04972 | 0.00559 | -0.00261 | -0.02881 | -0.01512 | -0.00368
[RO-RS] [DIR] TIE 400 kV Resita-Pancevo c2 | N-1 OHL 220 kV Portile de Fier-Resita c1 | 0.00206 | 0.0007 | 0.01797 | 1e-05 | -0.03049 | 0.00038 | -0.00101 | -0.00039 | 0.00031 | 0.00027 | -0.02107 | 0.01089 | 0.00114 | 0.00151 | 0.01411 | -0.01674 | -0.00012 | -0.0031 | 0.00031 | -0.04919 | 0.04972 | 0.00559 | -0.00261 | -0.02881 | -0.01512 | -0.00368
[RO-RS] [DIR] TIE 400 kV Resita-Pancevo c2 | N-1 OHL 220 kV Resita-Timisoara c2 | -0.00176 | 0.00071 | 0.01563 | 1e-05 | -0.0349 | 0.00034 | -0.00089 | -0.00036 | 0.00029 | 0.00025 | -0.0256 | 0.00946 | 0.00145 | 0.00137 | 0.01067 | -0.02127 | -0.00011 | -0.00292 | 0.00028 | -0.05323 | 0.04513 | 0.00513 | -0.00229 | -0.03323 | -0.01541 | -0.00799
[RO-RS] [DIR] TIE 400 kV Resita-Pancevo c2 | N-1 OHL 220 kV Resita-Timisoara c1 | -0.00176 | 0.00071 | 0.01563 | 1e-05 | -0.0349 | 0.00034 | -0.00089 | -0.00036 | 0.00029 | 0.00025 | -0.0256 | 0.00946 | 0.00145 | 0.00137 | 0.01067 | -0.02127 | -0.00011 | -0.00292 | 0.00028 | -0.05323 | 0.04513 | 0.00513 | -0.00229 | -0.03323 | -0.01541 | -0.00799
[RO-RS] [DIR] TIE 400 kV Resita-Pancevo c2 | N-1 TRA 400/220 kV AT3 Arad | -0.00313 | 0.00075 | 0.01493 | 1e-05 | -0.03703 | 0.00034 | -0.00086 | -0.00036 | 0.00028 | 0.00025 | -0.02754 | 0.00906 | 0.00175 | 0.00134 | 0.00952 | -0.02312 | -0.00011 | -0.00294 | 0.00028 | -0.05624 | 0.04379 | 0.00506 | -0.0022 | -0.03533 | -0.01599 | -0.00956
[RO-RS] [DIR] TIE 400 kV Resita-Pancevo c2 | N-1 OHL 400 kV Djerdap - Drmno | -0.00338 | 0.001 | 0.02154 | 1e-05 | -0.05013 | 0.00048 | -0.00123 | -0.0005 | 0.0004 | 0.00035 | -0.03711 | 0.01303 | 0.00211 | 0.0019 | 0.01423 | -0.03103 | -0.00015 | -0.00407 | 0.00039 | -0.07468 | 0.07382 | 0.00714 | -0.00317 | -0.04779 | -0.02177 | -0.01227
[RO-RS] [DIR] TIE 400 kV Resita-Pancevo c2 | N-1 OHL 400 kV Djerdap - Bor | 0.01117 | 0.00072 | 0.02135 | 1e-05 | -0.02689 | 0.00042 | -0.00116 | -0.00044 | 0.00035 | 0.00031 | -0.01312 | 0.01311 | 0.0009 | 0.00171 | 0.02081 | -0.00709 | -0.00013 | -0.00343 | 0.00035 | -0.05774 | 0.04799 | 0.00621 | -0.00296 | -0.02444 | -0.0164 | 0.00798
[RO-RS] [DIR] TIE 400 kV Resita-Pancevo c2 | N-1 OHL 400 kV Srbobran – Subotica 3 | 0.00847 | 0.00063 | 0.02386 | 1e-05 | -0.02615 | 0.00045 | -0.00131 | -0.00047 | 0.00038 | 0.00033 | -0.01582 | 0.01433 | -0.00021 | 0.00186 | 0.0212 | -0.01111 | -0.00014 | -0.0035 | 0.00038 | -0.04692 | 0.06093 | 0.00674 | -0.00335 | -0.02431 | -0.01524 | 0.00283
[RO-RS] [DIR] TIE 400 kV Resita-Pancevo c2 | N-1 TIE 400 kV Sandorfalva-Subotica 3 | 0.01391 | 0.00059 | 0.02936 | 1e-05 | -0.02226 | 0.00053 | -0.00162 | -0.00054 | 0.00045 | 0.00039 | -0.01124 | 0.01768 | -0.00142 | 0.00221 | 0.02709 | -0.00626 | -0.00016 | -0.00394 | 0.00045 | -0.04443 | 0.06896 | 0.00796 | -0.00411 | -0.02031 | -0.01554 | 0.00831
[RO-RS] [DIR] TIE 400 kV Resita-Pancevo c2 | N-1 OHL 400 kV Bor 2 – Nis 2 | 0.00887 | 0.00071 | 0.02019 | 1e-05 | -0.02807 | 0.00041 | -0.00111 | -0.00042 | 0.00034 | 0.0003 | -0.01514 | 0.01237 | 0.00096 | 0.00164 | 0.01887 | -0.00944 | -0.00013 | -0.0033 | 0.00034 | -0.05497 | 0.04541 | 0.00597 | -0.00282 | -0.02574 | -0.01593 | 0.00521
[RO-RS] [DIR] TIE 400 kV Resita-Pancevo c2 | N-1 OHL 400 kV Portile de Fier-Resita | 0.01068 | 0.00035 | 0.01567 | 1e-05 | -0.0057 | 0.00029 | -0.00086 | -0.00029 | 0.00024 | 0.00021 | -0.00024 | 0.00954 | -0.00017 | 0.00118 | 0.0163 | 0.00216 | -9e-05 | -0.00215 | 0.00024 | -0.01994 | 0.03864 | 0.00422 | -0.0022 | -0.00474 | -0.00756 | 0.00874
[RO-RS] [DIR] TIE 400 kV Resita-Pancevo c2 | N-1 OHL 400 kV Paks -Sandorfalva | 2e-05 | 0.00079 | 0.01697 | 1e-05 | -0.03339 | 0.00038 | -0.00098 | -0.0004 | 0.00031 | 0.00027 | -0.02384 | 0.01038 | 0.00202 | 0.0015 | 0.01241 | -0.01943 | -0.00012 | -0.00319 | 0.00031 | -0.05257 | 0.04774 | 0.00561 | -0.00257 | -0.03168 | -0.01603 | -0.00605
[RO-RS] [DIR] TIE 400 kV Resita-Pancevo c2 | N-1 TIE 400 kV Resita-Pancevo c1 | 0.00152 | 0.00113 | 0.02788 | 2e-05 | -0.05126 | 0.00059 | -0.00158 | -0.00062 | 0.00049 | 0.00043 | -0.03613 | 0.01689 | 0.00198 | 0.00237 | 0.02114 | -0.02914 | -0.00018 | -0.00491 | 0.00049 | -0.08157 | 0.07802 | 0.0088 | -0.00406 | -0.04855 | -0.02453 | -0.00798
[RO-RS] [DIR] TIE 400 kV Resita-Pancevo c1 | BC | 0.00095 | 0.00071 | 0.01751 | 1e-05 | -0.03219 | 0.00037 | -0.00099 | -0.00039 | 0.00031 | 0.00027 | -0.02269 | 0.01061 | 0.00125 | 0.00149 | 0.01328 | -0.0183 | -0.00012 | -0.00308 | 0.00031 | -0.05123 | 0.049 | 0.00553 | -0.00255 | -0.0305 | -0.0154 | -0.00501
[RO-RS] [DIR] TIE 400 kV Resita-Pancevo c1 | N-1 TIE 400 kV Arad-Sandorfalva | -0.0001 | 0.00089 | 0.0177 | 1e-05 | -0.03509 | 0.0004 | -0.00102 | -0.00043 | 0.00033 | 0.00029 | -0.02502 | 0.01089 | 0.00254 | 0.00159 | 0.01271 | -0.02039 | -0.00013 | -0.00347 | 0.00033 | -0.05565 | 0.04857 | 0.00598 | -0.00269 | -0.03329 | -0.01734 | -0.00642
[RO-RS] [DIR] TIE 400 kV Resita-Pancevo c1 | N-1 TIE 400 kV Nadab-Bekescsaba | -0.00173 | 0.00087 | 0.01604 | 1e-05 | -0.03633 | 0.00037 | -0.00089 | -0.00039 | 0.0003 | 0.00027 | -0.02643 | 0.00979 | 0.00187 | 0.00145 | 0.01097 | -0.02186 | -0.00012 | -0.00327 | 0.0003 | -0.05664 | 0.04633 | 0.00542 | -0.00222 | -0.03456 | -0.01715 | -0.00805
[RO-RS] [DIR] TIE 400 kV Resita-Pancevo c1 | N-1 TIE 400 kV Portile de Fier-Djerdap | 0.01868 | 0.001 | 0.0293 | 2e-05 | -0.0372 | 0.00058 | -0.00157 | -0.0006 | 0.00048 | 0.00042 | -0.01546 | 0.01809 | 0.0013 | 0.00234 | 0.03012 | -0.00607 | -0.00018 | -0.00471 | 0.00048 | -0.08626 | 0.08074 | 0.00843 | -0.00398 | -0.03333 | -0.02329 | 0.01595
[RO-RS] [DIR] TIE 400 kV Resita-Pancevo c1 | N-1 OHL 400 kV Iernut-Sibiu Sud | -0.00064 | 0.00066 | 0.01652 | 1e-05 | -0.03457 | 0.00035 | -0.00094 | -0.00037 | 0.00029 | 0.00025 | -0.02486 | 0.00996 | 0.0011 | 0.00141 | 0.01189 | -0.02037 | -0.00011 | -0.0029 | 0.00029 | -0.05345 | 0.04755 | 0.00524 | -0.00242 | -0.03283 | -0.01533 | -0.00678
[RO-RS] [DIR] TIE 400 kV Resita-Pancevo c1 | N-1 OHL 400 kV Mintia-Arad | -0.00064 | 0.00077 | 0.01681 | 1e-05 | -0.03514 | 0.00037 | -0.00095 | -0.00039 | 0.00031 | 0.00027 | -0.02522 | 0.01022 | 0.00162 | 0.00147 | 0.01202 | -0.02065 | -0.00012 | -0.00314 | 0.0003 | -0.05543 | 0.04782 | 0.00549 | -0.00245 | -0.03337 | -0.01635 | -0.00686
[RO-RS] [DIR] TIE 400 kV Resita-Pancevo c1 | N-1 OHL 220 kV Portile de Fier-Resita c2 | 0.00206 | 0.0007 | 0.01797 | 1e-05 | -0.03049 | 0.00038 | -0.00101 | -0.00039 | 0.00031 | 0.00027 | -0.02107 | 0.01089 | 0.00114 | 0.00151 | 0.01411 | -0.01674 | -0.00012 | -0.0031 | 0.00031 | -0.04919 | 0.04972 | 0.00559 | -0.00261 | -0.02881 | -0.01512 | -0.00368
[RO-RS] [DIR] TIE 400 kV Resita-Pancevo c1 | N-1 OHL 220 kV Portile de Fier-Resita c1 | 0.00206 | 0.0007 | 0.01797 | 1e-05 | -0.03049 | 0.00038 | -0.00101 | -0.00039 | 0.00031 | 0.00027 | -0.02107 | 0.01089 | 0.00114 | 0.00151 | 0.01411 | -0.01674 | -0.00012 | -0.0031 | 0.00031 | -0.04919 | 0.04972 | 0.00559 | -0.00261 | -0.02881 | -0.01512 | -0.00368
[RO-RS] [DIR] TIE 400 kV Resita-Pancevo c1 | N-1 OHL 220 kV Resita-Timisoara c2 | -0.00176 | 0.00071 | 0.01563 | 1e-05 | -0.03489 | 0.00034 | -0.00089 | -0.00036 | 0.00029 | 0.00025 | -0.0256 | 0.00946 | 0.00145 | 0.00137 | 0.01067 | -0.02127 | -0.00011 | -0.00292 | 0.00028 | -0.05323 | 0.04513 | 0.00513 | -0.00229 | -0.03323 | -0.01541 | -0.00799
[RO-RS] [DIR] TIE 400 kV Resita-Pancevo c1 | N-1 OHL 220 kV Resita-Timisoara c1 | -0.00176 | 0.00071 | 0.01563 | 1e-05 | -0.03489 | 0.00034 | -0.00089 | -0.00036 | 0.00029 | 0.00025 | -0.0256 | 0.00946 | 0.00145 | 0.00137 | 0.01067 | -0.02127 | -0.00011 | -0.00292 | 0.00028 | -0.05323 | 0.04513 | 0.00513 | -0.00229 | -0.03323 | -0.01541 | -0.00799
[RO-RS] [DIR] TIE 400 kV Resita-Pancevo c1 | N-1 TRA 400/220 kV AT3 Arad | -0.00313 | 0.00075 | 0.01493 | 1e-05 | -0.03703 | 0.00034 | -0.00086 | -0.00036 | 0.00028 | 0.00025 | -0.02754 | 0.00906 | 0.00175 | 0.00134 | 0.00952 | -0.02312 | -0.00011 | -0.00294 | 0.00028 | -0.05624 | 0.04379 | 0.00506 | -0.0022 | -0.03532 | -0.01599 | -0.00956
[RO-RS] [DIR] TIE 400 kV Resita-Pancevo c1 | N-1 OHL 400 kV Djerdap - Drmno | -0.00338 | 0.001 | 0.02154 | 1e-05 | -0.05013 | 0.00048 | -0.00123 | -0.0005 | 0.0004 | 0.00035 | -0.03711 | 0.01303 | 0.00211 | 0.0019 | 0.01423 | -0.03103 | -0.00015 | -0.00407 | 0.00039 | -0.07468 | 0.07382 | 0.00714 | -0.00317 | -0.04779 | -0.02177 | -0.01227
[RO-RS] [DIR] TIE 400 kV Resita-Pancevo c1 | N-1 OHL 400 kV Djerdap - Bor | 0.01117 | 0.00072 | 0.02135 | 1e-05 | -0.02689 | 0.00042 | -0.00116 | -0.00044 | 0.00035 | 0.00031 | -0.01312 | 0.01311 | 0.0009 | 0.00171 | 0.02081 | -0.00709 | -0.00013 | -0.00343 | 0.00035 | -0.05773 | 0.04799 | 0.00621 | -0.00296 | -0.02444 | -0.0164 | 0.00798
[RO-RS] [DIR] TIE 400 kV Resita-Pancevo c1 | N-1 OHL 400 kV Srbobran – Subotica 3 | 0.00847 | 0.00063 | 0.02386 | 1e-05 | -0.02615 | 0.00045 | -0.00131 | -0.00047 | 0.00038 | 0.00033 | -0.01582 | 0.01433 | -0.00021 | 0.00186 | 0.0212 | -0.01111 | -0.00014 | -0.0035 | 0.00038 | -0.04692 | 0.06092 | 0.00674 | -0.00335 | -0.02431 | -0.01524 | 0.00283
[RO-RS] [DIR] TIE 400 kV Resita-Pancevo c1 | N-1 TIE 400 kV Sandorfalva-Subotica 3 | 0.01391 | 0.00059 | 0.02936 | 1e-05 | -0.02226 | 0.00053 | -0.00162 | -0.00054 | 0.00045 | 0.00039 | -0.01124 | 0.01768 | -0.00142 | 0.00221 | 0.02708 | -0.00626 | -0.00016 | -0.00394 | 0.00045 | -0.04443 | 0.06896 | 0.00796 | -0.00411 | -0.02031 | -0.01554 | 0.00831
[RO-RS] [DIR] TIE 400 kV Resita-Pancevo c1 | N-1 OHL 400 kV Bor 2 – Nis 2 | 0.00887 | 0.00071 | 0.02019 | 1e-05 | -0.02807 | 0.00041 | -0.00111 | -0.00042 | 0.00034 | 0.0003 | -0.01514 | 0.01237 | 0.00096 | 0.00164 | 0.01887 | -0.00944 | -0.00013 | -0.0033 | 0.00034 | -0.05496 | 0.04541 | 0.00597 | -0.00282 | -0.02574 | -0.01593 | 0.00521
[RO-RS] [DIR] TIE 400 kV Resita-Pancevo c1 | N-1 OHL 400 kV Portile de Fier-Resita | 0.01068 | 0.00035 | 0.01567 | 1e-05 | -0.0057 | 0.00029 | -0.00086 | -0.00029 | 0.00024 | 0.00021 | -0.00024 | 0.00954 | -0.00017 | 0.00118 | 0.0163 | 0.00216 | -9e-05 | -0.00215 | 0.00024 | -0.01994 | 0.03864 | 0.00422 | -0.0022 | -0.00474 | -0.00756 | 0.00874
[RO-RS] [DIR] TIE 400 kV Resita-Pancevo c1 | N-1 OHL 400 kV Paks -Sandorfalva | 2e-05 | 0.00079 | 0.01697 | 1e-05 | -0.03339 | 0.00038 | -0.00098 | -0.0004 | 0.00031 | 0.00027 | -0.02384 | 0.01038 | 0.00202 | 0.0015 | 0.01241 | -0.01943 | -0.00012 | -0.00319 | 0.00031 | -0.05257 | 0.04774 | 0.00561 | -0.00257 | -0.03168 | -0.01603 | -0.00605
[RO-RS] [DIR] TIE 400 kV Resita-Pancevo c1 | N-1 TIE 400 kV Resita-Pancevo c2 | 0.00152 | 0.00113 | 0.02788 | 2e-05 | -0.05126 | 0.00059 | -0.00158 | -0.00062 | 0.00049 | 0.00043 | -0.03613 | 0.01689 | 0.00198 | 0.00237 | 0.02114 | -0.02914 | -0.00018 | -0.00491 | 0.00049 | -0.08157 | 0.07802 | 0.0088 | -0.00406 | -0.04855 | -0.02453 | -0.00798
[RO-BG] [DIR] TIE 400 kV DOBRUDJA- MEDGIDIA SUD | BC | -0.05191 | -0.00104 | -0.0257 | -1e-05 | -0.15044 | -0.0005 | 0.00117 | 0.00053 | -0.00041 | -0.00036 | -0.09796 | -0.01697 | -0.00205 | -0.00198 | -0.04019 | -0.08347 | 0.00016 | 0.00445 | -0.00041 | 0.01654 | -0.02527 | -0.00671 | 0.00265 | -0.14323 | 0.0394 | -0.05833
[RO-BG] [DIR] TIE 400 kV DOBRUDJA- MEDGIDIA SUD | N-1 OHL 400 kV Isaccea - Stupina | -0.05043 | -0.001 | -0.02484 | -1e-05 | -0.14727 | -0.00048 | 0.00113 | 0.00051 | -0.0004 | -0.00035 | -0.09561 | -0.0164 | -0.00192 | -0.00191 | -0.03895 | -0.08136 | 0.00015 | 0.00427 | -0.0004 | 0.01754 | -0.02417 | -0.00646 | 0.00256 | -0.14018 | 0.03749 | -0.05668
[RO-BG] [DIR] TIE 400 kV DOBRUDJA- MEDGIDIA SUD | N-1 TIE 400 kV MEDGIDIA SUD - VARNA | -0.08921 | -0.00179 | -0.04416 | -2e-05 | -0.25845 | -0.00086 | 0.002 | 0.00091 | -0.00071 | -0.00062 | -0.16837 | -0.02917 | -0.00352 | -0.0034 | -0.06906 | -0.14345 | 0.00027 | 0.00765 | -0.0007 | 0.02842 | -0.04342 | -0.01153 | 0.00455 | -0.24622 | 0.0677 | -0.10024
[RO-BG] [DIR] TIE 400 kV DOBRUDJA- MEDGIDIA SUD | N-1 OHL 400 kV Cernavoda - Pelicanu | -0.05199 | -0.00112 | -0.02623 | -1e-05 | -0.14606 | -0.00052 | 0.00119 | 0.00055 | -0.00043 | -0.00037 | -0.09629 | -0.01734 | -0.00232 | -0.00204 | -0.04061 | -0.08249 | 0.00016 | 0.00466 | -0.00042 | 0.0106 | -0.02686 | -0.00695 | 0.00268 | -0.1392 | 0.04237 | -0.05836
[RO-BG] [DIR] TIE 400 kV DOBRUDJA- MEDGIDIA SUD | N-1 OHL 400 kV Gura Ialomitei - Bucuresti Sud | -0.05207 | -0.00113 | -0.02634 | -1e-05 | -0.14559 | -0.00052 | 0.00119 | 0.00055 | -0.00043 | -0.00038 | -0.09617 | -0.01742 | -0.00236 | -0.00206 | -0.04072 | -0.08245 | 0.00016 | 0.00469 | -0.00043 | 0.00977 | -0.02714 | -0.007 | 0.00269 | -0.13878 | 0.04283 | -0.05843
[RO-BG] [DIR] TIE 400 kV DOBRUDJA- MEDGIDIA SUD | N-1 OHL 400 kV Gutinas – Smardan | -0.05075 | -0.00112 | -0.02544 | -1e-05 | -0.14506 | -0.00051 | 0.00114 | 0.00054 | -0.00042 | -0.00036 | -0.09496 | -0.01685 | -0.0024 | -0.00199 | -0.03948 | -0.08109 | 0.00016 | 0.0046 | -0.00041 | 0.01207 | -0.02531 | -0.00679 | 0.00256 | -0.13816 | 0.04374 | -0.05696
[RO-BG] [DIR] TIE 400 kV DOBRUDJA- MEDGIDIA SUD | N-1 TIE 400 kV Resita-Pancevo c2 | -0.05192 | -0.00105 | -0.02576 | -1e-05 | -0.15033 | -0.0005 | 0.00117 | 0.00053 | -0.00041 | -0.00036 | -0.09788 | -0.01701 | -0.00205 | -0.00198 | -0.04024 | -0.0834 | 0.00016 | 0.00446 | -0.00041 | 0.01672 | -0.02545 | -0.00673 | 0.00265 | -0.14312 | 0.03946 | -0.05831
[RO-BG] [DIR] TIE 400 kV DOBRUDJA- MEDGIDIA SUD | N-1 TIE 400 kV Resita-Pancevo c1 | -0.05192 | -0.00105 | -0.02576 | -1e-05 | -0.15033 | -0.0005 | 0.00117 | 0.00053 | -0.00041 | -0.00036 | -0.09788 | -0.01701 | -0.00205 | -0.00198 | -0.04024 | -0.0834 | 0.00016 | 0.00446 | -0.00041 | 0.01672 | -0.02545 | -0.00673 | 0.00265 | -0.14312 | 0.03946 | -0.05831
[RO-BG] [DIR] TIE 400 kV MEDGIDIA SUD - VARNA | BC | -0.05359 | -0.00108 | -0.02653 | -1e-05 | -0.15518 | -0.00052 | 0.0012 | 0.00054 | -0.00043 | -0.00037 | -0.10116 | -0.01752 | -0.00212 | -0.00204 | -0.04149 | -0.08618 | 0.00016 | 0.00459 | -0.00042 | 0.01707 | -0.02608 | -0.00693 | 0.00273 | -0.14798 | 0.04067 | -0.06021
[RO-BG] [DIR] TIE 400 kV MEDGIDIA SUD - VARNA | N-1 OHL 400 kV Isaccea - Rahman | -0.05219 | -0.00103 | -0.02572 | -1e-05 | -0.15217 | -0.0005 | 0.00117 | 0.00053 | -0.00041 | -0.00036 | -0.09893 | -0.01698 | -0.00199 | -0.00198 | -0.04031 | -0.08418 | 0.00016 | 0.00442 | -0.00041 | 0.01803 | -0.02504 | -0.00669 | 0.00265 | -0.14508 | 0.03885 | -0.05865
[RO-BG] [DIR] TIE 400 kV MEDGIDIA SUD - VARNA | N-1 TIE 400 kV DOBRUDJA- MEDGIDIA SUD | -0.09007 | -0.00181 | -0.04459 | -2e-05 | -0.26089 | -0.00087 | 0.00202 | 0.00092 | -0.00072 | -0.00063 | -0.16999 | -0.02945 | -0.00356 | -0.00343 | -0.06972 | -0.14483 | 0.00027 | 0.00772 | -0.00071 | 0.02869 | -0.04384 | -0.01164 | 0.00459 | -0.24862 | 0.06835 | -0.1012
[RO-BG] [DIR] TIE 400 kV MEDGIDIA SUD - VARNA | N-1 OHL 400 kV Cernavoda - Pelicanu | -0.05367 | -0.00115 | -0.02708 | -1e-05 | -0.15066 | -0.00053 | 0.00123 | 0.00057 | -0.00044 | -0.00038 | -0.09944 | -0.0179 | -0.0024 | -0.00211 | -0.04192 | -0.08517 | 0.00017 | 0.00481 | -0.00044 | 0.01094 | -0.02773 | -0.00718 | 0.00277 | -0.14382 | 0.04373 | -0.06024
[RO-BG] [DIR] TIE 400 kV MEDGIDIA SUD - VARNA | N-1 OHL 400 kV Gura Ialomitei - Bucuresti Sud | -0.05375 | -0.00117 | -0.02719 | -1e-05 | -0.15018 | -0.00054 | 0.00123 | 0.00057 | -0.00044 | -0.00039 | -0.09931 | -0.01798 | -0.00244 | -0.00212 | -0.04204 | -0.08513 | 0.00017 | 0.00484 | -0.00044 | 0.01008 | -0.02801 | -0.00722 | 0.00278 | -0.14338 | 0.04421 | -0.06032
[RO-BG] [DIR] TIE 400 kV MEDGIDIA SUD - VARNA | N-1 OHL 400 kV Gutinas – Smardan | -0.05239 | -0.00116 | -0.02627 | -1e-05 | -0.14963 | -0.00052 | 0.00118 | 0.00055 | -0.00043 | -0.00038 | -0.09806 | -0.0174 | -0.00248 | -0.00206 | -0.04075 | -0.08373 | 0.00016 | 0.00475 | -0.00043 | 0.01246 | -0.02612 | -0.00701 | 0.00264 | -0.14275 | 0.04515 | -0.0588
[RO-BG] [DIR] TIE 400 kV MEDGIDIA SUD - VARNA | N-1 OHL 400 kV Medgidia Sud - Stupina | -0.05207 | -0.00103 | -0.02565 | -1e-05 | -0.15191 | -0.0005 | 0.00116 | 0.00052 | -0.00041 | -0.00036 | -0.09873 | -0.01693 | -0.00198 | -0.00197 | -0.04021 | -0.084 | 0.00016 | 0.00441 | -0.00041 | 0.01811 | -0.02495 | -0.00667 | 0.00265 | -0.14483 | 0.03869 | -0.05851
[RO-BG] [DIR] TIE 400 kV MEDGIDIA SUD - VARNA | N-1 OHL 400 kV Cernavodă - Medgidia Sud | -0.04932 | -0.0011 | -0.02511 | -1e-05 | -0.13649 | -0.0005 | 0.00114 | 0.00053 | -0.00041 | -0.00036 | -0.09061 | -0.01661 | -0.00235 | -0.00197 | -0.03868 | -0.0778 | 0.00016 | 0.00452 | -0.00041 | 0.00733 | -0.02613 | -0.00671 | 0.00255 | -0.13037 | 0.0419 | -0.05533
[RO-BG] [DIR] TIE 400 kV MEDGIDIA SUD - VARNA | N-1 TIE 400 kV Resita-Pancevo c2 | -0.0536 | -0.00108 | -0.0266 | -1e-05 | -0.15506 | -0.00052 | 0.00121 | 0.00055 | -0.00043 | -0.00037 | -0.10108 | -0.01756 | -0.00212 | -0.00205 | -0.04154 | -0.08612 | 0.00016 | 0.00461 | -0.00042 | 0.01726 | -0.02627 | -0.00695 | 0.00274 | -0.14787 | 0.04073 | -0.0602
[RO-BG] [DIR] TIE 400 kV MEDGIDIA SUD - VARNA | N-1 TIE 400 kV Resita-Pancevo c1 | -0.0536 | -0.00108 | -0.0266 | -1e-05 | -0.15506 | -0.00052 | 0.00121 | 0.00055 | -0.00043 | -0.00037 | -0.10108 | -0.01756 | -0.00212 | -0.00205 | -0.04154 | -0.08612 | 0.00016 | 0.00461 | -0.00042 | 0.01726 | -0.02627 | -0.00695 | 0.00274 | -0.14787 | 0.04073 | -0.0602
[RO-RO] [DIR] OHL 400 kV Portile de Fier-Resita | N-1 TIE 400 kV Resita-Pancevo c2 | 0.03007 | -0.00089 | -0.00081 | 0 | 0.07237 | -0.00016 | 0.00014 | 0.00019 | -0.00012 | -0.00011 | 0.06259 | -0.00035 | -0.00401 | -0.00053 | 0.01294 | 0.05768 | 5e-05 | 0.00202 | -0.00012 | 0.08182 | -0.01826 | -0.00248 | 0.00035 | 0.07055 | 0.01979 | 0.04077
[RO-RO] [DIR] OHL 400 kV Arad-Nadab | N-1 TIE 400 kV Arad-Sandorfalva | 0.10058 | -0.00161 | 0.0577 | 2e-05 | 0.14659 | 0.00062 | -0.00314 | -0.00056 | 0.00057 | 0.00049 | 0.13544 | 0.03465 | -0.01239 | 0.00303 | 0.08758 | 0.13018 | -0.00019 | -0.00178 | 0.00056 | 0.18372 | 0.10429 | 0.00958 | -0.00861 | 0.14455 | 0.02951 | 0.11341
[RO-RO] [DIR] OHL 400 kV Arad-Nadab | N-1 TIE 400 kV Resita-Pancevo c2 | 0.08418 | 0.0012 | 0.06002 | 3e-05 | 0.1027 | 0.00111 | -0.00366 | -0.00112 | 0.00094 | 0.00082 | 0.10006 | 0.03871 | 0.00766 | 0.00463 | 0.07843 | 0.09842 | -0.00034 | -0.00766 | 0.00093 | 0.11676 | 0.09604 | 0.01647 | -0.01077 | 0.10213 | 2e-05 | 0.0917
[RO-RO] [DIR] OHL 400 kV Mintia-Arad | BC | 0.05464 | -0.00206 | 0.02402 | 0 | 0.10137 | 5e-05 | -0.00124 | 2e-05 | 8e-05 | 7e-05 | 0.08689 | 0.01346 | -0.01302 | 0.00062 | 0.04314 | 0.08064 | -1e-05 | 0.00209 | 8e-05 | 0.14451 | 0.04065 | 0.00118 | -0.00336 | 0.09884 | 0.03239 | 0.06355
[RO-RO] [DIR] OHL 400 kV Mintia-Arad | N-1 TIE 400 kV Rosiori-Mukacevo | 0.06478 | -0.00129 | 0.03161 | 1e-05 | 0.11411 | 0.00026 | -0.00163 | -0.00022 | 0.00025 | 0.00022 | 0.09905 | 0.01875 | -0.01001 | 0.00141 | 0.0526 | 0.09251 | -8e-05 | -8e-05 | 0.00025 | 0.1612 | 0.05143 | 0.00407 | -0.00431 | 0.11146 | 0.028 | 0.07448
[RO-RO] [DIR] OHL 400 kV Mintia-Arad | N-1 TIE 400 kV Portile de Fier-Djerdap | 0.05138 | -0.00211 | 0.02185 | 0 | 0.10229 | 1e-05 | -0.00114 | 6e-05 | 5e-05 | 4e-05 | 0.08556 | 0.01209 | -0.01303 | 0.00046 | 0.04004 | 0.07839 | 0 | 0.00239 | 5e-05 | 0.15096 | 0.03481 | 0.00065 | -0.0031 | 0.09936 | 0.03384 | 0.0597
[RO-RO] [DIR] OHL 400 kV Mintia-Arad | N-1 OHL 400 kV Iernut-Sibiu Sud | 0.07438 | -0.00146 | 0.03634 | 1e-05 | 0.13084 | 0.00031 | -0.00188 | -0.00026 | 0.00029 | 0.00025 | 0.11378 | 0.02159 | -0.01128 | 0.00163 | 0.06037 | 0.10628 | -9e-05 | -0.00013 | 0.00029 | 0.17215 | 0.05871 | 0.00475 | -0.00499 | 0.12782 | 0.03148 | 0.0855
[RO-RO] [DIR] OHL 400 kV Mintia-Arad | N-1 OHL 220 kV Portile de Fier-Resita 1&2 | 0.05594 | -0.00207 | 0.02456 | 0 | 0.10336 | 5e-05 | -0.00127 | 1e-05 | 9e-05 | 7e-05 | 0.08878 | 0.0138 | -0.01315 | 0.00064 | 0.04412 | 0.08247 | -1e-05 | 0.00207 | 8e-05 | 0.14689 | 0.04148 | 0.00126 | -0.00343 | 0.10081 | 0.03272 | 0.0651
[RO-RO] [DIR] OHL 400 kV Mintia-Arad | N-1 OHL 220 kV Resita-Timisoara 1&2 | 0.05974 | -0.00205 | 0.02754 | 1e-05 | 0.10644 | 0.0001 | -0.00143 | -3e-05 | 0.00012 | 0.00011 | 0.09234 | 0.01562 | -0.01341 | 0.00084 | 0.04802 | 0.08621 | -3e-05 | 0.00178 | 0.00012 | 0.14826 | 0.0479 | 0.00193 | -0.00384 | 0.10396 | 0.0324 | 0.06915
[RO-RO] [DIR] OHL 400 kV Mintia-Arad | N-1 OHL 220 kV Urechesti-Targu Jiu Nord | 0.04854 | -0.00205 | 0.02064 | 0 | 0.0923 | 0 | -0.00107 | 6e-05 | 4e-05 | 3e-05 | 0.07841 | 0.01136 | -0.01266 | 0.00041 | 0.03797 | 0.07252 | 0 | 0.00238 | 4e-05 | 0.13833 | 0.0351 | 0.00049 | -0.00292 | 0.08989 | 0.03157 | 0.05662
[RO-RO] [DIR] OHL 400 kV Mintia-Arad | N-1 OHL 220 kV Paroseni-Targu Jiu Nord | 0.04854 | -0.00205 | 0.02064 | 0 | 0.0923 | 0 | -0.00107 | 6e-05 | 4e-05 | 3e-05 | 0.07841 | 0.01136 | -0.01266 | 0.00041 | 0.03797 | 0.07252 | 0 | 0.00238 | 4e-05 | 0.13833 | 0.0351 | 0.00049 | -0.00292 | 0.08989 | 0.03157 | 0.05662
[RO-RO] [DIR] OHL 400 kV Mintia-Arad | N-1 TRA 400/220 kV AT3 Arad | 0.06392 | -0.00215 | 0.02987 | 1e-05 | 0.11234 | 0.00012 | -0.00155 | -5e-05 | 0.00014 | 0.00012 | 0.09789 | 0.01699 | -0.01417 | 0.00095 | 0.05166 | 0.09158 | -3e-05 | 0.00176 | 0.00014 | 0.15588 | 0.05248 | 0.00224 | -0.00416 | 0.1098 | 0.03372 | 0.07388
[RO-RO] [DIR] OHL 400 kV Mintia-Arad | N-1 TIE 400 kV Resita-Pancevo c2 | 0.05463 | -0.00207 | 0.02374 | 0 | 0.10188 | 4e-05 | -0.00123 | 2e-05 | 8e-05 | 6e-05 | 0.08725 | 0.0133 | -0.01304 | 0.00059 | 0.04293 | 0.08093 | -1e-05 | 0.00214 | 7e-05 | 0.14532 | 0.03987 | 0.00109 | -0.00332 | 0.09932 | 0.03263 | 0.06363
[RO-RO] [DIR] OHL 400 kV Mintia-Arad | N-1 TIE 400 kV Resita-Pancevo c1 | 0.05463 | -0.00207 | 0.02374 | 0 | 0.10188 | 4e-05 | -0.00123 | 2e-05 | 8e-05 | 6e-05 | 0.08725 | 0.0133 | -0.01304 | 0.00059 | 0.04293 | 0.08093 | -1e-05 | 0.00214 | 7e-05 | 0.14532 | 0.03987 | 0.00109 | -0.00332 | 0.09932 | 0.03263 | 0.06363
[RO-RO] [DIR] OHL 400 kV Sibiu Sud-Mintia | BC | 0.03872 | -0.00179 | 0.01438 | 0 | 0.08334 | -5e-05 | -0.00075 | 0.00011 | -1e-05 | -1e-05 | 0.06807 | 0.00775 | -0.0105 | 0.00013 | 0.0287 | 0.06177 | 2e-05 | 0.00241 | -1e-05 | 0.10718 | 0.02059 | -0.00035 | -0.00209 | 0.08073 | 0.03026 | 0.04564
[RO-RO] [DIR] OHL 400 kV Sibiu Sud-Mintia | N-1 TIE 400 kV Rosiori-Mukacevo | 0.04733 | -0.00114 | 0.02083 | 1e-05 | 0.09415 | 0.00013 | -0.00108 | -9e-05 | 0.00013 | 0.00012 | 0.0784 | 0.01224 | -0.00794 | 0.0008 | 0.03673 | 0.07185 | -4e-05 | 0.00057 | 0.00013 | 0.12135 | 0.02974 | 0.00211 | -0.00289 | 0.09145 | 0.02654 | 0.05492
[RO-RO] [DIR] OHL 400 kV Sibiu Sud-Mintia | N-1 TIE 400 kV Resita-Pancevo c2 | 0.03872 | -0.00179 | 0.01436 | 0 | 0.08338 | -5e-05 | -0.00075 | 0.00011 | -1e-05 | -1e-05 | 0.0681 | 0.00774 | -0.0105 | 0.00012 | 0.02868 | 0.06179 | 2e-05 | 0.00241 | -1e-05 | 0.10724 | 0.02053 | -0.00036 | -0.00208 | 0.08077 | 0.03028 | 0.04565
[RO-RO] [DIR] OHL 400 kV Sibiu Sud-Mintia | N-1 TIE 400 kV Resita-Pancevo c1 | 0.03872 | -0.00179 | 0.01436 | 0 | 0.08338 | -5e-05 | -0.00075 | 0.00011 | -1e-05 | -1e-05 | 0.0681 | 0.00774 | -0.0105 | 0.00012 | 0.02868 | 0.06179 | 2e-05 | 0.00241 | -1e-05 | 0.10724 | 0.02053 | -0.00036 | -0.00208 | 0.08077 | 0.03028 | 0.04565
[RO-RO] [DIR] OHL 400 kV Iernut-Sibiu Sud | N-1 TIE 400 kV Rosiori-Mukacevo | -0.03793 | 0.00059 | -0.01896 | -1e-05 | -0.06561 | -0.00019 | 0.001 | 0.00017 | -0.00017 | -0.00015 | -0.05784 | -0.01144 | 0.00458 | -0.00094 | -0.03086 | -0.05412 | 6e-05 | 0.00043 | -0.00017 | -0.04377 | -0.02909 | -0.00287 | 0.0027 | -0.06415 | -0.01293 | -0.04349
[RO-RO] [DIR] OHL 400 kV Iernut-Sibiu Sud | N-1 TIE 400 kV Resita-Pancevo c2 | -0.07587 | -0.00227 | -0.04718 | -3e-05 | -0.11367 | -0.00099 | 0.00244 | 0.00104 | -0.00082 | -0.00071 | -0.10364 | -0.03111 | -0.00668 | -0.0039 | -0.06612 | -0.09878 | 0.00031 | 0.00852 | -0.00081 | -0.10685 | -0.06889 | -0.01365 | 0.0062 | -0.11178 | 0.00333 | -0.08445
[RO-RO] [DIR] OHL 400 kV Iernut-Gadalin | N-1 TIE 400 kV Resita-Pancevo c2 | 0.0701 | 0.00216 | 0.04379 | 2e-05 | 0.10687 | 0.00093 | -0.00227 | -0.00098 | 0.00076 | 0.00067 | 0.09599 | 0.02892 | 0.0065 | 0.00364 | 0.06117 | 0.09124 | -0.00029 | -0.008 | 0.00076 | 0.14663 | 0.06391 | 0.01277 | -0.00579 | 0.10495 | -0.00066 | 0.07792
[RO-RO] [DIR] OHL 400 kV Rosiori-Gadalin | BC | -0.07148 | -0.00239 | -0.04546 | -2e-05 | -0.10702 | -0.00098 | 0.00236 | 0.00104 | -0.00081 | -0.0007 | -0.09662 | -0.03011 | -0.00746 | -0.00384 | -0.06285 | -0.09206 | 0.00031 | 0.0086 | -0.0008 | -0.14858 | -0.06676 | -0.01353 | 0.006 | -0.10519 | 0.00265 | -0.07922
[RO-RO] [DIR] OHL 400 kV Rosiori-Gadalin | N-1 OHL 400 kV Mintia-Arad | -0.08372 | -0.00193 | -0.05084 | -3e-05 | -0.12974 | -0.00099 | 0.00264 | 0.00104 | -0.00083 | -0.00072 | -0.11609 | -0.03312 | -0.00455 | -0.00398 | -0.07252 | -0.11013 | 0.00031 | 0.00813 | -0.00082 | -0.18098 | -0.07587 | -0.0138 | 0.00675 | -0.12734 | -0.00461 | -0.09347
[RO-RO] [DIR] OHL 400 kV Rosiori-Gadalin | N-1 TIE 400 kV Resita-Pancevo c2 | -0.07146 | -0.00239 | -0.04525 | -2e-05 | -0.10741 | -0.00098 | 0.00235 | 0.00103 | -0.0008 | -0.0007 | -0.09689 | -0.02998 | -0.00745 | -0.00382 | -0.06269 | -0.09228 | 0.00031 | 0.00856 | -0.0008 | -0.14921 | -0.06616 | -0.01346 | 0.00597 | -0.10556 | 0.00247 | -0.07928
[RO-RO] [DIR] OHL 400 kV Rosiori-Gadalin | N-1 TIE 400 kV Resita-Pancevo c1 | -0.07146 | -0.00239 | -0.04525 | -2e-05 | -0.10741 | -0.00098 | 0.00235 | 0.00103 | -0.0008 | -0.0007 | -0.09689 | -0.02998 | -0.00745 | -0.00382 | -0.06269 | -0.09228 | 0.00031 | 0.00856 | -0.0008 | -0.14921 | -0.06616 | -0.01346 | 0.00597 | -0.10556 | 0.00247 | -0.07928
[RO-RO] [DIR] OHL 400 kV Arefu-Tantareni | BC | -0.05684 | -0.00063 | -0.03185 | -1e-05 | -0.08126 | -0.00054 | 0.0016 | 0.00055 | -0.00045 | -0.0004 | -0.08026 | -0.02034 | 0.00033 | -0.00223 | -0.04786 | -0.0771 | 0.00017 | 0.004 | -0.00045 | -0.01722 | -0.04655 | -0.0075 | 0.00404 | -0.08037 | 0.00507 | -0.06442
[RO-RO] [DIR] OHL 400 kV Arefu-Tantareni | N-1 OHL 400 kV Brasov - Sibiu Sud | -0.06911 | -0.00059 | -0.03815 | -2e-05 | -0.10586 | -0.00062 | 0.00194 | 0.00063 | -0.00053 | -0.00046 | -0.09971 | -0.02427 | 0.00108 | -0.00261 | -0.05783 | -0.09485 | 0.00019 | 0.00444 | -0.00052 | -0.04088 | -0.05564 | -0.00873 | 0.00494 | -0.1042 | -0.00186 | -0.07836
[RO-RO] [DIR] OHL 400 kV Arefu-Tantareni | N-1 TIE 400 kV Rosiori-Mukacevo | -0.0458 | 0.00021 | -0.02358 | -1e-05 | -0.06739 | -0.0003 | 0.00118 | 0.00029 | -0.00027 | -0.00023 | -0.06701 | -0.01458 | 0.0036 | -0.00137 | -0.03755 | -0.06417 | 9e-05 | 0.00164 | -0.00026 | 0.00096 | -0.03481 | -0.00435 | 0.00301 | -0.06662 | 0.00029 | -0.05252
[RO-RO] [DIR] OHL 400 kV Arefu-Tantareni | N-1 OHL 400 kV Mintia-Arad | -0.05 | -0.00088 | -0.02884 | -1e-05 | -0.06857 | -0.00053 | 0.00145 | 0.00055 | -0.00044 | -0.00039 | -0.06938 | -0.01865 | -0.00131 | -0.00215 | -0.04246 | -0.067 | 0.00017 | 0.00426 | -0.00044 | 0.00087 | -0.04146 | -0.00735 | 0.00362 | -0.068 | 0.00913 | -0.05647
[RO-RO] [DIR] OHL 400 kV Arefu-Tantareni | N-1 OHL 400 kV Sibiu Sud-Mintia | -0.04836 | -0.00102 | -0.0287 | -1e-05 | -0.06301 | -0.00055 | 0.00144 | 0.00057 | -0.00046 | -0.0004 | -0.06534 | -0.01864 | -0.00197 | -0.0022 | -0.04157 | -0.06357 | 0.00017 | 0.00453 | -0.00045 | 0.00626 | -0.04204 | -0.00758 | 0.00358 | -0.06269 | 0.0117 | -0.05442
[RO-RO] [DIR] OHL 400 kV Arefu-Tantareni | N-1 OHL 400 kV Tantareni-Urechesti | -0.06022 | -0.00052 | -0.03151 | -1e-05 | -0.09552 | -0.00051 | 0.00157 | 0.00052 | -0.00044 | -0.00038 | -0.09144 | -0.02015 | 0.00079 | -0.00215 | -0.04899 | -0.08639 | 0.00016 | 0.00374 | -0.00043 | -0.01544 | -0.04048 | -0.00716 | 0.00397 | -0.09393 | 0.00283 | -0.0687
[RO-RO] [DIR] OHL 400 kV Arefu-Tantareni | N-1 OHL 220 kV Portile de Fier-Resita 1&2 | -0.05823 | -0.00061 | -0.03242 | -1e-05 | -0.0834 | -0.00054 | 0.00163 | 0.00055 | -0.00046 | -0.0004 | -0.08228 | -0.02069 | 0.00046 | -0.00226 | -0.0489 | -0.07905 | 0.00017 | 0.00402 | -0.00046 | -0.01977 | -0.04744 | -0.00758 | 0.00411 | -0.08248 | 0.00472 | -0.06608
[RO-RO] [DIR] OHL 400 kV Arefu-Tantareni | N-1 OHL 220 kV Resita-Timisoara 1&2 | -0.06384 | -0.00063 | -0.03668 | -2e-05 | -0.08822 | -0.00061 | 0.00186 | 0.00062 | -0.00052 | -0.00045 | -0.08774 | -0.0233 | 0.00086 | -0.00254 | -0.05455 | -0.08475 | 0.00019 | 0.00443 | -0.00051 | -0.02236 | -0.05651 | -0.00853 | 0.00469 | -0.0874 | 0.00506 | -0.0721
[RO-RO] [DIR] OHL 400 kV Arefu-Tantareni | N-1 OHL 220 kV Urechesti-Targu Jiu Nord | -0.06189 | -0.00063 | -0.03464 | -2e-05 | -0.08876 | -0.00058 | 0.00175 | 0.00059 | -0.00049 | -0.00042 | -0.08726 | -0.02207 | 0.00063 | -0.0024 | -0.05213 | -0.08381 | 0.00018 | 0.00424 | -0.00048 | -0.02233 | -0.05113 | -0.00807 | 0.00441 | -0.08777 | 0.0044 | -0.07015
[RO-RO] [DIR] OHL 400 kV Arefu-Tantareni | N-1 OHL 220 kV Paroseni-Targu Jiu Nord | -0.06189 | -0.00063 | -0.03464 | -2e-05 | -0.08876 | -0.00058 | 0.00175 | 0.00059 | -0.00049 | -0.00042 | -0.08726 | -0.02207 | 0.00063 | -0.0024 | -0.05213 | -0.08381 | 0.00018 | 0.00424 | -0.00048 | -0.02233 | -0.05113 | -0.00807 | 0.00441 | -0.08777 | 0.0044 | -0.07015
[RO-RO] [DIR] OHL 400 kV Arefu-Tantareni | N-1 TRA 400/220 kV AT3 Arad | -0.05862 | -0.00061 | -0.03297 | -1e-05 | -0.08337 | -0.00055 | 0.00166 | 0.00056 | -0.00047 | -0.00041 | -0.08236 | -0.02101 | 0.00055 | -0.00229 | -0.04949 | -0.07919 | 0.00017 | 0.00406 | -0.00046 | -0.0194 | -0.04882 | -0.00771 | 0.00419 | -0.08247 | 0.00481 | -0.0664
[RO-RO] [DIR] OHL 400 kV Arefu-Tantareni | N-1 TIE 400 kV Resita-Pancevo c2 | -0.05684 | -0.00062 | -0.03173 | -1e-05 | -0.08148 | -0.00053 | 0.0016 | 0.00055 | -0.00045 | -0.00039 | -0.08041 | -0.02027 | 0.00033 | -0.00222 | -0.04777 | -0.07722 | 0.00017 | 0.00398 | -0.00045 | -0.01756 | -0.04623 | -0.00747 | 0.00402 | -0.08058 | 0.00497 | -0.06446
[RO-RO] [DIR] OHL 400 kV Arefu-Tantareni | N-1 TIE 400 kV Resita-Pancevo c1 | -0.05684 | -0.00062 | -0.03173 | -1e-05 | -0.08148 | -0.00053 | 0.0016 | 0.00055 | -0.00045 | -0.00039 | -0.08041 | -0.02027 | 0.00033 | -0.00222 | -0.04777 | -0.07722 | 0.00017 | 0.00398 | -0.00045 | -0.01756 | -0.04623 | -0.00747 | 0.00402 | -0.08058 | 0.00497 | -0.06446
[RO-RO] [DIR] OHL 400 kV Arefu-Sibiu Sud | N-1 TIE 400 kV Rosiori-Mukacevo | 0.05385 | -0.0005 | 0.02705 | 1e-05 | 0.08585 | 0.00031 | -0.00137 | -0.00029 | 0.00028 | 0.00024 | 0.08077 | 0.01655 | -0.00534 | 0.00146 | 0.0438 | 0.07649 | -9e-05 | -0.00134 | 0.00028 | 0.03237 | 0.04027 | 0.00455 | -0.00355 | 0.08441 | 0.00716 | 0.06185
[RO-RO] [DIR] OHL 400 kV Arefu-Sibiu Sud | N-1 OHL 400 kV Mintia-Arad | 0.05964 | 0.00096 | 0.03416 | 2e-05 | 0.08775 | 0.00062 | -0.00173 | -0.00064 | 0.00052 | 0.00045 | 0.0842 | 0.02203 | 0.00118 | 0.00252 | 0.05049 | 0.08053 | -0.00019 | -0.00484 | 0.00051 | 0.03293 | 0.04929 | 0.00858 | -0.00437 | 0.08656 | -0.00456 | 0.06732
[RO-RO] [DIR] OHL 400 kV Arefu-Sibiu Sud | N-1 OHL 400 kV Sibiu Sud-Mintia | 0.05752 | 0.00113 | 0.03398 | 2e-05 | 0.08053 | 0.00064 | -0.00172 | -0.00066 | 0.00053 | 0.00046 | 0.07898 | 0.02202 | 0.00205 | 0.00258 | 0.04935 | 0.07608 | -0.0002 | -0.00518 | 0.00053 | 0.02597 | 0.05007 | 0.00887 | -0.00433 | 0.07967 | -0.00791 | 0.06468
[RO-RO] [DIR] OHL 400 kV Arefu-Sibiu Sud | N-1 OHL 220 kV Resita-Timisoara 1&2 | 0.07742 | 0.00062 | 0.04419 | 2e-05 | 0.11315 | 0.00071 | -0.00225 | -0.00072 | 0.00061 | 0.00053 | 0.1079 | 0.02797 | -0.00163 | 0.003 | 0.066 | 0.1034 | -0.00022 | -0.00504 | 0.0006 | 0.06314 | 0.0685 | 0.01006 | -0.00575 | 0.11165 | 0.00078 | 0.08742
[RO-RO] [DIR] OHL 400 kV Arefu-Sibiu Sud | N-1 OHL 220 kV Urechesti-Targu Jiu Nord | 0.07507 | 0.00062 | 0.04168 | 2e-05 | 0.11399 | 0.00068 | -0.00212 | -0.00068 | 0.00057 | 0.0005 | 0.10744 | 0.02647 | -0.00134 | 0.00284 | 0.06304 | 0.10236 | -0.00021 | -0.0048 | 0.00057 | 0.06321 | 0.06183 | 0.00949 | -0.0054 | 0.11226 | 0.00163 | 0.08509
[RO-RO] [DIR] OHL 400 kV Arefu-Sibiu Sud | N-1 OHL 220 kV Paroseni-Targu Jiu Nord | 0.07507 | 0.00062 | 0.04168 | 2e-05 | 0.11399 | 0.00068 | -0.00212 | -0.00068 | 0.00057 | 0.0005 | 0.10744 | 0.02647 | -0.00134 | 0.00284 | 0.06304 | 0.10236 | -0.00021 | -0.0048 | 0.00057 | 0.06321 | 0.06183 | 0.00949 | -0.0054 | 0.11226 | 0.00163 | 0.08509
[RO-RO] [DIR] OHL 400 kV Arefu-Sibiu Sud | N-1 TIE 400 kV Resita-Pancevo c2 | 0.06861 | 0.00061 | 0.03796 | 2e-05 | 0.10466 | 0.00062 | -0.00193 | -0.00063 | 0.00053 | 0.00046 | 0.09866 | 0.02416 | -0.00096 | 0.00261 | 0.05746 | 0.09392 | -0.00019 | -0.00447 | 0.00052 | 0.05709 | 0.05557 | 0.00872 | -0.00491 | 0.10305 | 0.00089 | 0.0778
[RO-RO] [DIR] OHL 400 kV Tantareni-Urechesti | N-1 TIE 400 kV Portile de Fier-Djerdap | 0.03862 | -0.0005 | 0.00777 | 0 | 0.09468 | 2e-05 | -0.0003 | 0 | 3e-05 | 2e-05 | 0.0838 | 0.0051 | -0.00315 | 0.00019 | 0.02227 | 0.07498 | 0 | 0.00043 | 3e-05 | -0.04239 | -0.01495 | 0.00011 | -0.00073 | 0.09164 | 0.00878 | 0.04763
[RO-RO] [DIR] OHL 400 kV Tantareni-Urechesti | N-1 OHL 400 kV Portile de Fier-Urechesti | 0.03124 | 0.00023 | 0.01529 | 1e-05 | 0.04525 | 0.00024 | -0.00073 | -0.00025 | 0.00021 | 0.00018 | 0.04858 | 0.0098 | -0.00057 | 0.00102 | 0.02465 | 0.04641 | -8e-05 | -0.00181 | 0.00021 | -0.10259 | 0.01661 | 0.00336 | -0.00179 | 0.04487 | -0.00796 | 0.03602
[RO-RO] [DIR] OHL 400 kV Tantareni-Urechesti | N-1 TIE 400 kV Resita-Pancevo c2 | 0.02347 | -0.00073 | -0.00174 | 0 | 0.09791 | -0.00015 | 0.00016 | 0.00017 | -0.00011 | -0.0001 | 0.07686 | -0.00096 | -0.00316 | -0.00049 | 0.00828 | 0.0639 | 5e-05 | 0.00172 | -0.00011 | -0.01407 | -0.04052 | -0.0022 | 0.00042 | 0.09307 | 0.01502 | 0.02952
[RO-RO] [DIR] OHL 400 kV Portile de Fier-Urechesti | BC | 0.01211 | 0.00152 | 0.02734 | 2e-05 | -0.08341 | 0.00062 | -0.00144 | -0.00066 | 0.00051 | 0.00045 | -0.04506 | 0.01726 | 0.00409 | 0.00243 | 0.02609 | -0.02809 | -0.0002 | -0.00564 | 0.00051 | -0.14008 | 0.09121 | 0.00892 | -0.00356 | -0.0764 | -0.03647 | 0.00984
[RO-RO] [DIR] OHL 400 kV Portile de Fier-Urechesti | N-1 TIE 400 kV Portile de Fier-Djerdap | -0.00948 | 0.00117 | 0.01299 | 1e-05 | -0.07732 | 0.00037 | -0.00073 | -0.0004 | 0.0003 | 0.00026 | -0.05387 | 0.00814 | 0.00402 | 0.0014 | 0.00558 | -0.04299 | -0.00012 | -0.00365 | 0.0003 | -0.09742 | 0.05256 | 0.00538 | -0.00181 | -0.07296 | -0.02687 | -0.01568
[RO-RO] [DIR] OHL 400 kV Portile de Fier-Urechesti | N-1 OHL 400 kV Slatina-Portile de Fier | 0.01527 | 0.00209 | 0.03625 | 2e-05 | -0.11532 | 0.00084 | -0.00191 | -0.00089 | 0.00069 | 0.0006 | -0.06226 | 0.02292 | 0.00575 | 0.00325 | 0.03423 | -0.03916 | -0.00026 | -0.00763 | 0.00068 | -0.17759 | 0.12146 | 0.01196 | -0.00469 | -0.10573 | -0.05111 | 0.0121
[RO-RO] [DIR] OHL 400 kV Portile de Fier-Urechesti | N-1 OHL 220 kV Portile de Fier-Resita 1&2 | 0.016 | 0.00148 | 0.02896 | 2e-05 | -0.07743 | 0.00064 | -0.00152 | -0.00068 | 0.00053 | 0.00046 | -0.03938 | 0.01826 | 0.0037 | 0.00251 | 0.02903 | -0.02259 | -0.0002 | -0.00568 | 0.00052 | -0.13292 | 0.09372 | 0.00915 | -0.00376 | -0.07048 | -0.03548 | 0.0145
[RO-RO] [DIR] OHL 400 kV Portile de Fier-Urechesti | N-1 OHL 220 kV Resita-Timisoara 1&2 | 0.02759 | 0.00153 | 0.03805 | 2e-05 | -0.06803 | 0.00078 | -0.002 | -0.00082 | 0.00065 | 0.00056 | -0.02849 | 0.02381 | 0.00289 | 0.00311 | 0.04091 | -0.01116 | -0.00024 | -0.00659 | 0.00064 | -0.1287 | 0.11325 | 0.0112 | -0.005 | -0.06084 | -0.03645 | 0.02683
[RO-RO] [DIR] OHL 400 kV Portile de Fier-Urechesti | N-1 TIE 400 kV Resita-Pancevo c2 | 0.01206 | 0.00149 | 0.02652 | 2e-05 | -0.08191 | 0.00061 | -0.0014 | -0.00064 | 0.0005 | 0.00043 | -0.044 | 0.01676 | 0.00403 | 0.00236 | 0.02547 | -0.02723 | -0.00019 | -0.00549 | 0.00049 | -0.13769 | 0.08892 | 0.00866 | -0.00344 | -0.07498 | -0.03575 | 0.01008
[RO-RO] [DIR] OHL 400 kV Portile de Fier-Urechesti | N-1 TIE 400 kV Resita-Pancevo c1 | 0.01206 | 0.00149 | 0.02652 | 2e-05 | -0.08191 | 0.00061 | -0.0014 | -0.00064 | 0.0005 | 0.00043 | -0.044 | 0.01676 | 0.00403 | 0.00236 | 0.02547 | -0.02723 | -0.00019 | -0.00549 | 0.00049 | -0.13769 | 0.08892 | 0.00866 | -0.00344 | -0.07498 | -0.03575 | 0.01008
[RO-RO] [DIR] OHL 400 kV Slatina-Portile de Fier | BC | -0.006 | -0.00108 | -0.01689 | -1e-05 | 0.06051 | -0.00041 | 0.00088 | 0.00043 | -0.00033 | -0.00029 | 0.03262 | -0.01073 | -0.00316 | -0.00156 | -0.01544 | 0.021 | 0.00013 | 0.00378 | -0.00033 | 0.07114 | -0.05738 | -0.00576 | 0.00214 | 0.05562 | 0.02776 | -0.00428
[RO-RO] [DIR] OHL 400 kV Slatina-Portile de Fier | N-1 TIE 400 kV Portile de Fier-Djerdap | 0.00762 | -0.00086 | -0.00783 | -1e-05 | 0.05666 | -0.00025 | 0.00043 | 0.00027 | -0.0002 | -0.00017 | 0.03819 | -0.00498 | -0.00312 | -0.00091 | -0.00249 | 0.03041 | 8e-05 | 0.00253 | -0.0002 | 0.04422 | -0.03298 | -0.00353 | 0.00104 | 0.05344 | 0.0217 | 0.01183
[RO-RO] [DIR] OHL 400 kV Slatina-Portile de Fier | N-1 OHL 400 kV Portile de Fier-Urechesti | -0.01096 | -0.00171 | -0.02809 | -2e-05 | 0.09469 | -0.00066 | 0.00147 | 0.00071 | -0.00054 | -0.00047 | 0.05109 | -0.0178 | -0.00483 | -0.00256 | -0.02613 | 0.03251 | 0.00021 | 0.00609 | -0.00054 | 0.12855 | -0.09475 | -0.00942 | 0.0036 | 0.08692 | 0.04271 | -0.00832
[RO-RO] [DIR] OHL 400 kV Slatina-Portile de Fier | N-1 OHL 220 kV Portile de Fier-Resita 1&2 | -0.00833 | -0.00105 | -0.01786 | -1e-05 | 0.05693 | -0.00041 | 0.00093 | 0.00044 | -0.00034 | -0.0003 | 0.02923 | -0.01133 | -0.00293 | -0.00161 | -0.0172 | 0.01773 | 0.00013 | 0.00381 | -0.00034 | 0.06687 | -0.05887 | -0.0059 | 0.00226 | 0.05208 | 0.02717 | -0.00707
[RO-RO] [DIR] OHL 400 kV Slatina-Portile de Fier | N-1 OHL 220 kV Resita-Timisoara 1&2 | -0.01493 | -0.00109 | -0.02307 | -1e-05 | 0.05163 | -0.0005 | 0.00121 | 0.00052 | -0.00041 | -0.00036 | 0.02306 | -0.01452 | -0.00247 | -0.00195 | -0.02399 | 0.01124 | 0.00016 | 0.00434 | -0.00041 | 0.06458 | -0.07009 | -0.00708 | 0.00297 | 0.04663 | 0.02775 | -0.01409
[RO-RO] [DIR] OHL 400 kV Slatina-Portile de Fier | N-1 TIE 400 kV Resita-Pancevo c2 | -0.00597 | -0.00106 | -0.01637 | -1e-05 | 0.05954 | -0.00039 | 0.00085 | 0.00042 | -0.00032 | -0.00028 | 0.03194 | -0.01042 | -0.00312 | -0.00152 | -0.01504 | 0.02046 | 0.00012 | 0.00369 | -0.00032 | 0.06961 | -0.05591 | -0.0056 | 0.00206 | 0.0547 | 0.0273 | -0.00443
[RO-RO] [DIR] OHL 400 kV Slatina-Portile de Fier | N-1 TIE 400 kV Resita-Pancevo c1 | -0.00597 | -0.00106 | -0.01637 | -1e-05 | 0.05954 | -0.00039 | 0.00085 | 0.00042 | -0.00032 | -0.00028 | 0.03194 | -0.01042 | -0.00312 | -0.00152 | -0.01504 | 0.02046 | 0.00012 | 0.00369 | -0.00032 | 0.06961 | -0.05591 | -0.0056 | 0.00206 | 0.0547 | 0.0273 | -0.00443
[RO-RO] [DIR] OHL 400 kV Medgidia Sud - Stupina | BC | 0.03505 | 0.00115 | 0.02024 | 1e-05 | 0.07509 | 0.00044 | -0.0009 | -0.00047 | 0.00036 | 0.00032 | 0.05572 | 0.01348 | 0.00306 | 0.0017 | 0.02923 | 0.05002 | -0.00014 | -0.00423 | 0.00036 | 0.02389 | 0.02596 | 0.00593 | -0.00195 | 0.07239 | -0.04531 | 0.03903
[RO-RO] [DIR] OHL 400 kV Medgidia Sud - Stupina | N-1 OHL 400 kV Isaccea - Rahman | 0.04909 | 0.00161 | 0.02836 | 2e-05 | 0.10519 | 0.00062 | -0.00126 | -0.00066 | 0.00051 | 0.00044 | 0.07806 | 0.01888 | 0.00429 | 0.00239 | 0.04095 | 0.07007 | -0.00019 | -0.00593 | 0.0005 | 0.03347 | 0.03636 | 0.0083 | -0.00274 | 0.1014 | -0.06347 | 0.05467
[RO-RO] [DIR] OHL 400 kV Medgidia Sud - Stupina | N-1 OHL 400 kV Cernavoda - Pelicanu | 0.03501 | 0.00111 | 0.01999 | 1e-05 | 0.0772 | 0.00043 | -0.00089 | -0.00046 | 0.00035 | 0.00031 | 0.05653 | 0.0133 | 0.00293 | 0.00167 | 0.02903 | 0.05049 | -0.00014 | -0.00414 | 0.00035 | 0.02104 | 0.02519 | 0.00581 | -0.00194 | 0.07433 | -0.04389 | 0.03901
[RO-RO] [DIR] OHL 400 kV Medgidia Sud - Stupina | N-1 OHL 400 kV Pelicanu - Bucuresti Sud | 0.03497 | 0.00112 | 0.02 | 1e-05 | 0.07684 | 0.00043 | -0.00089 | -0.00047 | 0.00036 | 0.00031 | 0.05635 | 0.01331 | 0.00294 | 0.00168 | 0.02902 | 0.05037 | -0.00014 | -0.00414 | 0.00035 | 0.0214 | 0.02526 | 0.00582 | -0.00194 | 0.07398 | -0.04403 | 0.03896
[RO-RO] [DIR] OHL 400 kV Medgidia Sud - Stupina | N-1 OHL 400 kV Gura Ialomitei - Bucuresti Sud | 0.03498 | 0.00111 | 0.01998 | 1e-05 | 0.07708 | 0.00043 | -0.00089 | -0.00046 | 0.00035 | 0.00031 | 0.05646 | 0.01329 | 0.00293 | 0.00167 | 0.02901 | 0.05044 | -0.00014 | -0.00414 | 0.00035 | 0.02112 | 0.02519 | 0.00581 | -0.00194 | 0.07421 | -0.04391 | 0.03898
[RO-RO] [DIR] OHL 400 kV Medgidia Sud - Stupina | N-1 OHL 400 kV Varna-Dobrudja circ1 | 0.035 | 0.00115 | 0.02022 | 1e-05 | 0.07496 | 0.00044 | -0.0009 | -0.00047 | 0.00036 | 0.00031 | 0.05563 | 0.01346 | 0.00306 | 0.0017 | 0.0292 | 0.04995 | -0.00014 | -0.00423 | 0.00036 | 0.02391 | 0.02594 | 0.00592 | -0.00195 | 0.07225 | -0.04528 | 0.03897
[RO-RO] [DIR] OHL 400 kV Medgidia Sud - Stupina | N-1 OHL 400 kV Varna-Dobrudja circ2 | 0.035 | 0.00115 | 0.02022 | 1e-05 | 0.07496 | 0.00044 | -0.0009 | -0.00047 | 0.00036 | 0.00031 | 0.05563 | 0.01346 | 0.00306 | 0.0017 | 0.0292 | 0.04995 | -0.00014 | -0.00423 | 0.00036 | 0.02391 | 0.02594 | 0.00592 | -0.00195 | 0.07225 | -0.04528 | 0.03897
[RO-RO] [DIR] OHL 400 kV Medgidia Sud - Stupina | N-1 OHL 400 kV Cernavodă - Medgidia Sud | 0.04673 | 0.00109 | 0.02413 | 1e-05 | 0.12621 | 0.00049 | -0.00109 | -0.00052 | 0.0004 | 0.00035 | 0.08458 | 0.01598 | 0.00243 | 0.00191 | 0.0369 | 0.07295 | -0.00015 | -0.00443 | 0.0004 | -0.00275 | 0.02582 | 0.00652 | -0.00244 | 0.12055 | -0.04194 | 0.05238
[RO-RO] [DIR] OHL 400 kV Medgidia Sud - Rahman | BC | -0.03304 | -0.00108 | -0.01909 | -1e-05 | -0.0708 | -0.00042 | 0.00085 | 0.00045 | -0.00034 | -0.0003 | -0.05254 | -0.0127 | -0.00288 | -0.00161 | -0.02756 | -0.04716 | 0.00013 | 0.00399 | -0.00034 | -0.02253 | -0.02448 | -0.00559 | 0.00184 | -0.06825 | 0.04272 | -0.03679
[RO-RO] [DIR] OHL 400 kV Medgidia Sud - Rahman | N-1 OHL 400 kV Cernavoda - Pelicanu | -0.03301 | -0.00105 | -0.01884 | -1e-05 | -0.07279 | -0.00041 | 0.00084 | 0.00044 | -0.00033 | -0.00029 | -0.0533 | -0.01254 | -0.00276 | -0.00158 | -0.02737 | -0.04761 | 0.00013 | 0.0039 | -0.00033 | -0.01983 | -0.02375 | -0.00548 | 0.00183 | -0.07008 | 0.04138 | -0.03678
[RO-RO] [DIR] OHL 400 kV Medgidia Sud - Rahman | N-1 OHL 400 kV Pelicanu - Bucuresti Sud | -0.03297 | -0.00105 | -0.01885 | -1e-05 | -0.07244 | -0.00041 | 0.00084 | 0.00044 | -0.00033 | -0.00029 | -0.05313 | -0.01254 | -0.00278 | -0.00158 | -0.02736 | -0.04749 | 0.00013 | 0.00391 | -0.00033 | -0.02018 | -0.02381 | -0.00549 | 0.00183 | -0.06976 | 0.04152 | -0.03674
[RO-RO] [DIR] OHL 400 kV Medgidia Sud - Rahman | N-1 OHL 400 kV Gura Ialomitei - Bucuresti Sud | -0.03299 | -0.00105 | -0.01884 | -1e-05 | -0.07267 | -0.00041 | 0.00084 | 0.00044 | -0.00033 | -0.00029 | -0.05323 | -0.01253 | -0.00276 | -0.00158 | -0.02736 | -0.04756 | 0.00013 | 0.0039 | -0.00033 | -0.01991 | -0.02375 | -0.00548 | 0.00183 | -0.06997 | 0.0414 | -0.03675
[RO-RO] [DIR] OHL 400 kV Medgidia Sud - Rahman | N-1 OHL 400 kV Varna-Dobrudja circ1 | -0.033 | -0.00108 | -0.01906 | -1e-05 | -0.07067 | -0.00042 | 0.00085 | 0.00045 | -0.00034 | -0.0003 | -0.05245 | -0.01269 | -0.00288 | -0.00161 | -0.02753 | -0.04709 | 0.00013 | 0.00399 | -0.00034 | -0.02254 | -0.02445 | -0.00558 | 0.00184 | -0.06812 | 0.04269 | -0.03674
[RO-RO] [DIR] OHL 400 kV Medgidia Sud - Rahman | N-1 OHL 400 kV Varna-Dobrudja circ2 | -0.033 | -0.00108 | -0.01906 | -1e-05 | -0.07067 | -0.00042 | 0.00085 | 0.00045 | -0.00034 | -0.0003 | -0.05245 | -0.01269 | -0.00288 | -0.00161 | -0.02753 | -0.04709 | 0.00013 | 0.00399 | -0.00034 | -0.02254 | -0.02445 | -0.00558 | 0.00184 | -0.06812 | 0.04269 | -0.03674
[RO-RO] [DIR] OHL 400 kV Medgidia Sud - Rahman | N-1 OHL 400 kV Cernavodă - Medgidia Sud | -0.04406 | -0.00103 | -0.02275 | -1e-05 | -0.119 | -0.00046 | 0.00103 | 0.00049 | -0.00038 | -0.00033 | -0.07975 | -0.01506 | -0.00229 | -0.0018 | -0.03479 | -0.06878 | 0.00014 | 0.00418 | -0.00037 | 0.0026 | -0.02435 | -0.00615 | 0.0023 | -0.11366 | 0.03954 | -0.04939
[RO-RO] [DIR] OHL 400 kV Medgidia Sud- Cernavoda | BC | 0.03498 | -0.00017 | 0.01165 | 0 | 0.15309 | 0.00013 | -0.00056 | -0.00012 | 0.00012 | 0.0001 | 0.08642 | 0.00749 | -0.0019 | 0.00061 | 0.02296 | 0.06865 | -4e-05 | -0.00059 | 0.00012 | -0.0798 | -0.00041 | 0.00178 | -0.00145 | 0.14423 | 0.01011 | 0.03999
[RO-RO] [DIR] OHL 400 kV Medgidia Sud- Cernavoda | N-1 OHL 400 kV Isaccea - Tulcea Vest | 0.02643 | -0.0005 | 0.00634 | 0 | 0.13814 | 1e-05 | -0.00033 | 1e-05 | 2e-05 | 2e-05 | 0.07416 | 0.00394 | -0.00286 | 0.00015 | 0.01556 | 0.05725 | 0 | 0.0006 | 2e-05 | -0.09009 | -0.00787 | 0.00016 | -0.00095 | 0.12967 | 0.02354 | 0.03052
[RO-RO] [DIR] OHL 400 kV Medgidia Sud- Cernavoda | N-1 OHL 400 kV Lacu Sarat - Gura Ialomitei | 0.02253 | -0.00055 | 0.00433 | 0 | 0.12847 | -2e-05 | -0.00023 | 4e-05 | -1e-05 | -1e-05 | 0.06742 | 0.00265 | -0.00286 | 1e-05 | 0.01243 | 0.05134 | 1e-05 | 0.00086 | -1e-05 | -0.08959 | -0.01039 | -0.00032 | -0.0007 | 0.12041 | 0.024 | 0.02612
[RO-RO] [DIR] OHL 400 kV Medgidia Sud- Cernavoda | N-1 OHL 400 kV Tulcea Vest - Tariverde | 0.02643 | -0.0005 | 0.00634 | 0 | 0.13814 | 1e-05 | -0.00033 | 1e-05 | 2e-05 | 2e-05 | 0.07416 | 0.00394 | -0.00286 | 0.00015 | 0.01556 | 0.05725 | 0 | 0.0006 | 2e-05 | -0.09009 | -0.00787 | 0.00016 | -0.00095 | 0.12967 | 0.02354 | 0.03052
[RO-RO] [DIR] OHL 400 kV Medgidia Sud- Cernavoda | N-1 OHL 400 kV Gutinas – Smardan | 0.0357 | -0.00021 | 0.01181 | 0 | 0.15641 | 0.00013 | -0.00058 | -0.00012 | 0.00011 | 0.0001 | 0.08828 | 0.00756 | -0.00212 | 0.0006 | 0.0234 | 0.07011 | -4e-05 | -0.0005 | 0.00011 | -0.08255 | -0.00043 | 0.00174 | -0.00151 | 0.14736 | 0.01278 | 0.04083
[RO-RO] [DIR] OHL 400 kV Medgidia Sud- Cernavoda | N-1 OHL 400 kV Isaccea - Rahman | 0.05021 | 0.00033 | 0.02045 | 1e-05 | 0.18572 | 0.00032 | -0.00095 | -0.00033 | 0.00027 | 0.00024 | 0.11064 | 0.01334 | -0.00057 | 0.00135 | 0.03566 | 0.09039 | -0.0001 | -0.00243 | 0.00027 | -0.06941 | 0.01088 | 0.00436 | -0.0023 | 0.17569 | -0.00958 | 0.05695
[RO-RO] [DIR] OHL 400 kV Medgidia Sud- Cernavoda | N-1 OHL 400 kV Isaccea - Stupina | 0.05154 | 0.00038 | 0.02121 | 1e-05 | 0.18857 | 0.00034 | -0.00099 | -0.00035 | 0.00029 | 0.00025 | 0.11275 | 0.01385 | -0.00045 | 0.00142 | 0.03677 | 0.09228 | -0.00011 | -0.00259 | 0.00029 | -0.06851 | 0.01186 | 0.00458 | -0.00237 | 0.17843 | -0.0113 | 0.05843
[RO-RO] [DIR] OHL 400 kV Medgidia Sud- Cernavoda | N-1 TIE 400 kV MEDGIDIA SUD - VARNA | 0.02427 | -0.00038 | 0.00635 | 0 | 0.12208 | 3e-05 | -0.00032 | -2e-05 | 3e-05 | 3e-05 | 0.06621 | 0.00399 | -0.00232 | 0.0002 | 0.01467 | 0.05142 | -1e-05 | 0.00033 | 3e-05 | -0.07638 | -0.00562 | 0.0004 | -0.00091 | 0.11466 | 0.01824 | 0.02796
[RO-RO] [DIR] OHL 400 kV Medgidia Sud- Cernavoda | N-1 TIE 400 kV DOBRUDJA- MEDGIDIA SUD | 0.02483 | -0.00037 | 0.00662 | 0 | 0.12368 | 3e-05 | -0.00034 | -2e-05 | 4e-05 | 3e-05 | 0.06728 | 0.00417 | -0.0023 | 0.00023 | 0.0151 | 0.05233 | -1e-05 | 0.00028 | 4e-05 | -0.07656 | -0.00535 | 0.00047 | -0.00093 | 0.11623 | 0.01781 | 0.02859
[RO-RO] [DIR] OHL 400 kV Medgidia Sud- Cernavoda | N-1 OHL 400 kV Constanta Nord- Cernavoda | 0.02561 | -0.00056 | 0.00566 | 0 | 0.1383 | -1e-05 | -0.0003 | 3e-05 | 0 | 0 | 0.07362 | 0.00348 | -0.00305 | 8e-05 | 0.01472 | 0.05654 | 0 | 0.00079 | 0 | -0.09319 | -0.00912 | -8e-05 | -0.00089 | 0.12975 | 0.02596 | 0.02963
[RO-RO] [DIR] OHL 400 kV Medgidia Sud- Cernavoda | N-1 OHL 400 kV Cernavoda - Pelicanu | 0.0352 | 5e-05 | 0.01321 | 1e-05 | 0.14021 | 0.00018 | -0.00063 | -0.00018 | 0.00016 | 0.00014 | 0.08152 | 0.00856 | -0.00111 | 0.0008 | 0.0242 | 0.06577 | -6e-05 | -0.0012 | 0.00016 | -0.06235 | 0.00428 | 0.0025 | -0.00156 | 0.13238 | 0.00139 | 0.04007
[RO-RO] [DIR] OHL 400 kV Medgidia Sud- Cernavoda | N-1 OHL 400 kV Pelicanu - Bucuresti Sud | 0.03556 | 7e-05 | 0.01354 | 1e-05 | 0.13978 | 0.00019 | -0.00064 | -0.00019 | 0.00017 | 0.00014 | 0.08162 | 0.00879 | -0.00102 | 0.00083 | 0.02459 | 0.066 | -6e-05 | -0.00128 | 0.00017 | -0.06076 | 0.00495 | 0.00261 | -0.00159 | 0.13202 | 0.00034 | 0.04046
[RO-RO] [DIR] OHL 400 kV Medgidia Sud- Cernavoda | N-1 OHL 400 kV Gura Ialomitei - Bucuresti Sud | 0.03541 | 7e-05 | 0.01345 | 1e-05 | 0.13952 | 0.00019 | -0.00064 | -0.00019 | 0.00016 | 0.00014 | 0.0814 | 0.00872 | -0.00103 | 0.00083 | 0.02446 | 0.0658 | -6e-05 | -0.00127 | 0.00016 | -0.06085 | 0.00481 | 0.00258 | -0.00158 | 0.13177 | 0.0005 | 0.04029
[RO-RO] [DIR] OHL 400 kV Medgidia Sud- Cernavoda | N-1 OHL 400 kV Medgidia Sud - Stupina | 0.05154 | 0.00038 | 0.02121 | 1e-05 | 0.18857 | 0.00034 | -0.00099 | -0.00035 | 0.00029 | 0.00025 | 0.11275 | 0.01385 | -0.00045 | 0.00142 | 0.03677 | 0.09228 | -0.00011 | -0.00259 | 0.00029 | -0.06851 | 0.01186 | 0.00458 | -0.00237 | 0.17843 | -0.0113 | 0.05843
[RO-RO] [DIR] OHL 400 kV Medgidia Sud- Cernavoda | N-1 OHL 400 kV Medgidia Sud - Rahman | 0.05021 | 0.00033 | 0.02045 | 1e-05 | 0.18572 | 0.00032 | -0.00095 | -0.00033 | 0.00027 | 0.00024 | 0.11064 | 0.01334 | -0.00057 | 0.00135 | 0.03566 | 0.09039 | -0.0001 | -0.00243 | 0.00027 | -0.06941 | 0.01088 | 0.00436 | -0.0023 | 0.17569 | -0.00958 | 0.05695
[RO-RO] [DIR] OHL 400 kV Medgidia Sud- Cernavoda | N-1 TIE 400 kV Isaccea - Vulcanesti | 0.04291 | 0.0002 | 0.01669 | 1e-05 | 0.16649 | 0.00025 | -0.00078 | -0.00026 | 0.00022 | 0.00019 | 0.0976 | 0.01089 | -0.00078 | 0.00107 | 0.02988 | 0.07908 | -8e-05 | -0.00183 | 0.00021 | -0.06853 | 0.00662 | 0.00341 | -0.00188 | 0.1573 | -0.00556 | 0.04875
[RO-RO] [DIR] OHL 400 kV Constanta Nord- Cernavoda | N-1 OHL 400 kV Isaccea - Tulcea Vest | 0.00069 | -1e-05 | 0.00016 | 0 | 0.00358 | 0 | -1e-05 | 0 | 0 | 0 | 0.00192 | 0.0001 | -7e-05 | 0 | 0.0004 | 0.00149 | 0 | 2e-05 | 0 | -0.00234 | -0.0002 | 0 | -2e-05 | 0.00337 | 0.00061 | 0.00079
[RO-RO] [DIR] OHL 400 kV Cernavoda - Pelicanu | BC | 0.00071 | 0.00068 | 0.00498 | 0 | -0.04101 | 0.00017 | -0.00021 | -0.00019 | 0.00013 | 0.00012 | -0.01562 | 0.00343 | 0.00253 | 0.0006 | 0.00395 | -0.00915 | -5e-05 | -0.00193 | 0.00013 | 0.05553 | 0.0149 | 0.00227 | -0.00035 | -0.03771 | -0.02776 | 0.00025
[RO-RO] [DIR] OHL 400 kV Cernavoda - Pelicanu | N-1 OHL 400 kV Isaccea - Tulcea Vest | -0.00015 | 0.00065 | 0.00445 | 0 | -0.04251 | 0.00016 | -0.00018 | -0.00018 | 0.00012 | 0.00011 | -0.01686 | 0.00307 | 0.00243 | 0.00055 | 0.00321 | -0.0103 | -5e-05 | -0.00181 | 0.00012 | 0.0545 | 0.01415 | 0.0021 | -0.0003 | -0.03917 | -0.02641 | -0.0007
[RO-RO] [DIR] OHL 400 kV Cernavoda - Pelicanu | N-1 OHL 400 kV Lacu Sarat - Gura Ialomitei | -0.00098 | 0.00063 | 0.00398 | 0 | -0.04436 | 0.00015 | -0.00016 | -0.00017 | 0.00012 | 0.0001 | -0.01821 | 0.00277 | 0.0024 | 0.00052 | 0.00252 | -0.01151 | -5e-05 | -0.00173 | 0.00011 | 0.0542 | 0.01355 | 0.00198 | -0.00025 | -0.04095 | -0.02587 | -0.00164
[RO-RO] [DIR] OHL 400 kV Cernavoda - Pelicanu | N-1 OHL 400 kV Tulcea Vest - Tariverde | -0.00015 | 0.00065 | 0.00445 | 0 | -0.04251 | 0.00016 | -0.00018 | -0.00018 | 0.00012 | 0.00011 | -0.01686 | 0.00307 | 0.00243 | 0.00055 | 0.00321 | -0.0103 | -5e-05 | -0.00181 | 0.00012 | 0.0545 | 0.01415 | 0.0021 | -0.0003 | -0.03917 | -0.02641 | -0.0007
[RO-RO] [DIR] OHL 400 kV Cernavoda - Pelicanu | N-1 OHL 400 kV Tariverde - Constanta Nord | -0.00015 | 0.00065 | 0.00445 | 0 | -0.04251 | 0.00016 | -0.00018 | -0.00018 | 0.00012 | 0.00011 | -0.01686 | 0.00307 | 0.00243 | 0.00055 | 0.00321 | -0.0103 | -5e-05 | -0.00181 | 0.00012 | 0.0545 | 0.01415 | 0.0021 | -0.0003 | -0.03917 | -0.02641 | -0.0007
[RO-RO] [DIR] OHL 400 kV Cernavoda - Pelicanu | N-1 OHL 400 kV Constanta Nord- Cernavoda | 3e-05 | 0.00065 | 0.00455 | 0 | -0.04208 | 0.00016 | -0.00019 | -0.00018 | 0.00012 | 0.00011 | -0.01655 | 0.00313 | 0.00244 | 0.00056 | 0.00336 | -0.01003 | -5e-05 | -0.00183 | 0.00012 | 0.05456 | 0.01427 | 0.00213 | -0.00031 | -0.03876 | -0.02661 | -0.0005
[RO-RO] [DIR] OHL 400 kV Cernavoda - Pelicanu | N-1 OHL 400 kV Gura Ialomitei - Bucuresti Sud | 0.00128 | 0.001 | 0.00737 | 1e-05 | -0.05897 | 0.00025 | -0.00031 | -0.00028 | 0.0002 | 0.00017 | -0.02228 | 0.00506 | 0.00368 | 0.00088 | 0.00594 | -0.01293 | -8e-05 | -0.00283 | 0.00019 | 0.0806 | 0.02181 | 0.00333 | -0.00052 | -0.0542 | -0.04048 | 0.00064
[RO-RO] [DIR] OHL 400 kV Cernavoda - Pelicanu | N-1 OHL 400 kV Gutinas – Smardan | -0.00096 | 0.00079 | 0.00461 | 0 | -0.04875 | 0.00018 | -0.00017 | -0.0002 | 0.00014 | 0.00012 | -0.01994 | 0.00325 | 0.00303 | 0.00062 | 0.00293 | -0.01257 | -6e-05 | -0.00215 | 0.00014 | 0.06195 | 0.01496 | 0.00238 | -0.00022 | -0.045 | -0.034 | -0.00171
[RO-RO] [DIR] OHL 400 kV Cernavoda - Pelicanu | N-1 OHL 400 kV Brasov – Gutinas | 0.00077 | 0.00085 | 0.00574 | 0 | -0.04695 | 0.0002 | -0.00023 | -0.00023 | 0.00016 | 0.00014 | -0.01785 | 0.004 | 0.00318 | 0.00071 | 0.00449 | -0.01046 | -6e-05 | -0.00236 | 0.00016 | 0.06326 | 0.01675 | 0.0027 | -0.00036 | -0.04318 | -0.03489 | 0.00022
[RO-RO] [DIR] OHL 400 kV Pelicanu - Bucuresti Sud | N-1 OHL 400 kV Lacu Sarat - Gura Ialomitei | 0.00051 | 0.00071 | 0.00513 | 0 | -0.04391 | 0.00017 | -0.00021 | -0.0002 | 0.00014 | 0.00012 | -0.01692 | 0.00353 | 0.00264 | 0.00062 | 0.00398 | -0.01003 | -6e-05 | -0.00201 | 0.00014 | 0.05812 | 0.0156 | 0.00235 | -0.00036 | -0.0404 | -0.02889 | 0
[RO-RO] [DIR] OHL 400 kV Pelicanu - Bucuresti Sud | N-1 OHL 400 kV Constanta Nord- Cernavoda | 0.00122 | 0.00073 | 0.00551 | 0 | -0.04228 | 0.00018 | -0.00023 | -0.0002 | 0.00014 | 0.00013 | -0.01575 | 0.00378 | 0.00267 | 0.00065 | 0.00456 | -0.00899 | -6e-05 | -0.00207 | 0.00014 | 0.05829 | 0.01609 | 0.00245 | -0.0004 | -0.03883 | -0.02934 | 0.00079
[RO-RO] [DIR] OHL 400 kV Pelicanu - Bucuresti Sud | N-1 OHL 400 kV Gura Ialomitei - Bucuresti Sud | 0.00241 | 0.00108 | 0.00841 | 1e-05 | -0.06032 | 0.00027 | -0.00035 | -0.00031 | 0.00022 | 0.00019 | -0.02197 | 0.00576 | 0.00396 | 0.00098 | 0.00718 | -0.01221 | -9e-05 | -0.0031 | 0.00022 | 0.08562 | 0.02394 | 0.00369 | -0.00062 | -0.05535 | -0.04377 | 0.00186
[RO-RO] [DIR] OHL 400 kV Pelicanu - Bucuresti Sud | N-1 OHL 400 kV Gutinas – Smardan | 0 | 0.00087 | 0.00549 | 0 | -0.04971 | 0.0002 | -0.00021 | -0.00023 | 0.00016 | 0.00014 | -0.01961 | 0.00385 | 0.00329 | 0.00071 | 0.00397 | -0.01192 | -6e-05 | -0.00239 | 0.00016 | 0.06608 | 0.0167 | 0.00269 | -0.0003 | -0.0458 | -0.03708 | -0.00068
[RO-RO] [DIR] OHL 400 kV Gura Ialomitei - Bucuresti Sud | BC | 0.00127 | 0.0007 | 0.00531 | 0 | -0.04 | 0.00018 | -0.00022 | -0.0002 | 0.00014 | 0.00012 | -0.01481 | 0.00364 | 0.00257 | 0.00063 | 0.00443 | -0.0084 | -6e-05 | -0.00199 | 0.00014 | 0.05582 | 0.01538 | 0.00236 | -0.00038 | -0.03673 | -0.02831 | 0.00087
[RO-RO] [DIR] OHL 400 kV Gura Ialomitei - Bucuresti Sud | N-1 OHL 400 kV Isaccea - Tulcea Vest | 0.0005 | 0.00067 | 0.00484 | 0 | -0.04134 | 0.00016 | -0.0002 | -0.00018 | 0.00013 | 0.00011 | -0.01592 | 0.00333 | 0.00248 | 0.00059 | 0.00376 | -0.00943 | -5e-05 | -0.00189 | 0.00013 | 0.05489 | 0.01471 | 0.00221 | -0.00034 | -0.03804 | -0.0271 | 2e-05
[RO-RO] [DIR] OHL 400 kV Gura Ialomitei - Bucuresti Sud | N-1 OHL 400 kV Lacu Sarat - Gura Ialomitei | -0.00017 | 0.00066 | 0.00447 | 0 | -0.04284 | 0.00016 | -0.00018 | -0.00018 | 0.00012 | 0.00011 | -0.01701 | 0.00309 | 0.00246 | 0.00056 | 0.00321 | -0.0104 | -5e-05 | -0.00183 | 0.00012 | 0.05469 | 0.01423 | 0.00212 | -0.0003 | -0.03948 | -0.02671 | -0.00073
[RO-RO] [DIR] OHL 400 kV Gura Ialomitei - Bucuresti Sud | N-1 OHL 400 kV Tulcea Vest - Tariverde | 0.0005 | 0.00067 | 0.00484 | 0 | -0.04134 | 0.00016 | -0.0002 | -0.00018 | 0.00013 | 0.00011 | -0.01592 | 0.00333 | 0.00248 | 0.00059 | 0.00376 | -0.00943 | -5e-05 | -0.00189 | 0.00013 | 0.05489 | 0.01471 | 0.00221 | -0.00034 | -0.03804 | -0.0271 | 2e-05
[RO-RO] [DIR] OHL 400 kV Gura Ialomitei - Bucuresti Sud | N-1 OHL 400 kV Tariverde - Constanta Nord | 0.0005 | 0.00067 | 0.00484 | 0 | -0.04134 | 0.00016 | -0.0002 | -0.00018 | 0.00013 | 0.00011 | -0.01592 | 0.00333 | 0.00248 | 0.00059 | 0.00376 | -0.00943 | -5e-05 | -0.00189 | 0.00013 | 0.05489 | 0.01471 | 0.00221 | -0.00034 | -0.03804 | -0.0271 | 2e-05
[RO-RO] [DIR] OHL 400 kV Gura Ialomitei - Bucuresti Sud | N-1 OHL 400 kV Constanta Nord- Cernavoda | 0.00065 | 0.00067 | 0.00492 | 0 | -0.04097 | 0.00017 | -0.0002 | -0.00019 | 0.00013 | 0.00011 | -0.01565 | 0.00338 | 0.00249 | 0.00059 | 0.00389 | -0.0092 | -5e-05 | -0.0019 | 0.00013 | 0.05494 | 0.01481 | 0.00224 | -0.00035 | -0.03768 | -0.02727 | 0.00019
[RO-RO] [DIR] OHL 400 kV Gura Ialomitei - Bucuresti Sud | N-1 OHL 400 kV Cernavoda - Pelicanu | 0.00155 | 0.00097 | 0.00728 | 1e-05 | -0.05615 | 0.00024 | -0.0003 | -0.00027 | 0.00019 | 0.00017 | -0.02097 | 0.00499 | 0.00356 | 0.00086 | 0.00599 | -0.01201 | -8e-05 | -0.00276 | 0.00019 | 0.07769 | 0.02125 | 0.00325 | -0.00052 | -0.05158 | -0.03925 | 0.00097
[RO-RO] [DIR] OHL 400 kV Gura Ialomitei - Bucuresti Sud | N-1 OHL 400 kV Gutinas – Smardan | -0.00043 | 0.00081 | 0.00494 | 0 | -0.04785 | 0.00019 | -0.00019 | -0.00021 | 0.00015 | 0.00013 | -0.01919 | 0.00347 | 0.00308 | 0.00065 | 0.00339 | -0.01187 | -6e-05 | -0.00221 | 0.00014 | 0.06233 | 0.01544 | 0.00247 | -0.00025 | -0.04412 | -0.03463 | -0.00112
[RO-RO] [DIR] OHL 400 kV Gura Ialomitei - Bucuresti Sud | N-1 OHL 400 kV Brasov – Gutinas | 0.00133 | 0.00087 | 0.0061 | 0 | -0.04616 | 0.00021 | -0.00025 | -0.00024 | 0.00017 | 0.00014 | -0.01712 | 0.00424 | 0.00324 | 0.00075 | 0.00498 | -0.00977 | -7e-05 | -0.00244 | 0.00016 | 0.06383 | 0.0173 | 0.00281 | -0.00039 | -0.0424 | -0.03571 | 0.00084
[RO-RO] [DIR] OHL 400 kV Gutinas - Smardan | BC | -0.01025 | 0.00067 | -0.00226 | 0 | -0.04743 | 6e-05 | 0.0002 | -8e-05 | 4e-05 | 4e-05 | -0.02647 | -0.00105 | 0.00309 | 0.00013 | -0.00627 | -0.02095 | -2e-05 | -0.00133 | 4e-05 | 0.03934 | 0.00036 | 0.00068 | 0.00078 | -0.04467 | -0.03821 | -0.01205
[RO-RO] [DIR] OHL 400 kV Gutinas - Smardan | N-1 OHL 400 kV Isaccea - Tulcea Vest | -0.00919 | 0.00071 | -0.0016 | 0 | -0.04558 | 8e-05 | 0.00017 | -0.0001 | 5e-05 | 5e-05 | -0.02495 | -0.00062 | 0.00321 | 0.00019 | -0.00536 | -0.01954 | -3e-05 | -0.00147 | 5e-05 | 0.04062 | 0.00129 | 0.00089 | 0.00071 | -0.04286 | -0.03988 | -0.01087
[RO-RO] [DIR] OHL 400 kV Gutinas - Smardan | N-1 OHL 400 kV Lacu Sarat - Gura Ialomitei | -0.00792 | 0.00074 | -0.00089 | 0 | -0.04283 | 9e-05 | 0.00014 | -0.00011 | 6e-05 | 6e-05 | -0.02292 | -0.00015 | 0.00327 | 0.00024 | -0.00431 | -0.01772 | -3e-05 | -0.0016 | 6e-05 | 0.04117 | 0.00223 | 0.00108 | 0.00064 | -0.04022 | -0.04081 | -0.00946
[RO-RO] [DIR] OHL 400 kV Gutinas - Smardan | N-1 OHL 400 kV Tulcea Vest - Tariverde | -0.00919 | 0.00071 | -0.0016 | 0 | -0.04558 | 8e-05 | 0.00017 | -0.0001 | 5e-05 | 5e-05 | -0.02495 | -0.00062 | 0.00321 | 0.00019 | -0.00536 | -0.01954 | -3e-05 | -0.00147 | 5e-05 | 0.04062 | 0.00129 | 0.00089 | 0.00071 | -0.04286 | -0.03988 | -0.01087
[RO-RO] [DIR] OHL 400 kV Gutinas - Smardan | N-1 OHL 400 kV Tariverde - Constanta Nord | -0.00919 | 0.00071 | -0.0016 | 0 | -0.04558 | 8e-05 | 0.00017 | -0.0001 | 5e-05 | 5e-05 | -0.02495 | -0.00062 | 0.00321 | 0.00019 | -0.00536 | -0.01954 | -3e-05 | -0.00147 | 5e-05 | 0.04062 | 0.00129 | 0.00089 | 0.00071 | -0.04286 | -0.03988 | -0.01087
[RO-RO] [DIR] OHL 400 kV Gutinas - Smardan | N-1 OHL 400 kV Constanta Nord- Cernavoda | -0.00951 | 0.0007 | -0.00179 | 0 | -0.04627 | 7e-05 | 0.00018 | -0.0001 | 5e-05 | 4e-05 | -0.02546 | -0.00074 | 0.00318 | 0.00017 | -0.00563 | -0.02 | -2e-05 | -0.00143 | 5e-05 | 0.0404 | 0.00105 | 0.00083 | 0.00073 | -0.04353 | -0.03946 | -0.01123
[RO-RO] [DIR] OHL 400 kV Gutinas - Smardan | N-1 OHL 400 kV Cernavoda - Pelicanu | -0.01016 | 0.00075 | -0.00165 | 0 | -0.05245 | 8e-05 | 0.00018 | -0.00011 | 6e-05 | 5e-05 | -0.02838 | -0.00063 | 0.0034 | 0.0002 | -0.00579 | -0.02207 | -3e-05 | -0.00156 | 6e-05 | 0.04614 | 0.00219 | 0.00096 | 0.00073 | -0.04928 | -0.04161 | -0.01201
[RO-RO] [DIR] OHL 400 kV Gutinas - Smardan | N-1 OHL 400 kV Gura Ialomitei - Bucuresti Sud | -0.01007 | 0.00077 | -0.0015 | 0 | -0.05309 | 9e-05 | 0.00017 | -0.00011 | 6e-05 | 5e-05 | -0.02856 | -0.00054 | 0.00345 | 0.00022 | -0.00565 | -0.02214 | -3e-05 | -0.00161 | 6e-05 | 0.04724 | 0.00254 | 0.00102 | 0.00072 | -0.04986 | -0.04222 | -0.01192
[RO-RO] [DIR] OHL 400 kV Gutinas - Smardan | N-1 OHL 400 kV Bucuresti Sud - Domnesti | -0.01128 | 0.00072 | -0.00244 | 0 | -0.05277 | 7e-05 | 0.00022 | -9e-05 | 4e-05 | 4e-05 | -0.02939 | -0.00115 | 0.00333 | 0.00014 | -0.00686 | -0.02322 | -2e-05 | -0.00142 | 4e-05 | 0.05104 | 0.00069 | 0.00074 | 0.00083 | -0.04968 | -0.04074 | -0.01326
[RO-RO] [DIR] OHL 400 kV Gutinas - Smardan | N-1 OHL 400 kV Brasov – Gutinas | -0.01047 | 9e-05 | -0.00494 | 0 | -0.02652 | -6e-05 | 0.00028 | 5e-05 | -5e-05 | -4e-05 | -0.01863 | -0.00306 | 0.00079 | -0.00027 | -0.00815 | -0.01633 | 2e-05 | 0.00017 | -5e-05 | 0.01215 | -0.00614 | -0.00086 | 0.00081 | -0.02542 | -0.01314 | -0.01193
[RO-RO] [DIR] OHL 400 kV Gutinas - Smardan | N-1 TIE 400 kV Isaccea - Vulcanesti | -0.03334 | -0.00041 | -0.01695 | -1e-05 | -0.08647 | -0.00029 | 0.00083 | 0.0003 | -0.00025 | -0.00022 | -0.05903 | -0.01096 | -0.00018 | -0.00121 | -0.02643 | -0.05135 | 9e-05 | 0.00229 | -0.00025 | 0.00653 | -0.02011 | -0.00404 | 0.00204 | -0.08274 | 0.00741 | -0.03754
[RO-RO] [DIR] OHL 400 kV Smardan - Isaccea c1 | BC | 0 | 0 | 0 |  | 0 |  | 0 |  | 0 | 0 | 0 | 0 |  | 0 | 0 | 0 | 0 |  | 0 | 0 | 0 | 0 | 0 | 0 | 0 | 0
[RO-RO] [DIR] OHL 400 kV Smardan - Isaccea c1 | N-1 OHL 400 kV Lacu Sarat - Isaccea | 0 | 0 | 0 |  | 0 |  | 0 |  | 0 | 0 | 0 | 0 |  | 0 | 0 | 0 | 0 |  | 0 | 0 | 0 | 0 | 0 | 0 | 0 | 0
[RO-RO] [DIR] OHL 400 kV Smardan - Isaccea c2 | BC | 0.00232 | 0.00082 | 0.00429 | 0 | -0.01662 | 0.00017 | -0.00012 | -0.0002 | 0.00014 | 0.00012 | -0.00492 | 0.00317 | 0.00316 | 0.0006 | 0.00382 | -0.00202 | -6e-05 | -0.00221 | 0.00013 | 0.03881 | 0.00858 | 0.00225 | -2e-05 | -0.01512 | -0.04078 | 0.00209
[RO-RO] [DIR] OHL 400 kV Smardan - Isaccea c2 | N-1 OHL 400 kV Lacu Sarat - Isaccea | 0.00742 | 0.00128 | 0.00845 | 1e-05 | -0.01495 | 0.0003 | -0.00028 | -0.00034 | 0.00023 | 0.0002 | -0.0005 | 0.00605 | 0.00472 | 0.00104 | 0.00887 | 0.00299 | -9e-05 | -0.00356 | 0.00023 | 0.0575 | 0.01536 | 0.00384 | -0.00028 | -0.01313 | -0.06141 | 0.00758
[RO-RO] [DIR] OHL 400 kV Domnesti - Urechesti | BC | -0.01206 | -0.00066 | -0.01112 | -1e-05 | 0.01347 | -0.00025 | 0.00054 | 0.00027 | -0.00021 | -0.00018 | -0.00276 | -0.00725 | -0.00187 | -0.00098 | -0.01339 | -0.00703 | 8e-05 | 0.00239 | -0.00021 | 0.03738 | -0.02473 | -0.0035 | 0.00125 | 0.01131 | 0.02041 | -0.01299
[RO-RO] [DIR] OHL 400 kV Domnesti - Urechesti | N-1 OHL 400 kV Bucuresti Sud - Slatina | -0.01615 | -0.00087 | -0.01463 | -1e-05 | 0.01722 | -0.00033 | 0.00071 | 0.00036 | -0.00027 | -0.00024 | -0.00436 | -0.00954 | -0.00244 | -0.00128 | -0.01772 | -0.00992 | 0.0001 | 0.00313 | -0.00027 | 0.04701 | -0.03209 | -0.00459 | 0.00163 | 0.01439 | 0.02716 | -0.01744
[RO-RO] [DIR] OHL 400 kV Tantareni - Bradu | BC | 0.02951 | 0.00052 | 0.01714 | 1e-05 | 0.03364 | 0.00031 | -0.00084 | -0.00033 | 0.00026 | 0.00023 | 0.03921 | 0.01107 | 0.00064 | 0.00127 | 0.02522 | 0.0388 | -0.0001 | -0.00257 | 0.00026 | -0.02301 | 0.02505 | 0.00435 | -0.00205 | 0.03388 | -0.01223 | 0.03342
[RO-RO] [DIR] OHL 400 kV Tantareni - Bradu | N-1 OHL 400 kV Domnesti-Urechesti | 0.03116 | 0.00061 | 0.01866 | 1e-05 | 0.0318 | 0.00035 | -0.00091 | -0.00036 | 0.00029 | 0.00025 | 0.03958 | 0.01205 | 0.0009 | 0.00141 | 0.02704 | 0.03976 | -0.00011 | -0.00289 | 0.00029 | -0.0281 | 0.02842 | 0.00482 | -0.00222 | 0.03234 | -0.01501 | 0.03519
[RO-RO] [DIR] OHL 400 kV Bucuresti Sud - Domnesti | BC | -0.00925 | 0.00045 | -0.00169 | 0 | -0.04776 | 4e-05 | 0.00013 | -6e-05 | 3e-05 | 2e-05 | -0.02612 | -0.00086 | 0.00215 | 9e-05 | -0.00525 | -0.02031 | -1e-05 | -0.00087 | 3e-05 | 0.10468 | 0.00293 | 0.00049 | 0.00047 | -0.04488 | -0.0226 | -0.01087
[RO-RO] [DIR] OHL 400 kV Bucuresti Sud - Domnesti | N-1 OHL 400 kV Gutinas – Smardan | -0.01159 | 0.0006 | -0.0022 | 0 | -0.05858 | 5e-05 | 0.00017 | -8e-05 | 4e-05 | 3e-05 | -0.03216 | -0.0011 | 0.00286 | 0.00012 | -0.00668 | -0.02509 | -2e-05 | -0.00117 | 4e-05 | 0.11366 | 0.00301 | 0.00065 | 0.00064 | -0.05507 | -0.03132 | -0.01362
[RO-RO] [DIR] OHL 400 kV Slatina-Bucuresti Sud | BC | 0.017 | 0.00086 | 0.0146 | 1e-05 | -0.01564 | 0.00033 | -0.0007 | -0.00035 | 0.00027 | 0.00024 | 0.00669 | 0.00954 | 0.00239 | 0.00127 | 0.01805 | 0.01207 | -0.0001 | -0.00312 | 0.00027 | -0.04012 | 0.03064 | 0.00455 | -0.0016 | -0.01281 | -0.02809 | 0.01855
[RO-RO] [DIR] OHL 400 kV Slatina-Bucuresti Sud | N-1 OHL 400 kV Domnesti-Urechesti | 0.0207 | 0.00107 | 0.01801 | 1e-05 | -0.01977 | 0.00041 | -0.00086 | -0.00044 | 0.00033 | 0.00029 | 0.00754 | 0.01176 | 0.00296 | 0.00157 | 0.02216 | 0.01422 | -0.00013 | -0.00385 | 0.00033 | -0.05158 | 0.03822 | 0.00562 | -0.00198 | -0.01628 | -0.03435 | 0.02253
[RO-RO] [DIR] OHL 400 kV Portile de Fier - Urechesti | BC | 0.01211 | 0.00152 | 0.02734 | 2e-05 | -0.08341 | 0.00062 | -0.00144 | -0.00066 | 0.00051 | 0.00045 | -0.04506 | 0.01726 | 0.00409 | 0.00243 | 0.02609 | -0.02809 | -0.0002 | -0.00564 | 0.00051 | -0.14008 | 0.09121 | 0.00892 | -0.00356 | -0.0764 | -0.03647 | 0.00984
[RO-RO] [DIR] OHL 400 kV Portile de Fier - Urechesti | N-1 OHL 400 kV Domnesti-Urechesti | 0.00811 | 0.0013 | 0.02365 | 1e-05 | -0.07895 | 0.00054 | -0.00127 | -0.00057 | 0.00044 | 0.00039 | -0.04598 | 0.01485 | 0.00347 | 0.00211 | 0.02165 | -0.03042 | -0.00017 | -0.00484 | 0.00044 | -0.12769 | 0.08301 | 0.00776 | -0.00314 | -0.07265 | -0.02971 | 0.00554
[RO-RO] [DIR] OHL 400 kV Brasov – Gutinas | N-1 OHL 400 kV Gutinas – Smardan | 0.00669 | 0.00044 | 0.00538 | 0 | -0.0016 | 0.00014 | -0.00025 | -0.00015 | 0.00011 | 0.0001 | 0.0048 | 0.00363 | 0.00149 | 0.00052 | 0.00668 | 0.00614 | -4e-05 | -0.0014 | 0.00011 | 0.01592 | 0.00942 | 0.00186 | -0.00054 | -0.00084 | -0.01349 | 0.0073
[RO-RO] [DIR] OHL 220 kV Portile de Fier-Resita c1 | N-1 TIE 400 kV Resita-Pancevo c2 | 0.01354 | -0.00013 | 0.00608 | 0 | 0.01991 | 7e-05 | -0.0003 | -6e-05 | 6e-05 | 5e-05 | 0.01912 | 0.00375 | -0.0013 | 0.00031 | 0.01056 | 0.01857 | -2e-05 | -0.00025 | 6e-05 | 0.02349 | 0.01 | 0.00094 | -0.00078 | 0.01974 | 0.00302 | 0.01604
[RO-RO] [DIR] OHL 220 kV Portile de Fier-Resita c2 | N-1 TIE 400 kV Resita-Pancevo c2 | 0.01354 | -0.00013 | 0.00608 | 0 | 0.01991 | 7e-05 | -0.0003 | -6e-05 | 6e-05 | 5e-05 | 0.01912 | 0.00375 | -0.0013 | 0.00031 | 0.01056 | 0.01857 | -2e-05 | -0.00025 | 6e-05 | 0.02349 | 0.01 | 0.00094 | -0.00078 | 0.01974 | 0.00302 | 0.01604
[RO-RO] [DIR] OHL 220 kV Resita-Timisoara c1 | N-1 OHL 220 kV Resita-Timisoara c2 | 0.04586 | 2e-05 | 0.03171 | 1e-05 | 0.04557 | 0.00046 | -0.00166 | -0.00045 | 0.0004 | 0.00035 | 0.0491 | 0.01942 | -0.00354 | 0.00202 | 0.0439 | 0.05014 | -0.00014 | -0.00284 | 0.0004 | 0.03371 | 0.06528 | 0.00675 | -0.00427 | 0.0461 | 7e-05 | 0.05033
[RO-RO] [DIR] OHL 220 kV Resita-Timisoara c1 | N-1 TIE 400 kV Resita-Pancevo c2 | 0.02934 | -1e-05 | 0.01962 | 1e-05 | 0.03046 | 0.00028 | -0.00102 | -0.00028 | 0.00024 | 0.00021 | 0.03235 | 0.01202 | -0.00232 | 0.00123 | 0.0276 | 0.03284 | -9e-05 | -0.0017 | 0.00024 | 0.02362 | 0.03988 | 0.00411 | -0.00263 | 0.03073 | 0.00065 | 0.03244
[RO-RO] [DIR] OHL 220 kV Resita-Timisoara c2 | N-1 TIE 400 kV Resita-Pancevo c2 | 0.02934 | -1e-05 | 0.01962 | 1e-05 | 0.03046 | 0.00028 | -0.00102 | -0.00028 | 0.00024 | 0.00021 | 0.03235 | 0.01202 | -0.00232 | 0.00123 | 0.0276 | 0.03284 | -9e-05 | -0.0017 | 0.00024 | 0.02362 | 0.03988 | 0.00411 | -0.00263 | 0.03073 | 0.00065 | 0.03244
[RO-RO] [DIR] OHL 220 kV Arad-Timisoara | N-1 TIE 400 kV Resita-Pancevo c2 | -0.03168 | 0.00027 | -0.01962 | -1e-05 | -0.0382 | -0.00024 | 0.00102 | 0.00023 | -0.00022 | -0.00019 | -0.03815 | -0.01186 | 0.00358 | -0.00112 | -0.02877 | -0.03783 | 7e-05 | 0.00118 | -0.00021 | -0.03977 | -0.03892 | -0.00363 | 0.00265 | -0.03814 | -0.0044 | -0.03543
[RO-RO] [DIR] OHL 220 kV Arad-Calea Aradului | N-1 TIE 400 kV Resita-Pancevo c2 | -0.02235 | 0.00019 | -0.01384 | -1e-05 | -0.02695 | -0.00017 | 0.00072 | 0.00016 | -0.00015 | -0.00013 | -0.02692 | -0.00837 | 0.00253 | -0.00079 | -0.0203 | -0.02669 | 5e-05 | 0.00083 | -0.00015 | -0.02806 | -0.02746 | -0.00256 | 0.00187 | -0.02691 | -0.00311 | -0.025
[RO-RO] [DIR] OHL 220 kV CaleaAradului-Sacalaz | N-1 TIE 400 kV Resita-Pancevo c2 | -0.02235 | 0.00019 | -0.01384 | -1e-05 | -0.02695 | -0.00017 | 0.00072 | 0.00016 | -0.00015 | -0.00013 | -0.02692 | -0.00837 | 0.00253 | -0.00079 | -0.0203 | -0.02669 | 5e-05 | 0.00083 | -0.00015 | -0.02806 | -0.02746 | -0.00256 | 0.00187 | -0.02691 | -0.00311 | -0.025
[RO-RO] [DIR] OHL 220 kV Sacalaz-Timisoara | N-1 TIE 400 kV Resita-Pancevo c2 | -0.01901 | 0.00016 | -0.01178 | 0 | -0.02293 | -0.00015 | 0.00061 | 0.00014 | -0.00013 | -0.00011 | -0.02289 | -0.00712 | 0.00215 | -0.00067 | -0.01727 | -0.02271 | 4e-05 | 0.00071 | -0.00013 | -0.02387 | -0.02336 | -0.00218 | 0.00159 | -0.02289 | -0.00264 | -0.02126
[RO-RO] [DIR] OHL 220 kV Mintia-Timisoara | N-1 TIE 400 kV Resita-Pancevo c2 | -0.00464 | -0.00043 | -0.00578 | 0 | 0.00422 | -0.00015 | 0.0003 | 0.00016 | -0.00012 | -0.0001 | 0.00037 | -0.0038 | -0.00148 | -0.00055 | -0.00613 | -0.00116 | 5e-05 | 0.00138 | -0.00012 | 0.0206 | -0.01338 | -0.00203 | 0.00075 | 0.00357 | 0.00621 | -0.00445
[RO-RO] [DIR] OHL 220 kV Urechesti-Targu Jiu Nord | N-1 TIE 400 kV Resita-Pancevo c2 | 0.028 | -1e-05 | 0.01544 | 1e-05 | 0.04176 | 0.00022 | -0.00079 | -0.00021 | 0.00019 | 0.00016 | 0.03896 | 0.00961 | -0.00168 | 0.00096 | 0.02367 | 0.03734 | -7e-05 | -0.00131 | 0.00019 | 0.02856 | 0.02529 | 0.00313 | -0.00205 | 0.04117 | 0.0038 | 0.03184
[RO-RO] [DIR] OHL 220 kV Paroseni-Targu Jiu Nord | N-1 TIE 400 kV Resita-Pancevo c2 | -0.028 | 1e-05 | -0.01544 | -1e-05 | -0.04176 | -0.00022 | 0.00079 | 0.00021 | -0.00019 | -0.00016 | -0.03896 | -0.00961 | 0.00168 | -0.00096 | -0.02367 | -0.03734 | 7e-05 | 0.00131 | -0.00019 | -0.02856 | -0.02529 | -0.00313 | 0.00205 | -0.04117 | -0.0038 | -0.03184
[RO-RO] [DIR] OHL 220 kV Paroseni-Baru Mare | N-1 TIE 400 kV Resita-Pancevo c2 | 0.02547 | 0 | 0.01404 | 1e-05 | 0.03797 | 0.0002 | -0.00072 | -0.00019 | 0.00017 | 0.00015 | 0.03544 | 0.00874 | -0.00153 | 0.00087 | 0.02153 | 0.03396 | -6e-05 | -0.00119 | 0.00017 | 0.02597 | 0.023 | 0.00284 | -0.00186 | 0.03744 | 0.00346 | 0.02896
[RO-RO] [DIR] OHL 220 kV Baru Mare-Hasdat | N-1 TIE 400 kV Resita-Pancevo c2 | 0.028 | -1e-05 | 0.01544 | 1e-05 | 0.04176 | 0.00022 | -0.00079 | -0.00021 | 0.00019 | 0.00016 | 0.03896 | 0.00961 | -0.00168 | 0.00096 | 0.02367 | 0.03734 | -7e-05 | -0.00131 | 0.00019 | 0.02856 | 0.02529 | 0.00313 | -0.00205 | 0.04117 | 0.0038 | 0.03184
[RO-RO] [DIR] OHL 220 kV Filesti - Barbosi | N-1 OHL 400 kV Gutinas – Smardan | -0.00653 | 0.0003 | -0.00196 | 0 | -0.0261 | 1e-05 | 0.00014 | -2e-05 | 1e-05 | 1e-05 | -0.01525 | -0.00107 | 0.00147 | 0 | -0.00434 | -0.01236 | -1e-05 | -0.00052 | 1e-05 | 0.01874 | -0.00103 | 0.00012 | 0.00049 | -0.02466 | -0.01841 | -0.00759
[RO-RO] [DIR] TRA 400/220 kV AT3 Arad | N-1 TIE 400 kV Resita-Pancevo c2 | 0.04362 | -0.00047 | 0.02671 | 1e-05 | 0.0532 | 0.00032 | -0.00139 | -0.0003 | 0.00028 | 0.00025 | 0.05292 | 0.01606 | -0.00546 | 0.00148 | 0.03947 | 0.0524 | -0.0001 | -0.00139 | 0.00028 | 0.05605 | 0.05329 | 0.00474 | -0.0036 | 0.05308 | 0.00705 | 0.04888
[RO-RO] [DIR] TRA 400/220 kV AT Urechesti | BC | -0.02348 | -0.00011 | -0.0139 | -1e-05 | -0.02902 | -0.00021 | 0.00071 | 0.00021 | -0.00018 | -0.00016 | -0.02978 | -0.0087 | 0.00098 | -0.00091 | -0.02055 | -0.02938 | 7e-05 | 0.00143 | -0.00018 | -0.00851 | -0.02436 | -0.00304 | 0.00181 | -0.02897 | 0.00053 | -0.02653
[RO-RO] [DIR] TRA 400/220 kV AT Urechesti | N-1 OHL 400 kV Domnesti-Urechesti | -0.02517 | -0.0002 | -0.01546 | -1e-05 | -0.02713 | -0.00025 | 0.00078 | 0.00025 | -0.00021 | -0.00018 | -0.03017 | -0.00971 | 0.00072 | -0.00105 | -0.02242 | -0.03037 | 8e-05 | 0.00176 | -0.00021 | -0.00329 | -0.02781 | -0.00353 | 0.00198 | -0.02739 | 0.00339 | -0.02835
[RO-RO] [DIR] TRA 400/220 kV AT Urechesti | N-1 TIE 400 kV Portile de Fier-Djerdap | -0.02081 | -7e-05 | -0.01212 | -1e-05 | -0.02977 | -0.00018 | 0.00062 | 0.00018 | -0.00016 | -0.00014 | -0.02869 | -0.00757 | 0.00099 | -0.00078 | -0.018 | -0.02753 | 6e-05 | 0.00118 | -0.00016 | -0.0138 | -0.01956 | -0.0026 | 0.00159 | -0.0294 | -0.00066 | -0.02337
[RO-RO] [DIR] TRA 400/220 kV AT Urechesti | N-1 OHL 400 kV Arefu-Sibiu Sud | -0.02846 | -0.00016 | -0.01666 | -1e-05 | -0.03659 | -0.00026 | 0.00085 | 0.00026 | -0.00022 | -0.00019 | -0.03692 | -0.01046 | 0.00105 | -0.0011 | -0.02472 | -0.03618 | 8e-05 | 0.00175 | -0.00022 | -0.01262 | -0.02841 | -0.00367 | 0.00217 | -0.03643 | 0.00048 | -0.03217
[RO-RO] [DIR] TRA 400/220 kV AT Urechesti | N-1 OHL 400 kV Tantareni-Urechesti | -0.01903 | -0.00025 | -0.01434 | -1e-05 | -0.01023 | -0.00024 | 0.00075 | 0.00025 | -0.00021 | -0.00018 | -0.01505 | -0.00895 | 0.00037 | -0.00102 | -0.01906 | -0.01714 | 8e-05 | 0.00177 | -0.0002 | -0.01086 | -0.03235 | -0.00349 | 0.0019 | -0.01112 | 0.00348 | -0.0209
[RO-RO] [DIR] TRA 400/220 kV AT Urechesti | N-1 OHL 220 kV Portile de Fier-Resita 1&2 | -0.02479 | -0.0001 | -0.01444 | -1e-05 | -0.03103 | -0.00022 | 0.00074 | 0.00022 | -0.00019 | -0.00016 | -0.03169 | -0.00903 | 0.00111 | -0.00094 | -0.02154 | -0.03123 | 7e-05 | 0.00145 | -0.00019 | -0.01092 | -0.0252 | -0.00312 | 0.00188 | -0.03096 | 0.0002 | -0.0281
[RO-RO] [DIR] TRA 400/220 kV AT Urechesti | N-1 OHL 220 kV Resita-Timisoara 1&2 | -0.03033 | -0.00011 | -0.01864 | -1e-05 | -0.03582 | -0.00028 | 0.00096 | 0.00028 | -0.00024 | -0.00021 | -0.03711 | -0.0116 | 0.00151 | -0.00121 | -0.0271 | -0.03687 | 9e-05 | 0.00185 | -0.00024 | -0.01355 | -0.0341 | -0.00405 | 0.00245 | -0.03586 | 0.00052 | -0.03405
[RO-RO] [DIR] TRA 400/220 kV AT Urechesti | N-1 TRA 400/220 kV AT3 Arad | -0.02362 | -0.00011 | -0.01398 | -1e-05 | -0.02917 | -0.00021 | 0.00071 | 0.00021 | -0.00018 | -0.00016 | -0.02994 | -0.00875 | 0.00099 | -0.00092 | -0.02067 | -0.02954 | 7e-05 | 0.00143 | -0.00018 | -0.00867 | -0.02452 | -0.00305 | 0.00182 | -0.02913 | 0.00051 | -0.02668
[RO-RO] [DIR] TRA 400/220 kV AT Urechesti | N-1 TIE 400 kV Resita-Pancevo c2 | -0.02348 | -0.00011 | -0.01382 | -1e-05 | -0.02916 | -0.00021 | 0.0007 | 0.00021 | -0.00018 | -0.00016 | -0.02988 | -0.00865 | 0.00098 | -0.00091 | -0.02049 | -0.02947 | 7e-05 | 0.00141 | -0.00018 | -0.00875 | -0.02413 | -0.00301 | 0.0018 | -0.02911 | 0.00046 | -0.02656
[RO-RO] [DIR] TRA 400/220 kV AT Urechesti | N-1 OHL 400 kV Arefu-Tantareni | -0.02754 | -0.00016 | -0.01617 | -1e-05 | -0.03482 | -0.00025 | 0.00082 | 0.00025 | -0.00022 | -0.00019 | -0.03551 | -0.01015 | 0.001 | -0.00107 | -0.02397 | -0.03489 | 8e-05 | 0.00171 | -0.00021 | -0.00974 | -0.02768 | -0.00357 | 0.0021 | -0.03472 | 0.00089 | -0.03113
[RO-RO] [DIR] TRA 400/220 kV AT Urechesti | N-1 TIE 400 kV Resita-Pancevo c1 | -0.02348 | -0.00011 | -0.01382 | -1e-05 | -0.02916 | -0.00021 | 0.0007 | 0.00021 | -0.00018 | -0.00016 | -0.02988 | -0.00865 | 0.00098 | -0.00091 | -0.02049 | -0.02947 | 7e-05 | 0.00141 | -0.00018 | -0.00875 | -0.02413 | -0.00301 | 0.0018 | -0.02911 | 0.00046 | -0.02656
[RO-RO] [DIR] TRA 400/220 kV AT Rosiori | BC | 0.02497 | 0.00112 | 0.01676 | 1e-05 | 0.0354 | 0.0004 | -0.00087 | -0.00042 | 0.00032 | 0.00028 | 0.03245 | 0.01126 | 0.00391 | 0.00152 | 0.02241 | 0.03116 | -0.00012 | -0.00365 | 0.00032 | 0.05253 | 0.02463 | 0.00541 | -0.00218 | 0.03488 | -0.00356 | 0.02744
[RO-RO] [DIR] TRA 400/220 kV AT Rosiori | N-1 TIE 400 kV Rosiori-Mukacevo | 0.00808 | -0.00016 | 0.00411 | 0 | 0.01418 | 4e-05 | -0.00022 | -3e-05 | 4e-05 | 3e-05 | 0.01219 | 0.00246 | -0.00111 | 0.00019 | 0.00665 | 0.01138 | -1e-05 | -3e-05 | 4e-05 | 0.02473 | 0.00667 | 0.00059 | -0.00061 | 0.01384 | 0.00375 | 0.00924
[RO-RO] [DIR] TRA 400/220 kV AT Rosiori | N-1 OHL 400 kV Iernut-Sibiu Sud | 0.01904 | 0.00094 | 0.01306 | 1e-05 | 0.02654 | 0.00032 | -0.00068 | -0.00034 | 0.00026 | 0.00023 | 0.02437 | 0.00882 | 0.00338 | 0.00121 | 0.01723 | 0.02345 | -0.0001 | -0.00298 | 0.00026 | 0.04422 | 0.0192 | 0.00434 | -0.00169 | 0.02617 | -0.00329 | 0.02084
[RO-BG] [OPP] TIE 400 kV TINTARENI-KOZLODUI 1 | BC | -0.06412 | -0.00013 | -0.02443 | -1e-05 | -0.13323 | -0.00035 | 0.00114 | 0.00035 | -0.0003 | -0.00026 | -0.12279 | -0.01586 | 0.00187 | -0.00149 | -0.04503 | -0.11137 | 0.00011 | 0.00232 | -0.0003 | 0.07026 | -0.0051 | -0.00465 | 0.0028 | -0.12948 | 0.0021 | -0.0751
[RO-BG] [OPP] TIE 400 kV TINTARENI-KOZLODUI 1 | N-1 TIE 400 kV Portile de Fier-Djerdap | -0.07476 | -0.00031 | -0.0315 | -1e-05 | -0.13023 | -0.00047 | 0.00149 | 0.00047 | -0.0004 | -0.00035 | -0.12713 | -0.02035 | 0.00183 | -0.002 | -0.05514 | -0.11871 | 0.00015 | 0.0033 | -0.0004 | 0.09127 | -0.02414 | -0.0064 | 0.00366 | -0.12778 | 0.00683 | -0.08767
[RO-BG] [OPP] TIE 400 kV TINTARENI-KOZLODUI 1 | N-1 TIE 400 kV TINTARENI-KOZLODUI 2 | -0.10392 | -0.00022 | -0.03959 | -2e-05 | -0.21593 | -0.00056 | 0.00185 | 0.00056 | -0.00048 | -0.00042 | -0.19901 | -0.02571 | 0.00302 | -0.00242 | -0.07299 | -0.18049 | 0.00017 | 0.00377 | -0.00048 | 0.11386 | -0.00827 | -0.00754 | 0.00454 | -0.20985 | 0.0034 | -0.12172
[RO-BG] [OPP] TIE 400 kV TINTARENI-KOZLODUI 1 | N-1 TIE 400 kV Isaccea - Vulcanesti | -0.06737 | -0.00029 | -0.02649 | -1e-05 | -0.13872 | -0.0004 | 0.00123 | 0.0004 | -0.00034 | -0.00029 | -0.12736 | -0.01726 | 0.00141 | -0.00168 | -0.04786 | -0.11564 | 0.00012 | 0.00283 | -0.00034 | 0.06565 | -0.00798 | -0.00532 | 0.00298 | -0.13483 | 0.00851 | -0.07868
[RO-BG] [OPP] TIE 400 kV TINTARENI-KOZLODUI 1 | N-1 TIE 400 kV Resita-Pancevo c2 | -0.06414 | -0.00015 | -0.02478 | -1e-05 | -0.13258 | -0.00035 | 0.00116 | 0.00035 | -0.0003 | -0.00026 | -0.12233 | -0.01608 | 0.00184 | -0.00152 | -0.0453 | -0.11099 | 0.00011 | 0.00239 | -0.0003 | 0.0713 | -0.0061 | -0.00477 | 0.00285 | -0.12886 | 0.00241 | -0.075
[RO-BG] [OPP] TIE 400 kV TINTARENI-KOZLODUI 1 | N-1 TIE 400 kV Resita-Pancevo c1 | -0.06414 | -0.00015 | -0.02478 | -1e-05 | -0.13258 | -0.00035 | 0.00116 | 0.00035 | -0.0003 | -0.00026 | -0.12233 | -0.01608 | 0.00184 | -0.00152 | -0.0453 | -0.11099 | 0.00011 | 0.00239 | -0.0003 | 0.0713 | -0.0061 | -0.00477 | 0.00285 | -0.12886 | 0.00241 | -0.075
[RO-BG] [OPP] TIE 400 kV TINTARENI-KOZLODUI 2 | BC | -0.06412 | -0.00013 | -0.02443 | -1e-05 | -0.13323 | -0.00035 | 0.00114 | 0.00035 | -0.0003 | -0.00026 | -0.12279 | -0.01586 | 0.00187 | -0.00149 | -0.04503 | -0.11137 | 0.00011 | 0.00232 | -0.0003 | 0.07026 | -0.0051 | -0.00465 | 0.0028 | -0.12948 | 0.0021 | -0.0751
[RO-BG] [OPP] TIE 400 kV TINTARENI-KOZLODUI 2 | N-1 TIE 400 kV Portile de Fier-Djerdap | -0.07476 | -0.00031 | -0.0315 | -1e-05 | -0.13023 | -0.00047 | 0.00149 | 0.00047 | -0.0004 | -0.00035 | -0.12713 | -0.02035 | 0.00183 | -0.002 | -0.05514 | -0.11871 | 0.00015 | 0.0033 | -0.0004 | 0.09127 | -0.02414 | -0.0064 | 0.00366 | -0.12778 | 0.00683 | -0.08767
[RO-BG] [OPP] TIE 400 kV TINTARENI-KOZLODUI 2 | N-1 TIE 400 kV TINTARENI-KOZLODUI 1 | -0.10392 | -0.00022 | -0.03959 | -2e-05 | -0.21593 | -0.00056 | 0.00185 | 0.00056 | -0.00048 | -0.00042 | -0.19901 | -0.02571 | 0.00302 | -0.00242 | -0.07299 | -0.18049 | 0.00017 | 0.00377 | -0.00048 | 0.11386 | -0.00827 | -0.00754 | 0.00454 | -0.20985 | 0.0034 | -0.12172
[RO-BG] [OPP] TIE 400 kV TINTARENI-KOZLODUI 2 | N-1 TIE 400 kV Isaccea - Vulcanesti | -0.06737 | -0.00029 | -0.02649 | -1e-05 | -0.13872 | -0.0004 | 0.00123 | 0.0004 | -0.00034 | -0.00029 | -0.12736 | -0.01726 | 0.00141 | -0.00168 | -0.04786 | -0.11564 | 0.00012 | 0.00283 | -0.00034 | 0.06565 | -0.00798 | -0.00532 | 0.00298 | -0.13483 | 0.00851 | -0.07868
[RO-BG] [OPP] TIE 400 kV TINTARENI-KOZLODUI 2 | N-1 TIE 400 kV Resita-Pancevo c2 | -0.06414 | -0.00015 | -0.02478 | -1e-05 | -0.13258 | -0.00035 | 0.00116 | 0.00035 | -0.0003 | -0.00026 | -0.12233 | -0.01608 | 0.00184 | -0.00152 | -0.0453 | -0.11099 | 0.00011 | 0.00239 | -0.0003 | 0.0713 | -0.0061 | -0.00477 | 0.00285 | -0.12886 | 0.00241 | -0.075
[RO-BG] [OPP] TIE 400 kV TINTARENI-KOZLODUI 2 | N-1 TIE 400 kV Resita-Pancevo c1 | -0.06414 | -0.00015 | -0.02478 | -1e-05 | -0.13258 | -0.00035 | 0.00116 | 0.00035 | -0.0003 | -0.00026 | -0.12233 | -0.01608 | 0.00184 | -0.00152 | -0.0453 | -0.11099 | 0.00011 | 0.00239 | -0.0003 | 0.0713 | -0.0061 | -0.00477 | 0.00285 | -0.12886 | 0.00241 | -0.075
[RO-RS] [OPP] TIE 400 kV Portile de Fier-Djerdap | BC | 0.07495 | 0.00122 | 0.04984 | 2e-05 | -0.02115 | 0.00088 | -0.00247 | -0.0009 | 0.00074 | 0.00064 | 0.0306 | 0.03165 | 0.00022 | 0.0036 | 0.07122 | 0.05175 | -0.00027 | -0.00688 | 0.00073 | -0.14814 | 0.13422 | 0.01227 | -0.00607 | -0.01197 | -0.03334 | 0.08862
[RO-RS] [OPP] TIE 400 kV Portile de Fier-Djerdap | N-1 TIE 400 kV Arad-Sandorfalva | 0.07341 | 0.00148 | 0.05011 | 2e-05 | -0.02538 | 0.00092 | -0.00252 | -0.00096 | 0.00077 | 0.00067 | 0.0272 | 0.03206 | 0.00211 | 0.00375 | 0.0704 | 0.04871 | -0.00029 | -0.00745 | 0.00077 | -0.15459 | 0.13359 | 0.01294 | -0.00628 | -0.01605 | -0.03616 | 0.08656
[RO-RS] [OPP] TIE 400 kV Portile de Fier-Djerdap | N-1 TIE 400 kV Nadab-Bekescsaba | 0.07082 | 0.00146 | 0.04758 | 2e-05 | -0.02752 | 0.00087 | -0.00232 | -0.00091 | 0.00073 | 0.00064 | 0.02484 | 0.03039 | 0.00119 | 0.00354 | 0.06767 | 0.04626 | -0.00027 | -0.00716 | 0.00072 | -0.15648 | 0.1301 | 0.01211 | -0.00557 | -0.01823 | -0.03603 | 0.08393
[RO-RS] [OPP] TIE 400 kV Portile de Fier-Djerdap | N-1 TIE 400 kV Rosiori-Mukacevo | 0.06734 | 0.00064 | 0.04414 | 2e-05 | -0.03071 | 0.00072 | -0.00218 | -0.00073 | 0.00061 | 0.00053 | 0.02147 | 0.02768 | -0.00204 | 0.003 | 0.06412 | 0.04284 | -0.00022 | -0.00526 | 0.0006 | -0.16066 | 0.12613 | 0.0101 | -0.00536 | -0.02144 | -0.03004 | 0.08042
[RO-RS] [OPP] TIE 400 kV Portile de Fier-Djerdap | N-1 TIE 400 kV TINTARENI-KOZLODUI 1 | 0.08348 | 0.00123 | 0.05309 | 2e-05 | -0.00344 | 0.00092 | -0.00262 | -0.00095 | 0.00078 | 0.00068 | 0.04692 | 0.03376 | -2e-05 | 0.0038 | 0.07721 | 0.06656 | -0.00029 | -0.00719 | 0.00077 | -0.15748 | 0.1349 | 0.01289 | -0.00644 | 0.00525 | -0.03362 | 0.09861
[RO-RS] [OPP] TIE 400 kV Portile de Fier-Djerdap | N-1 TIE 400 kV TINTARENI-KOZLODUI 2 | 0.08348 | 0.00123 | 0.05309 | 2e-05 | -0.00344 | 0.00092 | -0.00262 | -0.00095 | 0.00078 | 0.00068 | 0.04692 | 0.03376 | -2e-05 | 0.0038 | 0.07721 | 0.06656 | -0.00029 | -0.00719 | 0.00077 | -0.15748 | 0.1349 | 0.01289 | -0.00644 | 0.00525 | -0.03362 | 0.09861
[RO-RS] [OPP] TIE 400 kV Portile de Fier-Djerdap | N-1 TIE 400 kV Isaccea - Vulcanesti | 0.0669 | 0.00084 | 0.04472 | 2e-05 | -0.03476 | 0.00075 | -0.00225 | -0.00077 | 0.00064 | 0.00055 | 0.01925 | 0.02819 | -0.00091 | 0.00313 | 0.0642 | 0.04116 | -0.00023 | -0.00562 | 0.00063 | -0.15957 | 0.12709 | 0.01062 | -0.00563 | -0.02523 | -0.01744 | 0.07974
[RO-RS] [OPP] TIE 400 kV Portile de Fier-Djerdap | N-1 OHL 400 kV Mintia-Arad | 0.0703 | 0.00139 | 0.04779 | 2e-05 | -0.02978 | 0.00087 | -0.00236 | -0.0009 | 0.00073 | 0.00064 | 0.02321 | 0.0305 | 0.00133 | 0.00355 | 0.06755 | 0.04489 | -0.00027 | -0.00706 | 0.00072 | -0.16043 | 0.13076 | 0.01217 | -0.00578 | -0.02038 | -0.0361 | 0.08321
[RO-RS] [OPP] TIE 400 kV Portile de Fier-Djerdap | N-1 OHL 220 kV Portile de Fier-Resita 1&2 | 0.06678 | 0.00131 | 0.04644 | 2e-05 | -0.03371 | 0.00084 | -0.0023 | -0.00087 | 0.00071 | 0.00062 | 0.01868 | 0.02955 | 0.00103 | 0.00343 | 0.06505 | 0.04023 | -0.00026 | -0.00678 | 0.0007 | -0.16317 | 0.12896 | 0.01179 | -0.00564 | -0.02439 | -0.03541 | 0.07884
[RO-RS] [OPP] TIE 400 kV Portile de Fier-Djerdap | N-1 OHL 220 kV Resita-Timisoara 1&2 | 0.06538 | 0.00121 | 0.04322 | 2e-05 | -0.03066 | 0.00078 | -0.00212 | -0.00081 | 0.00065 | 0.00057 | 0.02035 | 0.02759 | 0.00096 | 0.00318 | 0.06205 | 0.04128 | -0.00024 | -0.00629 | 0.00065 | -0.15518 | 0.12059 | 0.01086 | -0.00518 | -0.02159 | -0.03335 | 0.07811
[RO-RS] [OPP] TIE 400 kV Portile de Fier-Djerdap | N-1 TRA 400/220 kV AT3 Arad | 0.07112 | 0.00125 | 0.04742 | 2e-05 | -0.02567 | 0.00085 | -0.00234 | -0.00088 | 0.00071 | 0.00062 | 0.02606 | 0.03019 | 0.0007 | 0.00346 | 0.06771 | 0.04724 | -0.00026 | -0.00675 | 0.00071 | -0.15283 | 0.12934 | 0.01183 | -0.00574 | -0.01649 | -0.03389 | 0.08436
[RO-RS] [OPP] TIE 400 kV Portile de Fier-Djerdap | N-1 TIE 400 kV Resita-Pancevo c2 | 0.07519 | 0.0014 | 0.05425 | 3e-05 | -0.02927 | 0.00097 | -0.00272 | -0.001 | 0.00082 | 0.00071 | 0.02488 | 0.03432 | 0.00054 | 0.00397 | 0.07457 | 0.04714 | -0.0003 | -0.00766 | 0.00081 | -0.16106 | 0.14658 | 0.01366 | -0.00671 | -0.01966 | -0.03722 | 0.08736
[RO-RS] [OPP] TIE 400 kV Portile de Fier-Djerdap | N-1 TIE 400 kV Resita-Pancevo c1 | 0.07519 | 0.0014 | 0.05425 | 3e-05 | -0.02927 | 0.00097 | -0.00272 | -0.001 | 0.00082 | 0.00071 | 0.02488 | 0.03432 | 0.00054 | 0.00397 | 0.07457 | 0.04714 | -0.0003 | -0.00766 | 0.00081 | -0.16106 | 0.14658 | 0.01366 | -0.00671 | -0.01966 | -0.03722 | 0.08736
[RO-RO] [OPP] OHL 400 kV Portile de Fier-Resita | N-1 TIE 400 kV Resita-Pancevo c2 | 0.03007 | -0.00089 | -0.00081 | 0 | 0.07237 | -0.00016 | 0.00014 | 0.00019 | -0.00012 | -0.00011 | 0.06259 | -0.00035 | -0.00401 | -0.00053 | 0.01294 | 0.05768 | 5e-05 | 0.00202 | -0.00012 | 0.08182 | -0.01826 | -0.00248 | 0.00035 | 0.07055 | 0.01979 | 0.04077
[RO-UA] [OPP] TIE 400 kV Isaccea-Vulcanesti | N-1 TIE 400 kV Resita-Pancevo c2 | 0.095 | 0.00442 | 0.06029 | 4e-05 | 0.161 | 0.00145 | -0.00257 | -0.00159 | 0.00118 | 0.00103 | 0.13423 | 0.04066 | 0.01343 | 0.00548 | 0.08278 | 0.12529 | -0.00046 | -0.01486 | 0.00117 | 0.13557 | 0.08369 | 0.01938 | -0.00517 | 0.15699 | -0.18758 | 0.10497
[RO-HU] [OPP] TIE 400 kV Arad-Sandorfalva | BC | -0.02254 | 0.0039 | 0.00396 | 1e-05 | -0.06188 | 0.00069 | -0.00075 | -0.00079 | 0.00053 | 0.00046 | -0.04974 | 0.00606 | 0.02767 | 0.00227 | -0.01203 | -0.04455 | -0.00022 | -0.00824 | 0.00052 | -0.09449 | -0.00921 | 0.00973 | -0.00308 | -0.05978 | -0.04131 | -0.03013
[RO-HU] [OPP] TIE 400 kV Arad-Sandorfalva | N-1 TIE 400 kV Nadab-Bekescsaba | -0.06482 | 0.00637 | -0.01918 | 1e-05 | -0.12707 | 0.00065 | 0.00081 | -0.00084 | 0.00045 | 0.0004 | -0.10866 | -0.00683 | 0.03756 | 0.00163 | -0.04834 | -0.1007 | -0.00022 | -0.01111 | 0.00045 | -0.17981 | -0.05138 | 0.00809 | 0.00201 | -0.12386 | -0.06887 | -0.07809
[RO-HU] [OPP] TIE 400 kV Arad-Sandorfalva | N-1 TIE 400 kV Rosiori-Mukacevo | -0.04573 | 0.00214 | -0.0134 | 0 | -0.09101 | 0.0002 | 0.00013 | -0.00025 | 0.00013 | 0.00012 | -0.07756 | -0.00603 | 0.02078 | 0.00046 | -0.03367 | -0.07171 | -7e-05 | -0.00328 | 0.00013 | -0.13266 | -0.03387 | 0.00311 | -0.00093 | -0.08865 | -0.03126 | -0.05512
[RO-HU] [OPP] TIE 400 kV Arad-Sandorfalva | N-1 TIE 400 kV Portile de Fier-Djerdap | -0.01817 | 0.00397 | 0.00687 | 2e-05 | -0.06311 | 0.00074 | -0.0009 | -0.00084 | 0.00057 | 0.0005 | -0.04795 | 0.0079 | 0.02768 | 0.00248 | -0.00788 | -0.04153 | -0.00024 | -0.00864 | 0.00057 | -0.10312 | -0.00138 | 0.01045 | -0.00344 | -0.06047 | -0.04325 | -0.02496
[RO-HU] [OPP] TIE 400 kV Arad-Sandorfalva | N-1 OHL 400 kV Iernut-Sibiu Sud | -0.02404 | 0.00385 | 0.00303 | 1e-05 | -0.0641 | 0.00067 | -0.00071 | -0.00077 | 0.00051 | 0.00045 | -0.05177 | 0.00544 | 0.02754 | 0.0022 | -0.01333 | -0.04649 | -0.00021 | -0.00807 | 0.00051 | -0.09657 | -0.01058 | 0.00947 | -0.00296 | -0.06197 | -0.04124 | -0.03179
[RO-HU] [OPP] TIE 400 kV Arad-Sandorfalva | N-1 TIE 400 kV Resita-Pancevo c2 | -0.0225 | 0.00393 | 0.00471 | 2e-05 | -0.06325 | 0.00071 | -0.0008 | -0.00081 | 0.00054 | 0.00047 | -0.0507 | 0.00651 | 0.02772 | 0.00234 | -0.01147 | -0.04533 | -0.00023 | -0.00837 | 0.00054 | -0.09667 | -0.00712 | 0.00997 | -0.00319 | -0.06107 | -0.04196 | -0.03034
[RO-HU] [OPP] TIE 400 kV Arad-Sandorfalva | N-1 TIE 400 kV Resita-Pancevo c1 | -0.0225 | 0.00393 | 0.00471 | 2e-05 | -0.06325 | 0.00071 | -0.0008 | -0.00081 | 0.00054 | 0.00047 | -0.0507 | 0.00651 | 0.02772 | 0.00234 | -0.01147 | -0.04533 | -0.00023 | -0.00837 | 0.00054 | -0.09667 | -0.00712 | 0.00997 | -0.00319 | -0.06107 | -0.04196 | -0.03034
[RO-HU] [OPP] TIE 400 kV Nadab-Bekescsaba | BC | -0.07526 | 0.00441 | -0.0412 | -1e-05 | -0.11604 | -6e-05 | 0.00278 | -8e-05 | -0.00014 | -0.00011 | -0.10488 | -0.02294 | 0.01761 | -0.00115 | -0.06463 | -0.09995 | 1e-05 | -0.00511 | -0.00014 | -0.15187 | -0.07506 | -0.00293 | 0.00907 | -0.11407 | -0.04905 | -0.08536
[RO-HU] [OPP] TIE 400 kV Nadab-Bekescsaba | N-1 TIE 400 kV Arad-Sandorfalva | -0.08958 | 0.00689 | -0.03868 | 0 | -0.15535 | 0.00037 | 0.0023 | -0.00059 | 0.0002 | 0.00018 | -0.13648 | -0.01909 | 0.03519 | 0.0003 | -0.07228 | -0.12826 | -0.00013 | -0.01034 | 0.0002 | -0.2119 | -0.08092 | 0.00326 | 0.00711 | -0.15205 | -0.0753 | -0.1045
[RO-HU] [OPP] TIE 400 kV Nadab-Bekescsaba | N-1 TIE 400 kV Rosiori-Mukacevo | -0.12455 | 0.00069 | -0.07812 | -3e-05 | -0.17797 | -0.00111 | 0.00466 | 0.00106 | -0.00098 | -0.00085 | -0.16402 | -0.04865 | 0.00297 | -0.005 | -0.11063 | -0.15768 | 0.00034 | 0.00544 | -0.00097 | -0.23303 | -0.12749 | -0.01701 | 0.01366 | -0.17547 | -0.0277 | -0.13848
[RO-HU] [OPP] TIE 400 kV Nadab-Bekescsaba | N-1 TIE 400 kV Portile de Fier-Djerdap | -0.07128 | 0.00448 | -0.03855 | -1e-05 | -0.11716 | -2e-05 | 0.00265 | -0.00013 | -0.0001 | -8e-05 | -0.10325 | -0.02126 | 0.01763 | -0.00095 | -0.06085 | -0.0972 | -1e-05 | -0.00547 | -0.0001 | -0.15973 | -0.06794 | -0.00228 | 0.00875 | -0.11471 | -0.05082 | -0.08066
[RO-HU] [OPP] TIE 400 kV Nadab-Bekescsaba | N-1 OHL 400 kV Iernut-Sibiu Sud | -0.07334 | 0.00447 | -0.04 | -1e-05 | -0.11317 | -4e-05 | 0.00272 | -0.00011 | -0.00012 | -0.0001 | -0.10226 | -0.02215 | 0.01778 | -0.00105 | -0.06295 | -0.09746 | 0 | -0.00532 | -0.00011 | -0.14918 | -0.07331 | -0.00258 | 0.00891 | -0.11125 | -0.04914 | -0.08322
[RO-HU] [OPP] TIE 400 kV Nadab-Bekescsaba | N-1 TIE 400 kV Resita-Pancevo c2 | -0.07522 | 0.00444 | -0.04055 | -1e-05 | -0.11722 | -5e-05 | 0.00275 | -0.0001 | -0.00013 | -0.00011 | -0.10571 | -0.02255 | 0.01766 | -0.00109 | -0.06414 | -0.10062 | 0 | -0.00522 | -0.00012 | -0.15375 | -0.07327 | -0.00273 | 0.00898 | -0.11519 | -0.04962 | -0.08554
[RO-HU] [OPP] TIE 400 kV Nadab-Bekescsaba | N-1 TIE 400 kV Resita-Pancevo c1 | -0.07522 | 0.00444 | -0.04055 | -1e-05 | -0.11722 | -5e-05 | 0.00275 | -0.0001 | -0.00013 | -0.00011 | -0.10571 | -0.02255 | 0.01766 | -0.00109 | -0.06414 | -0.10062 | 0 | -0.00522 | -0.00012 | -0.15375 | -0.07327 | -0.00273 | 0.00898 | -0.11519 | -0.04962 | -0.08554
[RO-UA] [OPP]TIE 400 kV Rosiori-Mukacevo | BC | 0.11779 | 0.0089 | 0.08822 | 6e-05 | 0.148 | 0.0025 | -0.0045 | -0.00273 | 0.002 | 0.00175 | 0.14132 | 0.06143 | 0.03499 | 0.00921 | 0.10992 | 0.13795 | -0.00079 | -0.0252 | 0.00199 | 0.19392 | 0.12528 | 0.03364 | -0.01096 | 0.14672 | -0.05103 | 0.12694
[RO-UA] [OPP]TIE 400 kV Rosiori-Mukacevo | N-1 TIE 400 kV Arad-Sandorfalva | 0.12045 | 0.00844 | 0.08776 | 6e-05 | 0.15528 | 0.00241 | -0.00441 | -0.00264 | 0.00194 | 0.00169 | 0.14717 | 0.06072 | 0.03173 | 0.00895 | 0.11134 | 0.14319 | -0.00076 | -0.02423 | 0.00192 | 0.20503 | 0.12636 | 0.03249 | -0.01059 | 0.15374 | -0.04617 | 0.13048
[RO-UA] [OPP]TIE 400 kV Rosiori-Mukacevo | N-1 TIE 400 kV Nadab-Bekescsaba | 0.13443 | 0.00793 | 0.09733 | 6e-05 | 0.17365 | 0.00251 | -0.00511 | -0.00271 | 0.00203 | 0.00177 | 0.16451 | 0.0665 | 0.03109 | 0.00947 | 0.12421 | 0.16004 | -0.00079 | -0.02407 | 0.00202 | 0.2275 | 0.14187 | 0.03428 | -0.01296 | 0.17193 | -0.04018 | 0.14581
[RO-UA] [OPP]TIE 400 kV Rosiori-Mukacevo | N-1 TIE 400 kV Portile de Fier-Djerdap | 0.11532 | 0.00886 | 0.08658 | 6e-05 | 0.1487 | 0.00247 | -0.00442 | -0.0027 | 0.00198 | 0.00173 | 0.14031 | 0.06039 | 0.03498 | 0.0091 | 0.10758 | 0.13624 | -0.00078 | -0.02497 | 0.00196 | 0.19881 | 0.12085 | 0.03323 | -0.01076 | 0.14711 | -0.04993 | 0.12402
[RO-UA] [OPP]TIE 400 kV Rosiori-Mukacevo | N-1 OHL 400 kV Iernut-Sibiu Sud | 0.09384 | 0.00818 | 0.07327 | 5e-05 | 0.11224 | 0.00218 | -0.00372 | -0.0024 | 0.00174 | 0.00152 | 0.1087 | 0.05157 | 0.03287 | 0.00798 | 0.08901 | 0.10684 | -0.00069 | -0.0225 | 0.00173 | 0.16039 | 0.10335 | 0.02931 | -0.00899 | 0.11155 | -0.04992 | 0.1003
[RO-UA] [OPP]TIE 400 kV Rosiori-Mukacevo | N-1 OHL 400 kV Mintia-Arad | 0.12248 | 0.00873 | 0.09028 | 6e-05 | 0.1567 | 0.0025 | -0.0046 | -0.00273 | 0.00201 | 0.00175 | 0.14878 | 0.06259 | 0.03387 | 0.00927 | 0.11363 | 0.14487 | -0.00079 | -0.02502 | 0.00199 | 0.20632 | 0.12876 | 0.03374 | -0.01124 | 0.1552 | -0.04825 | 0.13239
[RO-UA] [OPP]TIE 400 kV Rosiori-Mukacevo | N-1 OHL 400 kV Sibiu Sud-Mintia | 0.12067 | 0.00877 | 0.08929 | 6e-05 | 0.15418 | 0.00249 | -0.00455 | -0.00272 | 0.002 | 0.00175 | 0.14637 | 0.062 | 0.03421 | 0.00922 | 0.11205 | 0.14253 | -0.00079 | -0.02502 | 0.00199 | 0.20187 | 0.1268 | 0.03361 | -0.01111 | 0.1527 | -0.04878 | 0.13032
[RO-UA] [OPP]TIE 400 kV Rosiori-Mukacevo | N-1 OHL 400 kV Arefu-Sibiu Sud | 0.11005 | 0.00883 | 0.08392 | 6e-05 | 0.13622 | 0.00243 | -0.00428 | -0.00266 | 0.00194 | 0.0017 | 0.13021 | 0.05869 | 0.03509 | 0.00892 | 0.10342 | 0.12736 | -0.00077 | -0.02469 | 0.00193 | 0.18753 | 0.11896 | 0.03265 | -0.0104 | 0.13511 | -0.05111 | 0.11816
[RO-UA] [OPP]TIE 400 kV Rosiori-Mukacevo | N-1 TIE 400 kV Resita-Pancevo c2 | 0.11778 | 0.00889 | 0.08792 | 6e-05 | 0.14855 | 0.00249 | -0.00448 | -0.00272 | 0.002 | 0.00174 | 0.14171 | 0.06125 | 0.03497 | 0.00919 | 0.1097 | 0.13826 | -0.00079 | -0.02515 | 0.00198 | 0.1948 | 0.12444 | 0.03354 | -0.01091 | 0.14724 | -0.05076 | 0.12703
[RO-UA] [OPP]TIE 400 kV Rosiori-Mukacevo | N-1 OHL 400 kV Arefu-Tantareni | 0.11247 | 0.00884 | 0.08524 | 6e-05 | 0.14039 | 0.00245 | -0.00435 | -0.00268 | 0.00196 | 0.00171 | 0.13381 | 0.05953 | 0.03502 | 0.00901 | 0.10544 | 0.13073 | -0.00077 | -0.02482 | 0.00194 | 0.19231 | 0.12092 | 0.03293 | -0.01058 | 0.13919 | -0.05055 | 0.12091
[RO-UA] [OPP]TIE 400 kV Rosiori-Mukacevo | N-1 TIE 400 kV Resita-Pancevo c1 | 0.11778 | 0.00889 | 0.08792 | 6e-05 | 0.14855 | 0.00249 | -0.00448 | -0.00272 | 0.002 | 0.00174 | 0.14171 | 0.06125 | 0.03497 | 0.00919 | 0.1097 | 0.13826 | -0.00079 | -0.02515 | 0.00198 | 0.1948 | 0.12444 | 0.03354 | -0.01091 | 0.14724 | -0.05076 | 0.12703
[RO-RS] [OPP] TIE 400 kV Resita-Pancevo c2 | BC | 0.00095 | 0.00071 | 0.01751 | 1e-05 | -0.0322 | 0.00037 | -0.00099 | -0.00039 | 0.00031 | 0.00027 | -0.02269 | 0.01061 | 0.00125 | 0.00149 | 0.01328 | -0.0183 | -0.00012 | -0.00308 | 0.00031 | -0.05123 | 0.049 | 0.00553 | -0.00255 | -0.0305 | -0.0154 | -0.00501
[RO-RS] [OPP] TIE 400 kV Resita-Pancevo c2 | N-1 TIE 400 kV Arad-Sandorfalva | -0.0001 | 0.00089 | 0.0177 | 1e-05 | -0.03509 | 0.0004 | -0.00102 | -0.00043 | 0.00033 | 0.00029 | -0.02502 | 0.01089 | 0.00254 | 0.0016 | 0.01271 | -0.02039 | -0.00013 | -0.00347 | 0.00033 | -0.05565 | 0.04857 | 0.00598 | -0.00269 | -0.03329 | -0.01734 | -0.00642
[RO-RS] [OPP] TIE 400 kV Resita-Pancevo c2 | N-1 TIE 400 kV Nadab-Bekescsaba | -0.00173 | 0.00087 | 0.01604 | 1e-05 | -0.03633 | 0.00037 | -0.00089 | -0.00039 | 0.0003 | 0.00027 | -0.02643 | 0.00979 | 0.00187 | 0.00145 | 0.01097 | -0.02186 | -0.00012 | -0.00327 | 0.0003 | -0.05664 | 0.04633 | 0.00542 | -0.00222 | -0.03456 | -0.01715 | -0.00805
[RO-RS] [OPP] TIE 400 kV Resita-Pancevo c2 | N-1 TIE 400 kV Portile de Fier-Djerdap | 0.01868 | 0.001 | 0.0293 | 2e-05 | -0.0372 | 0.00058 | -0.00157 | -0.0006 | 0.00048 | 0.00042 | -0.01546 | 0.01809 | 0.0013 | 0.00234 | 0.03012 | -0.00607 | -0.00018 | -0.00471 | 0.00048 | -0.08626 | 0.08074 | 0.00843 | -0.00398 | -0.03333 | -0.02329 | 0.01595
[RO-RS] [OPP] TIE 400 kV Resita-Pancevo c2 | N-1 OHL 400 kV Iernut-Sibiu Sud | -0.00064 | 0.00066 | 0.01652 | 1e-05 | -0.03457 | 0.00035 | -0.00094 | -0.00037 | 0.00029 | 0.00025 | -0.02486 | 0.00996 | 0.0011 | 0.00141 | 0.01189 | -0.02037 | -0.00011 | -0.0029 | 0.00029 | -0.05346 | 0.04755 | 0.00524 | -0.00242 | -0.03283 | -0.01533 | -0.00678
[RO-RS] [OPP] TIE 400 kV Resita-Pancevo c2 | N-1 OHL 400 kV Mintia-Arad | -0.00064 | 0.00077 | 0.01681 | 1e-05 | -0.03514 | 0.00037 | -0.00095 | -0.00039 | 0.00031 | 0.00027 | -0.02522 | 0.01022 | 0.00162 | 0.00147 | 0.01202 | -0.02065 | -0.00012 | -0.00314 | 0.0003 | -0.05543 | 0.04782 | 0.00549 | -0.00245 | -0.03337 | -0.01635 | -0.00686
[RO-RS] [OPP] TIE 400 kV Resita-Pancevo c2 | N-1 OHL 220 kV Portile de Fier-Resita c2 | 0.00206 | 0.0007 | 0.01797 | 1e-05 | -0.03049 | 0.00038 | -0.00101 | -0.00039 | 0.00031 | 0.00027 | -0.02107 | 0.01089 | 0.00114 | 0.00151 | 0.01411 | -0.01674 | -0.00012 | -0.0031 | 0.00031 | -0.04919 | 0.04972 | 0.00559 | -0.00261 | -0.02881 | -0.01512 | -0.00368
[RO-RS] [OPP] TIE 400 kV Resita-Pancevo c2 | N-1 OHL 220 kV Portile de Fier-Resita c1 | 0.00206 | 0.0007 | 0.01797 | 1e-05 | -0.03049 | 0.00038 | -0.00101 | -0.00039 | 0.00031 | 0.00027 | -0.02107 | 0.01089 | 0.00114 | 0.00151 | 0.01411 | -0.01674 | -0.00012 | -0.0031 | 0.00031 | -0.04919 | 0.04972 | 0.00559 | -0.00261 | -0.02881 | -0.01512 | -0.00368
[RO-RS] [OPP] TIE 400 kV Resita-Pancevo c2 | N-1 OHL 220 kV Resita-Timisoara c2 | -0.00176 | 0.00071 | 0.01563 | 1e-05 | -0.0349 | 0.00034 | -0.00089 | -0.00036 | 0.00029 | 0.00025 | -0.0256 | 0.00946 | 0.00145 | 0.00137 | 0.01067 | -0.02127 | -0.00011 | -0.00292 | 0.00028 | -0.05323 | 0.04513 | 0.00513 | -0.00229 | -0.03323 | -0.01541 | -0.00799
[RO-RS] [OPP] TIE 400 kV Resita-Pancevo c2 | N-1 OHL 220 kV Resita-Timisoara c1 | -0.00176 | 0.00071 | 0.01563 | 1e-05 | -0.0349 | 0.00034 | -0.00089 | -0.00036 | 0.00029 | 0.00025 | -0.0256 | 0.00946 | 0.00145 | 0.00137 | 0.01067 | -0.02127 | -0.00011 | -0.00292 | 0.00028 | -0.05323 | 0.04513 | 0.00513 | -0.00229 | -0.03323 | -0.01541 | -0.00799
[RO-RS] [OPP] TIE 400 kV Resita-Pancevo c2 | N-1 TRA 400/220 kV AT3 Arad | -0.00313 | 0.00075 | 0.01493 | 1e-05 | -0.03703 | 0.00034 | -0.00086 | -0.00036 | 0.00028 | 0.00025 | -0.02754 | 0.00906 | 0.00175 | 0.00134 | 0.00952 | -0.02312 | -0.00011 | -0.00294 | 0.00028 | -0.05624 | 0.04379 | 0.00506 | -0.0022 | -0.03533 | -0.01599 | -0.00956
[RO-RS] [OPP] TIE 400 kV Resita-Pancevo c2 | N-1 OHL 400 kV Djerdap - Drmno | -0.00338 | 0.001 | 0.02154 | 1e-05 | -0.05013 | 0.00048 | -0.00123 | -0.0005 | 0.0004 | 0.00035 | -0.03711 | 0.01303 | 0.00211 | 0.0019 | 0.01423 | -0.03103 | -0.00015 | -0.00407 | 0.00039 | -0.07468 | 0.07382 | 0.00714 | -0.00317 | -0.04779 | -0.02177 | -0.01227
[RO-RS] [OPP] TIE 400 kV Resita-Pancevo c2 | N-1 OHL 400 kV Djerdap - Bor | 0.01117 | 0.00072 | 0.02135 | 1e-05 | -0.02689 | 0.00042 | -0.00116 | -0.00044 | 0.00035 | 0.00031 | -0.01312 | 0.01311 | 0.0009 | 0.00171 | 0.02081 | -0.00709 | -0.00013 | -0.00343 | 0.00035 | -0.05774 | 0.04799 | 0.00621 | -0.00296 | -0.02444 | -0.0164 | 0.00798
[RO-RS] [OPP] TIE 400 kV Resita-Pancevo c2 | N-1 OHL 400 kV Srbobran – Subotica 3 | 0.00847 | 0.00063 | 0.02386 | 1e-05 | -0.02615 | 0.00045 | -0.00131 | -0.00047 | 0.00038 | 0.00033 | -0.01582 | 0.01433 | -0.00021 | 0.00186 | 0.0212 | -0.01111 | -0.00014 | -0.0035 | 0.00038 | -0.04692 | 0.06093 | 0.00674 | -0.00335 | -0.02431 | -0.01524 | 0.00283
[RO-RS] [OPP] TIE 400 kV Resita-Pancevo c2 | N-1 TIE 400 kV Sandorfalva-Subotica 3 | 0.01391 | 0.00059 | 0.02936 | 1e-05 | -0.02226 | 0.00053 | -0.00162 | -0.00054 | 0.00045 | 0.00039 | -0.01124 | 0.01768 | -0.00142 | 0.00221 | 0.02709 | -0.00626 | -0.00016 | -0.00394 | 0.00045 | -0.04443 | 0.06896 | 0.00796 | -0.00411 | -0.02031 | -0.01554 | 0.00831
[RO-RS] [OPP] TIE 400 kV Resita-Pancevo c2 | N-1 OHL 400 kV Bor 2 – Nis 2 | 0.00887 | 0.00071 | 0.02019 | 1e-05 | -0.02807 | 0.00041 | -0.00111 | -0.00042 | 0.00034 | 0.0003 | -0.01514 | 0.01237 | 0.00096 | 0.00164 | 0.01887 | -0.00944 | -0.00013 | -0.0033 | 0.00034 | -0.05497 | 0.04541 | 0.00597 | -0.00282 | -0.02574 | -0.01593 | 0.00521
[RO-RS] [OPP] TIE 400 kV Resita-Pancevo c2 | N-1 OHL 400 kV Portile de Fier-Resita | 0.01068 | 0.00035 | 0.01567 | 1e-05 | -0.0057 | 0.00029 | -0.00086 | -0.00029 | 0.00024 | 0.00021 | -0.00024 | 0.00954 | -0.00017 | 0.00118 | 0.0163 | 0.00216 | -9e-05 | -0.00215 | 0.00024 | -0.01994 | 0.03864 | 0.00422 | -0.0022 | -0.00474 | -0.00756 | 0.00874
[RO-RS] [OPP] TIE 400 kV Resita-Pancevo c2 | N-1 OHL 400 kV Paks -Sandorfalva | 2e-05 | 0.00079 | 0.01697 | 1e-05 | -0.03339 | 0.00038 | -0.00098 | -0.0004 | 0.00031 | 0.00027 | -0.02384 | 0.01038 | 0.00202 | 0.0015 | 0.01241 | -0.01943 | -0.00012 | -0.00319 | 0.00031 | -0.05257 | 0.04774 | 0.00561 | -0.00257 | -0.03168 | -0.01603 | -0.00605
[RO-RS] [OPP] TIE 400 kV Resita-Pancevo c2 | N-1 TIE 400 kV Resita-Pancevo c1 | 0.00152 | 0.00113 | 0.02788 | 2e-05 | -0.05126 | 0.00059 | -0.00158 | -0.00062 | 0.00049 | 0.00043 | -0.03613 | 0.01689 | 0.00198 | 0.00237 | 0.02114 | -0.02914 | -0.00018 | -0.00491 | 0.00049 | -0.08157 | 0.07802 | 0.0088 | -0.00406 | -0.04855 | -0.02453 | -0.00798
[RO-RS] [OPP] TIE 400 kV Resita-Pancevo c1 | BC | 0.00095 | 0.00071 | 0.01751 | 1e-05 | -0.03219 | 0.00037 | -0.00099 | -0.00039 | 0.00031 | 0.00027 | -0.02269 | 0.01061 | 0.00125 | 0.00149 | 0.01328 | -0.0183 | -0.00012 | -0.00308 | 0.00031 | -0.05123 | 0.049 | 0.00553 | -0.00255 | -0.0305 | -0.0154 | -0.00501
[RO-RS] [OPP] TIE 400 kV Resita-Pancevo c1 | N-1 TIE 400 kV Arad-Sandorfalva | -0.0001 | 0.00089 | 0.0177 | 1e-05 | -0.03509 | 0.0004 | -0.00102 | -0.00043 | 0.00033 | 0.00029 | -0.02502 | 0.01089 | 0.00254 | 0.00159 | 0.01271 | -0.02039 | -0.00013 | -0.00347 | 0.00033 | -0.05565 | 0.04857 | 0.00598 | -0.00269 | -0.03329 | -0.01734 | -0.00642
[RO-RS] [OPP] TIE 400 kV Resita-Pancevo c1 | N-1 TIE 400 kV Nadab-Bekescsaba | -0.00173 | 0.00087 | 0.01604 | 1e-05 | -0.03633 | 0.00037 | -0.00089 | -0.00039 | 0.0003 | 0.00027 | -0.02643 | 0.00979 | 0.00187 | 0.00145 | 0.01097 | -0.02186 | -0.00012 | -0.00327 | 0.0003 | -0.05664 | 0.04633 | 0.00542 | -0.00222 | -0.03456 | -0.01715 | -0.00805
[RO-RS] [OPP] TIE 400 kV Resita-Pancevo c1 | N-1 TIE 400 kV Portile de Fier-Djerdap | 0.01868 | 0.001 | 0.0293 | 2e-05 | -0.0372 | 0.00058 | -0.00157 | -0.0006 | 0.00048 | 0.00042 | -0.01546 | 0.01809 | 0.0013 | 0.00234 | 0.03012 | -0.00607 | -0.00018 | -0.00471 | 0.00048 | -0.08626 | 0.08074 | 0.00843 | -0.00398 | -0.03333 | -0.02329 | 0.01595
[RO-RS] [OPP] TIE 400 kV Resita-Pancevo c1 | N-1 OHL 400 kV Iernut-Sibiu Sud | -0.00064 | 0.00066 | 0.01652 | 1e-05 | -0.03457 | 0.00035 | -0.00094 | -0.00037 | 0.00029 | 0.00025 | -0.02486 | 0.00996 | 0.0011 | 0.00141 | 0.01189 | -0.02037 | -0.00011 | -0.0029 | 0.00029 | -0.05345 | 0.04755 | 0.00524 | -0.00242 | -0.03283 | -0.01533 | -0.00678
[RO-RS] [OPP] TIE 400 kV Resita-Pancevo c1 | N-1 OHL 400 kV Mintia-Arad | -0.00064 | 0.00077 | 0.01681 | 1e-05 | -0.03514 | 0.00037 | -0.00095 | -0.00039 | 0.00031 | 0.00027 | -0.02522 | 0.01022 | 0.00162 | 0.00147 | 0.01202 | -0.02065 | -0.00012 | -0.00314 | 0.0003 | -0.05543 | 0.04782 | 0.00549 | -0.00245 | -0.03337 | -0.01635 | -0.00686
[RO-RS] [OPP] TIE 400 kV Resita-Pancevo c1 | N-1 OHL 220 kV Portile de Fier-Resita c2 | 0.00206 | 0.0007 | 0.01797 | 1e-05 | -0.03049 | 0.00038 | -0.00101 | -0.00039 | 0.00031 | 0.00027 | -0.02107 | 0.01089 | 0.00114 | 0.00151 | 0.01411 | -0.01674 | -0.00012 | -0.0031 | 0.00031 | -0.04919 | 0.04972 | 0.00559 | -0.00261 | -0.02881 | -0.01512 | -0.00368
[RO-RS] [OPP] TIE 400 kV Resita-Pancevo c1 | N-1 OHL 220 kV Portile de Fier-Resita c1 | 0.00206 | 0.0007 | 0.01797 | 1e-05 | -0.03049 | 0.00038 | -0.00101 | -0.00039 | 0.00031 | 0.00027 | -0.02107 | 0.01089 | 0.00114 | 0.00151 | 0.01411 | -0.01674 | -0.00012 | -0.0031 | 0.00031 | -0.04919 | 0.04972 | 0.00559 | -0.00261 | -0.02881 | -0.01512 | -0.00368
[RO-RS] [OPP] TIE 400 kV Resita-Pancevo c1 | N-1 OHL 220 kV Resita-Timisoara c2 | -0.00176 | 0.00071 | 0.01563 | 1e-05 | -0.03489 | 0.00034 | -0.00089 | -0.00036 | 0.00029 | 0.00025 | -0.0256 | 0.00946 | 0.00145 | 0.00137 | 0.01067 | -0.02127 | -0.00011 | -0.00292 | 0.00028 | -0.05323 | 0.04513 | 0.00513 | -0.00229 | -0.03323 | -0.01541 | -0.00799
[RO-RS] [OPP] TIE 400 kV Resita-Pancevo c1 | N-1 OHL 220 kV Resita-Timisoara c1 | -0.00176 | 0.00071 | 0.01563 | 1e-05 | -0.03489 | 0.00034 | -0.00089 | -0.00036 | 0.00029 | 0.00025 | -0.0256 | 0.00946 | 0.00145 | 0.00137 | 0.01067 | -0.02127 | -0.00011 | -0.00292 | 0.00028 | -0.05323 | 0.04513 | 0.00513 | -0.00229 | -0.03323 | -0.01541 | -0.00799
[RO-RS] [OPP] TIE 400 kV Resita-Pancevo c1 | N-1 TRA 400/220 kV AT3 Arad | -0.00313 | 0.00075 | 0.01493 | 1e-05 | -0.03703 | 0.00034 | -0.00086 | -0.00036 | 0.00028 | 0.00025 | -0.02754 | 0.00906 | 0.00175 | 0.00134 | 0.00952 | -0.02312 | -0.00011 | -0.00294 | 0.00028 | -0.05624 | 0.04379 | 0.00506 | -0.0022 | -0.03532 | -0.01599 | -0.00956
[RO-RS] [OPP] TIE 400 kV Resita-Pancevo c1 | N-1 OHL 400 kV Djerdap - Drmno | -0.00338 | 0.001 | 0.02154 | 1e-05 | -0.05013 | 0.00048 | -0.00123 | -0.0005 | 0.0004 | 0.00035 | -0.03711 | 0.01303 | 0.00211 | 0.0019 | 0.01423 | -0.03103 | -0.00015 | -0.00407 | 0.00039 | -0.07468 | 0.07382 | 0.00714 | -0.00317 | -0.04779 | -0.02177 | -0.01227
[RO-RS] [OPP] TIE 400 kV Resita-Pancevo c1 | N-1 OHL 400 kV Djerdap - Bor | 0.01117 | 0.00072 | 0.02135 | 1e-05 | -0.02689 | 0.00042 | -0.00116 | -0.00044 | 0.00035 | 0.00031 | -0.01312 | 0.01311 | 0.0009 | 0.00171 | 0.02081 | -0.00709 | -0.00013 | -0.00343 | 0.00035 | -0.05773 | 0.04799 | 0.00621 | -0.00296 | -0.02444 | -0.0164 | 0.00798
[RO-RS] [OPP] TIE 400 kV Resita-Pancevo c1 | N-1 OHL 400 kV Srbobran – Subotica 3 | 0.00847 | 0.00063 | 0.02386 | 1e-05 | -0.02615 | 0.00045 | -0.00131 | -0.00047 | 0.00038 | 0.00033 | -0.01582 | 0.01433 | -0.00021 | 0.00186 | 0.0212 | -0.01111 | -0.00014 | -0.0035 | 0.00038 | -0.04692 | 0.06092 | 0.00674 | -0.00335 | -0.02431 | -0.01524 | 0.00283
[RO-RS] [OPP] TIE 400 kV Resita-Pancevo c1 | N-1 TIE 400 kV Sandorfalva-Subotica 3 | 0.01391 | 0.00059 | 0.02936 | 1e-05 | -0.02226 | 0.00053 | -0.00162 | -0.00054 | 0.00045 | 0.00039 | -0.01124 | 0.01768 | -0.00142 | 0.00221 | 0.02708 | -0.00626 | -0.00016 | -0.00394 | 0.00045 | -0.04443 | 0.06896 | 0.00796 | -0.00411 | -0.02031 | -0.01554 | 0.00831
[RO-RS] [OPP] TIE 400 kV Resita-Pancevo c1 | N-1 OHL 400 kV Bor 2 – Nis 2 | 0.00887 | 0.00071 | 0.02019 | 1e-05 | -0.02807 | 0.00041 | -0.00111 | -0.00042 | 0.00034 | 0.0003 | -0.01514 | 0.01237 | 0.00096 | 0.00164 | 0.01887 | -0.00944 | -0.00013 | -0.0033 | 0.00034 | -0.05496 | 0.04541 | 0.00597 | -0.00282 | -0.02574 | -0.01593 | 0.00521
[RO-RS] [OPP] TIE 400 kV Resita-Pancevo c1 | N-1 OHL 400 kV Portile de Fier-Resita | 0.01068 | 0.00035 | 0.01567 | 1e-05 | -0.0057 | 0.00029 | -0.00086 | -0.00029 | 0.00024 | 0.00021 | -0.00024 | 0.00954 | -0.00017 | 0.00118 | 0.0163 | 0.00216 | -9e-05 | -0.00215 | 0.00024 | -0.01994 | 0.03864 | 0.00422 | -0.0022 | -0.00474 | -0.00756 | 0.00874
[RO-RS] [OPP] TIE 400 kV Resita-Pancevo c1 | N-1 OHL 400 kV Paks -Sandorfalva | 2e-05 | 0.00079 | 0.01697 | 1e-05 | -0.03339 | 0.00038 | -0.00098 | -0.0004 | 0.00031 | 0.00027 | -0.02384 | 0.01038 | 0.00202 | 0.0015 | 0.01241 | -0.01943 | -0.00012 | -0.00319 | 0.00031 | -0.05257 | 0.04774 | 0.00561 | -0.00257 | -0.03168 | -0.01603 | -0.00605
[RO-RS] [OPP] TIE 400 kV Resita-Pancevo c1 | N-1 TIE 400 kV Resita-Pancevo c2 | 0.00152 | 0.00113 | 0.02788 | 2e-05 | -0.05126 | 0.00059 | -0.00158 | -0.00062 | 0.00049 | 0.00043 | -0.03613 | 0.01689 | 0.00198 | 0.00237 | 0.02114 | -0.02914 | -0.00018 | -0.00491 | 0.00049 | -0.08157 | 0.07802 | 0.0088 | -0.00406 | -0.04855 | -0.02453 | -0.00798
[RO-BG] [OPP] TIE 400 kV DOBRUDJA- MEDGIDIA SUD | BC | -0.05191 | -0.00104 | -0.0257 | -1e-05 | -0.15044 | -0.0005 | 0.00117 | 0.00053 | -0.00041 | -0.00036 | -0.09796 | -0.01697 | -0.00205 | -0.00198 | -0.04019 | -0.08347 | 0.00016 | 0.00445 | -0.00041 | 0.01654 | -0.02527 | -0.00671 | 0.00265 | -0.14323 | 0.0394 | -0.05833
[RO-BG] [OPP] TIE 400 kV DOBRUDJA- MEDGIDIA SUD | N-1 OHL 400 kV Isaccea - Stupina | -0.05043 | -0.001 | -0.02484 | -1e-05 | -0.14727 | -0.00048 | 0.00113 | 0.00051 | -0.0004 | -0.00035 | -0.09561 | -0.0164 | -0.00192 | -0.00191 | -0.03895 | -0.08136 | 0.00015 | 0.00427 | -0.0004 | 0.01754 | -0.02417 | -0.00646 | 0.00256 | -0.14018 | 0.03749 | -0.05668
[RO-BG] [OPP] TIE 400 kV DOBRUDJA- MEDGIDIA SUD | N-1 TIE 400 kV MEDGIDIA SUD - VARNA | -0.08921 | -0.00179 | -0.04416 | -2e-05 | -0.25845 | -0.00086 | 0.002 | 0.00091 | -0.00071 | -0.00062 | -0.16837 | -0.02917 | -0.00352 | -0.0034 | -0.06906 | -0.14345 | 0.00027 | 0.00765 | -0.0007 | 0.02842 | -0.04342 | -0.01153 | 0.00455 | -0.24622 | 0.0677 | -0.10024
[RO-BG] [OPP] TIE 400 kV DOBRUDJA- MEDGIDIA SUD | N-1 OHL 400 kV Cernavoda - Pelicanu | -0.05199 | -0.00112 | -0.02623 | -1e-05 | -0.14606 | -0.00052 | 0.00119 | 0.00055 | -0.00043 | -0.00037 | -0.09629 | -0.01734 | -0.00232 | -0.00204 | -0.04061 | -0.08249 | 0.00016 | 0.00466 | -0.00042 | 0.0106 | -0.02686 | -0.00695 | 0.00268 | -0.1392 | 0.04237 | -0.05836
[RO-BG] [OPP] TIE 400 kV DOBRUDJA- MEDGIDIA SUD | N-1 OHL 400 kV Gura Ialomitei - Bucuresti Sud | -0.05207 | -0.00113 | -0.02634 | -1e-05 | -0.14559 | -0.00052 | 0.00119 | 0.00055 | -0.00043 | -0.00038 | -0.09617 | -0.01742 | -0.00236 | -0.00206 | -0.04072 | -0.08245 | 0.00016 | 0.00469 | -0.00043 | 0.00977 | -0.02714 | -0.007 | 0.00269 | -0.13878 | 0.04283 | -0.05843
[RO-BG] [OPP] TIE 400 kV DOBRUDJA- MEDGIDIA SUD | N-1 OHL 400 kV Gutinas – Smardan | -0.05075 | -0.00112 | -0.02544 | -1e-05 | -0.14506 | -0.00051 | 0.00114 | 0.00054 | -0.00042 | -0.00036 | -0.09496 | -0.01685 | -0.0024 | -0.00199 | -0.03948 | -0.08109 | 0.00016 | 0.0046 | -0.00041 | 0.01207 | -0.02531 | -0.00679 | 0.00256 | -0.13816 | 0.04374 | -0.05696
[RO-BG] [OPP] TIE 400 kV DOBRUDJA- MEDGIDIA SUD | N-1 TIE 400 kV Resita-Pancevo c2 | -0.05192 | -0.00105 | -0.02576 | -1e-05 | -0.15033 | -0.0005 | 0.00117 | 0.00053 | -0.00041 | -0.00036 | -0.09788 | -0.01701 | -0.00205 | -0.00198 | -0.04024 | -0.0834 | 0.00016 | 0.00446 | -0.00041 | 0.01672 | -0.02545 | -0.00673 | 0.00265 | -0.14312 | 0.03946 | -0.05831
[RO-BG] [OPP] TIE 400 kV DOBRUDJA- MEDGIDIA SUD | N-1 TIE 400 kV Resita-Pancevo c1 | -0.05192 | -0.00105 | -0.02576 | -1e-05 | -0.15033 | -0.0005 | 0.00117 | 0.00053 | -0.00041 | -0.00036 | -0.09788 | -0.01701 | -0.00205 | -0.00198 | -0.04024 | -0.0834 | 0.00016 | 0.00446 | -0.00041 | 0.01672 | -0.02545 | -0.00673 | 0.00265 | -0.14312 | 0.03946 | -0.05831
[RO-BG] [OPP] TIE 400 kV MEDGIDIA SUD - VARNA | BC | -0.05359 | -0.00108 | -0.02653 | -1e-05 | -0.15518 | -0.00052 | 0.0012 | 0.00054 | -0.00043 | -0.00037 | -0.10116 | -0.01752 | -0.00212 | -0.00204 | -0.04149 | -0.08618 | 0.00016 | 0.00459 | -0.00042 | 0.01707 | -0.02608 | -0.00693 | 0.00273 | -0.14798 | 0.04067 | -0.06021
[RO-BG] [OPP] TIE 400 kV MEDGIDIA SUD - VARNA | N-1 OHL 400 kV Isaccea - Rahman | -0.05219 | -0.00103 | -0.02572 | -1e-05 | -0.15217 | -0.0005 | 0.00117 | 0.00053 | -0.00041 | -0.00036 | -0.09893 | -0.01698 | -0.00199 | -0.00198 | -0.04031 | -0.08418 | 0.00016 | 0.00442 | -0.00041 | 0.01803 | -0.02504 | -0.00669 | 0.00265 | -0.14508 | 0.03885 | -0.05865
[RO-BG] [OPP] TIE 400 kV MEDGIDIA SUD - VARNA | N-1 TIE 400 kV DOBRUDJA- MEDGIDIA SUD | -0.09007 | -0.00181 | -0.04459 | -2e-05 | -0.26089 | -0.00087 | 0.00202 | 0.00092 | -0.00072 | -0.00063 | -0.16999 | -0.02945 | -0.00356 | -0.00343 | -0.06972 | -0.14483 | 0.00027 | 0.00772 | -0.00071 | 0.02869 | -0.04384 | -0.01164 | 0.00459 | -0.24862 | 0.06835 | -0.1012
[RO-BG] [OPP] TIE 400 kV MEDGIDIA SUD - VARNA | N-1 OHL 400 kV Cernavoda - Pelicanu | -0.05367 | -0.00115 | -0.02708 | -1e-05 | -0.15066 | -0.00053 | 0.00123 | 0.00057 | -0.00044 | -0.00038 | -0.09944 | -0.0179 | -0.0024 | -0.00211 | -0.04192 | -0.08517 | 0.00017 | 0.00481 | -0.00044 | 0.01094 | -0.02773 | -0.00718 | 0.00277 | -0.14382 | 0.04373 | -0.06024
[RO-BG] [OPP] TIE 400 kV MEDGIDIA SUD - VARNA | N-1 OHL 400 kV Gura Ialomitei - Bucuresti Sud | -0.05375 | -0.00117 | -0.02719 | -1e-05 | -0.15018 | -0.00054 | 0.00123 | 0.00057 | -0.00044 | -0.00039 | -0.09931 | -0.01798 | -0.00244 | -0.00212 | -0.04204 | -0.08513 | 0.00017 | 0.00484 | -0.00044 | 0.01008 | -0.02801 | -0.00722 | 0.00278 | -0.14338 | 0.04421 | -0.06032
[RO-BG] [OPP] TIE 400 kV MEDGIDIA SUD - VARNA | N-1 OHL 400 kV Gutinas – Smardan | -0.05239 | -0.00116 | -0.02627 | -1e-05 | -0.14963 | -0.00052 | 0.00118 | 0.00055 | -0.00043 | -0.00038 | -0.09806 | -0.0174 | -0.00248 | -0.00206 | -0.04075 | -0.08373 | 0.00016 | 0.00475 | -0.00043 | 0.01246 | -0.02612 | -0.00701 | 0.00264 | -0.14275 | 0.04515 | -0.0588
[RO-BG] [OPP] TIE 400 kV MEDGIDIA SUD - VARNA | N-1 OHL 400 kV Medgidia Sud - Stupina | -0.05207 | -0.00103 | -0.02565 | -1e-05 | -0.15191 | -0.0005 | 0.00116 | 0.00052 | -0.00041 | -0.00036 | -0.09873 | -0.01693 | -0.00198 | -0.00197 | -0.04021 | -0.084 | 0.00016 | 0.00441 | -0.00041 | 0.01811 | -0.02495 | -0.00667 | 0.00265 | -0.14483 | 0.03869 | -0.05851
[RO-BG] [OPP] TIE 400 kV MEDGIDIA SUD - VARNA | N-1 OHL 400 kV Cernavodă - Medgidia Sud | -0.04932 | -0.0011 | -0.02511 | -1e-05 | -0.13649 | -0.0005 | 0.00114 | 0.00053 | -0.00041 | -0.00036 | -0.09061 | -0.01661 | -0.00235 | -0.00197 | -0.03868 | -0.0778 | 0.00016 | 0.00452 | -0.00041 | 0.00733 | -0.02613 | -0.00671 | 0.00255 | -0.13037 | 0.0419 | -0.05533
[RO-BG] [OPP] TIE 400 kV MEDGIDIA SUD - VARNA | N-1 TIE 400 kV Resita-Pancevo c2 | -0.0536 | -0.00108 | -0.0266 | -1e-05 | -0.15506 | -0.00052 | 0.00121 | 0.00055 | -0.00043 | -0.00037 | -0.10108 | -0.01756 | -0.00212 | -0.00205 | -0.04154 | -0.08612 | 0.00016 | 0.00461 | -0.00042 | 0.01726 | -0.02627 | -0.00695 | 0.00274 | -0.14787 | 0.04073 | -0.0602
[RO-BG] [OPP] TIE 400 kV MEDGIDIA SUD - VARNA | N-1 TIE 400 kV Resita-Pancevo c1 | -0.0536 | -0.00108 | -0.0266 | -1e-05 | -0.15506 | -0.00052 | 0.00121 | 0.00055 | -0.00043 | -0.00037 | -0.10108 | -0.01756 | -0.00212 | -0.00205 | -0.04154 | -0.08612 | 0.00016 | 0.00461 | -0.00042 | 0.01726 | -0.02627 | -0.00695 | 0.00274 | -0.14787 | 0.04073 | -0.0602
[RO-RO] [OPP] OHL 400 kV Arad-Nadab | N-1 TIE 400 kV Arad-Sandorfalva | 0.10058 | -0.00161 | 0.0577 | 2e-05 | 0.14659 | 0.00062 | -0.00314 | -0.00056 | 0.00057 | 0.00049 | 0.13544 | 0.03465 | -0.01239 | 0.00303 | 0.08758 | 0.13018 | -0.00019 | -0.00178 | 0.00056 | 0.18372 | 0.10429 | 0.00958 | -0.00861 | 0.14455 | 0.02951 | 0.11341
[RO-RO] [OPP] OHL 400 kV Arad-Nadab | N-1 TIE 400 kV Resita-Pancevo c2 | 0.08418 | 0.0012 | 0.06002 | 3e-05 | 0.1027 | 0.00111 | -0.00366 | -0.00112 | 0.00094 | 0.00082 | 0.10006 | 0.03871 | 0.00766 | 0.00463 | 0.07843 | 0.09842 | -0.00034 | -0.00766 | 0.00093 | 0.11676 | 0.09604 | 0.01647 | -0.01077 | 0.10213 | 2e-05 | 0.0917
[RO-RO] [OPP] OHL 400 kV Mintia-Arad | BC | 0.05464 | -0.00206 | 0.02402 | 0 | 0.10137 | 5e-05 | -0.00124 | 2e-05 | 8e-05 | 7e-05 | 0.08689 | 0.01346 | -0.01302 | 0.00062 | 0.04314 | 0.08064 | -1e-05 | 0.00209 | 8e-05 | 0.14451 | 0.04065 | 0.00118 | -0.00336 | 0.09884 | 0.03239 | 0.06355
[RO-RO] [OPP] OHL 400 kV Mintia-Arad | N-1 TIE 400 kV Rosiori-Mukacevo | 0.06478 | -0.00129 | 0.03161 | 1e-05 | 0.11411 | 0.00026 | -0.00163 | -0.00022 | 0.00025 | 0.00022 | 0.09905 | 0.01875 | -0.01001 | 0.00141 | 0.0526 | 0.09251 | -8e-05 | -8e-05 | 0.00025 | 0.1612 | 0.05143 | 0.00407 | -0.00431 | 0.11146 | 0.028 | 0.07448
[RO-RO] [OPP] OHL 400 kV Mintia-Arad | N-1 TIE 400 kV Portile de Fier-Djerdap | 0.05138 | -0.00211 | 0.02185 | 0 | 0.10229 | 1e-05 | -0.00114 | 6e-05 | 5e-05 | 4e-05 | 0.08556 | 0.01209 | -0.01303 | 0.00046 | 0.04004 | 0.07839 | 0 | 0.00239 | 5e-05 | 0.15096 | 0.03481 | 0.00065 | -0.0031 | 0.09936 | 0.03384 | 0.0597
[RO-RO] [OPP] OHL 400 kV Mintia-Arad | N-1 OHL 400 kV Iernut-Sibiu Sud | 0.07438 | -0.00146 | 0.03634 | 1e-05 | 0.13084 | 0.00031 | -0.00188 | -0.00026 | 0.00029 | 0.00025 | 0.11378 | 0.02159 | -0.01128 | 0.00163 | 0.06037 | 0.10628 | -9e-05 | -0.00013 | 0.00029 | 0.17215 | 0.05871 | 0.00475 | -0.00499 | 0.12782 | 0.03148 | 0.0855
[RO-RO] [OPP] OHL 400 kV Mintia-Arad | N-1 OHL 220 kV Portile de Fier-Resita 1&2 | 0.05594 | -0.00207 | 0.02456 | 0 | 0.10336 | 5e-05 | -0.00127 | 1e-05 | 9e-05 | 7e-05 | 0.08878 | 0.0138 | -0.01315 | 0.00064 | 0.04412 | 0.08247 | -1e-05 | 0.00207 | 8e-05 | 0.14689 | 0.04148 | 0.00126 | -0.00343 | 0.10081 | 0.03272 | 0.0651
[RO-RO] [OPP] OHL 400 kV Mintia-Arad | N-1 OHL 220 kV Resita-Timisoara 1&2 | 0.05974 | -0.00205 | 0.02754 | 1e-05 | 0.10644 | 0.0001 | -0.00143 | -3e-05 | 0.00012 | 0.00011 | 0.09234 | 0.01562 | -0.01341 | 0.00084 | 0.04802 | 0.08621 | -3e-05 | 0.00178 | 0.00012 | 0.14826 | 0.0479 | 0.00193 | -0.00384 | 0.10396 | 0.0324 | 0.06915
[RO-RO] [OPP] OHL 400 kV Mintia-Arad | N-1 OHL 220 kV Urechesti-Targu Jiu Nord | 0.04854 | -0.00205 | 0.02064 | 0 | 0.0923 | 0 | -0.00107 | 6e-05 | 4e-05 | 3e-05 | 0.07841 | 0.01136 | -0.01266 | 0.00041 | 0.03797 | 0.07252 | 0 | 0.00238 | 4e-05 | 0.13833 | 0.0351 | 0.00049 | -0.00292 | 0.08989 | 0.03157 | 0.05662
[RO-RO] [OPP] OHL 400 kV Mintia-Arad | N-1 OHL 220 kV Paroseni-Targu Jiu Nord | 0.04854 | -0.00205 | 0.02064 | 0 | 0.0923 | 0 | -0.00107 | 6e-05 | 4e-05 | 3e-05 | 0.07841 | 0.01136 | -0.01266 | 0.00041 | 0.03797 | 0.07252 | 0 | 0.00238 | 4e-05 | 0.13833 | 0.0351 | 0.00049 | -0.00292 | 0.08989 | 0.03157 | 0.05662
[RO-RO] [OPP] OHL 400 kV Mintia-Arad | N-1 TRA 400/220 kV AT3 Arad | 0.06392 | -0.00215 | 0.02987 | 1e-05 | 0.11234 | 0.00012 | -0.00155 | -5e-05 | 0.00014 | 0.00012 | 0.09789 | 0.01699 | -0.01417 | 0.00095 | 0.05166 | 0.09158 | -3e-05 | 0.00176 | 0.00014 | 0.15588 | 0.05248 | 0.00224 | -0.00416 | 0.1098 | 0.03372 | 0.07388
[RO-RO] [OPP] OHL 400 kV Mintia-Arad | N-1 TIE 400 kV Resita-Pancevo c2 | 0.05463 | -0.00207 | 0.02374 | 0 | 0.10188 | 4e-05 | -0.00123 | 2e-05 | 8e-05 | 6e-05 | 0.08725 | 0.0133 | -0.01304 | 0.00059 | 0.04293 | 0.08093 | -1e-05 | 0.00214 | 7e-05 | 0.14532 | 0.03987 | 0.00109 | -0.00332 | 0.09932 | 0.03263 | 0.06363
[RO-RO] [OPP] OHL 400 kV Mintia-Arad | N-1 TIE 400 kV Resita-Pancevo c1 | 0.05463 | -0.00207 | 0.02374 | 0 | 0.10188 | 4e-05 | -0.00123 | 2e-05 | 8e-05 | 6e-05 | 0.08725 | 0.0133 | -0.01304 | 0.00059 | 0.04293 | 0.08093 | -1e-05 | 0.00214 | 7e-05 | 0.14532 | 0.03987 | 0.00109 | -0.00332 | 0.09932 | 0.03263 | 0.06363
[RO-RO] [OPP] OHL 400 kV Sibiu Sud-Mintia | BC | 0.03872 | -0.00179 | 0.01438 | 0 | 0.08334 | -5e-05 | -0.00075 | 0.00011 | -1e-05 | -1e-05 | 0.06807 | 0.00775 | -0.0105 | 0.00013 | 0.0287 | 0.06177 | 2e-05 | 0.00241 | -1e-05 | 0.10718 | 0.02059 | -0.00035 | -0.00209 | 0.08073 | 0.03026 | 0.04564
[RO-RO] [OPP] OHL 400 kV Sibiu Sud-Mintia | N-1 TIE 400 kV Rosiori-Mukacevo | 0.04733 | -0.00114 | 0.02083 | 1e-05 | 0.09415 | 0.00013 | -0.00108 | -9e-05 | 0.00013 | 0.00012 | 0.0784 | 0.01224 | -0.00794 | 0.0008 | 0.03673 | 0.07185 | -4e-05 | 0.00057 | 0.00013 | 0.12135 | 0.02974 | 0.00211 | -0.00289 | 0.09145 | 0.02654 | 0.05492
[RO-RO] [OPP] OHL 400 kV Sibiu Sud-Mintia | N-1 TIE 400 kV Resita-Pancevo c2 | 0.03872 | -0.00179 | 0.01436 | 0 | 0.08338 | -5e-05 | -0.00075 | 0.00011 | -1e-05 | -1e-05 | 0.0681 | 0.00774 | -0.0105 | 0.00012 | 0.02868 | 0.06179 | 2e-05 | 0.00241 | -1e-05 | 0.10724 | 0.02053 | -0.00036 | -0.00208 | 0.08077 | 0.03028 | 0.04565
[RO-RO] [OPP] OHL 400 kV Sibiu Sud-Mintia | N-1 TIE 400 kV Resita-Pancevo c1 | 0.03872 | -0.00179 | 0.01436 | 0 | 0.08338 | -5e-05 | -0.00075 | 0.00011 | -1e-05 | -1e-05 | 0.0681 | 0.00774 | -0.0105 | 0.00012 | 0.02868 | 0.06179 | 2e-05 | 0.00241 | -1e-05 | 0.10724 | 0.02053 | -0.00036 | -0.00208 | 0.08077 | 0.03028 | 0.04565
[RO-RO] [OPP] OHL 400 kV Iernut-Sibiu Sud | N-1 TIE 400 kV Rosiori-Mukacevo | -0.03793 | 0.00059 | -0.01896 | -1e-05 | -0.06561 | -0.00019 | 0.001 | 0.00017 | -0.00017 | -0.00015 | -0.05784 | -0.01144 | 0.00458 | -0.00094 | -0.03086 | -0.05412 | 6e-05 | 0.00043 | -0.00017 | -0.04377 | -0.02909 | -0.00287 | 0.0027 | -0.06415 | -0.01293 | -0.04349
[RO-RO] [OPP] OHL 400 kV Iernut-Sibiu Sud | N-1 TIE 400 kV Resita-Pancevo c2 | -0.07587 | -0.00227 | -0.04718 | -3e-05 | -0.11367 | -0.00099 | 0.00244 | 0.00104 | -0.00082 | -0.00071 | -0.10364 | -0.03111 | -0.00668 | -0.0039 | -0.06612 | -0.09878 | 0.00031 | 0.00852 | -0.00081 | -0.10685 | -0.06889 | -0.01365 | 0.0062 | -0.11178 | 0.00333 | -0.08445
[RO-RO] [OPP] OHL 400 kV Iernut-Gadalin | N-1 TIE 400 kV Resita-Pancevo c2 | 0.0701 | 0.00216 | 0.04379 | 2e-05 | 0.10687 | 0.00093 | -0.00227 | -0.00098 | 0.00076 | 0.00067 | 0.09599 | 0.02892 | 0.0065 | 0.00364 | 0.06117 | 0.09124 | -0.00029 | -0.008 | 0.00076 | 0.14663 | 0.06391 | 0.01277 | -0.00579 | 0.10495 | -0.00066 | 0.07792
[RO-RO] [OPP] OHL 400 kV Rosiori-Gadalin | BC | -0.07148 | -0.00239 | -0.04546 | -2e-05 | -0.10702 | -0.00098 | 0.00236 | 0.00104 | -0.00081 | -0.0007 | -0.09662 | -0.03011 | -0.00746 | -0.00384 | -0.06285 | -0.09206 | 0.00031 | 0.0086 | -0.0008 | -0.14858 | -0.06676 | -0.01353 | 0.006 | -0.10519 | 0.00265 | -0.07922
[RO-RO] [OPP] OHL 400 kV Rosiori-Gadalin | N-1 OHL 400 kV Mintia-Arad | -0.08372 | -0.00193 | -0.05084 | -3e-05 | -0.12974 | -0.00099 | 0.00264 | 0.00104 | -0.00083 | -0.00072 | -0.11609 | -0.03312 | -0.00455 | -0.00398 | -0.07252 | -0.11013 | 0.00031 | 0.00813 | -0.00082 | -0.18098 | -0.07587 | -0.0138 | 0.00675 | -0.12734 | -0.00461 | -0.09347
[RO-RO] [OPP] OHL 400 kV Rosiori-Gadalin | N-1 TIE 400 kV Resita-Pancevo c2 | -0.07146 | -0.00239 | -0.04525 | -2e-05 | -0.10741 | -0.00098 | 0.00235 | 0.00103 | -0.0008 | -0.0007 | -0.09689 | -0.02998 | -0.00745 | -0.00382 | -0.06269 | -0.09228 | 0.00031 | 0.00856 | -0.0008 | -0.14921 | -0.06616 | -0.01346 | 0.00597 | -0.10556 | 0.00247 | -0.07928
[RO-RO] [OPP] OHL 400 kV Rosiori-Gadalin | N-1 TIE 400 kV Resita-Pancevo c1 | -0.07146 | -0.00239 | -0.04525 | -2e-05 | -0.10741 | -0.00098 | 0.00235 | 0.00103 | -0.0008 | -0.0007 | -0.09689 | -0.02998 | -0.00745 | -0.00382 | -0.06269 | -0.09228 | 0.00031 | 0.00856 | -0.0008 | -0.14921 | -0.06616 | -0.01346 | 0.00597 | -0.10556 | 0.00247 | -0.07928
[RO-RO] [OPP] OHL 400 kV Arefu-Tantareni | BC | -0.05684 | -0.00063 | -0.03185 | -1e-05 | -0.08126 | -0.00054 | 0.0016 | 0.00055 | -0.00045 | -0.0004 | -0.08026 | -0.02034 | 0.00033 | -0.00223 | -0.04786 | -0.0771 | 0.00017 | 0.004 | -0.00045 | -0.01722 | -0.04655 | -0.0075 | 0.00404 | -0.08037 | 0.00507 | -0.06442
[RO-RO] [OPP] OHL 400 kV Arefu-Tantareni | N-1 OHL 400 kV Brasov - Sibiu Sud | -0.06911 | -0.00059 | -0.03815 | -2e-05 | -0.10586 | -0.00062 | 0.00194 | 0.00063 | -0.00053 | -0.00046 | -0.09971 | -0.02427 | 0.00108 | -0.00261 | -0.05783 | -0.09485 | 0.00019 | 0.00444 | -0.00052 | -0.04088 | -0.05564 | -0.00873 | 0.00494 | -0.1042 | -0.00186 | -0.07836
[RO-RO] [OPP] OHL 400 kV Arefu-Tantareni | N-1 TIE 400 kV Rosiori-Mukacevo | -0.0458 | 0.00021 | -0.02358 | -1e-05 | -0.06739 | -0.0003 | 0.00118 | 0.00029 | -0.00027 | -0.00023 | -0.06701 | -0.01458 | 0.0036 | -0.00137 | -0.03755 | -0.06417 | 9e-05 | 0.00164 | -0.00026 | 0.00096 | -0.03481 | -0.00435 | 0.00301 | -0.06662 | 0.00029 | -0.05252
[RO-RO] [OPP] OHL 400 kV Arefu-Tantareni | N-1 OHL 400 kV Mintia-Arad | -0.05 | -0.00088 | -0.02884 | -1e-05 | -0.06857 | -0.00053 | 0.00145 | 0.00055 | -0.00044 | -0.00039 | -0.06938 | -0.01865 | -0.00131 | -0.00215 | -0.04246 | -0.067 | 0.00017 | 0.00426 | -0.00044 | 0.00087 | -0.04146 | -0.00735 | 0.00362 | -0.068 | 0.00913 | -0.05647
[RO-RO] [OPP] OHL 400 kV Arefu-Tantareni | N-1 OHL 400 kV Sibiu Sud-Mintia | -0.04836 | -0.00102 | -0.0287 | -1e-05 | -0.06301 | -0.00055 | 0.00144 | 0.00057 | -0.00046 | -0.0004 | -0.06534 | -0.01864 | -0.00197 | -0.0022 | -0.04157 | -0.06357 | 0.00017 | 0.00453 | -0.00045 | 0.00626 | -0.04204 | -0.00758 | 0.00358 | -0.06269 | 0.0117 | -0.05442
[RO-RO] [OPP] OHL 400 kV Arefu-Tantareni | N-1 OHL 400 kV Tantareni-Urechesti | -0.06022 | -0.00052 | -0.03151 | -1e-05 | -0.09552 | -0.00051 | 0.00157 | 0.00052 | -0.00044 | -0.00038 | -0.09144 | -0.02015 | 0.00079 | -0.00215 | -0.04899 | -0.08639 | 0.00016 | 0.00374 | -0.00043 | -0.01544 | -0.04048 | -0.00716 | 0.00397 | -0.09393 | 0.00283 | -0.0687
[RO-RO] [OPP] OHL 400 kV Arefu-Tantareni | N-1 OHL 220 kV Portile de Fier-Resita 1&2 | -0.05823 | -0.00061 | -0.03242 | -1e-05 | -0.0834 | -0.00054 | 0.00163 | 0.00055 | -0.00046 | -0.0004 | -0.08228 | -0.02069 | 0.00046 | -0.00226 | -0.0489 | -0.07905 | 0.00017 | 0.00402 | -0.00046 | -0.01977 | -0.04744 | -0.00758 | 0.00411 | -0.08248 | 0.00472 | -0.06608
[RO-RO] [OPP] OHL 400 kV Arefu-Tantareni | N-1 OHL 220 kV Resita-Timisoara 1&2 | -0.06384 | -0.00063 | -0.03668 | -2e-05 | -0.08822 | -0.00061 | 0.00186 | 0.00062 | -0.00052 | -0.00045 | -0.08774 | -0.0233 | 0.00086 | -0.00254 | -0.05455 | -0.08475 | 0.00019 | 0.00443 | -0.00051 | -0.02236 | -0.05651 | -0.00853 | 0.00469 | -0.0874 | 0.00506 | -0.0721
[RO-RO] [OPP] OHL 400 kV Arefu-Tantareni | N-1 OHL 220 kV Urechesti-Targu Jiu Nord | -0.06189 | -0.00063 | -0.03464 | -2e-05 | -0.08876 | -0.00058 | 0.00175 | 0.00059 | -0.00049 | -0.00042 | -0.08726 | -0.02207 | 0.00063 | -0.0024 | -0.05213 | -0.08381 | 0.00018 | 0.00424 | -0.00048 | -0.02233 | -0.05113 | -0.00807 | 0.00441 | -0.08777 | 0.0044 | -0.07015
[RO-RO] [OPP] OHL 400 kV Arefu-Tantareni | N-1 OHL 220 kV Paroseni-Targu Jiu Nord | -0.06189 | -0.00063 | -0.03464 | -2e-05 | -0.08876 | -0.00058 | 0.00175 | 0.00059 | -0.00049 | -0.00042 | -0.08726 | -0.02207 | 0.00063 | -0.0024 | -0.05213 | -0.08381 | 0.00018 | 0.00424 | -0.00048 | -0.02233 | -0.05113 | -0.00807 | 0.00441 | -0.08777 | 0.0044 | -0.07015
[RO-RO] [OPP] OHL 400 kV Arefu-Tantareni | N-1 TRA 400/220 kV AT3 Arad | -0.05862 | -0.00061 | -0.03297 | -1e-05 | -0.08337 | -0.00055 | 0.00166 | 0.00056 | -0.00047 | -0.00041 | -0.08236 | -0.02101 | 0.00055 | -0.00229 | -0.04949 | -0.07919 | 0.00017 | 0.00406 | -0.00046 | -0.0194 | -0.04882 | -0.00771 | 0.00419 | -0.08247 | 0.00481 | -0.0664
[RO-RO] [OPP] OHL 400 kV Arefu-Tantareni | N-1 TIE 400 kV Resita-Pancevo c2 | -0.05684 | -0.00062 | -0.03173 | -1e-05 | -0.08148 | -0.00053 | 0.0016 | 0.00055 | -0.00045 | -0.00039 | -0.08041 | -0.02027 | 0.00033 | -0.00222 | -0.04777 | -0.07722 | 0.00017 | 0.00398 | -0.00045 | -0.01756 | -0.04623 | -0.00747 | 0.00402 | -0.08058 | 0.00497 | -0.06446
[RO-RO] [OPP] OHL 400 kV Arefu-Tantareni | N-1 TIE 400 kV Resita-Pancevo c1 | -0.05684 | -0.00062 | -0.03173 | -1e-05 | -0.08148 | -0.00053 | 0.0016 | 0.00055 | -0.00045 | -0.00039 | -0.08041 | -0.02027 | 0.00033 | -0.00222 | -0.04777 | -0.07722 | 0.00017 | 0.00398 | -0.00045 | -0.01756 | -0.04623 | -0.00747 | 0.00402 | -0.08058 | 0.00497 | -0.06446
[RO-RO] [OPP] OHL 400 kV Arefu-Sibiu Sud | N-1 TIE 400 kV Rosiori-Mukacevo | 0.05385 | -0.0005 | 0.02705 | 1e-05 | 0.08585 | 0.00031 | -0.00137 | -0.00029 | 0.00028 | 0.00024 | 0.08077 | 0.01655 | -0.00534 | 0.00146 | 0.0438 | 0.07649 | -9e-05 | -0.00134 | 0.00028 | 0.03237 | 0.04027 | 0.00455 | -0.00355 | 0.08441 | 0.00716 | 0.06185
[RO-RO] [OPP] OHL 400 kV Arefu-Sibiu Sud | N-1 OHL 400 kV Mintia-Arad | 0.05964 | 0.00096 | 0.03416 | 2e-05 | 0.08775 | 0.00062 | -0.00173 | -0.00064 | 0.00052 | 0.00045 | 0.0842 | 0.02203 | 0.00118 | 0.00252 | 0.05049 | 0.08053 | -0.00019 | -0.00484 | 0.00051 | 0.03293 | 0.04929 | 0.00858 | -0.00437 | 0.08656 | -0.00456 | 0.06732
[RO-RO] [OPP] OHL 400 kV Arefu-Sibiu Sud | N-1 OHL 400 kV Sibiu Sud-Mintia | 0.05752 | 0.00113 | 0.03398 | 2e-05 | 0.08053 | 0.00064 | -0.00172 | -0.00066 | 0.00053 | 0.00046 | 0.07898 | 0.02202 | 0.00205 | 0.00258 | 0.04935 | 0.07608 | -0.0002 | -0.00518 | 0.00053 | 0.02597 | 0.05007 | 0.00887 | -0.00433 | 0.07967 | -0.00791 | 0.06468
[RO-RO] [OPP] OHL 400 kV Arefu-Sibiu Sud | N-1 OHL 220 kV Resita-Timisoara 1&2 | 0.07742 | 0.00062 | 0.04419 | 2e-05 | 0.11315 | 0.00071 | -0.00225 | -0.00072 | 0.00061 | 0.00053 | 0.1079 | 0.02797 | -0.00163 | 0.003 | 0.066 | 0.1034 | -0.00022 | -0.00504 | 0.0006 | 0.06314 | 0.0685 | 0.01006 | -0.00575 | 0.11165 | 0.00078 | 0.08742
[RO-RO] [OPP] OHL 400 kV Arefu-Sibiu Sud | N-1 OHL 220 kV Urechesti-Targu Jiu Nord | 0.07507 | 0.00062 | 0.04168 | 2e-05 | 0.11399 | 0.00068 | -0.00212 | -0.00068 | 0.00057 | 0.0005 | 0.10744 | 0.02647 | -0.00134 | 0.00284 | 0.06304 | 0.10236 | -0.00021 | -0.0048 | 0.00057 | 0.06321 | 0.06183 | 0.00949 | -0.0054 | 0.11226 | 0.00163 | 0.08509
[RO-RO] [OPP] OHL 400 kV Arefu-Sibiu Sud | N-1 OHL 220 kV Paroseni-Targu Jiu Nord | 0.07507 | 0.00062 | 0.04168 | 2e-05 | 0.11399 | 0.00068 | -0.00212 | -0.00068 | 0.00057 | 0.0005 | 0.10744 | 0.02647 | -0.00134 | 0.00284 | 0.06304 | 0.10236 | -0.00021 | -0.0048 | 0.00057 | 0.06321 | 0.06183 | 0.00949 | -0.0054 | 0.11226 | 0.00163 | 0.08509
[RO-RO] [OPP] OHL 400 kV Arefu-Sibiu Sud | N-1 TIE 400 kV Resita-Pancevo c2 | 0.06861 | 0.00061 | 0.03796 | 2e-05 | 0.10466 | 0.00062 | -0.00193 | -0.00063 | 0.00053 | 0.00046 | 0.09866 | 0.02416 | -0.00096 | 0.00261 | 0.05746 | 0.09392 | -0.00019 | -0.00447 | 0.00052 | 0.05709 | 0.05557 | 0.00872 | -0.00491 | 0.10305 | 0.00089 | 0.0778
[RO-RO] [OPP] OHL 400 kV Tantareni-Urechesti | N-1 TIE 400 kV Portile de Fier-Djerdap | 0.03862 | -0.0005 | 0.00777 | 0 | 0.09468 | 2e-05 | -0.0003 | 0 | 3e-05 | 2e-05 | 0.0838 | 0.0051 | -0.00315 | 0.00019 | 0.02227 | 0.07498 | 0 | 0.00043 | 3e-05 | -0.04239 | -0.01495 | 0.00011 | -0.00073 | 0.09164 | 0.00878 | 0.04763
[RO-RO] [OPP] OHL 400 kV Tantareni-Urechesti | N-1 OHL 400 kV Portile de Fier-Urechesti | 0.03124 | 0.00023 | 0.01529 | 1e-05 | 0.04525 | 0.00024 | -0.00073 | -0.00025 | 0.00021 | 0.00018 | 0.04858 | 0.0098 | -0.00057 | 0.00102 | 0.02465 | 0.04641 | -8e-05 | -0.00181 | 0.00021 | -0.10259 | 0.01661 | 0.00336 | -0.00179 | 0.04487 | -0.00796 | 0.03602
[RO-RO] [OPP] OHL 400 kV Tantareni-Urechesti | N-1 TIE 400 kV Resita-Pancevo c2 | 0.02347 | -0.00073 | -0.00174 | 0 | 0.09791 | -0.00015 | 0.00016 | 0.00017 | -0.00011 | -0.0001 | 0.07686 | -0.00096 | -0.00316 | -0.00049 | 0.00828 | 0.0639 | 5e-05 | 0.00172 | -0.00011 | -0.01407 | -0.04052 | -0.0022 | 0.00042 | 0.09307 | 0.01502 | 0.02952
[RO-RO] [OPP] OHL 400 kV Portile de Fier-Urechesti | BC | 0.01211 | 0.00152 | 0.02734 | 2e-05 | -0.08341 | 0.00062 | -0.00144 | -0.00066 | 0.00051 | 0.00045 | -0.04506 | 0.01726 | 0.00409 | 0.00243 | 0.02609 | -0.02809 | -0.0002 | -0.00564 | 0.00051 | -0.14008 | 0.09121 | 0.00892 | -0.00356 | -0.0764 | -0.03647 | 0.00984
[RO-RO] [OPP] OHL 400 kV Portile de Fier-Urechesti | N-1 TIE 400 kV Portile de Fier-Djerdap | -0.00948 | 0.00117 | 0.01299 | 1e-05 | -0.07732 | 0.00037 | -0.00073 | -0.0004 | 0.0003 | 0.00026 | -0.05387 | 0.00814 | 0.00402 | 0.0014 | 0.00558 | -0.04299 | -0.00012 | -0.00365 | 0.0003 | -0.09742 | 0.05256 | 0.00538 | -0.00181 | -0.07296 | -0.02687 | -0.01568
[RO-RO] [OPP] OHL 400 kV Portile de Fier-Urechesti | N-1 OHL 400 kV Slatina-Portile de Fier | 0.01527 | 0.00209 | 0.03625 | 2e-05 | -0.11532 | 0.00084 | -0.00191 | -0.00089 | 0.00069 | 0.0006 | -0.06226 | 0.02292 | 0.00575 | 0.00325 | 0.03423 | -0.03916 | -0.00026 | -0.00763 | 0.00068 | -0.17759 | 0.12146 | 0.01196 | -0.00469 | -0.10573 | -0.05111 | 0.0121
[RO-RO] [OPP] OHL 400 kV Portile de Fier-Urechesti | N-1 OHL 220 kV Portile de Fier-Resita 1&2 | 0.016 | 0.00148 | 0.02896 | 2e-05 | -0.07743 | 0.00064 | -0.00152 | -0.00068 | 0.00053 | 0.00046 | -0.03938 | 0.01826 | 0.0037 | 0.00251 | 0.02903 | -0.02259 | -0.0002 | -0.00568 | 0.00052 | -0.13292 | 0.09372 | 0.00915 | -0.00376 | -0.07048 | -0.03548 | 0.0145
[RO-RO] [OPP] OHL 400 kV Portile de Fier-Urechesti | N-1 OHL 220 kV Resita-Timisoara 1&2 | 0.02759 | 0.00153 | 0.03805 | 2e-05 | -0.06803 | 0.00078 | -0.002 | -0.00082 | 0.00065 | 0.00056 | -0.02849 | 0.02381 | 0.00289 | 0.00311 | 0.04091 | -0.01116 | -0.00024 | -0.00659 | 0.00064 | -0.1287 | 0.11325 | 0.0112 | -0.005 | -0.06084 | -0.03645 | 0.02683
[RO-RO] [OPP] OHL 400 kV Portile de Fier-Urechesti | N-1 TIE 400 kV Resita-Pancevo c2 | 0.01206 | 0.00149 | 0.02652 | 2e-05 | -0.08191 | 0.00061 | -0.0014 | -0.00064 | 0.0005 | 0.00043 | -0.044 | 0.01676 | 0.00403 | 0.00236 | 0.02547 | -0.02723 | -0.00019 | -0.00549 | 0.00049 | -0.13769 | 0.08892 | 0.00866 | -0.00344 | -0.07498 | -0.03575 | 0.01008
[RO-RO] [OPP] OHL 400 kV Portile de Fier-Urechesti | N-1 TIE 400 kV Resita-Pancevo c1 | 0.01206 | 0.00149 | 0.02652 | 2e-05 | -0.08191 | 0.00061 | -0.0014 | -0.00064 | 0.0005 | 0.00043 | -0.044 | 0.01676 | 0.00403 | 0.00236 | 0.02547 | -0.02723 | -0.00019 | -0.00549 | 0.00049 | -0.13769 | 0.08892 | 0.00866 | -0.00344 | -0.07498 | -0.03575 | 0.01008
[RO-RO] [OPP] OHL 400 kV Slatina-Portile de Fier | BC | -0.006 | -0.00108 | -0.01689 | -1e-05 | 0.06051 | -0.00041 | 0.00088 | 0.00043 | -0.00033 | -0.00029 | 0.03262 | -0.01073 | -0.00316 | -0.00156 | -0.01544 | 0.021 | 0.00013 | 0.00378 | -0.00033 | 0.07114 | -0.05738 | -0.00576 | 0.00214 | 0.05562 | 0.02776 | -0.00428
[RO-RO] [OPP] OHL 400 kV Slatina-Portile de Fier | N-1 TIE 400 kV Portile de Fier-Djerdap | 0.00762 | -0.00086 | -0.00783 | -1e-05 | 0.05666 | -0.00025 | 0.00043 | 0.00027 | -0.0002 | -0.00017 | 0.03819 | -0.00498 | -0.00312 | -0.00091 | -0.00249 | 0.03041 | 8e-05 | 0.00253 | -0.0002 | 0.04422 | -0.03298 | -0.00353 | 0.00104 | 0.05344 | 0.0217 | 0.01183
[RO-RO] [OPP] OHL 400 kV Slatina-Portile de Fier | N-1 OHL 400 kV Portile de Fier-Urechesti | -0.01096 | -0.00171 | -0.02809 | -2e-05 | 0.09469 | -0.00066 | 0.00147 | 0.00071 | -0.00054 | -0.00047 | 0.05109 | -0.0178 | -0.00483 | -0.00256 | -0.02613 | 0.03251 | 0.00021 | 0.00609 | -0.00054 | 0.12855 | -0.09475 | -0.00942 | 0.0036 | 0.08692 | 0.04271 | -0.00832
[RO-RO] [OPP] OHL 400 kV Slatina-Portile de Fier | N-1 OHL 220 kV Portile de Fier-Resita 1&2 | -0.00833 | -0.00105 | -0.01786 | -1e-05 | 0.05693 | -0.00041 | 0.00093 | 0.00044 | -0.00034 | -0.0003 | 0.02923 | -0.01133 | -0.00293 | -0.00161 | -0.0172 | 0.01773 | 0.00013 | 0.00381 | -0.00034 | 0.06687 | -0.05887 | -0.0059 | 0.00226 | 0.05208 | 0.02717 | -0.00707
[RO-RO] [OPP] OHL 400 kV Slatina-Portile de Fier | N-1 OHL 220 kV Resita-Timisoara 1&2 | -0.01493 | -0.00109 | -0.02307 | -1e-05 | 0.05163 | -0.0005 | 0.00121 | 0.00052 | -0.00041 | -0.00036 | 0.02306 | -0.01452 | -0.00247 | -0.00195 | -0.02399 | 0.01124 | 0.00016 | 0.00434 | -0.00041 | 0.06458 | -0.07009 | -0.00708 | 0.00297 | 0.04663 | 0.02775 | -0.01409
[RO-RO] [OPP] OHL 400 kV Slatina-Portile de Fier | N-1 TIE 400 kV Resita-Pancevo c2 | -0.00597 | -0.00106 | -0.01637 | -1e-05 | 0.05954 | -0.00039 | 0.00085 | 0.00042 | -0.00032 | -0.00028 | 0.03194 | -0.01042 | -0.00312 | -0.00152 | -0.01504 | 0.02046 | 0.00012 | 0.00369 | -0.00032 | 0.06961 | -0.05591 | -0.0056 | 0.00206 | 0.0547 | 0.0273 | -0.00443
[RO-RO] [OPP] OHL 400 kV Slatina-Portile de Fier | N-1 TIE 400 kV Resita-Pancevo c1 | -0.00597 | -0.00106 | -0.01637 | -1e-05 | 0.05954 | -0.00039 | 0.00085 | 0.00042 | -0.00032 | -0.00028 | 0.03194 | -0.01042 | -0.00312 | -0.00152 | -0.01504 | 0.02046 | 0.00012 | 0.00369 | -0.00032 | 0.06961 | -0.05591 | -0.0056 | 0.00206 | 0.0547 | 0.0273 | -0.00443
[RO-RO] [OPP] OHL 400 kV Medgidia Sud - Stupina | BC | 0.03505 | 0.00115 | 0.02024 | 1e-05 | 0.07509 | 0.00044 | -0.0009 | -0.00047 | 0.00036 | 0.00032 | 0.05572 | 0.01348 | 0.00306 | 0.0017 | 0.02923 | 0.05002 | -0.00014 | -0.00423 | 0.00036 | 0.02389 | 0.02596 | 0.00593 | -0.00195 | 0.07239 | -0.04531 | 0.03903
[RO-RO] [OPP] OHL 400 kV Medgidia Sud - Stupina | N-1 OHL 400 kV Isaccea - Rahman | 0.04909 | 0.00161 | 0.02836 | 2e-05 | 0.10519 | 0.00062 | -0.00126 | -0.00066 | 0.00051 | 0.00044 | 0.07806 | 0.01888 | 0.00429 | 0.00239 | 0.04095 | 0.07007 | -0.00019 | -0.00593 | 0.0005 | 0.03347 | 0.03636 | 0.0083 | -0.00274 | 0.1014 | -0.06347 | 0.05467
[RO-RO] [OPP] OHL 400 kV Medgidia Sud - Stupina | N-1 OHL 400 kV Cernavoda - Pelicanu | 0.03501 | 0.00111 | 0.01999 | 1e-05 | 0.0772 | 0.00043 | -0.00089 | -0.00046 | 0.00035 | 0.00031 | 0.05653 | 0.0133 | 0.00293 | 0.00167 | 0.02903 | 0.05049 | -0.00014 | -0.00414 | 0.00035 | 0.02104 | 0.02519 | 0.00581 | -0.00194 | 0.07433 | -0.04389 | 0.03901
[RO-RO] [OPP] OHL 400 kV Medgidia Sud - Stupina | N-1 OHL 400 kV Pelicanu - Bucuresti Sud | 0.03497 | 0.00112 | 0.02 | 1e-05 | 0.07684 | 0.00043 | -0.00089 | -0.00047 | 0.00036 | 0.00031 | 0.05635 | 0.01331 | 0.00294 | 0.00168 | 0.02902 | 0.05037 | -0.00014 | -0.00414 | 0.00035 | 0.0214 | 0.02526 | 0.00582 | -0.00194 | 0.07398 | -0.04403 | 0.03896
[RO-RO] [OPP] OHL 400 kV Medgidia Sud - Stupina | N-1 OHL 400 kV Gura Ialomitei - Bucuresti Sud | 0.03498 | 0.00111 | 0.01998 | 1e-05 | 0.07708 | 0.00043 | -0.00089 | -0.00046 | 0.00035 | 0.00031 | 0.05646 | 0.01329 | 0.00293 | 0.00167 | 0.02901 | 0.05044 | -0.00014 | -0.00414 | 0.00035 | 0.02112 | 0.02519 | 0.00581 | -0.00194 | 0.07421 | -0.04391 | 0.03898
[RO-RO] [OPP] OHL 400 kV Medgidia Sud - Stupina | N-1 OHL 400 kV Varna-Dobrudja circ1 | 0.035 | 0.00115 | 0.02022 | 1e-05 | 0.07496 | 0.00044 | -0.0009 | -0.00047 | 0.00036 | 0.00031 | 0.05563 | 0.01346 | 0.00306 | 0.0017 | 0.0292 | 0.04995 | -0.00014 | -0.00423 | 0.00036 | 0.02391 | 0.02594 | 0.00592 | -0.00195 | 0.07225 | -0.04528 | 0.03897
[RO-RO] [OPP] OHL 400 kV Medgidia Sud - Stupina | N-1 OHL 400 kV Varna-Dobrudja circ2 | 0.035 | 0.00115 | 0.02022 | 1e-05 | 0.07496 | 0.00044 | -0.0009 | -0.00047 | 0.00036 | 0.00031 | 0.05563 | 0.01346 | 0.00306 | 0.0017 | 0.0292 | 0.04995 | -0.00014 | -0.00423 | 0.00036 | 0.02391 | 0.02594 | 0.00592 | -0.00195 | 0.07225 | -0.04528 | 0.03897
[RO-RO] [OPP] OHL 400 kV Medgidia Sud - Stupina | N-1 OHL 400 kV Cernavodă - Medgidia Sud | 0.04673 | 0.00109 | 0.02413 | 1e-05 | 0.12621 | 0.00049 | -0.00109 | -0.00052 | 0.0004 | 0.00035 | 0.08458 | 0.01598 | 0.00243 | 0.00191 | 0.0369 | 0.07295 | -0.00015 | -0.00443 | 0.0004 | -0.00275 | 0.02582 | 0.00652 | -0.00244 | 0.12055 | -0.04194 | 0.05238
[RO-RO] [OPP] OHL 400 kV Medgidia Sud - Rahman | BC | -0.03304 | -0.00108 | -0.01909 | -1e-05 | -0.0708 | -0.00042 | 0.00085 | 0.00045 | -0.00034 | -0.0003 | -0.05254 | -0.0127 | -0.00288 | -0.00161 | -0.02756 | -0.04716 | 0.00013 | 0.00399 | -0.00034 | -0.02253 | -0.02448 | -0.00559 | 0.00184 | -0.06825 | 0.04272 | -0.03679
[RO-RO] [OPP] OHL 400 kV Medgidia Sud - Rahman | N-1 OHL 400 kV Cernavoda - Pelicanu | -0.03301 | -0.00105 | -0.01884 | -1e-05 | -0.07279 | -0.00041 | 0.00084 | 0.00044 | -0.00033 | -0.00029 | -0.0533 | -0.01254 | -0.00276 | -0.00158 | -0.02737 | -0.04761 | 0.00013 | 0.0039 | -0.00033 | -0.01983 | -0.02375 | -0.00548 | 0.00183 | -0.07008 | 0.04138 | -0.03678
[RO-RO] [OPP] OHL 400 kV Medgidia Sud - Rahman | N-1 OHL 400 kV Pelicanu - Bucuresti Sud | -0.03297 | -0.00105 | -0.01885 | -1e-05 | -0.07244 | -0.00041 | 0.00084 | 0.00044 | -0.00033 | -0.00029 | -0.05313 | -0.01254 | -0.00278 | -0.00158 | -0.02736 | -0.04749 | 0.00013 | 0.00391 | -0.00033 | -0.02018 | -0.02381 | -0.00549 | 0.00183 | -0.06976 | 0.04152 | -0.03674
[RO-RO] [OPP] OHL 400 kV Medgidia Sud - Rahman | N-1 OHL 400 kV Gura Ialomitei - Bucuresti Sud | -0.03299 | -0.00105 | -0.01884 | -1e-05 | -0.07267 | -0.00041 | 0.00084 | 0.00044 | -0.00033 | -0.00029 | -0.05323 | -0.01253 | -0.00276 | -0.00158 | -0.02736 | -0.04756 | 0.00013 | 0.0039 | -0.00033 | -0.01991 | -0.02375 | -0.00548 | 0.00183 | -0.06997 | 0.0414 | -0.03675
[RO-RO] [OPP] OHL 400 kV Medgidia Sud - Rahman | N-1 OHL 400 kV Varna-Dobrudja circ1 | -0.033 | -0.00108 | -0.01906 | -1e-05 | -0.07067 | -0.00042 | 0.00085 | 0.00045 | -0.00034 | -0.0003 | -0.05245 | -0.01269 | -0.00288 | -0.00161 | -0.02753 | -0.04709 | 0.00013 | 0.00399 | -0.00034 | -0.02254 | -0.02445 | -0.00558 | 0.00184 | -0.06812 | 0.04269 | -0.03674
[RO-RO] [OPP] OHL 400 kV Medgidia Sud - Rahman | N-1 OHL 400 kV Varna-Dobrudja circ2 | -0.033 | -0.00108 | -0.01906 | -1e-05 | -0.07067 | -0.00042 | 0.00085 | 0.00045 | -0.00034 | -0.0003 | -0.05245 | -0.01269 | -0.00288 | -0.00161 | -0.02753 | -0.04709 | 0.00013 | 0.00399 | -0.00034 | -0.02254 | -0.02445 | -0.00558 | 0.00184 | -0.06812 | 0.04269 | -0.03674
[RO-RO] [OPP] OHL 400 kV Medgidia Sud - Rahman | N-1 OHL 400 kV Cernavodă - Medgidia Sud | -0.04406 | -0.00103 | -0.02275 | -1e-05 | -0.119 | -0.00046 | 0.00103 | 0.00049 | -0.00038 | -0.00033 | -0.07975 | -0.01506 | -0.00229 | -0.0018 | -0.03479 | -0.06878 | 0.00014 | 0.00418 | -0.00037 | 0.0026 | -0.02435 | -0.00615 | 0.0023 | -0.11366 | 0.03954 | -0.04939
[RO-RO] [OPP] OHL 400 kV Medgidia Sud- Cernavoda | BC | 0.03498 | -0.00017 | 0.01165 | 0 | 0.15309 | 0.00013 | -0.00056 | -0.00012 | 0.00012 | 0.0001 | 0.08642 | 0.00749 | -0.0019 | 0.00061 | 0.02296 | 0.06865 | -4e-05 | -0.00059 | 0.00012 | -0.0798 | -0.00041 | 0.00178 | -0.00145 | 0.14423 | 0.01011 | 0.03999
[RO-RO] [OPP] OHL 400 kV Medgidia Sud- Cernavoda | N-1 OHL 400 kV Isaccea - Tulcea Vest | 0.02643 | -0.0005 | 0.00634 | 0 | 0.13814 | 1e-05 | -0.00033 | 1e-05 | 2e-05 | 2e-05 | 0.07416 | 0.00394 | -0.00286 | 0.00015 | 0.01556 | 0.05725 | 0 | 0.0006 | 2e-05 | -0.09009 | -0.00787 | 0.00016 | -0.00095 | 0.12967 | 0.02354 | 0.03052
[RO-RO] [OPP] OHL 400 kV Medgidia Sud- Cernavoda | N-1 OHL 400 kV Lacu Sarat - Gura Ialomitei | 0.02253 | -0.00055 | 0.00433 | 0 | 0.12847 | -2e-05 | -0.00023 | 4e-05 | -1e-05 | -1e-05 | 0.06742 | 0.00265 | -0.00286 | 1e-05 | 0.01243 | 0.05134 | 1e-05 | 0.00086 | -1e-05 | -0.08959 | -0.01039 | -0.00032 | -0.0007 | 0.12041 | 0.024 | 0.02612
[RO-RO] [OPP] OHL 400 kV Medgidia Sud- Cernavoda | N-1 OHL 400 kV Tulcea Vest - Tariverde | 0.02643 | -0.0005 | 0.00634 | 0 | 0.13814 | 1e-05 | -0.00033 | 1e-05 | 2e-05 | 2e-05 | 0.07416 | 0.00394 | -0.00286 | 0.00015 | 0.01556 | 0.05725 | 0 | 0.0006 | 2e-05 | -0.09009 | -0.00787 | 0.00016 | -0.00095 | 0.12967 | 0.02354 | 0.03052
[RO-RO] [OPP] OHL 400 kV Medgidia Sud- Cernavoda | N-1 OHL 400 kV Gutinas – Smardan | 0.0357 | -0.00021 | 0.01181 | 0 | 0.15641 | 0.00013 | -0.00058 | -0.00012 | 0.00011 | 0.0001 | 0.08828 | 0.00756 | -0.00212 | 0.0006 | 0.0234 | 0.07011 | -4e-05 | -0.0005 | 0.00011 | -0.08255 | -0.00043 | 0.00174 | -0.00151 | 0.14736 | 0.01278 | 0.04083
[RO-RO] [OPP] OHL 400 kV Medgidia Sud- Cernavoda | N-1 OHL 400 kV Isaccea - Rahman | 0.05021 | 0.00033 | 0.02045 | 1e-05 | 0.18572 | 0.00032 | -0.00095 | -0.00033 | 0.00027 | 0.00024 | 0.11064 | 0.01334 | -0.00057 | 0.00135 | 0.03566 | 0.09039 | -0.0001 | -0.00243 | 0.00027 | -0.06941 | 0.01088 | 0.00436 | -0.0023 | 0.17569 | -0.00958 | 0.05695
[RO-RO] [OPP] OHL 400 kV Medgidia Sud- Cernavoda | N-1 OHL 400 kV Isaccea - Stupina | 0.05154 | 0.00038 | 0.02121 | 1e-05 | 0.18857 | 0.00034 | -0.00099 | -0.00035 | 0.00029 | 0.00025 | 0.11275 | 0.01385 | -0.00045 | 0.00142 | 0.03677 | 0.09228 | -0.00011 | -0.00259 | 0.00029 | -0.06851 | 0.01186 | 0.00458 | -0.00237 | 0.17843 | -0.0113 | 0.05843
[RO-RO] [OPP] OHL 400 kV Medgidia Sud- Cernavoda | N-1 TIE 400 kV MEDGIDIA SUD - VARNA | 0.02427 | -0.00038 | 0.00635 | 0 | 0.12208 | 3e-05 | -0.00032 | -2e-05 | 3e-05 | 3e-05 | 0.06621 | 0.00399 | -0.00232 | 0.0002 | 0.01467 | 0.05142 | -1e-05 | 0.00033 | 3e-05 | -0.07638 | -0.00562 | 0.0004 | -0.00091 | 0.11466 | 0.01824 | 0.02796
[RO-RO] [OPP] OHL 400 kV Medgidia Sud- Cernavoda | N-1 TIE 400 kV DOBRUDJA- MEDGIDIA SUD | 0.02483 | -0.00037 | 0.00662 | 0 | 0.12368 | 3e-05 | -0.00034 | -2e-05 | 4e-05 | 3e-05 | 0.06728 | 0.00417 | -0.0023 | 0.00023 | 0.0151 | 0.05233 | -1e-05 | 0.00028 | 4e-05 | -0.07656 | -0.00535 | 0.00047 | -0.00093 | 0.11623 | 0.01781 | 0.02859
[RO-RO] [OPP] OHL 400 kV Medgidia Sud- Cernavoda | N-1 OHL 400 kV Constanta Nord- Cernavoda | 0.02561 | -0.00056 | 0.00566 | 0 | 0.1383 | -1e-05 | -0.0003 | 3e-05 | 0 | 0 | 0.07362 | 0.00348 | -0.00305 | 8e-05 | 0.01472 | 0.05654 | 0 | 0.00079 | 0 | -0.09319 | -0.00912 | -8e-05 | -0.00089 | 0.12975 | 0.02596 | 0.02963
[RO-RO] [OPP] OHL 400 kV Medgidia Sud- Cernavoda | N-1 OHL 400 kV Cernavoda - Pelicanu | 0.0352 | 5e-05 | 0.01321 | 1e-05 | 0.14021 | 0.00018 | -0.00063 | -0.00018 | 0.00016 | 0.00014 | 0.08152 | 0.00856 | -0.00111 | 0.0008 | 0.0242 | 0.06577 | -6e-05 | -0.0012 | 0.00016 | -0.06235 | 0.00428 | 0.0025 | -0.00156 | 0.13238 | 0.00139 | 0.04007
[RO-RO] [OPP] OHL 400 kV Medgidia Sud- Cernavoda | N-1 OHL 400 kV Pelicanu - Bucuresti Sud | 0.03556 | 7e-05 | 0.01354 | 1e-05 | 0.13978 | 0.00019 | -0.00064 | -0.00019 | 0.00017 | 0.00014 | 0.08162 | 0.00879 | -0.00102 | 0.00083 | 0.02459 | 0.066 | -6e-05 | -0.00128 | 0.00017 | -0.06076 | 0.00495 | 0.00261 | -0.00159 | 0.13202 | 0.00034 | 0.04046
[RO-RO] [OPP] OHL 400 kV Medgidia Sud- Cernavoda | N-1 OHL 400 kV Gura Ialomitei - Bucuresti Sud | 0.03541 | 7e-05 | 0.01345 | 1e-05 | 0.13952 | 0.00019 | -0.00064 | -0.00019 | 0.00016 | 0.00014 | 0.0814 | 0.00872 | -0.00103 | 0.00083 | 0.02446 | 0.0658 | -6e-05 | -0.00127 | 0.00016 | -0.06085 | 0.00481 | 0.00258 | -0.00158 | 0.13177 | 0.0005 | 0.04029
[RO-RO] [OPP] OHL 400 kV Medgidia Sud- Cernavoda | N-1 OHL 400 kV Medgidia Sud - Stupina | 0.05154 | 0.00038 | 0.02121 | 1e-05 | 0.18857 | 0.00034 | -0.00099 | -0.00035 | 0.00029 | 0.00025 | 0.11275 | 0.01385 | -0.00045 | 0.00142 | 0.03677 | 0.09228 | -0.00011 | -0.00259 | 0.00029 | -0.06851 | 0.01186 | 0.00458 | -0.00237 | 0.17843 | -0.0113 | 0.05843
[RO-RO] [OPP] OHL 400 kV Medgidia Sud- Cernavoda | N-1 OHL 400 kV Medgidia Sud - Rahman | 0.05021 | 0.00033 | 0.02045 | 1e-05 | 0.18572 | 0.00032 | -0.00095 | -0.00033 | 0.00027 | 0.00024 | 0.11064 | 0.01334 | -0.00057 | 0.00135 | 0.03566 | 0.09039 | -0.0001 | -0.00243 | 0.00027 | -0.06941 | 0.01088 | 0.00436 | -0.0023 | 0.17569 | -0.00958 | 0.05695
[RO-RO] [OPP] OHL 400 kV Medgidia Sud- Cernavoda | N-1 TIE 400 kV Isaccea - Vulcanesti | 0.04291 | 0.0002 | 0.01669 | 1e-05 | 0.16649 | 0.00025 | -0.00078 | -0.00026 | 0.00022 | 0.00019 | 0.0976 | 0.01089 | -0.00078 | 0.00107 | 0.02988 | 0.07908 | -8e-05 | -0.00183 | 0.00021 | -0.06853 | 0.00662 | 0.00341 | -0.00188 | 0.1573 | -0.00556 | 0.04875
[RO-RO] [OPP] OHL 400 kV Constanta Nord- Cernavoda | N-1 OHL 400 kV Isaccea - Tulcea Vest | 0.00069 | -1e-05 | 0.00016 | 0 | 0.00358 | 0 | -1e-05 | 0 | 0 | 0 | 0.00192 | 0.0001 | -7e-05 | 0 | 0.0004 | 0.00149 | 0 | 2e-05 | 0 | -0.00234 | -0.0002 | 0 | -2e-05 | 0.00337 | 0.00061 | 0.00079
[RO-RO] [OPP] OHL 400 kV Cernavoda - Pelicanu | BC | 0.00071 | 0.00068 | 0.00498 | 0 | -0.04101 | 0.00017 | -0.00021 | -0.00019 | 0.00013 | 0.00012 | -0.01562 | 0.00343 | 0.00253 | 0.0006 | 0.00395 | -0.00915 | -5e-05 | -0.00193 | 0.00013 | 0.05553 | 0.0149 | 0.00227 | -0.00035 | -0.03771 | -0.02776 | 0.00025
[RO-RO] [OPP] OHL 400 kV Cernavoda - Pelicanu | N-1 OHL 400 kV Isaccea - Tulcea Vest | -0.00015 | 0.00065 | 0.00445 | 0 | -0.04251 | 0.00016 | -0.00018 | -0.00018 | 0.00012 | 0.00011 | -0.01686 | 0.00307 | 0.00243 | 0.00055 | 0.00321 | -0.0103 | -5e-05 | -0.00181 | 0.00012 | 0.0545 | 0.01415 | 0.0021 | -0.0003 | -0.03917 | -0.02641 | -0.0007
[RO-RO] [OPP] OHL 400 kV Cernavoda - Pelicanu | N-1 OHL 400 kV Lacu Sarat - Gura Ialomitei | -0.00098 | 0.00063 | 0.00398 | 0 | -0.04436 | 0.00015 | -0.00016 | -0.00017 | 0.00012 | 0.0001 | -0.01821 | 0.00277 | 0.0024 | 0.00052 | 0.00252 | -0.01151 | -5e-05 | -0.00173 | 0.00011 | 0.0542 | 0.01355 | 0.00198 | -0.00025 | -0.04095 | -0.02587 | -0.00164
[RO-RO] [OPP] OHL 400 kV Cernavoda - Pelicanu | N-1 OHL 400 kV Tulcea Vest - Tariverde | -0.00015 | 0.00065 | 0.00445 | 0 | -0.04251 | 0.00016 | -0.00018 | -0.00018 | 0.00012 | 0.00011 | -0.01686 | 0.00307 | 0.00243 | 0.00055 | 0.00321 | -0.0103 | -5e-05 | -0.00181 | 0.00012 | 0.0545 | 0.01415 | 0.0021 | -0.0003 | -0.03917 | -0.02641 | -0.0007
[RO-RO] [OPP] OHL 400 kV Cernavoda - Pelicanu | N-1 OHL 400 kV Tariverde - Constanta Nord | -0.00015 | 0.00065 | 0.00445 | 0 | -0.04251 | 0.00016 | -0.00018 | -0.00018 | 0.00012 | 0.00011 | -0.01686 | 0.00307 | 0.00243 | 0.00055 | 0.00321 | -0.0103 | -5e-05 | -0.00181 | 0.00012 | 0.0545 | 0.01415 | 0.0021 | -0.0003 | -0.03917 | -0.02641 | -0.0007
[RO-RO] [OPP] OHL 400 kV Cernavoda - Pelicanu | N-1 OHL 400 kV Constanta Nord- Cernavoda | 3e-05 | 0.00065 | 0.00455 | 0 | -0.04208 | 0.00016 | -0.00019 | -0.00018 | 0.00012 | 0.00011 | -0.01655 | 0.00313 | 0.00244 | 0.00056 | 0.00336 | -0.01003 | -5e-05 | -0.00183 | 0.00012 | 0.05456 | 0.01427 | 0.00213 | -0.00031 | -0.03876 | -0.02661 | -0.0005
[RO-RO] [OPP] OHL 400 kV Cernavoda - Pelicanu | N-1 OHL 400 kV Gura Ialomitei - Bucuresti Sud | 0.00128 | 0.001 | 0.00737 | 1e-05 | -0.05897 | 0.00025 | -0.00031 | -0.00028 | 0.0002 | 0.00017 | -0.02228 | 0.00506 | 0.00368 | 0.00088 | 0.00594 | -0.01293 | -8e-05 | -0.00283 | 0.00019 | 0.0806 | 0.02181 | 0.00333 | -0.00052 | -0.0542 | -0.04048 | 0.00064
[RO-RO] [OPP] OHL 400 kV Cernavoda - Pelicanu | N-1 OHL 400 kV Gutinas – Smardan | -0.00096 | 0.00079 | 0.00461 | 0 | -0.04875 | 0.00018 | -0.00017 | -0.0002 | 0.00014 | 0.00012 | -0.01994 | 0.00325 | 0.00303 | 0.00062 | 0.00293 | -0.01257 | -6e-05 | -0.00215 | 0.00014 | 0.06195 | 0.01496 | 0.00238 | -0.00022 | -0.045 | -0.034 | -0.00171
[RO-RO] [OPP] OHL 400 kV Cernavoda - Pelicanu | N-1 OHL 400 kV Brasov – Gutinas | 0.00077 | 0.00085 | 0.00574 | 0 | -0.04695 | 0.0002 | -0.00023 | -0.00023 | 0.00016 | 0.00014 | -0.01785 | 0.004 | 0.00318 | 0.00071 | 0.00449 | -0.01046 | -6e-05 | -0.00236 | 0.00016 | 0.06326 | 0.01675 | 0.0027 | -0.00036 | -0.04318 | -0.03489 | 0.00022
[RO-RO] [OPP] OHL 400 kV Pelicanu - Bucuresti Sud | N-1 OHL 400 kV Lacu Sarat - Gura Ialomitei | 0.00051 | 0.00071 | 0.00513 | 0 | -0.04391 | 0.00017 | -0.00021 | -0.0002 | 0.00014 | 0.00012 | -0.01692 | 0.00353 | 0.00264 | 0.00062 | 0.00398 | -0.01003 | -6e-05 | -0.00201 | 0.00014 | 0.05812 | 0.0156 | 0.00235 | -0.00036 | -0.0404 | -0.02889 | 0
[RO-RO] [OPP] OHL 400 kV Pelicanu - Bucuresti Sud | N-1 OHL 400 kV Constanta Nord- Cernavoda | 0.00122 | 0.00073 | 0.00551 | 0 | -0.04228 | 0.00018 | -0.00023 | -0.0002 | 0.00014 | 0.00013 | -0.01575 | 0.00378 | 0.00267 | 0.00065 | 0.00456 | -0.00899 | -6e-05 | -0.00207 | 0.00014 | 0.05829 | 0.01609 | 0.00245 | -0.0004 | -0.03883 | -0.02934 | 0.00079
[RO-RO] [OPP] OHL 400 kV Pelicanu - Bucuresti Sud | N-1 OHL 400 kV Gura Ialomitei - Bucuresti Sud | 0.00241 | 0.00108 | 0.00841 | 1e-05 | -0.06032 | 0.00027 | -0.00035 | -0.00031 | 0.00022 | 0.00019 | -0.02197 | 0.00576 | 0.00396 | 0.00098 | 0.00718 | -0.01221 | -9e-05 | -0.0031 | 0.00022 | 0.08562 | 0.02394 | 0.00369 | -0.00062 | -0.05535 | -0.04377 | 0.00186
[RO-RO] [OPP] OHL 400 kV Pelicanu - Bucuresti Sud | N-1 OHL 400 kV Gutinas – Smardan | 0 | 0.00087 | 0.00549 | 0 | -0.04971 | 0.0002 | -0.00021 | -0.00023 | 0.00016 | 0.00014 | -0.01961 | 0.00385 | 0.00329 | 0.00071 | 0.00397 | -0.01192 | -6e-05 | -0.00239 | 0.00016 | 0.06608 | 0.0167 | 0.00269 | -0.0003 | -0.0458 | -0.03708 | -0.00068
[RO-RO] [OPP] OHL 400 kV Gura Ialomitei - Bucuresti Sud | BC | 0.00127 | 0.0007 | 0.00531 | 0 | -0.04 | 0.00018 | -0.00022 | -0.0002 | 0.00014 | 0.00012 | -0.01481 | 0.00364 | 0.00257 | 0.00063 | 0.00443 | -0.0084 | -6e-05 | -0.00199 | 0.00014 | 0.05582 | 0.01538 | 0.00236 | -0.00038 | -0.03673 | -0.02831 | 0.00087
[RO-RO] [OPP] OHL 400 kV Gura Ialomitei - Bucuresti Sud | N-1 OHL 400 kV Isaccea - Tulcea Vest | 0.0005 | 0.00067 | 0.00484 | 0 | -0.04134 | 0.00016 | -0.0002 | -0.00018 | 0.00013 | 0.00011 | -0.01592 | 0.00333 | 0.00248 | 0.00059 | 0.00376 | -0.00943 | -5e-05 | -0.00189 | 0.00013 | 0.05489 | 0.01471 | 0.00221 | -0.00034 | -0.03804 | -0.0271 | 2e-05
[RO-RO] [OPP] OHL 400 kV Gura Ialomitei - Bucuresti Sud | N-1 OHL 400 kV Lacu Sarat - Gura Ialomitei | -0.00017 | 0.00066 | 0.00447 | 0 | -0.04284 | 0.00016 | -0.00018 | -0.00018 | 0.00012 | 0.00011 | -0.01701 | 0.00309 | 0.00246 | 0.00056 | 0.00321 | -0.0104 | -5e-05 | -0.00183 | 0.00012 | 0.05469 | 0.01423 | 0.00212 | -0.0003 | -0.03948 | -0.02671 | -0.00073
[RO-RO] [OPP] OHL 400 kV Gura Ialomitei - Bucuresti Sud | N-1 OHL 400 kV Tulcea Vest - Tariverde | 0.0005 | 0.00067 | 0.00484 | 0 | -0.04134 | 0.00016 | -0.0002 | -0.00018 | 0.00013 | 0.00011 | -0.01592 | 0.00333 | 0.00248 | 0.00059 | 0.00376 | -0.00943 | -5e-05 | -0.00189 | 0.00013 | 0.05489 | 0.01471 | 0.00221 | -0.00034 | -0.03804 | -0.0271 | 2e-05
[RO-RO] [OPP] OHL 400 kV Gura Ialomitei - Bucuresti Sud | N-1 OHL 400 kV Tariverde - Constanta Nord | 0.0005 | 0.00067 | 0.00484 | 0 | -0.04134 | 0.00016 | -0.0002 | -0.00018 | 0.00013 | 0.00011 | -0.01592 | 0.00333 | 0.00248 | 0.00059 | 0.00376 | -0.00943 | -5e-05 | -0.00189 | 0.00013 | 0.05489 | 0.01471 | 0.00221 | -0.00034 | -0.03804 | -0.0271 | 2e-05
[RO-RO] [OPP] OHL 400 kV Gura Ialomitei - Bucuresti Sud | N-1 OHL 400 kV Constanta Nord- Cernavoda | 0.00065 | 0.00067 | 0.00492 | 0 | -0.04097 | 0.00017 | -0.0002 | -0.00019 | 0.00013 | 0.00011 | -0.01565 | 0.00338 | 0.00249 | 0.00059 | 0.00389 | -0.0092 | -5e-05 | -0.0019 | 0.00013 | 0.05494 | 0.01481 | 0.00224 | -0.00035 | -0.03768 | -0.02727 | 0.00019
[RO-RO] [OPP] OHL 400 kV Gura Ialomitei - Bucuresti Sud | N-1 OHL 400 kV Cernavoda - Pelicanu | 0.00155 | 0.00097 | 0.00728 | 1e-05 | -0.05615 | 0.00024 | -0.0003 | -0.00027 | 0.00019 | 0.00017 | -0.02097 | 0.00499 | 0.00356 | 0.00086 | 0.00599 | -0.01201 | -8e-05 | -0.00276 | 0.00019 | 0.07769 | 0.02125 | 0.00325 | -0.00052 | -0.05158 | -0.03925 | 0.00097
[RO-RO] [OPP] OHL 400 kV Gura Ialomitei - Bucuresti Sud | N-1 OHL 400 kV Gutinas – Smardan | -0.00043 | 0.00081 | 0.00494 | 0 | -0.04785 | 0.00019 | -0.00019 | -0.00021 | 0.00015 | 0.00013 | -0.01919 | 0.00347 | 0.00308 | 0.00065 | 0.00339 | -0.01187 | -6e-05 | -0.00221 | 0.00014 | 0.06233 | 0.01544 | 0.00247 | -0.00025 | -0.04412 | -0.03463 | -0.00112
[RO-RO] [OPP] OHL 400 kV Gura Ialomitei - Bucuresti Sud | N-1 OHL 400 kV Brasov – Gutinas | 0.00133 | 0.00087 | 0.0061 | 0 | -0.04616 | 0.00021 | -0.00025 | -0.00024 | 0.00017 | 0.00014 | -0.01712 | 0.00424 | 0.00324 | 0.00075 | 0.00498 | -0.00977 | -7e-05 | -0.00244 | 0.00016 | 0.06383 | 0.0173 | 0.00281 | -0.00039 | -0.0424 | -0.03571 | 0.00084
[RO-RO] [OPP] OHL 400 kV Gutinas - Smardan | BC | -0.01025 | 0.00067 | -0.00226 | 0 | -0.04743 | 6e-05 | 0.0002 | -8e-05 | 4e-05 | 4e-05 | -0.02647 | -0.00105 | 0.00309 | 0.00013 | -0.00627 | -0.02095 | -2e-05 | -0.00133 | 4e-05 | 0.03934 | 0.00036 | 0.00068 | 0.00078 | -0.04467 | -0.03821 | -0.01205
[RO-RO] [OPP] OHL 400 kV Gutinas - Smardan | N-1 OHL 400 kV Isaccea - Tulcea Vest | -0.00919 | 0.00071 | -0.0016 | 0 | -0.04558 | 8e-05 | 0.00017 | -0.0001 | 5e-05 | 5e-05 | -0.02495 | -0.00062 | 0.00321 | 0.00019 | -0.00536 | -0.01954 | -3e-05 | -0.00147 | 5e-05 | 0.04062 | 0.00129 | 0.00089 | 0.00071 | -0.04286 | -0.03988 | -0.01087
[RO-RO] [OPP] OHL 400 kV Gutinas - Smardan | N-1 OHL 400 kV Lacu Sarat - Gura Ialomitei | -0.00792 | 0.00074 | -0.00089 | 0 | -0.04283 | 9e-05 | 0.00014 | -0.00011 | 6e-05 | 6e-05 | -0.02292 | -0.00015 | 0.00327 | 0.00024 | -0.00431 | -0.01772 | -3e-05 | -0.0016 | 6e-05 | 0.04117 | 0.00223 | 0.00108 | 0.00064 | -0.04022 | -0.04081 | -0.00946
[RO-RO] [OPP] OHL 400 kV Gutinas - Smardan | N-1 OHL 400 kV Tulcea Vest - Tariverde | -0.00919 | 0.00071 | -0.0016 | 0 | -0.04558 | 8e-05 | 0.00017 | -0.0001 | 5e-05 | 5e-05 | -0.02495 | -0.00062 | 0.00321 | 0.00019 | -0.00536 | -0.01954 | -3e-05 | -0.00147 | 5e-05 | 0.04062 | 0.00129 | 0.00089 | 0.00071 | -0.04286 | -0.03988 | -0.01087
[RO-RO] [OPP] OHL 400 kV Gutinas - Smardan | N-1 OHL 400 kV Tariverde - Constanta Nord | -0.00919 | 0.00071 | -0.0016 | 0 | -0.04558 | 8e-05 | 0.00017 | -0.0001 | 5e-05 | 5e-05 | -0.02495 | -0.00062 | 0.00321 | 0.00019 | -0.00536 | -0.01954 | -3e-05 | -0.00147 | 5e-05 | 0.04062 | 0.00129 | 0.00089 | 0.00071 | -0.04286 | -0.03988 | -0.01087
[RO-RO] [OPP] OHL 400 kV Gutinas - Smardan | N-1 OHL 400 kV Constanta Nord- Cernavoda | -0.00951 | 0.0007 | -0.00179 | 0 | -0.04627 | 7e-05 | 0.00018 | -0.0001 | 5e-05 | 4e-05 | -0.02546 | -0.00074 | 0.00318 | 0.00017 | -0.00563 | -0.02 | -2e-05 | -0.00143 | 5e-05 | 0.0404 | 0.00105 | 0.00083 | 0.00073 | -0.04353 | -0.03946 | -0.01123
[RO-RO] [OPP] OHL 400 kV Gutinas - Smardan | N-1 OHL 400 kV Cernavoda - Pelicanu | -0.01016 | 0.00075 | -0.00165 | 0 | -0.05245 | 8e-05 | 0.00018 | -0.00011 | 6e-05 | 5e-05 | -0.02838 | -0.00063 | 0.0034 | 0.0002 | -0.00579 | -0.02207 | -3e-05 | -0.00156 | 6e-05 | 0.04614 | 0.00219 | 0.00096 | 0.00073 | -0.04928 | -0.04161 | -0.01201
[RO-RO] [OPP] OHL 400 kV Gutinas - Smardan | N-1 OHL 400 kV Gura Ialomitei - Bucuresti Sud | -0.01007 | 0.00077 | -0.0015 | 0 | -0.05309 | 9e-05 | 0.00017 | -0.00011 | 6e-05 | 5e-05 | -0.02856 | -0.00054 | 0.00345 | 0.00022 | -0.00565 | -0.02214 | -3e-05 | -0.00161 | 6e-05 | 0.04724 | 0.00254 | 0.00102 | 0.00072 | -0.04986 | -0.04222 | -0.01192
[RO-RO] [OPP] OHL 400 kV Gutinas - Smardan | N-1 OHL 400 kV Bucuresti Sud - Domnesti | -0.01128 | 0.00072 | -0.00244 | 0 | -0.05277 | 7e-05 | 0.00022 | -9e-05 | 4e-05 | 4e-05 | -0.02939 | -0.00115 | 0.00333 | 0.00014 | -0.00686 | -0.02322 | -2e-05 | -0.00142 | 4e-05 | 0.05104 | 0.00069 | 0.00074 | 0.00083 | -0.04968 | -0.04074 | -0.01326
[RO-RO] [OPP] OHL 400 kV Gutinas - Smardan | N-1 OHL 400 kV Brasov – Gutinas | -0.01047 | 9e-05 | -0.00494 | 0 | -0.02652 | -6e-05 | 0.00028 | 5e-05 | -5e-05 | -4e-05 | -0.01863 | -0.00306 | 0.00079 | -0.00027 | -0.00815 | -0.01633 | 2e-05 | 0.00017 | -5e-05 | 0.01215 | -0.00614 | -0.00086 | 0.00081 | -0.02542 | -0.01314 | -0.01193
[RO-RO] [OPP] OHL 400 kV Gutinas - Smardan | N-1 TIE 400 kV Isaccea - Vulcanesti | -0.03334 | -0.00041 | -0.01695 | -1e-05 | -0.08647 | -0.00029 | 0.00083 | 0.0003 | -0.00025 | -0.00022 | -0.05903 | -0.01096 | -0.00018 | -0.00121 | -0.02643 | -0.05135 | 9e-05 | 0.00229 | -0.00025 | 0.00653 | -0.02011 | -0.00404 | 0.00204 | -0.08274 | 0.00741 | -0.03754
[RO-RO] [OPP] OHL 400 kV Smardan - Isaccea c1 | BC | 0 | 0 | 0 |  | 0 |  | 0 |  | 0 | 0 | 0 | 0 |  | 0 | 0 | 0 | 0 |  | 0 | 0 | 0 | 0 | 0 | 0 | 0 | 0
[RO-RO] [OPP] OHL 400 kV Smardan - Isaccea c1 | N-1 OHL 400 kV Lacu Sarat - Isaccea | 0 | 0 | 0 |  | 0 |  | 0 |  | 0 | 0 | 0 | 0 |  | 0 | 0 | 0 | 0 |  | 0 | 0 | 0 | 0 | 0 | 0 | 0 | 0
[RO-RO] [OPP] OHL 400 kV Smardan - Isaccea c2 | BC | 0.00232 | 0.00082 | 0.00429 | 0 | -0.01662 | 0.00017 | -0.00012 | -0.0002 | 0.00014 | 0.00012 | -0.00492 | 0.00317 | 0.00316 | 0.0006 | 0.00382 | -0.00202 | -6e-05 | -0.00221 | 0.00013 | 0.03881 | 0.00858 | 0.00225 | -2e-05 | -0.01512 | -0.04078 | 0.00209
[RO-RO] [OPP] OHL 400 kV Smardan - Isaccea c2 | N-1 OHL 400 kV Lacu Sarat - Isaccea | 0.00742 | 0.00128 | 0.00845 | 1e-05 | -0.01495 | 0.0003 | -0.00028 | -0.00034 | 0.00023 | 0.0002 | -0.0005 | 0.00605 | 0.00472 | 0.00104 | 0.00887 | 0.00299 | -9e-05 | -0.00356 | 0.00023 | 0.0575 | 0.01536 | 0.00384 | -0.00028 | -0.01313 | -0.06141 | 0.00758
[RO-RO] [OPP] OHL 400 kV Domnesti - Urechesti | BC | -0.01206 | -0.00066 | -0.01112 | -1e-05 | 0.01347 | -0.00025 | 0.00054 | 0.00027 | -0.00021 | -0.00018 | -0.00276 | -0.00725 | -0.00187 | -0.00098 | -0.01339 | -0.00703 | 8e-05 | 0.00239 | -0.00021 | 0.03738 | -0.02473 | -0.0035 | 0.00125 | 0.01131 | 0.02041 | -0.01299
[RO-RO] [OPP] OHL 400 kV Domnesti - Urechesti | N-1 OHL 400 kV Bucuresti Sud - Slatina | -0.01615 | -0.00087 | -0.01463 | -1e-05 | 0.01722 | -0.00033 | 0.00071 | 0.00036 | -0.00027 | -0.00024 | -0.00436 | -0.00954 | -0.00244 | -0.00128 | -0.01772 | -0.00992 | 0.0001 | 0.00313 | -0.00027 | 0.04701 | -0.03209 | -0.00459 | 0.00163 | 0.01439 | 0.02716 | -0.01744
[RO-RO] [OPP] OHL 400 kV Tantareni - Bradu | BC | 0.02951 | 0.00052 | 0.01714 | 1e-05 | 0.03364 | 0.00031 | -0.00084 | -0.00033 | 0.00026 | 0.00023 | 0.03921 | 0.01107 | 0.00064 | 0.00127 | 0.02522 | 0.0388 | -0.0001 | -0.00257 | 0.00026 | -0.02301 | 0.02505 | 0.00435 | -0.00205 | 0.03388 | -0.01223 | 0.03342
[RO-RO] [OPP] OHL 400 kV Tantareni - Bradu | N-1 OHL 400 kV Domnesti-Urechesti | 0.03116 | 0.00061 | 0.01866 | 1e-05 | 0.0318 | 0.00035 | -0.00091 | -0.00036 | 0.00029 | 0.00025 | 0.03958 | 0.01205 | 0.0009 | 0.00141 | 0.02704 | 0.03976 | -0.00011 | -0.00289 | 0.00029 | -0.0281 | 0.02842 | 0.00482 | -0.00222 | 0.03234 | -0.01501 | 0.03519
[RO-RO] [OPP] OHL 400 kV Bucuresti Sud - Domnesti | BC | -0.00925 | 0.00045 | -0.00169 | 0 | -0.04776 | 4e-05 | 0.00013 | -6e-05 | 3e-05 | 2e-05 | -0.02612 | -0.00086 | 0.00215 | 9e-05 | -0.00525 | -0.02031 | -1e-05 | -0.00087 | 3e-05 | 0.10468 | 0.00293 | 0.00049 | 0.00047 | -0.04488 | -0.0226 | -0.01087
[RO-RO] [OPP] OHL 400 kV Bucuresti Sud - Domnesti | N-1 OHL 400 kV Gutinas – Smardan | -0.01159 | 0.0006 | -0.0022 | 0 | -0.05858 | 5e-05 | 0.00017 | -8e-05 | 4e-05 | 3e-05 | -0.03216 | -0.0011 | 0.00286 | 0.00012 | -0.00668 | -0.02509 | -2e-05 | -0.00117 | 4e-05 | 0.11366 | 0.00301 | 0.00065 | 0.00064 | -0.05507 | -0.03132 | -0.01362
[RO-RO] [OPP] OHL 400 kV Slatina-Bucuresti Sud | BC | 0.017 | 0.00086 | 0.0146 | 1e-05 | -0.01564 | 0.00033 | -0.0007 | -0.00035 | 0.00027 | 0.00024 | 0.00669 | 0.00954 | 0.00239 | 0.00127 | 0.01805 | 0.01207 | -0.0001 | -0.00312 | 0.00027 | -0.04012 | 0.03064 | 0.00455 | -0.0016 | -0.01281 | -0.02809 | 0.01855
[RO-RO] [OPP] OHL 400 kV Slatina-Bucuresti Sud | N-1 OHL 400 kV Domnesti-Urechesti | 0.0207 | 0.00107 | 0.01801 | 1e-05 | -0.01977 | 0.00041 | -0.00086 | -0.00044 | 0.00033 | 0.00029 | 0.00754 | 0.01176 | 0.00296 | 0.00157 | 0.02216 | 0.01422 | -0.00013 | -0.00385 | 0.00033 | -0.05158 | 0.03822 | 0.00562 | -0.00198 | -0.01628 | -0.03435 | 0.02253
[RO-RO] [OPP] OHL 400 kV Portile de Fier - Urechesti | BC | 0.01211 | 0.00152 | 0.02734 | 2e-05 | -0.08341 | 0.00062 | -0.00144 | -0.00066 | 0.00051 | 0.00045 | -0.04506 | 0.01726 | 0.00409 | 0.00243 | 0.02609 | -0.02809 | -0.0002 | -0.00564 | 0.00051 | -0.14008 | 0.09121 | 0.00892 | -0.00356 | -0.0764 | -0.03647 | 0.00984
[RO-RO] [OPP] OHL 400 kV Portile de Fier - Urechesti | N-1 OHL 400 kV Domnesti-Urechesti | 0.00811 | 0.0013 | 0.02365 | 1e-05 | -0.07895 | 0.00054 | -0.00127 | -0.00057 | 0.00044 | 0.00039 | -0.04598 | 0.01485 | 0.00347 | 0.00211 | 0.02165 | -0.03042 | -0.00017 | -0.00484 | 0.00044 | -0.12769 | 0.08301 | 0.00776 | -0.00314 | -0.07265 | -0.02971 | 0.00554
[RO-RO] [OPP] OHL 400 kV Brasov – Gutinas | N-1 OHL 400 kV Gutinas – Smardan | 0.00669 | 0.00044 | 0.00538 | 0 | -0.0016 | 0.00014 | -0.00025 | -0.00015 | 0.00011 | 0.0001 | 0.0048 | 0.00363 | 0.00149 | 0.00052 | 0.00668 | 0.00614 | -4e-05 | -0.0014 | 0.00011 | 0.01592 | 0.00942 | 0.00186 | -0.00054 | -0.00084 | -0.01349 | 0.0073
[RO-RO] [OPP] OHL 220 kV Portile de Fier-Resita c1 | N-1 TIE 400 kV Resita-Pancevo c2 | 0.01354 | -0.00013 | 0.00608 | 0 | 0.01991 | 7e-05 | -0.0003 | -6e-05 | 6e-05 | 5e-05 | 0.01912 | 0.00375 | -0.0013 | 0.00031 | 0.01056 | 0.01857 | -2e-05 | -0.00025 | 6e-05 | 0.02349 | 0.01 | 0.00094 | -0.00078 | 0.01974 | 0.00302 | 0.01604
[RO-RO] [OPP] OHL 220 kV Portile de Fier-Resita c2 | N-1 TIE 400 kV Resita-Pancevo c2 | 0.01354 | -0.00013 | 0.00608 | 0 | 0.01991 | 7e-05 | -0.0003 | -6e-05 | 6e-05 | 5e-05 | 0.01912 | 0.00375 | -0.0013 | 0.00031 | 0.01056 | 0.01857 | -2e-05 | -0.00025 | 6e-05 | 0.02349 | 0.01 | 0.00094 | -0.00078 | 0.01974 | 0.00302 | 0.01604
[RO-RO] [OPP] OHL 220 kV Resita-Timisoara c1 | N-1 OHL 220 kV Resita-Timisoara c2 | 0.04586 | 2e-05 | 0.03171 | 1e-05 | 0.04557 | 0.00046 | -0.00166 | -0.00045 | 0.0004 | 0.00035 | 0.0491 | 0.01942 | -0.00354 | 0.00202 | 0.0439 | 0.05014 | -0.00014 | -0.00284 | 0.0004 | 0.03371 | 0.06528 | 0.00675 | -0.00427 | 0.0461 | 7e-05 | 0.05033
[RO-RO] [OPP] OHL 220 kV Resita-Timisoara c1 | N-1 TIE 400 kV Resita-Pancevo c2 | 0.02934 | -1e-05 | 0.01962 | 1e-05 | 0.03046 | 0.00028 | -0.00102 | -0.00028 | 0.00024 | 0.00021 | 0.03235 | 0.01202 | -0.00232 | 0.00123 | 0.0276 | 0.03284 | -9e-05 | -0.0017 | 0.00024 | 0.02362 | 0.03988 | 0.00411 | -0.00263 | 0.03073 | 0.00065 | 0.03244
[RO-RO] [OPP] OHL 220 kV Resita-Timisoara c2 | N-1 TIE 400 kV Resita-Pancevo c2 | 0.02934 | -1e-05 | 0.01962 | 1e-05 | 0.03046 | 0.00028 | -0.00102 | -0.00028 | 0.00024 | 0.00021 | 0.03235 | 0.01202 | -0.00232 | 0.00123 | 0.0276 | 0.03284 | -9e-05 | -0.0017 | 0.00024 | 0.02362 | 0.03988 | 0.00411 | -0.00263 | 0.03073 | 0.00065 | 0.03244
[RO-RO] [OPP] OHL 220 kV Arad-Timisoara | N-1 TIE 400 kV Resita-Pancevo c2 | -0.03168 | 0.00027 | -0.01962 | -1e-05 | -0.0382 | -0.00024 | 0.00102 | 0.00023 | -0.00022 | -0.00019 | -0.03815 | -0.01186 | 0.00358 | -0.00112 | -0.02877 | -0.03783 | 7e-05 | 0.00118 | -0.00021 | -0.03977 | -0.03892 | -0.00363 | 0.00265 | -0.03814 | -0.0044 | -0.03543
[RO-RO] [OPP] OHL 220 kV Arad-Calea Aradului | N-1 TIE 400 kV Resita-Pancevo c2 | -0.02235 | 0.00019 | -0.01384 | -1e-05 | -0.02695 | -0.00017 | 0.00072 | 0.00016 | -0.00015 | -0.00013 | -0.02692 | -0.00837 | 0.00253 | -0.00079 | -0.0203 | -0.02669 | 5e-05 | 0.00083 | -0.00015 | -0.02806 | -0.02746 | -0.00256 | 0.00187 | -0.02691 | -0.00311 | -0.025
[RO-RO] [OPP] OHL 220 kV CaleaAradului-Sacalaz | N-1 TIE 400 kV Resita-Pancevo c2 | -0.02235 | 0.00019 | -0.01384 | -1e-05 | -0.02695 | -0.00017 | 0.00072 | 0.00016 | -0.00015 | -0.00013 | -0.02692 | -0.00837 | 0.00253 | -0.00079 | -0.0203 | -0.02669 | 5e-05 | 0.00083 | -0.00015 | -0.02806 | -0.02746 | -0.00256 | 0.00187 | -0.02691 | -0.00311 | -0.025
[RO-RO] [OPP] OHL 220 kV Sacalaz-Timisoara | N-1 TIE 400 kV Resita-Pancevo c2 | -0.01901 | 0.00016 | -0.01178 | 0 | -0.02293 | -0.00015 | 0.00061 | 0.00014 | -0.00013 | -0.00011 | -0.02289 | -0.00712 | 0.00215 | -0.00067 | -0.01727 | -0.02271 | 4e-05 | 0.00071 | -0.00013 | -0.02387 | -0.02336 | -0.00218 | 0.00159 | -0.02289 | -0.00264 | -0.02126
[RO-RO] [OPP] OHL 220 kV Mintia-Timisoara | N-1 TIE 400 kV Resita-Pancevo c2 | -0.00464 | -0.00043 | -0.00578 | 0 | 0.00422 | -0.00015 | 0.0003 | 0.00016 | -0.00012 | -0.0001 | 0.00037 | -0.0038 | -0.00148 | -0.00055 | -0.00613 | -0.00116 | 5e-05 | 0.00138 | -0.00012 | 0.0206 | -0.01338 | -0.00203 | 0.00075 | 0.00357 | 0.00621 | -0.00445
[RO-RO] [OPP] OHL 220 kV Urechesti-Targu Jiu Nord | N-1 TIE 400 kV Resita-Pancevo c2 | 0.028 | -1e-05 | 0.01544 | 1e-05 | 0.04176 | 0.00022 | -0.00079 | -0.00021 | 0.00019 | 0.00016 | 0.03896 | 0.00961 | -0.00168 | 0.00096 | 0.02367 | 0.03734 | -7e-05 | -0.00131 | 0.00019 | 0.02856 | 0.02529 | 0.00313 | -0.00205 | 0.04117 | 0.0038 | 0.03184
[RO-RO] [OPP] OHL 220 kV Paroseni-Targu Jiu Nord | N-1 TIE 400 kV Resita-Pancevo c2 | -0.028 | 1e-05 | -0.01544 | -1e-05 | -0.04176 | -0.00022 | 0.00079 | 0.00021 | -0.00019 | -0.00016 | -0.03896 | -0.00961 | 0.00168 | -0.00096 | -0.02367 | -0.03734 | 7e-05 | 0.00131 | -0.00019 | -0.02856 | -0.02529 | -0.00313 | 0.00205 | -0.04117 | -0.0038 | -0.03184
[RO-RO] [OPP] OHL 220 kV Paroseni-Baru Mare | N-1 TIE 400 kV Resita-Pancevo c2 | 0.02547 | 0 | 0.01404 | 1e-05 | 0.03797 | 0.0002 | -0.00072 | -0.00019 | 0.00017 | 0.00015 | 0.03544 | 0.00874 | -0.00153 | 0.00087 | 0.02153 | 0.03396 | -6e-05 | -0.00119 | 0.00017 | 0.02597 | 0.023 | 0.00284 | -0.00186 | 0.03744 | 0.00346 | 0.02896
[RO-RO] [OPP] OHL 220 kV Baru Mare-Hasdat | N-1 TIE 400 kV Resita-Pancevo c2 | 0.028 | -1e-05 | 0.01544 | 1e-05 | 0.04176 | 0.00022 | -0.00079 | -0.00021 | 0.00019 | 0.00016 | 0.03896 | 0.00961 | -0.00168 | 0.00096 | 0.02367 | 0.03734 | -7e-05 | -0.00131 | 0.00019 | 0.02856 | 0.02529 | 0.00313 | -0.00205 | 0.04117 | 0.0038 | 0.03184
[RO-RO] [OPP] OHL 220 kV Filesti - Barbosi | N-1 OHL 400 kV Gutinas – Smardan | -0.00653 | 0.0003 | -0.00196 | 0 | -0.0261 | 1e-05 | 0.00014 | -2e-05 | 1e-05 | 1e-05 | -0.01525 | -0.00107 | 0.00147 | 0 | -0.00434 | -0.01236 | -1e-05 | -0.00052 | 1e-05 | 0.01874 | -0.00103 | 0.00012 | 0.00049 | -0.02466 | -0.01841 | -0.00759
[RO-RO] [OPP] TRA 400/220 kV AT3 Arad | N-1 TIE 400 kV Resita-Pancevo c2 | 0.04362 | -0.00047 | 0.02671 | 1e-05 | 0.0532 | 0.00032 | -0.00139 | -0.0003 | 0.00028 | 0.00025 | 0.05292 | 0.01606 | -0.00546 | 0.00148 | 0.03947 | 0.0524 | -0.0001 | -0.00139 | 0.00028 | 0.05605 | 0.05329 | 0.00474 | -0.0036 | 0.05308 | 0.00705 | 0.04888
[RO-RO] [OPP] TRA 400/220 kV AT Urechesti | BC | -0.02348 | -0.00011 | -0.0139 | -1e-05 | -0.02902 | -0.00021 | 0.00071 | 0.00021 | -0.00018 | -0.00016 | -0.02978 | -0.0087 | 0.00098 | -0.00091 | -0.02055 | -0.02938 | 7e-05 | 0.00143 | -0.00018 | -0.00851 | -0.02436 | -0.00304 | 0.00181 | -0.02897 | 0.00053 | -0.02653
[RO-RO] [OPP] TRA 400/220 kV AT Urechesti | N-1 OHL 400 kV Domnesti-Urechesti | -0.02517 | -0.0002 | -0.01546 | -1e-05 | -0.02713 | -0.00025 | 0.00078 | 0.00025 | -0.00021 | -0.00018 | -0.03017 | -0.00971 | 0.00072 | -0.00105 | -0.02242 | -0.03037 | 8e-05 | 0.00176 | -0.00021 | -0.00329 | -0.02781 | -0.00353 | 0.00198 | -0.02739 | 0.00339 | -0.02835
[RO-RO] [OPP] TRA 400/220 kV AT Urechesti | N-1 TIE 400 kV Portile de Fier-Djerdap | -0.02081 | -7e-05 | -0.01212 | -1e-05 | -0.02977 | -0.00018 | 0.00062 | 0.00018 | -0.00016 | -0.00014 | -0.02869 | -0.00757 | 0.00099 | -0.00078 | -0.018 | -0.02753 | 6e-05 | 0.00118 | -0.00016 | -0.0138 | -0.01956 | -0.0026 | 0.00159 | -0.0294 | -0.00066 | -0.02337
[RO-RO] [OPP] TRA 400/220 kV AT Urechesti | N-1 OHL 400 kV Arefu-Sibiu Sud | -0.02846 | -0.00016 | -0.01666 | -1e-05 | -0.03659 | -0.00026 | 0.00085 | 0.00026 | -0.00022 | -0.00019 | -0.03692 | -0.01046 | 0.00105 | -0.0011 | -0.02472 | -0.03618 | 8e-05 | 0.00175 | -0.00022 | -0.01262 | -0.02841 | -0.00367 | 0.00217 | -0.03643 | 0.00048 | -0.03217
[RO-RO] [OPP] TRA 400/220 kV AT Urechesti | N-1 OHL 400 kV Tantareni-Urechesti | -0.01903 | -0.00025 | -0.01434 | -1e-05 | -0.01023 | -0.00024 | 0.00075 | 0.00025 | -0.00021 | -0.00018 | -0.01505 | -0.00895 | 0.00037 | -0.00102 | -0.01906 | -0.01714 | 8e-05 | 0.00177 | -0.0002 | -0.01086 | -0.03235 | -0.00349 | 0.0019 | -0.01112 | 0.00348 | -0.0209
[RO-RO] [OPP] TRA 400/220 kV AT Urechesti | N-1 OHL 220 kV Portile de Fier-Resita 1&2 | -0.02479 | -0.0001 | -0.01444 | -1e-05 | -0.03103 | -0.00022 | 0.00074 | 0.00022 | -0.00019 | -0.00016 | -0.03169 | -0.00903 | 0.00111 | -0.00094 | -0.02154 | -0.03123 | 7e-05 | 0.00145 | -0.00019 | -0.01092 | -0.0252 | -0.00312 | 0.00188 | -0.03096 | 0.0002 | -0.0281
[RO-RO] [OPP] TRA 400/220 kV AT Urechesti | N-1 OHL 220 kV Resita-Timisoara 1&2 | -0.03033 | -0.00011 | -0.01864 | -1e-05 | -0.03582 | -0.00028 | 0.00096 | 0.00028 | -0.00024 | -0.00021 | -0.03711 | -0.0116 | 0.00151 | -0.00121 | -0.0271 | -0.03687 | 9e-05 | 0.00185 | -0.00024 | -0.01355 | -0.0341 | -0.00405 | 0.00245 | -0.03586 | 0.00052 | -0.03405
[RO-RO] [OPP] TRA 400/220 kV AT Urechesti | N-1 TRA 400/220 kV AT3 Arad | -0.02362 | -0.00011 | -0.01398 | -1e-05 | -0.02917 | -0.00021 | 0.00071 | 0.00021 | -0.00018 | -0.00016 | -0.02994 | -0.00875 | 0.00099 | -0.00092 | -0.02067 | -0.02954 | 7e-05 | 0.00143 | -0.00018 | -0.00867 | -0.02452 | -0.00305 | 0.00182 | -0.02913 | 0.00051 | -0.02668
[RO-RO] [OPP] TRA 400/220 kV AT Urechesti | N-1 TIE 400 kV Resita-Pancevo c2 | -0.02348 | -0.00011 | -0.01382 | -1e-05 | -0.02916 | -0.00021 | 0.0007 | 0.00021 | -0.00018 | -0.00016 | -0.02988 | -0.00865 | 0.00098 | -0.00091 | -0.02049 | -0.02947 | 7e-05 | 0.00141 | -0.00018 | -0.00875 | -0.02413 | -0.00301 | 0.0018 | -0.02911 | 0.00046 | -0.02656
[RO-RO] [OPP] TRA 400/220 kV AT Urechesti | N-1 OHL 400 kV Arefu-Tantareni | -0.02754 | -0.00016 | -0.01617 | -1e-05 | -0.03482 | -0.00025 | 0.00082 | 0.00025 | -0.00022 | -0.00019 | -0.03551 | -0.01015 | 0.001 | -0.00107 | -0.02397 | -0.03489 | 8e-05 | 0.00171 | -0.00021 | -0.00974 | -0.02768 | -0.00357 | 0.0021 | -0.03472 | 0.00089 | -0.03113
[RO-RO] [OPP] TRA 400/220 kV AT Urechesti | N-1 TIE 400 kV Resita-Pancevo c1 | -0.02348 | -0.00011 | -0.01382 | -1e-05 | -0.02916 | -0.00021 | 0.0007 | 0.00021 | -0.00018 | -0.00016 | -0.02988 | -0.00865 | 0.00098 | -0.00091 | -0.02049 | -0.02947 | 7e-05 | 0.00141 | -0.00018 | -0.00875 | -0.02413 | -0.00301 | 0.0018 | -0.02911 | 0.00046 | -0.02656
[RO-RO] [OPP] TRA 400/220 kV AT Rosiori | BC | 0.02497 | 0.00112 | 0.01676 | 1e-05 | 0.0354 | 0.0004 | -0.00087 | -0.00042 | 0.00032 | 0.00028 | 0.03245 | 0.01126 | 0.00391 | 0.00152 | 0.02241 | 0.03116 | -0.00012 | -0.00365 | 0.00032 | 0.05253 | 0.02463 | 0.00541 | -0.00218 | 0.03488 | -0.00356 | 0.02744
[RO-RO] [OPP] TRA 400/220 kV AT Rosiori | N-1 TIE 400 kV Rosiori-Mukacevo | 0.00808 | -0.00016 | 0.00411 | 0 | 0.01418 | 4e-05 | -0.00022 | -3e-05 | 4e-05 | 3e-05 | 0.01219 | 0.00246 | -0.00111 | 0.00019 | 0.00665 | 0.01138 | -1e-05 | -3e-05 | 4e-05 | 0.02473 | 0.00667 | 0.00059 | -0.00061 | 0.01384 | 0.00375 | 0.00924
[RO-RO] [OPP] TRA 400/220 kV AT Rosiori | N-1 OHL 400 kV Iernut-Sibiu Sud | 0.01904 | 0.00094 | 0.01306 | 1e-05 | 0.02654 | 0.00032 | -0.00068 | -0.00034 | 0.00026 | 0.00023 | 0.02437 | 0.00882 | 0.00338 | 0.00121 | 0.01723 | 0.02345 | -0.0001 | -0.00298 | 0.00026 | 0.04422 | 0.0192 | 0.00434 | -0.00169 | 0.02617 | -0.00329 | 0.02084

## 0530
PTDF report
Generated at: | 03/01/2026 22:04:54
Business day: | 2026-01-05
Horizon: | 2DA
Timestamp | 05:30
Border & direction: | South-Romania Importing
Margin satisfied | True
Process | Adjustment
CNE Name | CO Name | AL | AT | BA | BE | BG | CH | CZ | DE | ES | FR | GR | HR | HU | IT | ME | MK | NL | PL | PT | RO | RS | SI | SK | TR | UA | XK
[GR-AL] [DIR] TIE 400 kV Kardia - Zemblak | BC | 0 | 0 | 0 |  | 0 |  | 0 |  | 0 | 0 | 0 | 0 |  |  | 0 | 0 | 0 |  | 0 | 0 | 0 | 0 | 0 | 0 | 0 | 0
[GR-AL] [DIR] TIE 400 kV Kardia - Zemblak | N-1 TIE 400 kV Lagadas - Blagoevgrad | 0 | 0 | 0 |  | 0 |  | 0 |  | 0 | 0 | 0 | 0 |  |  | 0 | 0 | 0 |  | 0 | 0 | 0 | 0 | 0 | 0 | 0 | 0
[GR-AL] [DIR] TIE 400 kV Kardia - Zemblak | N-1 TIE 400 kV Thessaloniki - Dubrovo | 0 | 0 | 0 |  | 0 |  | 0 |  | 0 | 0 | 0 | 0 |  |  | 0 | 0 | 0 |  | 0 | 0 | 0 | 0 | 0 | 0 | 0 | 0
[GR-AL] [DIR] TIE 400 kV Kardia - Zemblak | N-1 TIE 400 kV Meliti - Bitola | 0 | 0 | 0 |  | 0 |  | 0 |  | 0 | 0 | 0 | 0 |  |  | 0 | 0 | 0 |  | 0 | 0 | 0 | 0 | 0 | 0 | 0 | 0
[GR-AL] [DIR] TIE 400 kV Kardia - Zemblak | N-1 TIE 400 kV Arachthos - Galatina | 0 | 0 | 0 |  | 0 |  | 0 |  | 0 | 0 | 0 | 0 |  |  | 0 | 0 | 0 |  | 0 | 0 | 0 | 0 | 0 | 0 | 0 | 0
[GR-AL] [DIR] TIE 400 kV Kardia - Zemblak | N-1 TIE 400 kV Nea Santa - Babaeski | 0 | 0 | 0 |  | 0 |  | 0 |  | 0 | 0 | 0 | 0 |  |  | 0 | 0 | 0 |  | 0 | 0 | 0 | 0 | 0 | 0 | 0 | 0
[GR-AL] [DIR] TIE 400 kV Kardia - Zemblak | N-1 OHL 400 kV Kosovo B - Urosevac | 0 | 0 | 0 |  | 0 |  | 0 |  | 0 | 0 | 0 | 0 |  |  | 0 | 0 | 0 |  | 0 | 0 | 0 | 0 | 0 | 0 | 0 | 0
[GR-AL] [DIR] TIE 400 kV Kardia - Zemblak | N-1 TIE 400 kV Pec 3 - Ribarevina | 0 | 0 | 0 |  | 0 |  | 0 |  | 0 | 0 | 0 | 0 |  |  | 0 | 0 | 0 |  | 0 | 0 | 0 | 0 | 0 | 0 | 0 | 0
[GR-AL] [DIR] TIE 400 kV Kardia - Zemblak | N-1 TIE 400 kV Maritsa 3 - Hamitabat 1 | 0 | 0 | 0 |  | 0 |  | 0 |  | 0 | 0 | 0 | 0 |  |  | 0 | 0 | 0 |  | 0 | 0 | 0 | 0 | 0 | 0 | 0 | 0
[GR-AL] [DIR] TIE 400 kV Kardia - Zemblak | N-1 TIE 400 kV Maritsa 3 - Hamitabat 2 | 0 | 0 | 0 |  | 0 |  | 0 |  | 0 | 0 | 0 | 0 |  |  | 0 | 0 | 0 |  | 0 | 0 | 0 | 0 | 0 | 0 | 0 | 0
[GR-AL] [DIR] TIE 400 kV Kardia - Zemblak | N-1 TIE 400 kV Sofia Zapad - Nis | 0 | 0 | 0 |  | 0 |  | 0 |  | 0 | 0 | 0 | 0 |  |  | 0 | 0 | 0 |  | 0 | 0 | 0 | 0 | 0 | 0 | 0 | 0
[GR-AL] [DIR] TIE 400 kV Kardia - Zemblak | N-1 TIE 400 kV Kosovo B - Nis 2 | 0 | 0 | 0 |  | 0 |  | 0 |  | 0 | 0 | 0 | 0 |  |  | 0 | 0 | 0 |  | 0 | 0 | 0 | 0 | 0 | 0 | 0 | 0
[GR-AL] [DIR] TIE 400 kV Kardia - Zemblak | N-1 TIE 400 kV Vranje 4 - Stip | 0 | 0 | 0 |  | 0 |  | 0 |  | 0 | 0 | 0 | 0 |  |  | 0 | 0 | 0 |  | 0 | 0 | 0 | 0 | 0 | 0 | 0 | 0
[GR-AL] [DIR] TIE 400 kV Kardia - Zemblak | N-1 OHL 400 kV Vranje 4 - Leskovac 2 | 0 | 0 | 0 |  | 0 |  | 0 |  | 0 | 0 | 0 | 0 |  |  | 0 | 0 | 0 |  | 0 | 0 | 0 | 0 | 0 | 0 | 0 | 0
[GR-AL] [DIR] TIE 400 kV Kardia - Zemblak | N-1 OHL 400 kV Nis 2 - Leskovac 2 | 0 | 0 | 0 |  | 0 |  | 0 |  | 0 | 0 | 0 | 0 |  |  | 0 | 0 | 0 |  | 0 | 0 | 0 | 0 | 0 | 0 | 0 | 0
[GR-AL] [DIR] TIE 400 kV Kardia - Zemblak | N-1 OHL 400 kV Bitola 2 - Dubrovo | 0 | 0 | 0 |  | 0 |  | 0 |  | 0 | 0 | 0 | 0 |  |  | 0 | 0 | 0 |  | 0 | 0 | 0 | 0 | 0 | 0 | 0 | 0
[GR-AL] [DIR] TIE 400 kV Kardia - Zemblak | N-1 OHL 400 kV Dubrovo - Stip | 0 | 0 | 0 |  | 0 |  | 0 |  | 0 | 0 | 0 | 0 |  |  | 0 | 0 | 0 |  | 0 | 0 | 0 | 0 | 0 | 0 | 0 | 0
[GR-AL] [DIR] TIE 400 kV Kardia - Zemblak | N-1 TIE 400 kV Chervena Mogila - Stip | 0 | 0 | 0 |  | 0 |  | 0 |  | 0 | 0 | 0 | 0 |  |  | 0 | 0 | 0 |  | 0 | 0 | 0 | 0 | 0 | 0 | 0 | 0
[GR-AL] [DIR] TIE 400 kV Kardia - Zemblak | N-1 OHL 400 kV Skopje 4 - Skopje 5 | 0 | 0 | 0 |  | 0 |  | 0 |  | 0 | 0 | 0 | 0 |  |  | 0 | 0 | 0 |  | 0 | 0 | 0 | 0 | 0 | 0 | 0 | 0
[GR-AL] [DIR] TIE 400 kV Kardia - Zemblak | N-1 TIE 400 kV Skopje 5 - Urosevac | 0 | 0 | 0 |  | 0 |  | 0 |  | 0 | 0 | 0 | 0 |  |  | 0 | 0 | 0 |  | 0 | 0 | 0 | 0 | 0 | 0 | 0 | 0
[GR-AL] [DIR] TIE 400 kV Kardia - Zemblak | N-1 OHL 400 kV Habitabat NGCC - Babaeski | 0 | 0 | 0 |  | 0 |  | 0 |  | 0 | 0 | 0 | 0 |  |  | 0 | 0 | 0 |  | 0 | 0 | 0 | 0 | 0 | 0 | 0 | 0
[GR-AL] [DIR] TIE 400 kV Kardia - Zemblak | N-1 TIE 400 kV Tirana 2 – Podgorica 2 | 0 | 0 | 0 |  | 0 |  | 0 |  | 0 | 0 | 0 | 0 |  |  | 0 | 0 | 0 |  | 0 | 0 | 0 | 0 | 0 | 0 | 0 | 0
[GR-AL] [DIR] TIE 400 kV Kardia - Zemblak | N-1 OHL 400 kV Elbasan 2 - Tirana 2 | 0 | 0 | 0 |  | 0 |  | 0 |  | 0 | 0 | 0 | 0 |  |  | 0 | 0 | 0 |  | 0 | 0 | 0 | 0 | 0 | 0 | 0 | 0
[GR-AL] [DIR] TIE 400 kV Kardia - Zemblak | N-1 OHL 400 kV Elbasan 2 - Zemblak | 0 | 0 | 0 |  | 0 |  | 0 |  | 0 | 0 | 0 | 0 |  |  | 0 | 0 | 0 |  | 0 | 0 | 0 | 0 | 0 | 0 | 0 | 0
[GR-AL] [DIR] TIE 400 kV Kardia - Zemblak | N-1 OHL 400 kV Vetren - Chervena Mogila | 0 | 0 | 0 |  | 0 |  | 0 |  | 0 | 0 | 0 | 0 |  |  | 0 | 0 | 0 |  | 0 | 0 | 0 | 0 | 0 | 0 | 0 | 0
[GR-AL] [DIR] TIE 400 kV Kardia - Zemblak | N-1 OHL 400 kV Plovdiv - Vetren | 0 | 0 | 0 |  | 0 |  | 0 |  | 0 | 0 | 0 | 0 |  |  | 0 | 0 | 0 |  | 0 | 0 | 0 | 0 | 0 | 0 | 0 | 0
[GR-AL] [DIR] TIE 400 kV Kardia - Zemblak | N-1 OHL 400 kV Maritsa Iztok 2 - Maritsa Iztok 3 | 0 | 0 | 0 |  | 0 |  | 0 |  | 0 | 0 | 0 | 0 |  |  | 0 | 0 | 0 |  | 0 | 0 | 0 | 0 | 0 | 0 | 0 | 0
[GR-AL] [DIR] TIE 400 kV Kardia - Zemblak | N-1 OHL 400 kV Maritsa Iztok - Maritsa Iztok 3 ck. 1&2 | 0 | 0 | 0 |  | 0 |  | 0 |  | 0 | 0 | 0 | 0 |  |  | 0 | 0 | 0 |  | 0 | 0 | 0 | 0 | 0 | 0 | 0 | 0
[GR-AL] [DIR] TIE 400 kV Kardia - Zemblak | N-1 OHL 400 kV Maritsa Iztok - Plovdiv ck. 1&2 | 0 | 0 | 0 |  | 0 |  | 0 |  | 0 | 0 | 0 | 0 |  |  | 0 | 0 | 0 |  | 0 | 0 | 0 | 0 | 0 | 0 | 0 | 0
[GR-AL] [DIR] TIE 400 kV Kardia - Zemblak | N-1 OHL 400 kV Varna - Burgas ck. 1&2 | 0 | 0 | 0 |  | 0 |  | 0 |  | 0 | 0 | 0 | 0 |  |  | 0 | 0 | 0 |  | 0 | 0 | 0 | 0 | 0 | 0 | 0 | 0
[GR-AL] [DIR] TIE 400 kV Kardia - Zemblak | N-1 OHL 400 kV Burgas- Maritsa Iztok 2 | 0 | 0 | 0 |  | 0 |  | 0 |  | 0 | 0 | 0 | 0 |  |  | 0 | 0 | 0 |  | 0 | 0 | 0 | 0 | 0 | 0 | 0 | 0
[GR-AL] [DIR] TIE 400 kV Kardia - Zemblak | N-1 OHL 400 kV Sofia Zapad - Chervena Mogila ck. 1&2 | 0 | 0 | 0 |  | 0 |  | 0 |  | 0 | 0 | 0 | 0 |  |  | 0 | 0 | 0 |  | 0 | 0 | 0 | 0 | 0 | 0 | 0 | 0
[GR-AL] [DIR] TIE 400 kV Kardia - Zemblak | N-1 OHL 400 kV Chervena Mogila - Blagoevgrad ck. 1&2 | 0 | 0 | 0 |  | 0 |  | 0 |  | 0 | 0 | 0 | 0 |  |  | 0 | 0 | 0 |  | 0 | 0 | 0 | 0 | 0 | 0 | 0 | 0
[GR-AL] [DIR] TIE 400 kV Kardia - Zemblak | N-1 OHL 400 kV Kozloduy - Sofia Zapad ck. 1&2 | 0 | 0 | 0 |  | 0 |  | 0 |  | 0 | 0 | 0 | 0 |  |  | 0 | 0 | 0 |  | 0 | 0 | 0 | 0 | 0 | 0 | 0 | 0
[GR-AL] [DIR] TIE 400 kV Kardia - Zemblak | N-1 OHL 400 kV Filippoi - Komotini ck. 1&2 | 0 | 0 | 0 |  | 0 |  | 0 |  | 0 | 0 | 0 | 0 |  |  | 0 | 0 | 0 |  | 0 | 0 | 0 | 0 | 0 | 0 | 0 | 0
[GR-AL] [DIR] TIE 400 kV Kardia - Zemblak | N-1 OHL 400 kV Filippoi - Lagadas ck. 1&2 | 0 | 0 | 0 |  | 0 |  | 0 |  | 0 | 0 | 0 | 0 |  |  | 0 | 0 | 0 |  | 0 | 0 | 0 | 0 | 0 | 0 | 0 | 0
[GR-AL] [DIR] TIE 400 kV Kardia - Zemblak | N-1 OHL 400 kV Meliti - Amideo ck. 1&2 | 0 | 0 | 0 |  | 0 |  | 0 |  | 0 | 0 | 0 | 0 |  |  | 0 | 0 | 0 |  | 0 | 0 | 0 | 0 | 0 | 0 | 0 | 0
[GR-AL] [DIR] TIE 400 kV Kardia - Zemblak | N-1 OHL 400 kV Amideo - Lagadas ck. 1&2 | 0 | 0 | 0 |  | 0 |  | 0 |  | 0 | 0 | 0 | 0 |  |  | 0 | 0 | 0 |  | 0 | 0 | 0 | 0 | 0 | 0 | 0 | 0
[GR-AL] [DIR] TIE 400 kV Kardia - Zemblak | N-1 OHL 400 kV Thessaloniki - Lagadas ck. 1&2 | 0 | 0 | 0 |  | 0 |  | 0 |  | 0 | 0 | 0 | 0 |  |  | 0 | 0 | 0 |  | 0 | 0 | 0 | 0 | 0 | 0 | 0 | 0
[GR-AL] [OPP] TIE 400 kV Kardia - Zemblak | BC | 0 | 0 | 0 |  | 0 |  | 0 |  | 0 | 0 | 0 | 0 |  |  | 0 | 0 | 0 |  | 0 | 0 | 0 | 0 | 0 | 0 | 0 | 0
[GR-AL] [OPP] TIE 400 kV Kardia - Zemblak | N-1 TIE 400 kV Lagadas - Blagoevgrad | 0 | 0 | 0 |  | 0 |  | 0 |  | 0 | 0 | 0 | 0 |  |  | 0 | 0 | 0 |  | 0 | 0 | 0 | 0 | 0 | 0 | 0 | 0
[GR-AL] [OPP] TIE 400 kV Kardia - Zemblak | N-1 TIE 400 kV Thessaloniki - Dubrovo | 0 | 0 | 0 |  | 0 |  | 0 |  | 0 | 0 | 0 | 0 |  |  | 0 | 0 | 0 |  | 0 | 0 | 0 | 0 | 0 | 0 | 0 | 0
[GR-AL] [OPP] TIE 400 kV Kardia - Zemblak | N-1 TIE 400 kV Meliti - Bitola | 0 | 0 | 0 |  | 0 |  | 0 |  | 0 | 0 | 0 | 0 |  |  | 0 | 0 | 0 |  | 0 | 0 | 0 | 0 | 0 | 0 | 0 | 0
[GR-AL] [OPP] TIE 400 kV Kardia - Zemblak | N-1 TIE 400 kV Arachthos - Galatina | 0 | 0 | 0 |  | 0 |  | 0 |  | 0 | 0 | 0 | 0 |  |  | 0 | 0 | 0 |  | 0 | 0 | 0 | 0 | 0 | 0 | 0 | 0
[GR-AL] [OPP] TIE 400 kV Kardia - Zemblak | N-1 TIE 400 kV Nea Santa - Babaeski | 0 | 0 | 0 |  | 0 |  | 0 |  | 0 | 0 | 0 | 0 |  |  | 0 | 0 | 0 |  | 0 | 0 | 0 | 0 | 0 | 0 | 0 | 0
[GR-AL] [OPP] TIE 400 kV Kardia - Zemblak | N-1 OHL 400 kV Kosovo B - Urosevac | 0 | 0 | 0 |  | 0 |  | 0 |  | 0 | 0 | 0 | 0 |  |  | 0 | 0 | 0 |  | 0 | 0 | 0 | 0 | 0 | 0 | 0 | 0
[GR-AL] [OPP] TIE 400 kV Kardia - Zemblak | N-1 TIE 400 kV Pec 3 - Ribarevina | 0 | 0 | 0 |  | 0 |  | 0 |  | 0 | 0 | 0 | 0 |  |  | 0 | 0 | 0 |  | 0 | 0 | 0 | 0 | 0 | 0 | 0 | 0
[GR-AL] [OPP] TIE 400 kV Kardia - Zemblak | N-1 TIE 400 kV Maritsa 3 - Hamitabat 1 | 0 | 0 | 0 |  | 0 |  | 0 |  | 0 | 0 | 0 | 0 |  |  | 0 | 0 | 0 |  | 0 | 0 | 0 | 0 | 0 | 0 | 0 | 0
[GR-AL] [OPP] TIE 400 kV Kardia - Zemblak | N-1 TIE 400 kV Maritsa 3 - Hamitabat 2 | 0 | 0 | 0 |  | 0 |  | 0 |  | 0 | 0 | 0 | 0 |  |  | 0 | 0 | 0 |  | 0 | 0 | 0 | 0 | 0 | 0 | 0 | 0
[GR-AL] [OPP] TIE 400 kV Kardia - Zemblak | N-1 TIE 400 kV Sofia Zapad - Nis | 0 | 0 | 0 |  | 0 |  | 0 |  | 0 | 0 | 0 | 0 |  |  | 0 | 0 | 0 |  | 0 | 0 | 0 | 0 | 0 | 0 | 0 | 0
[GR-AL] [OPP] TIE 400 kV Kardia - Zemblak | N-1 TIE 400 kV Kosovo B - Nis 2 | 0 | 0 | 0 |  | 0 |  | 0 |  | 0 | 0 | 0 | 0 |  |  | 0 | 0 | 0 |  | 0 | 0 | 0 | 0 | 0 | 0 | 0 | 0
[GR-AL] [OPP] TIE 400 kV Kardia - Zemblak | N-1 TIE 400 kV Vranje 4 - Stip | 0 | 0 | 0 |  | 0 |  | 0 |  | 0 | 0 | 0 | 0 |  |  | 0 | 0 | 0 |  | 0 | 0 | 0 | 0 | 0 | 0 | 0 | 0
[GR-AL] [OPP] TIE 400 kV Kardia - Zemblak | N-1 OHL 400 kV Vranje 4 - Leskovac 2 | 0 | 0 | 0 |  | 0 |  | 0 |  | 0 | 0 | 0 | 0 |  |  | 0 | 0 | 0 |  | 0 | 0 | 0 | 0 | 0 | 0 | 0 | 0
[GR-AL] [OPP] TIE 400 kV Kardia - Zemblak | N-1 OHL 400 kV Nis 2 - Leskovac 2 | 0 | 0 | 0 |  | 0 |  | 0 |  | 0 | 0 | 0 | 0 |  |  | 0 | 0 | 0 |  | 0 | 0 | 0 | 0 | 0 | 0 | 0 | 0
[GR-AL] [OPP] TIE 400 kV Kardia - Zemblak | N-1 OHL 400 kV Bitola 2 - Dubrovo | 0 | 0 | 0 |  | 0 |  | 0 |  | 0 | 0 | 0 | 0 |  |  | 0 | 0 | 0 |  | 0 | 0 | 0 | 0 | 0 | 0 | 0 | 0
[GR-AL] [OPP] TIE 400 kV Kardia - Zemblak | N-1 OHL 400 kV Dubrovo - Stip | 0 | 0 | 0 |  | 0 |  | 0 |  | 0 | 0 | 0 | 0 |  |  | 0 | 0 | 0 |  | 0 | 0 | 0 | 0 | 0 | 0 | 0 | 0
[GR-AL] [OPP] TIE 400 kV Kardia - Zemblak | N-1 TIE 400 kV Chervena Mogila - Stip | 0 | 0 | 0 |  | 0 |  | 0 |  | 0 | 0 | 0 | 0 |  |  | 0 | 0 | 0 |  | 0 | 0 | 0 | 0 | 0 | 0 | 0 | 0
[GR-AL] [OPP] TIE 400 kV Kardia - Zemblak | N-1 OHL 400 kV Skopje 4 - Skopje 5 | 0 | 0 | 0 |  | 0 |  | 0 |  | 0 | 0 | 0 | 0 |  |  | 0 | 0 | 0 |  | 0 | 0 | 0 | 0 | 0 | 0 | 0 | 0
[GR-AL] [OPP] TIE 400 kV Kardia - Zemblak | N-1 TIE 400 kV Skopje 5 - Urosevac | 0 | 0 | 0 |  | 0 |  | 0 |  | 0 | 0 | 0 | 0 |  |  | 0 | 0 | 0 |  | 0 | 0 | 0 | 0 | 0 | 0 | 0 | 0
[GR-AL] [OPP] TIE 400 kV Kardia - Zemblak | N-1 OHL 400 kV Habitabat NGCC - Babaeski | 0 | 0 | 0 |  | 0 |  | 0 |  | 0 | 0 | 0 | 0 |  |  | 0 | 0 | 0 |  | 0 | 0 | 0 | 0 | 0 | 0 | 0 | 0
[GR-AL] [OPP] TIE 400 kV Kardia - Zemblak | N-1 TIE 400 kV Tirana 2 – Podgorica 2 | 0 | 0 | 0 |  | 0 |  | 0 |  | 0 | 0 | 0 | 0 |  |  | 0 | 0 | 0 |  | 0 | 0 | 0 | 0 | 0 | 0 | 0 | 0
[GR-AL] [OPP] TIE 400 kV Kardia - Zemblak | N-1 OHL 400 kV Elbasan 2 - Tirana 2 | 0 | 0 | 0 |  | 0 |  | 0 |  | 0 | 0 | 0 | 0 |  |  | 0 | 0 | 0 |  | 0 | 0 | 0 | 0 | 0 | 0 | 0 | 0
[GR-AL] [OPP] TIE 400 kV Kardia - Zemblak | N-1 OHL 400 kV Elbasan 2 - Zemblak | 0 | 0 | 0 |  | 0 |  | 0 |  | 0 | 0 | 0 | 0 |  |  | 0 | 0 | 0 |  | 0 | 0 | 0 | 0 | 0 | 0 | 0 | 0
[GR-AL] [OPP] TIE 400 kV Kardia - Zemblak | N-1 OHL 400 kV Vetren - Chervena Mogila | 0 | 0 | 0 |  | 0 |  | 0 |  | 0 | 0 | 0 | 0 |  |  | 0 | 0 | 0 |  | 0 | 0 | 0 | 0 | 0 | 0 | 0 | 0
[GR-AL] [OPP] TIE 400 kV Kardia - Zemblak | N-1 OHL 400 kV Plovdiv - Vetren | 0 | 0 | 0 |  | 0 |  | 0 |  | 0 | 0 | 0 | 0 |  |  | 0 | 0 | 0 |  | 0 | 0 | 0 | 0 | 0 | 0 | 0 | 0
[GR-AL] [OPP] TIE 400 kV Kardia - Zemblak | N-1 OHL 400 kV Maritsa Iztok 2 - Maritsa Iztok 3 | 0 | 0 | 0 |  | 0 |  | 0 |  | 0 | 0 | 0 | 0 |  |  | 0 | 0 | 0 |  | 0 | 0 | 0 | 0 | 0 | 0 | 0 | 0
[GR-AL] [OPP] TIE 400 kV Kardia - Zemblak | N-1 OHL 400 kV Maritsa Iztok - Maritsa Iztok 3 ck. 1&2 | 0 | 0 | 0 |  | 0 |  | 0 |  | 0 | 0 | 0 | 0 |  |  | 0 | 0 | 0 |  | 0 | 0 | 0 | 0 | 0 | 0 | 0 | 0
[GR-AL] [OPP] TIE 400 kV Kardia - Zemblak | N-1 OHL 400 kV Maritsa Iztok - Plovdiv ck. 1&2 | 0 | 0 | 0 |  | 0 |  | 0 |  | 0 | 0 | 0 | 0 |  |  | 0 | 0 | 0 |  | 0 | 0 | 0 | 0 | 0 | 0 | 0 | 0
[GR-AL] [OPP] TIE 400 kV Kardia - Zemblak | N-1 OHL 400 kV Varna - Burgas ck. 1&2 | 0 | 0 | 0 |  | 0 |  | 0 |  | 0 | 0 | 0 | 0 |  |  | 0 | 0 | 0 |  | 0 | 0 | 0 | 0 | 0 | 0 | 0 | 0
[GR-AL] [OPP] TIE 400 kV Kardia - Zemblak | N-1 OHL 400 kV Burgas- Maritsa Iztok 2 | 0 | 0 | 0 |  | 0 |  | 0 |  | 0 | 0 | 0 | 0 |  |  | 0 | 0 | 0 |  | 0 | 0 | 0 | 0 | 0 | 0 | 0 | 0
[GR-AL] [OPP] TIE 400 kV Kardia - Zemblak | N-1 OHL 400 kV Sofia Zapad - Chervena Mogila ck. 1&2 | 0 | 0 | 0 |  | 0 |  | 0 |  | 0 | 0 | 0 | 0 |  |  | 0 | 0 | 0 |  | 0 | 0 | 0 | 0 | 0 | 0 | 0 | 0
[GR-AL] [OPP] TIE 400 kV Kardia - Zemblak | N-1 OHL 400 kV Chervena Mogila - Blagoevgrad ck. 1&2 | 0 | 0 | 0 |  | 0 |  | 0 |  | 0 | 0 | 0 | 0 |  |  | 0 | 0 | 0 |  | 0 | 0 | 0 | 0 | 0 | 0 | 0 | 0
[GR-AL] [OPP] TIE 400 kV Kardia - Zemblak | N-1 OHL 400 kV Kozloduy - Sofia Zapad ck. 1&2 | 0 | 0 | 0 |  | 0 |  | 0 |  | 0 | 0 | 0 | 0 |  |  | 0 | 0 | 0 |  | 0 | 0 | 0 | 0 | 0 | 0 | 0 | 0
[GR-AL] [OPP] TIE 400 kV Kardia - Zemblak | N-1 OHL 400 kV Filippoi - Komotini ck. 1&2 | 0 | 0 | 0 |  | 0 |  | 0 |  | 0 | 0 | 0 | 0 |  |  | 0 | 0 | 0 |  | 0 | 0 | 0 | 0 | 0 | 0 | 0 | 0
[GR-AL] [OPP] TIE 400 kV Kardia - Zemblak | N-1 OHL 400 kV Filippoi - Lagadas ck. 1&2 | 0 | 0 | 0 |  | 0 |  | 0 |  | 0 | 0 | 0 | 0 |  |  | 0 | 0 | 0 |  | 0 | 0 | 0 | 0 | 0 | 0 | 0 | 0
[GR-AL] [OPP] TIE 400 kV Kardia - Zemblak | N-1 OHL 400 kV Meliti - Amideo ck. 1&2 | 0 | 0 | 0 |  | 0 |  | 0 |  | 0 | 0 | 0 | 0 |  |  | 0 | 0 | 0 |  | 0 | 0 | 0 | 0 | 0 | 0 | 0 | 0
[GR-AL] [OPP] TIE 400 kV Kardia - Zemblak | N-1 OHL 400 kV Amideo - Lagadas ck. 1&2 | 0 | 0 | 0 |  | 0 |  | 0 |  | 0 | 0 | 0 | 0 |  |  | 0 | 0 | 0 |  | 0 | 0 | 0 | 0 | 0 | 0 | 0 | 0
[GR-AL] [OPP] TIE 400 kV Kardia - Zemblak | N-1 OHL 400 kV Thessaloniki - Lagadas ck. 1&2 | 0 | 0 | 0 |  | 0 |  | 0 |  | 0 | 0 | 0 | 0 |  |  | 0 | 0 | 0 |  | 0 | 0 | 0 | 0 | 0 | 0 | 0 | 0
[GR-AL] [DIR] TIE 400 kV Kardia - Zemblak | N-1 TIE 400 kV Nea Santa - Maritsa Iztok | 0 | 0 | 0 |  | 0 |  | 0 |  | 0 | 0 | 0 | 0 |  |  | 0 | 0 | 0 |  | 0 | 0 | 0 | 0 | 0 | 0 | 0 | 0
[GR-AL] [OPP] TIE 400 kV Kardia - Zemblak | N-1 TIE 400 kV Nea Santa - Maritsa Iztok | 0 | 0 | 0 |  | 0 |  | 0 |  | 0 | 0 | 0 | 0 |  |  | 0 | 0 | 0 |  | 0 | 0 | 0 | 0 | 0 | 0 | 0 | 0
[GR-AL] [DIR] TIE 400 kV Kardia - Zemblak | N-1 TIE 400 kV Skopje 5 - Urosevac / N-1 TIE 150 kV Mourtos - Bistrica | 0 | 0 | 0 |  | 0 |  | 0 |  | 0 | 0 | 0 | 0 |  |  | 0 | 0 | 0 |  | 0 | 0 | 0 | 0 | 0 | 0 | 0 | 0
[GR-AL] [OPP] TIE 400 kV Kardia - Zemblak | N-1 TIE 400 kV Skopje 5 - Urosevac / N-1 TIE 150 kV Mourtos - Bistrica | 0 | 0 | 0 |  | 0 |  | 0 |  | 0 | 0 | 0 | 0 |  |  | 0 | 0 | 0 |  | 0 | 0 | 0 | 0 | 0 | 0 | 0 | 0
[GR-AL] [DIR] TIE 400 kV Kardia - Zemblak | N-1 OHL 400 kV Komotini - Nea Santa ck. 1&2 | 0 | 0 | 0 |  | 0 |  | 0 |  | 0 | 0 | 0 | 0 |  |  | 0 | 0 | 0 |  | 0 | 0 | 0 | 0 | 0 | 0 | 0 | 0
[GR-AL] [OPP] TIE 400 kV Kardia - Zemblak | N-1 OHL 400 kV Komotini - Nea Santa ck. 1&2 | 0 | 0 | 0 |  | 0 |  | 0 |  | 0 | 0 | 0 | 0 |  |  | 0 | 0 | 0 |  | 0 | 0 | 0 | 0 | 0 | 0 | 0 | 0
[GR-AL] [DIR] TIE 400 kV Kardia - Zemblak | N-1 OHL 400 kV Thessaloniki - Agios Dimitrios ck. 1&2 | 0 | 0 | 0 |  | 0 |  | 0 |  | 0 | 0 | 0 | 0 |  |  | 0 | 0 | 0 |  | 0 | 0 | 0 | 0 | 0 | 0 | 0 | 0
[GR-AL] [OPP] TIE 400 kV Kardia - Zemblak | N-1 OHL 400 kV Thessaloniki - Agios Dimitrios ck. 1&2 | 0 | 0 | 0 |  | 0 |  | 0 |  | 0 | 0 | 0 | 0 |  |  | 0 | 0 | 0 |  | 0 | 0 | 0 | 0 | 0 | 0 | 0 | 0
[GR-AL] [DIR] TIE 400 kV Kardia - Zemblak | N-1 OHL 400 kV Kardia - Amideo ck. 1&2 | 0 | 0 | 0 |  | 0 |  | 0 |  | 0 | 0 | 0 | 0 |  |  | 0 | 0 | 0 |  | 0 | 0 | 0 | 0 | 0 | 0 | 0 | 0
[GR-AL] [OPP] TIE 400 kV Kardia - Zemblak | N-1 OHL 400 kV Kardia - Amideo ck. 1&2 | 0 | 0 | 0 |  | 0 |  | 0 |  | 0 | 0 | 0 | 0 |  |  | 0 | 0 | 0 |  | 0 | 0 | 0 | 0 | 0 | 0 | 0 | 0
[BG-RO] [DIR] TIE 400 kV TINTARENI-KOZLODUI 2 | BC | -0.06348 | -0.0001 | -0.02434 | -1e-05 | -0.13308 | -0.00034 | 0.00112 | 0.00035 | -0.0003 | -0.00026 | -0.12283 | -0.01575 | 0.0019 | -0.00141 | -0.04505 | -0.11129 | 0.00011 | 0.00233 | -0.0003 | 0.0701 | -0.0051 | -0.00466 | 0.00272 | -0.12948 | 0.00212 | -0.0751
[BG-RO] [DIR] TIE 400 kV TINTARENI-KOZLODUI 2 | N-1 TIE 400 kV TINTARENI-KOZLODUI 1 | -0.10288 | -0.00016 | -0.03946 | -2e-05 | -0.21568 | -0.00055 | 0.00182 | 0.00056 | -0.00048 | -0.00042 | -0.19907 | -0.02553 | 0.00307 | -0.00228 | -0.07302 | -0.18036 | 0.00017 | 0.00377 | -0.00048 | 0.11362 | -0.00827 | -0.00754 | 0.00441 | -0.20985 | 0.00344 | -0.12171
[BG-RO] [DIR] TIE 400 kV TINTARENI-KOZLODUI 2 | N-1 TIE 400 kV PORTILE DE FIER - DJERDAP | -0.07415 | -0.00027 | -0.03141 | -1e-05 | -0.13005 | -0.00046 | 0.00146 | 0.00048 | -0.0004 | -0.00035 | -0.12715 | -0.02022 | 0.00188 | -0.00189 | -0.05515 | -0.11864 | 0.00015 | 0.0033 | -0.0004 | 0.0911 | -0.02416 | -0.0064 | 0.00353 | -0.12778 | 0.00684 | -0.08767
[BG-RO] [DIR] TIE 400 kV TINTARENI-KOZLODUI 2 | N-1 TIE 400 kV MEDGIDIA SUD - VARNA | -0.06848 | -0.0002 | -0.02684 | -1e-05 | -0.14772 | -0.00039 | 0.00123 | 0.0004 | -0.00034 | -0.00029 | -0.13237 | -0.01739 | 0.0017 | -0.00159 | -0.04896 | -0.11939 | 0.00012 | 0.00276 | -0.00034 | 0.07173 | -0.00756 | -0.00531 | 0.00295 | -0.14341 | 0.00594 | -0.08076
[BG-RO] [DIR] TIE 400 kV TINTARENI-KOZLODUI 2 | N-1 TIE 400 kV MEDGIDIA SUD - DOBRUDJA | -0.06822 | -0.0002 | -0.02671 | -1e-05 | -0.14696 | -0.00038 | 0.00122 | 0.0004 | -0.00034 | -0.00029 | -0.13187 | -0.01731 | 0.00171 | -0.00158 | -0.04875 | -0.11897 | 0.00012 | 0.00274 | -0.00033 | 0.07165 | -0.00743 | -0.00527 | 0.00294 | -0.14267 | 0.00574 | -0.08047
[BG-RO] [DIR] TIE 400 kV TINTARENI-KOZLODUI 1 | BC | -0.06348 | -0.0001 | -0.02434 | -1e-05 | -0.13308 | -0.00034 | 0.00112 | 0.00035 | -0.0003 | -0.00026 | -0.12283 | -0.01575 | 0.0019 | -0.00141 | -0.04505 | -0.11129 | 0.00011 | 0.00233 | -0.0003 | 0.0701 | -0.0051 | -0.00466 | 0.00272 | -0.12948 | 0.00212 | -0.0751
[BG-RO] [DIR] TIE 400 kV TINTARENI-KOZLODUI 1 | N-1 TIE 400 kV TINTARENI-KOZLODUI 2 | -0.10288 | -0.00016 | -0.03946 | -2e-05 | -0.21568 | -0.00055 | 0.00182 | 0.00056 | -0.00048 | -0.00042 | -0.19907 | -0.02553 | 0.00307 | -0.00228 | -0.07302 | -0.18036 | 0.00017 | 0.00377 | -0.00048 | 0.11362 | -0.00827 | -0.00754 | 0.00441 | -0.20985 | 0.00344 | -0.12171
[BG-RO] [DIR] TIE 400 kV TINTARENI-KOZLODUI 1 | N-1 TIE 400 kV PORTILE DE FIER - DJERDAP | -0.07415 | -0.00027 | -0.03141 | -1e-05 | -0.13005 | -0.00046 | 0.00146 | 0.00048 | -0.0004 | -0.00035 | -0.12715 | -0.02022 | 0.00188 | -0.00189 | -0.05515 | -0.11864 | 0.00015 | 0.0033 | -0.0004 | 0.0911 | -0.02416 | -0.0064 | 0.00353 | -0.12778 | 0.00684 | -0.08767
[BG-RO] [DIR] TIE 400 kV TINTARENI-KOZLODUI 1 | N-1 TIE 400 kV MEDGIDIA SUD - VARNA | -0.06848 | -0.0002 | -0.02684 | -1e-05 | -0.14772 | -0.00039 | 0.00123 | 0.0004 | -0.00034 | -0.00029 | -0.13237 | -0.01739 | 0.0017 | -0.00159 | -0.04896 | -0.11939 | 0.00012 | 0.00276 | -0.00034 | 0.07173 | -0.00756 | -0.00531 | 0.00295 | -0.14341 | 0.00594 | -0.08076
[BG-RO] [DIR] TIE 400 kV TINTARENI-KOZLODUI 1 | N-1 TIE 400 kV MEDGIDIA SUD - DOBRUDJA | -0.06822 | -0.0002 | -0.02671 | -1e-05 | -0.14696 | -0.00038 | 0.00122 | 0.0004 | -0.00034 | -0.00029 | -0.13187 | -0.01731 | 0.00171 | -0.00158 | -0.04875 | -0.11897 | 0.00012 | 0.00274 | -0.00033 | 0.07165 | -0.00743 | -0.00527 | 0.00294 | -0.14267 | 0.00574 | -0.08047
[BG-RO] [DIR] TIE 400 kV DOBRUDJA- MEDGIDIA SUD | BC | -0.05144 | -0.00103 | -0.02565 | -1e-05 | -0.15078 | -0.00049 | 0.00113 | 0.00053 | -0.00041 | -0.00036 | -0.09811 | -0.01688 | -0.00198 | -0.00187 | -0.04019 | -0.0834 | 0.00016 | 0.00446 | -0.00041 | 0.01675 | -0.02527 | -0.00671 | 0.0024 | -0.14323 | 0.03928 | -0.05833
[BG-RO] [DIR] TIE 400 kV DOBRUDJA- MEDGIDIA SUD | N-1 TIE 400 kV MEDGIDIA SUD - VARNA | -0.08841 | -0.00176 | -0.04408 | -2e-05 | -0.25902 | -0.00084 | 0.00194 | 0.00091 | -0.00071 | -0.00062 | -0.16863 | -0.029 | -0.0034 | -0.00321 | -0.06906 | -0.14333 | 0.00027 | 0.00766 | -0.0007 | 0.02879 | -0.04342 | -0.01153 | 0.00412 | -0.24622 | 0.06749 | -0.10023
[BG-RO] [DIR] TIE 400 kV MEDGIDIA SUD - VARNA | BC | -0.05311 | -0.00106 | -0.02648 | -1e-05 | -0.15552 | -0.0005 | 0.00116 | 0.00055 | -0.00043 | -0.00037 | -0.10132 | -0.01742 | -0.00204 | -0.00193 | -0.04149 | -0.08611 | 0.00016 | 0.0046 | -0.00042 | 0.01729 | -0.02608 | -0.00693 | 0.00248 | -0.14798 | 0.04054 | -0.06021
[BG-RO] [DIR] TIE 400 kV MEDGIDIA SUD - VARNA | N-1 TIE 400 kV MEDGIDIA SUD - DOBRUDJA | -0.08926 | -0.00178 | -0.0445 | -2e-05 | -0.26147 | -0.00085 | 0.00196 | 0.00092 | -0.00072 | -0.00062 | -0.17026 | -0.02928 | -0.00343 | -0.00324 | -0.06972 | -0.14471 | 0.00027 | 0.00773 | -0.00071 | 0.02906 | -0.04384 | -0.01164 | 0.00416 | -0.24862 | 0.06814 | -0.1012
[BG-RO] [OPP] TIE 400 kV TINTARENI-KOZLODUI 2 | BC | -0.06348 | -0.0001 | -0.02434 | -1e-05 | -0.13308 | -0.00034 | 0.00112 | 0.00035 | -0.0003 | -0.00026 | -0.12283 | -0.01575 | 0.0019 | -0.00141 | -0.04505 | -0.11129 | 0.00011 | 0.00233 | -0.0003 | 0.0701 | -0.0051 | -0.00466 | 0.00272 | -0.12948 | 0.00212 | -0.0751
[BG-RO] [OPP] TIE 400 kV TINTARENI-KOZLODUI 2 | N-1 TIE 400 kV TINTARENI-KOZLODUI 1 | -0.10288 | -0.00016 | -0.03946 | -2e-05 | -0.21568 | -0.00055 | 0.00182 | 0.00056 | -0.00048 | -0.00042 | -0.19907 | -0.02553 | 0.00307 | -0.00228 | -0.07302 | -0.18036 | 0.00017 | 0.00377 | -0.00048 | 0.11362 | -0.00827 | -0.00754 | 0.00441 | -0.20985 | 0.00344 | -0.12171
[BG-RO] [OPP] TIE 400 kV TINTARENI-KOZLODUI 2 | N-1 TIE 400 kV PORTILE DE FIER - DJERDAP | -0.07415 | -0.00027 | -0.03141 | -1e-05 | -0.13005 | -0.00046 | 0.00146 | 0.00048 | -0.0004 | -0.00035 | -0.12715 | -0.02022 | 0.00188 | -0.00189 | -0.05515 | -0.11864 | 0.00015 | 0.0033 | -0.0004 | 0.0911 | -0.02416 | -0.0064 | 0.00353 | -0.12778 | 0.00684 | -0.08767
[BG-RO] [OPP] TIE 400 kV TINTARENI-KOZLODUI 2 | N-1 TIE 400 kV MEDGIDIA SUD - VARNA | -0.06848 | -0.0002 | -0.02684 | -1e-05 | -0.14772 | -0.00039 | 0.00123 | 0.0004 | -0.00034 | -0.00029 | -0.13237 | -0.01739 | 0.0017 | -0.00159 | -0.04896 | -0.11939 | 0.00012 | 0.00276 | -0.00034 | 0.07173 | -0.00756 | -0.00531 | 0.00295 | -0.14341 | 0.00594 | -0.08076
[BG-RO] [OPP] TIE 400 kV TINTARENI-KOZLODUI 2 | N-1 TIE 400 kV MEDGIDIA SUD - DOBRUDJA | -0.06822 | -0.0002 | -0.02671 | -1e-05 | -0.14696 | -0.00038 | 0.00122 | 0.0004 | -0.00034 | -0.00029 | -0.13187 | -0.01731 | 0.00171 | -0.00158 | -0.04875 | -0.11897 | 0.00012 | 0.00274 | -0.00033 | 0.07165 | -0.00743 | -0.00527 | 0.00294 | -0.14267 | 0.00574 | -0.08047
[BG-RO] [OPP] TIE 400 kV TINTARENI-KOZLODUI 1 | BC | -0.06348 | -0.0001 | -0.02434 | -1e-05 | -0.13308 | -0.00034 | 0.00112 | 0.00035 | -0.0003 | -0.00026 | -0.12283 | -0.01575 | 0.0019 | -0.00141 | -0.04505 | -0.11129 | 0.00011 | 0.00233 | -0.0003 | 0.0701 | -0.0051 | -0.00466 | 0.00272 | -0.12948 | 0.00212 | -0.0751
[BG-RO] [OPP] TIE 400 kV TINTARENI-KOZLODUI 1 | N-1 TIE 400 kV TINTARENI-KOZLODUI 2 | -0.10288 | -0.00016 | -0.03946 | -2e-05 | -0.21568 | -0.00055 | 0.00182 | 0.00056 | -0.00048 | -0.00042 | -0.19907 | -0.02553 | 0.00307 | -0.00228 | -0.07302 | -0.18036 | 0.00017 | 0.00377 | -0.00048 | 0.11362 | -0.00827 | -0.00754 | 0.00441 | -0.20985 | 0.00344 | -0.12171
[BG-RO] [OPP] TIE 400 kV TINTARENI-KOZLODUI 1 | N-1 TIE 400 kV PORTILE DE FIER - DJERDAP | -0.07415 | -0.00027 | -0.03141 | -1e-05 | -0.13005 | -0.00046 | 0.00146 | 0.00048 | -0.0004 | -0.00035 | -0.12715 | -0.02022 | 0.00188 | -0.00189 | -0.05515 | -0.11864 | 0.00015 | 0.0033 | -0.0004 | 0.0911 | -0.02416 | -0.0064 | 0.00353 | -0.12778 | 0.00684 | -0.08767
[BG-RO] [OPP] TIE 400 kV TINTARENI-KOZLODUI 1 | N-1 TIE 400 kV MEDGIDIA SUD - VARNA | -0.06848 | -0.0002 | -0.02684 | -1e-05 | -0.14772 | -0.00039 | 0.00123 | 0.0004 | -0.00034 | -0.00029 | -0.13237 | -0.01739 | 0.0017 | -0.00159 | -0.04896 | -0.11939 | 0.00012 | 0.00276 | -0.00034 | 0.07173 | -0.00756 | -0.00531 | 0.00295 | -0.14341 | 0.00594 | -0.08076
[BG-RO] [OPP] TIE 400 kV TINTARENI-KOZLODUI 1 | N-1 TIE 400 kV MEDGIDIA SUD - DOBRUDJA | -0.06822 | -0.0002 | -0.02671 | -1e-05 | -0.14696 | -0.00038 | 0.00122 | 0.0004 | -0.00034 | -0.00029 | -0.13187 | -0.01731 | 0.00171 | -0.00158 | -0.04875 | -0.11897 | 0.00012 | 0.00274 | -0.00033 | 0.07165 | -0.00743 | -0.00527 | 0.00294 | -0.14267 | 0.00574 | -0.08047
[BG-RO] [OPP] TIE 400 kV DOBRUDJA- MEDGIDIA SUD | BC | -0.05144 | -0.00103 | -0.02565 | -1e-05 | -0.15078 | -0.00049 | 0.00113 | 0.00053 | -0.00041 | -0.00036 | -0.09811 | -0.01688 | -0.00198 | -0.00187 | -0.04019 | -0.0834 | 0.00016 | 0.00446 | -0.00041 | 0.01675 | -0.02527 | -0.00671 | 0.0024 | -0.14323 | 0.03928 | -0.05833
[BG-RO] [OPP] TIE 400 kV DOBRUDJA- MEDGIDIA SUD | N-1 TIE 400 kV MEDGIDIA SUD - VARNA | -0.08841 | -0.00176 | -0.04408 | -2e-05 | -0.25902 | -0.00084 | 0.00194 | 0.00091 | -0.00071 | -0.00062 | -0.16863 | -0.029 | -0.0034 | -0.00321 | -0.06906 | -0.14333 | 0.00027 | 0.00766 | -0.0007 | 0.02879 | -0.04342 | -0.01153 | 0.00412 | -0.24622 | 0.06749 | -0.10023
[BG-RO] [OPP] TIE 400 kV MEDGIDIA SUD - VARNA | BC | -0.05311 | -0.00106 | -0.02648 | -1e-05 | -0.15552 | -0.0005 | 0.00116 | 0.00055 | -0.00043 | -0.00037 | -0.10132 | -0.01742 | -0.00204 | -0.00193 | -0.04149 | -0.08611 | 0.00016 | 0.0046 | -0.00042 | 0.01729 | -0.02608 | -0.00693 | 0.00248 | -0.14798 | 0.04054 | -0.06021
[BG-RO] [OPP] TIE 400 kV MEDGIDIA SUD - VARNA | N-1 TIE 400 kV MEDGIDIA SUD - DOBRUDJA | -0.08926 | -0.00178 | -0.0445 | -2e-05 | -0.26147 | -0.00085 | 0.00196 | 0.00092 | -0.00072 | -0.00062 | -0.17026 | -0.02928 | -0.00343 | -0.00324 | -0.06972 | -0.14471 | 0.00027 | 0.00773 | -0.00071 | 0.02906 | -0.04384 | -0.01164 | 0.00416 | -0.24862 | 0.06814 | -0.1012
[RO-BG] [DIR] TIE 400 kV TINTARENI-KOZLODUI 1 | BC | -0.06348 | -0.0001 | -0.02434 | -1e-05 | -0.13308 | -0.00034 | 0.00112 | 0.00035 | -0.0003 | -0.00026 | -0.12283 | -0.01575 | 0.0019 | -0.00141 | -0.04505 | -0.11129 | 0.00011 | 0.00233 | -0.0003 | 0.0701 | -0.0051 | -0.00466 | 0.00272 | -0.12948 | 0.00212 | -0.0751
[RO-BG] [DIR] TIE 400 kV TINTARENI-KOZLODUI 1 | N-1 TIE 400 kV Portile de Fier-Djerdap | -0.07415 | -0.00027 | -0.03141 | -1e-05 | -0.13005 | -0.00046 | 0.00146 | 0.00048 | -0.0004 | -0.00035 | -0.12715 | -0.02022 | 0.00188 | -0.00189 | -0.05515 | -0.11864 | 0.00015 | 0.0033 | -0.0004 | 0.0911 | -0.02416 | -0.0064 | 0.00353 | -0.12778 | 0.00684 | -0.08767
[RO-BG] [DIR] TIE 400 kV TINTARENI-KOZLODUI 1 | N-1 TIE 400 kV TINTARENI-KOZLODUI 2 | -0.10288 | -0.00016 | -0.03946 | -2e-05 | -0.21568 | -0.00055 | 0.00182 | 0.00056 | -0.00048 | -0.00042 | -0.19907 | -0.02553 | 0.00307 | -0.00228 | -0.07302 | -0.18036 | 0.00017 | 0.00377 | -0.00048 | 0.11362 | -0.00827 | -0.00754 | 0.00441 | -0.20985 | 0.00344 | -0.12171
[RO-BG] [DIR] TIE 400 kV TINTARENI-KOZLODUI 1 | N-1 TIE 400 kV Isaccea - Vulcanesti | -0.06671 | -0.00025 | -0.02641 | -1e-05 | -0.13856 | -0.00039 | 0.0012 | 0.0004 | -0.00034 | -0.00029 | -0.12741 | -0.01714 | 0.00145 | -0.00159 | -0.04788 | -0.11555 | 0.00012 | 0.00284 | -0.00034 | 0.06549 | -0.00798 | -0.00532 | 0.00287 | -0.13483 | 0.00851 | -0.07868
[RO-BG] [DIR] TIE 400 kV TINTARENI-KOZLODUI 1 | N-1 TIE 400 kV Resita-Pancevo c2 | -0.0635 | -0.00012 | -0.0247 | -1e-05 | -0.13242 | -0.00035 | 0.00114 | 0.00036 | -0.0003 | -0.00026 | -0.12237 | -0.01597 | 0.00187 | -0.00144 | -0.04532 | -0.11091 | 0.00011 | 0.00239 | -0.0003 | 0.07115 | -0.0061 | -0.00477 | 0.00277 | -0.12886 | 0.00243 | -0.07499
[RO-BG] [DIR] TIE 400 kV TINTARENI-KOZLODUI 1 | N-1 TIE 400 kV Resita-Pancevo c1 | -0.0635 | -0.00012 | -0.0247 | -1e-05 | -0.13242 | -0.00035 | 0.00114 | 0.00036 | -0.0003 | -0.00026 | -0.12237 | -0.01597 | 0.00187 | -0.00144 | -0.04532 | -0.11091 | 0.00011 | 0.00239 | -0.0003 | 0.07115 | -0.0061 | -0.00477 | 0.00277 | -0.12886 | 0.00243 | -0.07499
[RO-BG] [DIR] TIE 400 kV TINTARENI-KOZLODUI 2 | BC | -0.06348 | -0.0001 | -0.02434 | -1e-05 | -0.13308 | -0.00034 | 0.00112 | 0.00035 | -0.0003 | -0.00026 | -0.12283 | -0.01575 | 0.0019 | -0.00141 | -0.04505 | -0.11129 | 0.00011 | 0.00233 | -0.0003 | 0.0701 | -0.0051 | -0.00466 | 0.00272 | -0.12948 | 0.00212 | -0.0751
[RO-BG] [DIR] TIE 400 kV TINTARENI-KOZLODUI 2 | N-1 TIE 400 kV Portile de Fier-Djerdap | -0.07415 | -0.00027 | -0.03141 | -1e-05 | -0.13005 | -0.00046 | 0.00146 | 0.00048 | -0.0004 | -0.00035 | -0.12715 | -0.02022 | 0.00188 | -0.00189 | -0.05515 | -0.11864 | 0.00015 | 0.0033 | -0.0004 | 0.0911 | -0.02416 | -0.0064 | 0.00353 | -0.12778 | 0.00684 | -0.08767
[RO-BG] [DIR] TIE 400 kV TINTARENI-KOZLODUI 2 | N-1 TIE 400 kV TINTARENI-KOZLODUI 1 | -0.10288 | -0.00016 | -0.03946 | -2e-05 | -0.21568 | -0.00055 | 0.00182 | 0.00056 | -0.00048 | -0.00042 | -0.19907 | -0.02553 | 0.00307 | -0.00228 | -0.07302 | -0.18036 | 0.00017 | 0.00377 | -0.00048 | 0.11362 | -0.00827 | -0.00754 | 0.00441 | -0.20985 | 0.00344 | -0.12171
[RO-BG] [DIR] TIE 400 kV TINTARENI-KOZLODUI 2 | N-1 TIE 400 kV Isaccea - Vulcanesti | -0.06671 | -0.00025 | -0.02641 | -1e-05 | -0.13856 | -0.00039 | 0.0012 | 0.0004 | -0.00034 | -0.00029 | -0.12741 | -0.01714 | 0.00145 | -0.00159 | -0.04788 | -0.11555 | 0.00012 | 0.00284 | -0.00034 | 0.06549 | -0.00798 | -0.00532 | 0.00287 | -0.13483 | 0.00851 | -0.07868
[RO-BG] [DIR] TIE 400 kV TINTARENI-KOZLODUI 2 | N-1 TIE 400 kV Resita-Pancevo c2 | -0.0635 | -0.00012 | -0.0247 | -1e-05 | -0.13242 | -0.00035 | 0.00114 | 0.00036 | -0.0003 | -0.00026 | -0.12237 | -0.01597 | 0.00187 | -0.00144 | -0.04532 | -0.11091 | 0.00011 | 0.00239 | -0.0003 | 0.07115 | -0.0061 | -0.00477 | 0.00277 | -0.12886 | 0.00243 | -0.07499
[RO-BG] [DIR] TIE 400 kV TINTARENI-KOZLODUI 2 | N-1 TIE 400 kV Resita-Pancevo c1 | -0.0635 | -0.00012 | -0.0247 | -1e-05 | -0.13242 | -0.00035 | 0.00114 | 0.00036 | -0.0003 | -0.00026 | -0.12237 | -0.01597 | 0.00187 | -0.00144 | -0.04532 | -0.11091 | 0.00011 | 0.00239 | -0.0003 | 0.07115 | -0.0061 | -0.00477 | 0.00277 | -0.12886 | 0.00243 | -0.07499
[RO-RS] [DIR] TIE 400 kV Portile de Fier-Djerdap | BC | 0.07522 | 0.00116 | 0.04978 | 2e-05 | -0.0213 | 0.00086 | -0.00241 | -0.00091 | 0.00074 | 0.00064 | 0.03044 | 0.03147 | 0.0001 | 0.00339 | 0.07116 | 0.05185 | -0.00027 | -0.00689 | 0.00073 | -0.14801 | 0.13435 | 0.01227 | -0.00574 | -0.01197 | -0.03328 | 0.08861
[RO-RS] [DIR] TIE 400 kV Portile de Fier-Djerdap | N-1 TIE 400 kV Arad-Sandorfalva | 0.0737 | 0.00143 | 0.05006 | 2e-05 | -0.02553 | 0.0009 | -0.00245 | -0.00096 | 0.00077 | 0.00067 | 0.02704 | 0.03189 | 0.00196 | 0.00354 | 0.07034 | 0.04881 | -0.00029 | -0.00746 | 0.00077 | -0.15446 | 0.13373 | 0.01294 | -0.0059 | -0.01605 | -0.0361 | 0.08655
[RO-RS] [DIR] TIE 400 kV Portile de Fier-Djerdap | N-1 TIE 400 kV Nadab-Bekescsaba | 0.07111 | 0.00141 | 0.04752 | 2e-05 | -0.02768 | 0.00085 | -0.00225 | -0.00091 | 0.00073 | 0.00063 | 0.02468 | 0.03022 | 0.00107 | 0.00334 | 0.06761 | 0.04637 | -0.00027 | -0.00717 | 0.00072 | -0.15635 | 0.13023 | 0.01211 | -0.00517 | -0.01823 | -0.03597 | 0.08392
[RO-RS] [DIR] TIE 400 kV Portile de Fier-Djerdap | N-1 TIE 400 kV Rosiori-Mukacevo | 0.06763 | 0.00058 | 0.04409 | 2e-05 | -0.03086 | 0.0007 | -0.00213 | -0.00073 | 0.00061 | 0.00053 | 0.02131 | 0.02752 | -0.00212 | 0.00283 | 0.06406 | 0.04294 | -0.00022 | -0.00526 | 0.0006 | -0.16053 | 0.12626 | 0.0101 | -0.00521 | -0.02144 | -0.02997 | 0.08041
[RO-RS] [DIR] TIE 400 kV Portile de Fier-Djerdap | N-1 TIE 400 kV TINTARENI-KOZLODUI 1 | 0.08366 | 0.00117 | 0.05302 | 2e-05 | -0.00361 | 0.0009 | -0.00255 | -0.00095 | 0.00078 | 0.00067 | 0.04677 | 0.03356 | -0.00015 | 0.00358 | 0.07715 | 0.06665 | -0.00029 | -0.0072 | 0.00077 | -0.15733 | 0.13503 | 0.01289 | -0.0061 | 0.00525 | -0.03356 | 0.09859
[RO-RS] [DIR] TIE 400 kV Portile de Fier-Djerdap | N-1 TIE 400 kV TINTARENI-KOZLODUI 2 | 0.08366 | 0.00117 | 0.05302 | 2e-05 | -0.00361 | 0.0009 | -0.00255 | -0.00095 | 0.00078 | 0.00067 | 0.04677 | 0.03356 | -0.00015 | 0.00358 | 0.07715 | 0.06665 | -0.00029 | -0.0072 | 0.00077 | -0.15733 | 0.13503 | 0.01289 | -0.0061 | 0.00525 | -0.03356 | 0.09859
[RO-RS] [DIR] TIE 400 kV Portile de Fier-Djerdap | N-1 TIE 400 kV Isaccea - Vulcanesti | 0.06721 | 0.00079 | 0.04466 | 2e-05 | -0.03492 | 0.00073 | -0.0022 | -0.00077 | 0.00064 | 0.00055 | 0.01909 | 0.02803 | -0.00101 | 0.00295 | 0.06414 | 0.04126 | -0.00023 | -0.00563 | 0.00063 | -0.15946 | 0.12722 | 0.01062 | -0.00538 | -0.02524 | -0.01744 | 0.07972
[RO-RS] [DIR] TIE 400 kV Portile de Fier-Djerdap | N-1 OHL 400 kV Mintia-Arad | 0.0706 | 0.00134 | 0.04774 | 2e-05 | -0.02993 | 0.00085 | -0.0023 | -0.00091 | 0.00073 | 0.00063 | 0.02305 | 0.03033 | 0.0012 | 0.00335 | 0.06749 | 0.045 | -0.00027 | -0.00707 | 0.00072 | -0.16032 | 0.1309 | 0.01217 | -0.00541 | -0.02038 | -0.03603 | 0.0832
[RO-RS] [DIR] TIE 400 kV Portile de Fier-Djerdap | N-1 OHL 220 kV Portile de Fier-Resita 1&2 | 0.0671 | 0.00126 | 0.0464 | 2e-05 | -0.03386 | 0.00082 | -0.00224 | -0.00088 | 0.00071 | 0.00061 | 0.01852 | 0.02939 | 0.00091 | 0.00324 | 0.06499 | 0.04033 | -0.00026 | -0.00679 | 0.0007 | -0.16301 | 0.12909 | 0.01179 | -0.0053 | -0.02439 | -0.03534 | 0.07883
[RO-RS] [DIR] TIE 400 kV Portile de Fier-Djerdap | N-1 OHL 220 kV Resita-Timisoara 1&2 | 0.06566 | 0.00117 | 0.04317 | 2e-05 | -0.03081 | 0.00076 | -0.00207 | -0.00081 | 0.00065 | 0.00057 | 0.02019 | 0.02744 | 0.00085 | 0.003 | 0.062 | 0.04138 | -0.00024 | -0.0063 | 0.00065 | -0.15503 | 0.12073 | 0.01086 | -0.00486 | -0.02159 | -0.03329 | 0.0781
[RO-RS] [DIR] TIE 400 kV Portile de Fier-Djerdap | N-1 TRA 400/220 kV AT3 Arad | 0.07141 | 0.0012 | 0.04737 | 2e-05 | -0.02583 | 0.00083 | -0.00228 | -0.00088 | 0.00071 | 0.00062 | 0.0259 | 0.03002 | 0.00058 | 0.00327 | 0.06765 | 0.04734 | -0.00026 | -0.00676 | 0.00071 | -0.1527 | 0.12948 | 0.01183 | -0.00541 | -0.01649 | -0.03383 | 0.08435
[RO-RS] [DIR] TIE 400 kV Portile de Fier-Djerdap | N-1 TIE 400 kV Resita-Pancevo c2 | 0.07553 | 0.00133 | 0.05421 | 3e-05 | -0.02943 | 0.00095 | -0.00265 | -0.00101 | 0.00082 | 0.00071 | 0.02471 | 0.03414 | 0.0004 | 0.00375 | 0.07449 | 0.04724 | -0.0003 | -0.00767 | 0.00081 | -0.16092 | 0.14669 | 0.01367 | -0.00635 | -0.01966 | -0.03716 | 0.08735
[RO-RS] [DIR] TIE 400 kV Portile de Fier-Djerdap | N-1 TIE 400 kV Resita-Pancevo c1 | 0.07553 | 0.00133 | 0.05421 | 3e-05 | -0.02943 | 0.00095 | -0.00265 | -0.00101 | 0.00082 | 0.00071 | 0.02471 | 0.03413 | 0.0004 | 0.00375 | 0.07449 | 0.04725 | -0.0003 | -0.00767 | 0.00081 | -0.16092 | 0.14669 | 0.01367 | -0.00635 | -0.01966 | -0.03716 | 0.08735
[RO-UA] [DIR] TIE 400 kV Isaccea-Vulcanesti | N-1 TIE 400 kV Resita-Pancevo c2 | 0.09455 | 0.00442 | 0.06023 | 4e-05 | 0.16112 | 0.00142 | -0.00245 | -0.00159 | 0.00118 | 0.00103 | 0.13431 | 0.04047 | 0.01318 | 0.00518 | 0.08274 | 0.12524 | -0.00046 | -0.01488 | 0.00117 | 0.13572 | 0.08369 | 0.01938 | -0.00427 | 0.15699 | -0.1869 | 0.10497
[RO-HU] [DIR] TIE 400 kV Arad-Sandorfalva | BC | -0.02223 | 0.00395 | 0.00403 | 1e-05 | -0.0619 | 0.00068 | -0.00067 | -0.0008 | 0.00053 | 0.00046 | -0.04978 | 0.00612 | 0.02726 | 0.00216 | -0.01203 | -0.04452 | -0.00022 | -0.00825 | 0.00052 | -0.09452 | -0.0092 | 0.00973 | -0.00227 | -0.05978 | -0.04126 | -0.03013
[RO-HU] [DIR] TIE 400 kV Arad-Sandorfalva | N-1 TIE 400 kV Nadab-Bekescsaba | -0.0643 | 0.00652 | -0.01908 | 1e-05 | -0.12711 | 0.00065 | 0.00091 | -0.00085 | 0.00045 | 0.0004 | -0.10871 | -0.00667 | 0.03719 | 0.00156 | -0.04831 | -0.10065 | -0.00022 | -0.01113 | 0.00045 | -0.17984 | -0.05137 | 0.00809 | 0.00364 | -0.12386 | -0.06876 | -0.07808
[RO-HU] [DIR] TIE 400 kV Arad-Sandorfalva | N-1 TIE 400 kV Rosiori-Mukacevo | -0.04535 | 0.00219 | -0.01333 | 0 | -0.09104 | 0.0002 | 0.00016 | -0.00026 | 0.00013 | 0.00012 | -0.0776 | -0.00593 | 0.02048 | 0.00044 | -0.03365 | -0.07167 | -7e-05 | -0.00329 | 0.00013 | -0.13266 | -0.03386 | 0.00311 | -0.00064 | -0.08865 | -0.03118 | -0.05511
[RO-HU] [DIR] TIE 400 kV Arad-Sandorfalva | N-1 TIE 400 kV Portile de Fier-Djerdap | -0.01784 | 0.00402 | 0.00693 | 2e-05 | -0.06315 | 0.00073 | -0.00081 | -0.00085 | 0.00057 | 0.0005 | -0.048 | 0.00795 | 0.02726 | 0.00235 | -0.00788 | -0.04149 | -0.00024 | -0.00866 | 0.00057 | -0.10315 | -0.00137 | 0.01045 | -0.00261 | -0.06047 | -0.0432 | -0.02496
[RO-HU] [DIR] TIE 400 kV Arad-Sandorfalva | N-1 OHL 400 kV Iernut-Sibiu Sud | -0.02371 | 0.0039 | 0.0031 | 1e-05 | -0.06413 | 0.00066 | -0.00063 | -0.00078 | 0.00051 | 0.00045 | -0.05181 | 0.0055 | 0.02713 | 0.00208 | -0.01333 | -0.04646 | -0.00021 | -0.00809 | 0.00051 | -0.09662 | -0.01057 | 0.00947 | -0.00216 | -0.06197 | -0.04119 | -0.03179
[RO-HU] [DIR] TIE 400 kV Arad-Sandorfalva | N-1 TIE 400 kV Resita-Pancevo c2 | -0.02218 | 0.00398 | 0.00477 | 2e-05 | -0.06328 | 0.00069 | -0.00071 | -0.00081 | 0.00054 | 0.00047 | -0.05074 | 0.00657 | 0.02731 | 0.00222 | -0.01147 | -0.0453 | -0.00023 | -0.00839 | 0.00054 | -0.0967 | -0.00712 | 0.00997 | -0.00237 | -0.06107 | -0.04192 | -0.03034
[RO-HU] [DIR] TIE 400 kV Arad-Sandorfalva | N-1 TIE 400 kV Resita-Pancevo c1 | -0.02218 | 0.00398 | 0.00477 | 2e-05 | -0.06328 | 0.00069 | -0.00071 | -0.00081 | 0.00054 | 0.00047 | -0.05074 | 0.00657 | 0.02731 | 0.00222 | -0.01147 | -0.0453 | -0.00023 | -0.00839 | 0.00054 | -0.0967 | -0.00712 | 0.00997 | -0.00237 | -0.06107 | -0.04192 | -0.03034
[RO-HU] [DIR] TIE 400 kV Nadab-Bekescsaba | BC | -0.07489 | 0.00459 | -0.04113 | -1e-05 | -0.11606 | -5e-05 | 0.00282 | -9e-05 | -0.00014 | -0.00011 | -0.10491 | -0.02275 | 0.01769 | -0.00106 | -0.06458 | -0.09992 | 1e-05 | -0.00512 | -0.00014 | -0.15187 | -0.07506 | -0.00293 | 0.01052 | -0.11407 | -0.04895 | -0.08535
[RO-HU] [DIR] TIE 400 kV Nadab-Bekescsaba | N-1 TIE 400 kV Arad-Sandorfalva | -0.08902 | 0.00709 | -0.03857 | 0 | -0.15539 | 0.00038 | 0.0024 | -0.00059 | 0.0002 | 0.00018 | -0.13654 | -0.01886 | 0.03501 | 0.00031 | -0.07223 | -0.1282 | -0.00013 | -0.01036 | 0.0002 | -0.21193 | -0.0809 | 0.00325 | 0.00907 | -0.15205 | -0.07517 | -0.1045
[RO-HU] [DIR] TIE 400 kV Nadab-Bekescsaba | N-1 TIE 400 kV Rosiori-Mukacevo | -0.12407 | 0.00085 | -0.07803 | -3e-05 | -0.17799 | -0.00108 | 0.0046 | 0.00106 | -0.00098 | -0.00084 | -0.16406 | -0.04836 | 0.00328 | -0.00471 | -0.11056 | -0.15764 | 0.00034 | 0.00544 | -0.00097 | -0.23297 | -0.12748 | -0.01701 | 0.01399 | -0.17547 | -0.02751 | -0.13848
[RO-HU] [DIR] TIE 400 kV Nadab-Bekescsaba | N-1 TIE 400 kV Portile de Fier-Djerdap | -0.0709 | 0.00465 | -0.03849 | -1e-05 | -0.11719 | -1e-05 | 0.0027 | -0.00013 | -0.0001 | -8e-05 | -0.10329 | -0.02108 | 0.01769 | -0.00088 | -0.06081 | -0.09717 | -1e-05 | -0.00548 | -0.0001 | -0.15973 | -0.06793 | -0.00228 | 0.01021 | -0.11471 | -0.05072 | -0.08065
[RO-HU] [DIR] TIE 400 kV Nadab-Bekescsaba | N-1 OHL 400 kV Iernut-Sibiu Sud | -0.07298 | 0.00464 | -0.03993 | -1e-05 | -0.11319 | -3e-05 | 0.00276 | -0.00011 | -0.00012 | -0.0001 | -0.10229 | -0.02196 | 0.01785 | -0.00097 | -0.06291 | -0.09742 | 0 | -0.00533 | -0.00011 | -0.14917 | -0.0733 | -0.00258 | 0.01038 | -0.11125 | -0.04905 | -0.08322
[RO-HU] [DIR] TIE 400 kV Nadab-Bekescsaba | N-1 TIE 400 kV Resita-Pancevo c2 | -0.07485 | 0.00461 | -0.04048 | -1e-05 | -0.11724 | -4e-05 | 0.00279 | -0.0001 | -0.00013 | -0.0001 | -0.10574 | -0.02236 | 0.01773 | -0.00101 | -0.0641 | -0.10059 | 0 | -0.00523 | -0.00012 | -0.15375 | -0.07326 | -0.00273 | 0.01043 | -0.11519 | -0.04952 | -0.08554
[RO-HU] [DIR] TIE 400 kV Nadab-Bekescsaba | N-1 TIE 400 kV Resita-Pancevo c1 | -0.07485 | 0.00461 | -0.04048 | -1e-05 | -0.11724 | -4e-05 | 0.00279 | -0.0001 | -0.00013 | -0.0001 | -0.10574 | -0.02236 | 0.01773 | -0.00101 | -0.0641 | -0.10059 | 0 | -0.00523 | -0.00012 | -0.15375 | -0.07326 | -0.00273 | 0.01043 | -0.11519 | -0.04952 | -0.08554
[RO-UA] [DIR]TIE 400 kV Rosiori-Mukacevo | BC | 0.1175 | 0.00894 | 0.08818 | 6e-05 | 0.148 | 0.00245 | -0.00425 | -0.00275 | 0.002 | 0.00174 | 0.14134 | 0.06119 | 0.03444 | 0.00871 | 0.10985 | 0.13792 | -0.00079 | -0.02523 | 0.00199 | 0.19378 | 0.12527 | 0.03364 | -0.00829 | 0.14671 | -0.05124 | 0.12694
[RO-UA] [DIR]TIE 400 kV Rosiori-Mukacevo | N-1 TIE 400 kV Arad-Sandorfalva | 0.12011 | 0.00847 | 0.0877 | 6e-05 | 0.15528 | 0.00237 | -0.00417 | -0.00265 | 0.00194 | 0.00169 | 0.1472 | 0.06048 | 0.03123 | 0.00846 | 0.11127 | 0.14316 | -0.00076 | -0.02426 | 0.00192 | 0.20489 | 0.12636 | 0.03249 | -0.00802 | 0.15374 | -0.04639 | 0.13048
[RO-UA] [DIR]TIE 400 kV Rosiori-Mukacevo | N-1 TIE 400 kV Nadab-Bekescsaba | 0.13405 | 0.00792 | 0.09727 | 6e-05 | 0.17366 | 0.00246 | -0.00488 | -0.00273 | 0.00203 | 0.00177 | 0.16454 | 0.06622 | 0.03053 | 0.00895 | 0.12413 | 0.16001 | -0.00079 | -0.0241 | 0.00202 | 0.22735 | 0.14187 | 0.03429 | -0.01062 | 0.17193 | -0.04042 | 0.14581
[RO-UA] [DIR]TIE 400 kV Rosiori-Mukacevo | N-1 TIE 400 kV Portile de Fier-Djerdap | 0.11502 | 0.0089 | 0.08654 | 6e-05 | 0.1487 | 0.00242 | -0.00417 | -0.00272 | 0.00198 | 0.00172 | 0.14034 | 0.06016 | 0.03443 | 0.0086 | 0.10751 | 0.13621 | -0.00078 | -0.02501 | 0.00196 | 0.19865 | 0.12085 | 0.03323 | -0.0081 | 0.14711 | -0.05014 | 0.12402
[RO-UA] [DIR]TIE 400 kV Rosiori-Mukacevo | N-1 OHL 400 kV Iernut-Sibiu Sud | 0.09365 | 0.00823 | 0.07324 | 5e-05 | 0.11224 | 0.00214 | -0.00351 | -0.00241 | 0.00174 | 0.00152 | 0.10871 | 0.05139 | 0.03238 | 0.00755 | 0.08895 | 0.10682 | -0.00069 | -0.02253 | 0.00173 | 0.16006 | 0.10335 | 0.02931 | -0.00655 | 0.11155 | -0.05009 | 0.1003
[RO-UA] [DIR]TIE 400 kV Rosiori-Mukacevo | N-1 OHL 400 kV Mintia-Arad | 0.12215 | 0.00875 | 0.09023 | 6e-05 | 0.1567 | 0.00245 | -0.00436 | -0.00274 | 0.00201 | 0.00175 | 0.1488 | 0.06234 | 0.03332 | 0.00876 | 0.11355 | 0.14484 | -0.00079 | -0.02505 | 0.00199 | 0.20619 | 0.12876 | 0.03374 | -0.00862 | 0.1552 | -0.04847 | 0.13239
[RO-UA] [DIR]TIE 400 kV Rosiori-Mukacevo | N-1 OHL 400 kV Sibiu Sud-Mintia | 0.12034 | 0.0088 | 0.08924 | 6e-05 | 0.15418 | 0.00244 | -0.00431 | -0.00274 | 0.002 | 0.00174 | 0.14639 | 0.06176 | 0.03366 | 0.00872 | 0.11198 | 0.1425 | -0.00079 | -0.02505 | 0.00199 | 0.20171 | 0.1268 | 0.03361 | -0.00848 | 0.1527 | -0.049 | 0.13032
[RO-UA] [DIR]TIE 400 kV Rosiori-Mukacevo | N-1 OHL 400 kV Arefu-Sibiu Sud | 0.10979 | 0.00887 | 0.08388 | 6e-05 | 0.13622 | 0.00238 | -0.00404 | -0.00267 | 0.00194 | 0.00169 | 0.13022 | 0.05847 | 0.03455 | 0.00843 | 0.10336 | 0.12734 | -0.00077 | -0.02472 | 0.00193 | 0.18735 | 0.11896 | 0.03265 | -0.00776 | 0.13511 | -0.05132 | 0.11816
[RO-UA] [DIR]TIE 400 kV Rosiori-Mukacevo | N-1 TIE 400 kV Resita-Pancevo c2 | 0.11747 | 0.00893 | 0.08788 | 6e-05 | 0.14855 | 0.00244 | -0.00424 | -0.00274 | 0.002 | 0.00174 | 0.14173 | 0.06101 | 0.03442 | 0.00869 | 0.10963 | 0.13823 | -0.00079 | -0.02518 | 0.00198 | 0.19465 | 0.12444 | 0.03354 | -0.00825 | 0.14724 | -0.05097 | 0.12702
[RO-UA] [DIR]TIE 400 kV Rosiori-Mukacevo | N-1 OHL 400 kV Arefu-Tantareni | 0.1122 | 0.00888 | 0.0852 | 6e-05 | 0.14039 | 0.0024 | -0.00411 | -0.00269 | 0.00196 | 0.00171 | 0.13383 | 0.0593 | 0.03447 | 0.00851 | 0.10537 | 0.1307 | -0.00077 | -0.02486 | 0.00194 | 0.19218 | 0.12091 | 0.03293 | -0.00793 | 0.13919 | -0.05076 | 0.1209
[RO-UA] [DIR]TIE 400 kV Rosiori-Mukacevo | N-1 TIE 400 kV Resita-Pancevo c1 | 0.11747 | 0.00893 | 0.08788 | 6e-05 | 0.14855 | 0.00244 | -0.00424 | -0.00274 | 0.002 | 0.00174 | 0.14173 | 0.06101 | 0.03442 | 0.00869 | 0.10963 | 0.13823 | -0.00079 | -0.02518 | 0.00198 | 0.19465 | 0.12444 | 0.03354 | -0.00825 | 0.14724 | -0.05098 | 0.12702
[RO-RS] [DIR] TIE 400 kV Resita-Pancevo c2 | BC | 0.00123 | 0.00069 | 0.01755 | 1e-05 | -0.03221 | 0.00036 | -0.00096 | -0.00039 | 0.00031 | 0.00027 | -0.02272 | 0.01057 | 0.00118 | 0.0014 | 0.01321 | -0.01827 | -0.00012 | -0.00309 | 0.00031 | -0.05121 | 0.04892 | 0.00553 | -0.00239 | -0.0305 | -0.01538 | -0.005
[RO-RS] [DIR] TIE 400 kV Resita-Pancevo c2 | N-1 TIE 400 kV Arad-Sandorfalva | 0.00019 | 0.00087 | 0.01774 | 1e-05 | -0.03511 | 0.0004 | -0.00099 | -0.00043 | 0.00033 | 0.00029 | -0.02505 | 0.01086 | 0.00245 | 0.00151 | 0.01265 | -0.02036 | -0.00013 | -0.00347 | 0.00033 | -0.05563 | 0.04849 | 0.00598 | -0.00249 | -0.03329 | -0.01731 | -0.00641
[RO-RS] [DIR] TIE 400 kV Resita-Pancevo c2 | N-1 TIE 400 kV Nadab-Bekescsaba | -0.00144 | 0.00085 | 0.01609 | 1e-05 | -0.03634 | 0.00036 | -0.00086 | -0.00039 | 0.0003 | 0.00026 | -0.02646 | 0.00976 | 0.00181 | 0.00137 | 0.01091 | -0.02183 | -0.00012 | -0.00327 | 0.0003 | -0.05662 | 0.04625 | 0.00542 | -0.00201 | -0.03456 | -0.01712 | -0.00804
[RO-RS] [DIR] TIE 400 kV Resita-Pancevo c2 | N-1 TIE 400 kV Portile de Fier-Djerdap | 0.01901 | 0.00096 | 0.02932 | 1e-05 | -0.03725 | 0.00057 | -0.00153 | -0.0006 | 0.00048 | 0.00042 | -0.01552 | 0.01802 | 0.0012 | 0.00221 | 0.03004 | -0.00601 | -0.00018 | -0.00472 | 0.00048 | -0.08621 | 0.0807 | 0.00843 | -0.00374 | -0.03333 | -0.02325 | 0.01595
[RO-RS] [DIR] TIE 400 kV Resita-Pancevo c2 | N-1 OHL 400 kV Iernut-Sibiu Sud | -0.00036 | 0.00064 | 0.01656 | 1e-05 | -0.03458 | 0.00034 | -0.00091 | -0.00037 | 0.00029 | 0.00025 | -0.02489 | 0.00992 | 0.00104 | 0.00133 | 0.01182 | -0.02034 | -0.00011 | -0.00291 | 0.00029 | -0.05344 | 0.04747 | 0.00524 | -0.00227 | -0.03283 | -0.0153 | -0.00677
[RO-RS] [DIR] TIE 400 kV Resita-Pancevo c2 | N-1 OHL 400 kV Mintia-Arad | -0.00035 | 0.00075 | 0.01685 | 1e-05 | -0.03516 | 0.00036 | -0.00092 | -0.00039 | 0.00031 | 0.00027 | -0.02525 | 0.01019 | 0.00155 | 0.00139 | 0.01196 | -0.02062 | -0.00012 | -0.00315 | 0.0003 | -0.05542 | 0.04774 | 0.00549 | -0.00227 | -0.03337 | -0.01632 | -0.00685
[RO-RS] [DIR] TIE 400 kV Resita-Pancevo c2 | N-1 OHL 220 kV Portile de Fier-Resita c2 | 0.00233 | 0.00068 | 0.01801 | 1e-05 | -0.0305 | 0.00037 | -0.00098 | -0.00039 | 0.00031 | 0.00027 | -0.0211 | 0.01086 | 0.00107 | 0.00143 | 0.01405 | -0.01671 | -0.00012 | -0.0031 | 0.00031 | -0.04917 | 0.04964 | 0.00559 | -0.00245 | -0.02881 | -0.0151 | -0.00367
[RO-RS] [DIR] TIE 400 kV Resita-Pancevo c2 | N-1 OHL 220 kV Portile de Fier-Resita c1 | 0.00233 | 0.00068 | 0.01801 | 1e-05 | -0.0305 | 0.00037 | -0.00098 | -0.00039 | 0.00031 | 0.00027 | -0.0211 | 0.01086 | 0.00107 | 0.00143 | 0.01405 | -0.01671 | -0.00012 | -0.0031 | 0.00031 | -0.04917 | 0.04964 | 0.00559 | -0.00245 | -0.02881 | -0.0151 | -0.00367
[RO-RS] [DIR] TIE 400 kV Resita-Pancevo c2 | N-1 OHL 220 kV Resita-Timisoara c2 | -0.00149 | 0.00069 | 0.01567 | 1e-05 | -0.03491 | 0.00034 | -0.00086 | -0.00036 | 0.00029 | 0.00025 | -0.02563 | 0.00943 | 0.00139 | 0.00129 | 0.01061 | -0.02125 | -0.00011 | -0.00292 | 0.00028 | -0.0532 | 0.04506 | 0.00513 | -0.00213 | -0.03323 | -0.01538 | -0.00799
[RO-RS] [DIR] TIE 400 kV Resita-Pancevo c2 | N-1 OHL 220 kV Resita-Timisoara c1 | -0.00149 | 0.00069 | 0.01567 | 1e-05 | -0.03491 | 0.00034 | -0.00086 | -0.00036 | 0.00029 | 0.00025 | -0.02563 | 0.00943 | 0.00139 | 0.00129 | 0.01061 | -0.02125 | -0.00011 | -0.00292 | 0.00028 | -0.0532 | 0.04506 | 0.00513 | -0.00213 | -0.03323 | -0.01538 | -0.00799
[RO-RS] [DIR] TIE 400 kV Resita-Pancevo c2 | N-1 TRA 400/220 kV AT3 Arad | -0.00285 | 0.00074 | 0.01497 | 1e-05 | -0.03704 | 0.00033 | -0.00083 | -0.00036 | 0.00028 | 0.00024 | -0.02757 | 0.00903 | 0.00168 | 0.00127 | 0.00946 | -0.0231 | -0.00011 | -0.00294 | 0.00028 | -0.05622 | 0.04371 | 0.00506 | -0.00203 | -0.03533 | -0.01596 | -0.00955
[RO-RS] [DIR] TIE 400 kV Resita-Pancevo c2 | N-1 OHL 400 kV Djerdap - Drmno | -0.00299 | 0.00098 | 0.0216 | 1e-05 | -0.05015 | 0.00047 | -0.00119 | -0.00051 | 0.0004 | 0.00034 | -0.03715 | 0.01299 | 0.00202 | 0.00179 | 0.01414 | -0.03099 | -0.00015 | -0.00408 | 0.00039 | -0.07465 | 0.0737 | 0.00714 | -0.00295 | -0.04779 | -0.02173 | -0.01226
[RO-RS] [DIR] TIE 400 kV Resita-Pancevo c2 | N-1 OHL 400 kV Djerdap - Bor | 0.01142 | 0.0007 | 0.02137 | 1e-05 | -0.02692 | 0.00041 | -0.00113 | -0.00044 | 0.00035 | 0.00031 | -0.01316 | 0.01305 | 0.00083 | 0.00162 | 0.02075 | -0.00706 | -0.00013 | -0.00343 | 0.00035 | -0.0577 | 0.04791 | 0.00621 | -0.00279 | -0.02444 | -0.01638 | 0.00798
[RO-RS] [DIR] TIE 400 kV Resita-Pancevo c2 | N-1 OHL 400 kV Srbobran – Subotica 3 | 0.00874 | 0.0006 | 0.0239 | 1e-05 | -0.02617 | 0.00044 | -0.00128 | -0.00047 | 0.00038 | 0.00033 | -0.01585 | 0.01427 | -0.00027 | 0.00175 | 0.02112 | -0.01108 | -0.00014 | -0.0035 | 0.00038 | -0.0469 | 0.06085 | 0.00674 | -0.0032 | -0.02431 | -0.01522 | 0.00284
[RO-RS] [DIR] TIE 400 kV Resita-Pancevo c2 | N-1 TIE 400 kV Sandorfalva-Subotica 3 | 0.01419 | 0.00055 | 0.0294 | 1e-05 | -0.02229 | 0.00052 | -0.00158 | -0.00054 | 0.00045 | 0.00039 | -0.01128 | 0.01761 | -0.00149 | 0.00208 | 0.027 | -0.00623 | -0.00016 | -0.00394 | 0.00045 | -0.04441 | 0.06888 | 0.00796 | -0.00397 | -0.02031 | -0.01552 | 0.00831
[RO-RS] [DIR] TIE 400 kV Resita-Pancevo c2 | N-1 OHL 400 kV Bor 2 – Nis 2 | 0.00912 | 0.00068 | 0.02022 | 1e-05 | -0.0281 | 0.0004 | -0.00108 | -0.00042 | 0.00034 | 0.00029 | -0.01518 | 0.01232 | 0.00089 | 0.00155 | 0.0188 | -0.0094 | -0.00013 | -0.00331 | 0.00034 | -0.05494 | 0.04533 | 0.00597 | -0.00266 | -0.02574 | -0.0159 | 0.00521
[RO-RS] [DIR] TIE 400 kV Resita-Pancevo c2 | N-1 OHL 400 kV Portile de Fier-Resita | 0.01079 | 0.00033 | 0.01569 | 1e-05 | -0.00571 | 0.00028 | -0.00084 | -0.00029 | 0.00024 | 0.00021 | -0.00025 | 0.0095 | -0.00022 | 0.00111 | 0.01626 | 0.00217 | -9e-05 | -0.00215 | 0.00024 | -0.01993 | 0.0386 | 0.00422 | -0.00212 | -0.00474 | -0.00756 | 0.00874
[RO-RS] [DIR] TIE 400 kV Resita-Pancevo c2 | N-1 OHL 400 kV Paks -Sandorfalva | 0.0003 | 0.00077 | 0.01701 | 1e-05 | -0.03341 | 0.00037 | -0.00095 | -0.0004 | 0.00031 | 0.00027 | -0.02387 | 0.01034 | 0.00194 | 0.00141 | 0.01234 | -0.0194 | -0.00012 | -0.0032 | 0.00031 | -0.05255 | 0.04767 | 0.00561 | -0.0024 | -0.03168 | -0.016 | -0.00605
[RO-RS] [DIR] TIE 400 kV Resita-Pancevo c2 | N-1 TIE 400 kV Resita-Pancevo c1 | 0.00195 | 0.0011 | 0.02794 | 2e-05 | -0.05129 | 0.00058 | -0.00153 | -0.00062 | 0.00049 | 0.00043 | -0.03618 | 0.01684 | 0.00188 | 0.00224 | 0.02103 | -0.0291 | -0.00018 | -0.00492 | 0.00049 | -0.08153 | 0.0779 | 0.0088 | -0.0038 | -0.04856 | -0.02448 | -0.00797
[RO-RS] [DIR] TIE 400 kV Resita-Pancevo c1 | BC | 0.00122 | 0.00069 | 0.01755 | 1e-05 | -0.03221 | 0.00036 | -0.00096 | -0.00039 | 0.00031 | 0.00027 | -0.02272 | 0.01057 | 0.00118 | 0.0014 | 0.01321 | -0.01827 | -0.00012 | -0.00309 | 0.00031 | -0.05121 | 0.04892 | 0.00553 | -0.00239 | -0.0305 | -0.01538 | -0.005
[RO-RS] [DIR] TIE 400 kV Resita-Pancevo c1 | N-1 TIE 400 kV Arad-Sandorfalva | 0.00019 | 0.00087 | 0.01774 | 1e-05 | -0.03511 | 0.0004 | -0.00099 | -0.00043 | 0.00033 | 0.00029 | -0.02505 | 0.01086 | 0.00245 | 0.00151 | 0.01265 | -0.02036 | -0.00013 | -0.00347 | 0.00033 | -0.05563 | 0.04849 | 0.00598 | -0.00249 | -0.03329 | -0.01731 | -0.00641
[RO-RS] [DIR] TIE 400 kV Resita-Pancevo c1 | N-1 TIE 400 kV Nadab-Bekescsaba | -0.00144 | 0.00085 | 0.01609 | 1e-05 | -0.03634 | 0.00036 | -0.00086 | -0.00039 | 0.0003 | 0.00026 | -0.02646 | 0.00976 | 0.00181 | 0.00137 | 0.01091 | -0.02183 | -0.00012 | -0.00327 | 0.0003 | -0.05662 | 0.04625 | 0.00542 | -0.00201 | -0.03456 | -0.01712 | -0.00804
[RO-RS] [DIR] TIE 400 kV Resita-Pancevo c1 | N-1 TIE 400 kV Portile de Fier-Djerdap | 0.01901 | 0.00096 | 0.02932 | 1e-05 | -0.03725 | 0.00057 | -0.00153 | -0.0006 | 0.00048 | 0.00042 | -0.01552 | 0.01802 | 0.0012 | 0.00221 | 0.03004 | -0.00601 | -0.00018 | -0.00472 | 0.00048 | -0.08621 | 0.08069 | 0.00843 | -0.00374 | -0.03333 | -0.02325 | 0.01595
[RO-RS] [DIR] TIE 400 kV Resita-Pancevo c1 | N-1 OHL 400 kV Iernut-Sibiu Sud | -0.00036 | 0.00064 | 0.01656 | 1e-05 | -0.03458 | 0.00034 | -0.00091 | -0.00037 | 0.00029 | 0.00025 | -0.02489 | 0.00992 | 0.00104 | 0.00133 | 0.01182 | -0.02034 | -0.00011 | -0.00291 | 0.00029 | -0.05344 | 0.04747 | 0.00524 | -0.00227 | -0.03283 | -0.0153 | -0.00677
[RO-RS] [DIR] TIE 400 kV Resita-Pancevo c1 | N-1 OHL 400 kV Mintia-Arad | -0.00035 | 0.00075 | 0.01685 | 1e-05 | -0.03516 | 0.00036 | -0.00092 | -0.00039 | 0.00031 | 0.00027 | -0.02525 | 0.01019 | 0.00155 | 0.00139 | 0.01195 | -0.02062 | -0.00012 | -0.00315 | 0.0003 | -0.05541 | 0.04774 | 0.00549 | -0.00227 | -0.03337 | -0.01632 | -0.00685
[RO-RS] [DIR] TIE 400 kV Resita-Pancevo c1 | N-1 OHL 220 kV Portile de Fier-Resita c2 | 0.00233 | 0.00068 | 0.01801 | 1e-05 | -0.0305 | 0.00037 | -0.00098 | -0.00039 | 0.00031 | 0.00027 | -0.0211 | 0.01086 | 0.00107 | 0.00143 | 0.01405 | -0.01671 | -0.00012 | -0.0031 | 0.00031 | -0.04917 | 0.04964 | 0.00559 | -0.00245 | -0.02881 | -0.0151 | -0.00367
[RO-RS] [DIR] TIE 400 kV Resita-Pancevo c1 | N-1 OHL 220 kV Portile de Fier-Resita c1 | 0.00233 | 0.00068 | 0.01801 | 1e-05 | -0.0305 | 0.00037 | -0.00098 | -0.00039 | 0.00031 | 0.00027 | -0.0211 | 0.01086 | 0.00107 | 0.00143 | 0.01405 | -0.01671 | -0.00012 | -0.0031 | 0.00031 | -0.04917 | 0.04964 | 0.00559 | -0.00245 | -0.02881 | -0.0151 | -0.00367
[RO-RS] [DIR] TIE 400 kV Resita-Pancevo c1 | N-1 OHL 220 kV Resita-Timisoara c2 | -0.00149 | 0.00069 | 0.01567 | 1e-05 | -0.03491 | 0.00034 | -0.00086 | -0.00036 | 0.00029 | 0.00025 | -0.02563 | 0.00943 | 0.00139 | 0.00129 | 0.01061 | -0.02125 | -0.00011 | -0.00292 | 0.00028 | -0.0532 | 0.04506 | 0.00513 | -0.00213 | -0.03323 | -0.01538 | -0.00799
[RO-RS] [DIR] TIE 400 kV Resita-Pancevo c1 | N-1 OHL 220 kV Resita-Timisoara c1 | -0.00149 | 0.00069 | 0.01567 | 1e-05 | -0.03491 | 0.00034 | -0.00086 | -0.00036 | 0.00029 | 0.00025 | -0.02563 | 0.00943 | 0.00139 | 0.00129 | 0.01061 | -0.02125 | -0.00011 | -0.00292 | 0.00028 | -0.0532 | 0.04506 | 0.00513 | -0.00213 | -0.03323 | -0.01538 | -0.00799
[RO-RS] [DIR] TIE 400 kV Resita-Pancevo c1 | N-1 TRA 400/220 kV AT3 Arad | -0.00285 | 0.00074 | 0.01497 | 1e-05 | -0.03704 | 0.00033 | -0.00083 | -0.00036 | 0.00028 | 0.00024 | -0.02757 | 0.00903 | 0.00168 | 0.00127 | 0.00946 | -0.02309 | -0.00011 | -0.00294 | 0.00028 | -0.05622 | 0.04371 | 0.00506 | -0.00203 | -0.03532 | -0.01596 | -0.00955
[RO-RS] [DIR] TIE 400 kV Resita-Pancevo c1 | N-1 OHL 400 kV Djerdap - Drmno | -0.00299 | 0.00098 | 0.0216 | 1e-05 | -0.05015 | 0.00047 | -0.00119 | -0.00051 | 0.0004 | 0.00034 | -0.03715 | 0.01299 | 0.00202 | 0.00179 | 0.01414 | -0.03099 | -0.00015 | -0.00408 | 0.00039 | -0.07465 | 0.0737 | 0.00714 | -0.00295 | -0.04779 | -0.02173 | -0.01226
[RO-RS] [DIR] TIE 400 kV Resita-Pancevo c1 | N-1 OHL 400 kV Djerdap - Bor | 0.01142 | 0.0007 | 0.02137 | 1e-05 | -0.02692 | 0.00041 | -0.00113 | -0.00044 | 0.00035 | 0.00031 | -0.01316 | 0.01305 | 0.00083 | 0.00162 | 0.02075 | -0.00706 | -0.00013 | -0.00343 | 0.00035 | -0.0577 | 0.04791 | 0.00621 | -0.00279 | -0.02444 | -0.01638 | 0.00798
[RO-RS] [DIR] TIE 400 kV Resita-Pancevo c1 | N-1 OHL 400 kV Srbobran – Subotica 3 | 0.00874 | 0.0006 | 0.0239 | 1e-05 | -0.02617 | 0.00044 | -0.00128 | -0.00047 | 0.00038 | 0.00033 | -0.01585 | 0.01427 | -0.00027 | 0.00175 | 0.02112 | -0.01108 | -0.00014 | -0.0035 | 0.00038 | -0.0469 | 0.06085 | 0.00674 | -0.0032 | -0.02431 | -0.01522 | 0.00284
[RO-RS] [DIR] TIE 400 kV Resita-Pancevo c1 | N-1 TIE 400 kV Sandorfalva-Subotica 3 | 0.01419 | 0.00055 | 0.0294 | 1e-05 | -0.02229 | 0.00052 | -0.00158 | -0.00054 | 0.00045 | 0.00039 | -0.01128 | 0.01761 | -0.00149 | 0.00208 | 0.027 | -0.00623 | -0.00016 | -0.00394 | 0.00045 | -0.04441 | 0.06888 | 0.00796 | -0.00397 | -0.02031 | -0.01552 | 0.00831
[RO-RS] [DIR] TIE 400 kV Resita-Pancevo c1 | N-1 OHL 400 kV Bor 2 – Nis 2 | 0.00912 | 0.00068 | 0.02021 | 1e-05 | -0.0281 | 0.0004 | -0.00108 | -0.00042 | 0.00034 | 0.00029 | -0.01518 | 0.01232 | 0.00089 | 0.00155 | 0.0188 | -0.0094 | -0.00013 | -0.0033 | 0.00034 | -0.05494 | 0.04533 | 0.00597 | -0.00266 | -0.02574 | -0.0159 | 0.00521
[RO-RS] [DIR] TIE 400 kV Resita-Pancevo c1 | N-1 OHL 400 kV Portile de Fier-Resita | 0.01079 | 0.00033 | 0.01569 | 1e-05 | -0.00571 | 0.00028 | -0.00084 | -0.00029 | 0.00024 | 0.00021 | -0.00025 | 0.0095 | -0.00022 | 0.00111 | 0.01626 | 0.00217 | -9e-05 | -0.00215 | 0.00024 | -0.01993 | 0.0386 | 0.00422 | -0.00212 | -0.00474 | -0.00756 | 0.00874
[RO-RS] [DIR] TIE 400 kV Resita-Pancevo c1 | N-1 OHL 400 kV Paks -Sandorfalva | 0.0003 | 0.00077 | 0.01701 | 1e-05 | -0.03341 | 0.00037 | -0.00095 | -0.0004 | 0.00031 | 0.00027 | -0.02387 | 0.01034 | 0.00194 | 0.00141 | 0.01234 | -0.0194 | -0.00012 | -0.0032 | 0.00031 | -0.05255 | 0.04766 | 0.00561 | -0.0024 | -0.03168 | -0.016 | -0.00605
[RO-RS] [DIR] TIE 400 kV Resita-Pancevo c1 | N-1 TIE 400 kV Resita-Pancevo c2 | 0.00195 | 0.0011 | 0.02794 | 2e-05 | -0.05129 | 0.00058 | -0.00153 | -0.00062 | 0.00049 | 0.00043 | -0.03618 | 0.01684 | 0.00188 | 0.00224 | 0.02103 | -0.0291 | -0.00018 | -0.00492 | 0.00049 | -0.08153 | 0.07789 | 0.0088 | -0.0038 | -0.04856 | -0.02448 | -0.00797
[RO-BG] [DIR] TIE 400 kV DOBRUDJA- MEDGIDIA SUD | BC | -0.05144 | -0.00103 | -0.02565 | -1e-05 | -0.15078 | -0.00049 | 0.00113 | 0.00053 | -0.00041 | -0.00036 | -0.09811 | -0.01688 | -0.00198 | -0.00187 | -0.04019 | -0.0834 | 0.00016 | 0.00446 | -0.00041 | 0.01675 | -0.02527 | -0.00671 | 0.0024 | -0.14323 | 0.03928 | -0.05833
[RO-BG] [DIR] TIE 400 kV DOBRUDJA- MEDGIDIA SUD | N-1 OHL 400 kV Isaccea - Stupina | -0.04997 | -0.00098 | -0.0248 | -1e-05 | -0.1476 | -0.00047 | 0.00109 | 0.00051 | -0.0004 | -0.00035 | -0.09576 | -0.01631 | -0.00185 | -0.0018 | -0.03895 | -0.08129 | 0.00015 | 0.00428 | -0.0004 | 0.01776 | -0.02417 | -0.00646 | 0.00233 | -0.14018 | 0.03737 | -0.05668
[RO-BG] [DIR] TIE 400 kV DOBRUDJA- MEDGIDIA SUD | N-1 TIE 400 kV MEDGIDIA SUD - VARNA | -0.08841 | -0.00176 | -0.04408 | -2e-05 | -0.25902 | -0.00084 | 0.00194 | 0.00091 | -0.00071 | -0.00062 | -0.16863 | -0.029 | -0.0034 | -0.00321 | -0.06906 | -0.14333 | 0.00027 | 0.00766 | -0.0007 | 0.02879 | -0.04342 | -0.01153 | 0.00412 | -0.24622 | 0.06749 | -0.10023
[RO-BG] [DIR] TIE 400 kV DOBRUDJA- MEDGIDIA SUD | N-1 OHL 400 kV Cernavoda - Pelicanu | -0.05154 | -0.0011 | -0.02618 | -1e-05 | -0.14638 | -0.00051 | 0.00115 | 0.00055 | -0.00043 | -0.00037 | -0.09643 | -0.01724 | -0.00224 | -0.00193 | -0.04061 | -0.08243 | 0.00016 | 0.00466 | -0.00042 | 0.01078 | -0.02686 | -0.00695 | 0.00242 | -0.1392 | 0.04224 | -0.05835
[RO-BG] [DIR] TIE 400 kV DOBRUDJA- MEDGIDIA SUD | N-1 OHL 400 kV Gura Ialomitei - Bucuresti Sud | -0.05162 | -0.00111 | -0.0263 | -1e-05 | -0.14591 | -0.00051 | 0.00115 | 0.00055 | -0.00043 | -0.00037 | -0.09631 | -0.01732 | -0.00228 | -0.00194 | -0.04072 | -0.08239 | 0.00016 | 0.0047 | -0.00043 | 0.00994 | -0.02713 | -0.007 | 0.00243 | -0.13878 | 0.0427 | -0.05843
[RO-BG] [DIR] TIE 400 kV DOBRUDJA- MEDGIDIA SUD | N-1 OHL 400 kV Gutinas – Smardan | -0.0503 | -0.0011 | -0.0254 | -1e-05 | -0.14538 | -0.00049 | 0.0011 | 0.00054 | -0.00042 | -0.00036 | -0.0951 | -0.01676 | -0.00232 | -0.00188 | -0.03947 | -0.08103 | 0.00016 | 0.00461 | -0.00041 | 0.01229 | -0.02531 | -0.00679 | 0.0023 | -0.13816 | 0.0436 | -0.05696
[RO-BG] [DIR] TIE 400 kV DOBRUDJA- MEDGIDIA SUD | N-1 TIE 400 kV Resita-Pancevo c2 | -0.05145 | -0.00103 | -0.02571 | -1e-05 | -0.15066 | -0.00049 | 0.00113 | 0.00053 | -0.00041 | -0.00036 | -0.09803 | -0.01691 | -0.00198 | -0.00187 | -0.04023 | -0.08333 | 0.00016 | 0.00447 | -0.00041 | 0.01694 | -0.02545 | -0.00673 | 0.00241 | -0.14312 | 0.03933 | -0.05831
[RO-BG] [DIR] TIE 400 kV DOBRUDJA- MEDGIDIA SUD | N-1 TIE 400 kV Resita-Pancevo c1 | -0.05145 | -0.00103 | -0.02571 | -1e-05 | -0.15066 | -0.00049 | 0.00113 | 0.00053 | -0.00041 | -0.00036 | -0.09803 | -0.01691 | -0.00198 | -0.00187 | -0.04023 | -0.08333 | 0.00016 | 0.00447 | -0.00041 | 0.01694 | -0.02545 | -0.00673 | 0.00241 | -0.14312 | 0.03933 | -0.05831
[RO-BG] [DIR] TIE 400 kV MEDGIDIA SUD - VARNA | BC | -0.05311 | -0.00106 | -0.02648 | -1e-05 | -0.15552 | -0.0005 | 0.00116 | 0.00055 | -0.00043 | -0.00037 | -0.10132 | -0.01742 | -0.00204 | -0.00193 | -0.04149 | -0.08611 | 0.00016 | 0.0046 | -0.00042 | 0.01729 | -0.02608 | -0.00693 | 0.00248 | -0.14798 | 0.04054 | -0.06021
[RO-BG] [DIR] TIE 400 kV MEDGIDIA SUD - VARNA | N-1 OHL 400 kV Isaccea - Rahman | -0.05171 | -0.00101 | -0.02567 | -1e-05 | -0.15251 | -0.00049 | 0.00113 | 0.00053 | -0.00041 | -0.00036 | -0.09908 | -0.01688 | -0.00192 | -0.00186 | -0.04031 | -0.08411 | 0.00016 | 0.00443 | -0.00041 | 0.01825 | -0.02504 | -0.00669 | 0.00241 | -0.14508 | 0.03873 | -0.05865
[RO-BG] [DIR] TIE 400 kV MEDGIDIA SUD - VARNA | N-1 TIE 400 kV DOBRUDJA- MEDGIDIA SUD | -0.08926 | -0.00178 | -0.0445 | -2e-05 | -0.26147 | -0.00085 | 0.00196 | 0.00092 | -0.00072 | -0.00062 | -0.17026 | -0.02928 | -0.00343 | -0.00324 | -0.06972 | -0.14471 | 0.00027 | 0.00773 | -0.00071 | 0.02906 | -0.04384 | -0.01164 | 0.00416 | -0.24862 | 0.06814 | -0.1012
[RO-BG] [DIR] TIE 400 kV MEDGIDIA SUD - VARNA | N-1 OHL 400 kV Cernavoda - Pelicanu | -0.0532 | -0.00113 | -0.02703 | -1e-05 | -0.15098 | -0.00052 | 0.00119 | 0.00057 | -0.00044 | -0.00038 | -0.09958 | -0.0178 | -0.00231 | -0.00199 | -0.04192 | -0.0851 | 0.00017 | 0.00481 | -0.00044 | 0.01113 | -0.02773 | -0.00718 | 0.0025 | -0.14382 | 0.0436 | -0.06024
[RO-BG] [DIR] TIE 400 kV MEDGIDIA SUD - VARNA | N-1 OHL 400 kV Gura Ialomitei - Bucuresti Sud | -0.05329 | -0.00115 | -0.02714 | -1e-05 | -0.15049 | -0.00053 | 0.00119 | 0.00057 | -0.00044 | -0.00039 | -0.09945 | -0.01788 | -0.00236 | -0.002 | -0.04204 | -0.08506 | 0.00017 | 0.00485 | -0.00044 | 0.01027 | -0.02801 | -0.00722 | 0.00251 | -0.14338 | 0.04407 | -0.06032
[RO-BG] [DIR] TIE 400 kV MEDGIDIA SUD - VARNA | N-1 OHL 400 kV Gutinas – Smardan | -0.05193 | -0.00114 | -0.02622 | -1e-05 | -0.14995 | -0.00051 | 0.00114 | 0.00056 | -0.00043 | -0.00038 | -0.09821 | -0.0173 | -0.0024 | -0.00194 | -0.04075 | -0.08366 | 0.00016 | 0.00476 | -0.00043 | 0.01269 | -0.02612 | -0.00701 | 0.00238 | -0.14275 | 0.045 | -0.0588
[RO-BG] [DIR] TIE 400 kV MEDGIDIA SUD - VARNA | N-1 OHL 400 kV Medgidia Sud - Stupina | -0.05159 | -0.00101 | -0.0256 | -1e-05 | -0.15224 | -0.00048 | 0.00113 | 0.00053 | -0.00041 | -0.00036 | -0.09889 | -0.01684 | -0.00191 | -0.00186 | -0.04021 | -0.08393 | 0.00016 | 0.00441 | -0.00041 | 0.01834 | -0.02495 | -0.00667 | 0.0024 | -0.14483 | 0.03857 | -0.05851
[RO-BG] [DIR] TIE 400 kV MEDGIDIA SUD - VARNA | N-1 OHL 400 kV Cernavodă - Medgidia Sud | -0.0489 | -0.00108 | -0.02506 | -1e-05 | -0.13677 | -0.00049 | 0.0011 | 0.00053 | -0.00041 | -0.00036 | -0.09074 | -0.01651 | -0.00227 | -0.00186 | -0.03868 | -0.07774 | 0.00016 | 0.00453 | -0.00041 | 0.00749 | -0.02613 | -0.00671 | 0.0023 | -0.13037 | 0.04177 | -0.05533
[RO-BG] [DIR] TIE 400 kV MEDGIDIA SUD - VARNA | N-1 TIE 400 kV Resita-Pancevo c2 | -0.05311 | -0.00106 | -0.02654 | -1e-05 | -0.1554 | -0.00051 | 0.00117 | 0.00055 | -0.00043 | -0.00037 | -0.10123 | -0.01746 | -0.00204 | -0.00193 | -0.04154 | -0.08604 | 0.00016 | 0.00461 | -0.00042 | 0.01749 | -0.02627 | -0.00695 | 0.00249 | -0.14787 | 0.0406 | -0.06019
[RO-BG] [DIR] TIE 400 kV MEDGIDIA SUD - VARNA | N-1 TIE 400 kV Resita-Pancevo c1 | -0.05311 | -0.00106 | -0.02654 | -1e-05 | -0.1554 | -0.00051 | 0.00117 | 0.00055 | -0.00043 | -0.00037 | -0.10123 | -0.01746 | -0.00204 | -0.00193 | -0.04154 | -0.08604 | 0.00016 | 0.00461 | -0.00042 | 0.01749 | -0.02627 | -0.00695 | 0.00249 | -0.14787 | 0.0406 | -0.06019
[RO-RO] [DIR] OHL 400 kV Portile de Fier-Resita | N-1 TIE 400 kV Resita-Pancevo c2 | 0.02968 | -0.0009 | -0.00087 | 0 | 0.07237 | -0.00016 | 0.00012 | 0.00019 | -0.00012 | -0.00011 | 0.06263 | -0.00038 | -0.00396 | -0.0005 | 0.013 | 0.05764 | 5e-05 | 0.00202 | -0.00012 | 0.08178 | -0.01817 | -0.00248 | 0.00017 | 0.07055 | 0.01973 | 0.04076
[RO-RO] [DIR] OHL 400 kV Arad-Nadab | N-1 TIE 400 kV Arad-Sandorfalva | 0.10014 | -0.00174 | 0.05761 | 2e-05 | 0.1466 | 0.0006 | -0.00312 | -0.00056 | 0.00057 | 0.00049 | 0.13548 | 0.03441 | -0.01244 | 0.00285 | 0.08752 | 0.13014 | -0.00019 | -0.00178 | 0.00056 | 0.18384 | 0.10428 | 0.00958 | -0.00903 | 0.14455 | 0.02937 | 0.1134
[RO-RO] [DIR] OHL 400 kV Arad-Nadab | N-1 TIE 400 kV Resita-Pancevo c2 | 0.08397 | 0.0011 | 0.05998 | 3e-05 | 0.10269 | 0.00108 | -0.00358 | -0.00112 | 0.00094 | 0.00082 | 0.10007 | 0.03851 | 0.00731 | 0.00437 | 0.07837 | 0.0984 | -0.00034 | -0.00767 | 0.00093 | 0.11686 | 0.09604 | 0.01647 | -0.0106 | 0.10213 | -0.0001 | 0.09169
[RO-RO] [DIR] OHL 400 kV Mintia-Arad | BC | 0.05427 | -0.00213 | 0.02395 | 0 | 0.1014 | 4e-05 | -0.00126 | 2e-05 | 8e-05 | 7e-05 | 0.08693 | 0.01334 | -0.01295 | 0.00057 | 0.04312 | 0.0806 | -1e-05 | 0.00209 | 8e-05 | 0.14464 | 0.04065 | 0.00118 | -0.00387 | 0.09884 | 0.03229 | 0.06355
[RO-RO] [DIR] OHL 400 kV Mintia-Arad | N-1 TIE 400 kV Rosiori-Mukacevo | 0.06438 | -0.00136 | 0.03154 | 1e-05 | 0.11414 | 0.00025 | -0.00163 | -0.00022 | 0.00025 | 0.00022 | 0.0991 | 0.01861 | -0.00999 | 0.00132 | 0.05257 | 0.09247 | -8e-05 | -8e-05 | 0.00025 | 0.16132 | 0.05142 | 0.00407 | -0.00458 | 0.11146 | 0.02788 | 0.07447
[RO-RO] [DIR] OHL 400 kV Mintia-Arad | N-1 TIE 400 kV Portile de Fier-Djerdap | 0.05099 | -0.00218 | 0.02179 | 0 | 0.10233 | 1e-05 | -0.00116 | 6e-05 | 5e-05 | 4e-05 | 0.08561 | 0.01197 | -0.01295 | 0.00043 | 0.04002 | 0.07834 | 0 | 0.00239 | 5e-05 | 0.15108 | 0.0348 | 0.00065 | -0.00362 | 0.09936 | 0.03373 | 0.05969
[RO-RO] [DIR] OHL 400 kV Mintia-Arad | N-1 OHL 400 kV Iernut-Sibiu Sud | 0.07392 | -0.00155 | 0.03626 | 1e-05 | 0.13087 | 0.0003 | -0.00188 | -0.00026 | 0.00029 | 0.00025 | 0.11383 | 0.02142 | -0.01126 | 0.00153 | 0.06035 | 0.10623 | -9e-05 | -0.00013 | 0.00029 | 0.17242 | 0.05871 | 0.00475 | -0.0053 | 0.12782 | 0.03134 | 0.0855
[RO-RO] [DIR] OHL 400 kV Mintia-Arad | N-1 OHL 220 kV Portile de Fier-Resita 1&2 | 0.05555 | -0.00215 | 0.02449 | 0 | 0.10339 | 5e-05 | -0.00129 | 1e-05 | 9e-05 | 7e-05 | 0.08882 | 0.01367 | -0.01308 | 0.0006 | 0.0441 | 0.08243 | -1e-05 | 0.00208 | 8e-05 | 0.14702 | 0.04148 | 0.00126 | -0.00394 | 0.10081 | 0.03261 | 0.0651
[RO-RO] [DIR] OHL 400 kV Mintia-Arad | N-1 OHL 220 kV Resita-Timisoara 1&2 | 0.05935 | -0.00214 | 0.02747 | 1e-05 | 0.10647 | 9e-05 | -0.00144 | -3e-05 | 0.00012 | 0.00011 | 0.09239 | 0.01548 | -0.01335 | 0.00078 | 0.04799 | 0.08617 | -3e-05 | 0.00178 | 0.00012 | 0.14838 | 0.0479 | 0.00193 | -0.00434 | 0.10396 | 0.03229 | 0.06914
[RO-RO] [DIR] OHL 400 kV Mintia-Arad | N-1 OHL 220 kV Urechesti-Targu Jiu Nord | 0.04819 | -0.00213 | 0.02058 | 0 | 0.09233 | 0 | -0.00109 | 6e-05 | 4e-05 | 3e-05 | 0.07846 | 0.01125 | -0.01258 | 0.00038 | 0.03795 | 0.07248 | 0 | 0.00238 | 4e-05 | 0.1385 | 0.0351 | 0.00049 | -0.00342 | 0.08989 | 0.03148 | 0.05662
[RO-RO] [DIR] OHL 400 kV Mintia-Arad | N-1 OHL 220 kV Paroseni-Targu Jiu Nord | 0.04819 | -0.00213 | 0.02058 | 0 | 0.09233 | 0 | -0.00109 | 6e-05 | 4e-05 | 3e-05 | 0.07846 | 0.01125 | -0.01258 | 0.00038 | 0.03795 | 0.07248 | 0 | 0.00238 | 4e-05 | 0.1385 | 0.0351 | 0.00049 | -0.00342 | 0.08989 | 0.03148 | 0.05662
[RO-RO] [DIR] OHL 400 kV Mintia-Arad | N-1 TRA 400/220 kV AT3 Arad | 0.06352 | -0.00224 | 0.0298 | 1e-05 | 0.11237 | 0.00011 | -0.00156 | -5e-05 | 0.00014 | 0.00012 | 0.09794 | 0.01684 | -0.0141 | 0.00088 | 0.05163 | 0.09154 | -3e-05 | 0.00177 | 0.00014 | 0.15602 | 0.05247 | 0.00224 | -0.00468 | 0.1098 | 0.03361 | 0.07388
[RO-RO] [DIR] OHL 400 kV Mintia-Arad | N-1 TIE 400 kV Resita-Pancevo c2 | 0.05425 | -0.00214 | 0.02368 | 0 | 0.10192 | 4e-05 | -0.00125 | 2e-05 | 8e-05 | 6e-05 | 0.08729 | 0.01317 | -0.01297 | 0.00055 | 0.04291 | 0.08089 | -1e-05 | 0.00214 | 7e-05 | 0.14546 | 0.03987 | 0.00109 | -0.00383 | 0.09932 | 0.03253 | 0.06363
[RO-RO] [DIR] OHL 400 kV Mintia-Arad | N-1 TIE 400 kV Resita-Pancevo c1 | 0.05425 | -0.00214 | 0.02368 | 0 | 0.10192 | 4e-05 | -0.00125 | 2e-05 | 8e-05 | 6e-05 | 0.08729 | 0.01317 | -0.01297 | 0.00055 | 0.04291 | 0.08089 | -1e-05 | 0.00214 | 7e-05 | 0.14546 | 0.03987 | 0.00109 | -0.00383 | 0.09932 | 0.03253 | 0.06363
[RO-RO] [DIR] OHL 400 kV Sibiu Sud-Mintia | N-1 TIE 400 kV Rosiori-Mukacevo | 0.04697 | -0.00119 | 0.02077 | 1e-05 | 0.0942 | 0.00013 | -0.00108 | -9e-05 | 0.00013 | 0.00012 | 0.07845 | 0.01214 | -0.00791 | 0.00075 | 0.03672 | 0.07181 | -4e-05 | 0.00057 | 0.00013 | 0.12118 | 0.02974 | 0.00211 | -0.00313 | 0.09145 | 0.02643 | 0.05492
[RO-RO] [DIR] OHL 400 kV Sibiu Sud-Mintia | N-1 TIE 400 kV Resita-Pancevo c2 | 0.03839 | -0.00185 | 0.01431 | 0 | 0.08342 | -5e-05 | -0.00077 | 0.00011 | -1e-05 | -1e-05 | 0.06815 | 0.00766 | -0.01043 | 0.00011 | 0.02868 | 0.06176 | 2e-05 | 0.00241 | -1e-05 | 0.10708 | 0.02053 | -0.00036 | -0.00252 | 0.08077 | 0.03019 | 0.04565
[RO-RO] [DIR] OHL 400 kV Sibiu Sud-Mintia | N-1 TIE 400 kV Resita-Pancevo c1 | 0.03839 | -0.00185 | 0.01431 | 0 | 0.08342 | -5e-05 | -0.00077 | 0.00011 | -1e-05 | -1e-05 | 0.06815 | 0.00766 | -0.01043 | 0.00011 | 0.02868 | 0.06176 | 2e-05 | 0.00241 | -1e-05 | 0.10708 | 0.02053 | -0.00036 | -0.00252 | 0.08077 | 0.03019 | 0.04565
[RO-RO] [DIR] OHL 400 kV Iernut-Sibiu Sud | N-1 TIE 400 kV Rosiori-Mukacevo | -0.0377 | 0.00063 | -0.01892 | -1e-05 | -0.06562 | -0.00018 | 0.001 | 0.00017 | -0.00017 | -0.00015 | -0.05787 | -0.01136 | 0.00458 | -0.00089 | -0.03084 | -0.0541 | 6e-05 | 0.00043 | -0.00017 | -0.04439 | -0.02909 | -0.00287 | 0.00284 | -0.06415 | -0.01287 | -0.04349
[RO-RO] [DIR] OHL 400 kV Iernut-Sibiu Sud | N-1 TIE 400 kV Resita-Pancevo c2 | -0.07554 | -0.00224 | -0.04713 | -3e-05 | -0.11368 | -0.00097 | 0.00236 | 0.00105 | -0.00082 | -0.00071 | -0.10367 | -0.03095 | -0.0065 | -0.00368 | -0.06609 | -0.09875 | 0.00031 | 0.00853 | -0.00081 | -0.10742 | -0.06889 | -0.01365 | 0.00548 | -0.11178 | 0.00346 | -0.08445
[RO-RO] [DIR] OHL 400 kV Iernut-Gadalin | N-1 TIE 400 kV Resita-Pancevo c2 | 0.06979 | 0.00214 | 0.04374 | 2e-05 | 0.10689 | 0.00091 | -0.00219 | -0.00098 | 0.00076 | 0.00066 | 0.09603 | 0.02877 | 0.00633 | 0.00344 | 0.06114 | 0.09121 | -0.00029 | -0.00801 | 0.00076 | 0.14648 | 0.06391 | 0.01277 | -0.0051 | 0.10495 | -0.00079 | 0.07792
[RO-RO] [DIR] OHL 400 kV Rosiori-Gadalin | BC | -0.07118 | -0.00237 | -0.04541 | -2e-05 | -0.10704 | -0.00096 | 0.00227 | 0.00104 | -0.00081 | -0.0007 | -0.09665 | -0.02996 | -0.00728 | -0.00363 | -0.06281 | -0.09203 | 0.00031 | 0.00861 | -0.0008 | -0.14842 | -0.06676 | -0.01353 | 0.00524 | -0.10518 | 0.00279 | -0.07922
[RO-RO] [DIR] OHL 400 kV Rosiori-Gadalin | N-1 OHL 400 kV Mintia-Arad | -0.08334 | -0.00189 | -0.05078 | -3e-05 | -0.12977 | -0.00097 | 0.00256 | 0.00104 | -0.00083 | -0.00072 | -0.11613 | -0.03295 | -0.00438 | -0.00376 | -0.07248 | -0.11009 | 0.00031 | 0.00814 | -0.00082 | -0.18085 | -0.07587 | -0.0138 | 0.0061 | -0.12734 | -0.00445 | -0.09346
[RO-RO] [DIR] OHL 400 kV Rosiori-Gadalin | N-1 TIE 400 kV Resita-Pancevo c2 | -0.07116 | -0.00236 | -0.0452 | -2e-05 | -0.10743 | -0.00096 | 0.00226 | 0.00104 | -0.0008 | -0.0007 | -0.09692 | -0.02983 | -0.00726 | -0.00361 | -0.06265 | -0.09225 | 0.00031 | 0.00858 | -0.0008 | -0.14905 | -0.06616 | -0.01346 | 0.00521 | -0.10556 | 0.0026 | -0.07928
[RO-RO] [DIR] OHL 400 kV Rosiori-Gadalin | N-1 TIE 400 kV Resita-Pancevo c1 | -0.07116 | -0.00236 | -0.0452 | -2e-05 | -0.10743 | -0.00096 | 0.00226 | 0.00104 | -0.0008 | -0.0007 | -0.09692 | -0.02983 | -0.00726 | -0.00361 | -0.06265 | -0.09225 | 0.00031 | 0.00858 | -0.0008 | -0.14905 | -0.06616 | -0.01346 | 0.00521 | -0.10556 | 0.0026 | -0.07928
[RO-RO] [DIR] OHL 400 kV Arefu-Tantareni | BC | -0.05656 | -0.00059 | -0.0318 | -1e-05 | -0.0812 | -0.00052 | 0.00156 | 0.00055 | -0.00045 | -0.00039 | -0.08026 | -0.02022 | 0.0004 | -0.0021 | -0.04784 | -0.07707 | 0.00017 | 0.004 | -0.00045 | -0.01705 | -0.04655 | -0.0075 | 0.00383 | -0.08037 | 0.00511 | -0.06442
[RO-RO] [DIR] OHL 400 kV Arefu-Tantareni | N-1 OHL 400 kV Brasov - Sibiu Sud | -0.06874 | -0.00054 | -0.03809 | -2e-05 | -0.10581 | -0.00061 | 0.0019 | 0.00063 | -0.00053 | -0.00046 | -0.09974 | -0.02412 | 0.00117 | -0.00246 | -0.0578 | -0.09481 | 0.00019 | 0.00444 | -0.00052 | -0.04093 | -0.05564 | -0.00873 | 0.00472 | -0.1042 | -0.00178 | -0.07836
[RO-RO] [DIR] OHL 400 kV Arefu-Tantareni | N-1 TIE 400 kV Rosiori-Mukacevo | -0.04554 | 0.00025 | -0.02353 | -1e-05 | -0.06732 | -0.00029 | 0.00117 | 0.00029 | -0.00027 | -0.00023 | -0.06701 | -0.01448 | 0.00363 | -0.00129 | -0.03754 | -0.06414 | 9e-05 | 0.00164 | -0.00026 | 0.00112 | -0.03481 | -0.00435 | 0.00305 | -0.06662 | 0.0003 | -0.05252
[RO-RO] [DIR] OHL 400 kV Arefu-Tantareni | N-1 OHL 400 kV Mintia-Arad | -0.04976 | -0.00085 | -0.0288 | -1e-05 | -0.0685 | -0.00052 | 0.00141 | 0.00055 | -0.00044 | -0.00039 | -0.06938 | -0.01854 | -0.00122 | -0.00203 | -0.04244 | -0.06698 | 0.00017 | 0.00427 | -0.00044 | 0.00107 | -0.04146 | -0.00736 | 0.00334 | -0.068 | 0.00915 | -0.05646
[RO-RO] [DIR] OHL 400 kV Arefu-Tantareni | N-1 OHL 400 kV Sibiu Sud-Mintia | -0.04815 | -0.00099 | -0.02866 | -1e-05 | -0.06293 | -0.00054 | 0.0014 | 0.00057 | -0.00046 | -0.0004 | -0.06534 | -0.01853 | -0.00189 | -0.00208 | -0.04155 | -0.06355 | 0.00017 | 0.00453 | -0.00045 | 0.0064 | -0.04204 | -0.00758 | 0.00328 | -0.06269 | 0.01172 | -0.05442
[RO-RO] [DIR] OHL 400 kV Arefu-Tantareni | N-1 OHL 400 kV Tantareni-Urechesti | -0.05985 | -0.00048 | -0.03145 | -1e-05 | -0.09545 | -0.0005 | 0.00154 | 0.00052 | -0.00044 | -0.00038 | -0.09145 | -0.02002 | 0.00085 | -0.00203 | -0.04897 | -0.08635 | 0.00016 | 0.00374 | -0.00043 | -0.01526 | -0.04048 | -0.00716 | 0.00378 | -0.09393 | 0.00288 | -0.0687
[RO-RO] [DIR] OHL 400 kV Arefu-Tantareni | N-1 OHL 220 kV Portile de Fier-Resita 1&2 | -0.05794 | -0.00057 | -0.03237 | -1e-05 | -0.08333 | -0.00053 | 0.00159 | 0.00056 | -0.00046 | -0.0004 | -0.08229 | -0.02057 | 0.00054 | -0.00213 | -0.04888 | -0.07903 | 0.00017 | 0.00402 | -0.00046 | -0.01959 | -0.04744 | -0.00758 | 0.0039 | -0.08248 | 0.00476 | -0.06608
[RO-RO] [DIR] OHL 400 kV Arefu-Tantareni | N-1 OHL 220 kV Resita-Timisoara 1&2 | -0.06354 | -0.00058 | -0.03663 | -2e-05 | -0.08814 | -0.00059 | 0.00181 | 0.00062 | -0.00052 | -0.00045 | -0.08775 | -0.02316 | 0.00094 | -0.00239 | -0.05452 | -0.08472 | 0.00019 | 0.00444 | -0.00051 | -0.02217 | -0.0565 | -0.00853 | 0.00447 | -0.0874 | 0.0051 | -0.0721
[RO-RO] [DIR] OHL 400 kV Arefu-Tantareni | N-1 OHL 220 kV Urechesti-Targu Jiu Nord | -0.06157 | -0.00058 | -0.03458 | -2e-05 | -0.08869 | -0.00056 | 0.00171 | 0.00059 | -0.00049 | -0.00042 | -0.08726 | -0.02194 | 0.0007 | -0.00227 | -0.0521 | -0.08378 | 0.00018 | 0.00424 | -0.00048 | -0.02212 | -0.05113 | -0.00807 | 0.00419 | -0.08776 | 0.00444 | -0.07015
[RO-RO] [DIR] OHL 400 kV Arefu-Tantareni | N-1 OHL 220 kV Paroseni-Targu Jiu Nord | -0.06157 | -0.00058 | -0.03458 | -2e-05 | -0.08869 | -0.00056 | 0.00171 | 0.00059 | -0.00049 | -0.00042 | -0.08726 | -0.02194 | 0.0007 | -0.00227 | -0.0521 | -0.08378 | 0.00018 | 0.00424 | -0.00048 | -0.02212 | -0.05113 | -0.00807 | 0.00419 | -0.08776 | 0.00444 | -0.07015
[RO-RO] [DIR] OHL 400 kV Arefu-Tantareni | N-1 TRA 400/220 kV AT3 Arad | -0.05833 | -0.00057 | -0.03292 | -1e-05 | -0.0833 | -0.00054 | 0.00162 | 0.00056 | -0.00047 | -0.0004 | -0.08237 | -0.02089 | 0.00062 | -0.00216 | -0.04947 | -0.07917 | 0.00017 | 0.00407 | -0.00046 | -0.01922 | -0.04882 | -0.00771 | 0.00398 | -0.08247 | 0.00485 | -0.0664
[RO-RO] [DIR] OHL 400 kV Arefu-Tantareni | N-1 TIE 400 kV Resita-Pancevo c2 | -0.05655 | -0.00058 | -0.03168 | -1e-05 | -0.08141 | -0.00052 | 0.00156 | 0.00055 | -0.00045 | -0.00039 | -0.08041 | -0.02015 | 0.00041 | -0.00209 | -0.04775 | -0.07719 | 0.00017 | 0.00398 | -0.00045 | -0.01738 | -0.04623 | -0.00747 | 0.00381 | -0.08057 | 0.005 | -0.06445
[RO-RO] [DIR] OHL 400 kV Arefu-Tantareni | N-1 TIE 400 kV Resita-Pancevo c1 | -0.05655 | -0.00058 | -0.03168 | -1e-05 | -0.08141 | -0.00052 | 0.00156 | 0.00055 | -0.00045 | -0.00039 | -0.08041 | -0.02015 | 0.00041 | -0.00209 | -0.04775 | -0.07719 | 0.00017 | 0.00398 | -0.00045 | -0.01738 | -0.04623 | -0.00747 | 0.00381 | -0.08057 | 0.005 | -0.06445
[RO-RO] [DIR] OHL 400 kV Arefu-Sibiu Sud | N-1 TIE 400 kV Rosiori-Mukacevo | 0.05353 | -0.00055 | 0.02699 | 1e-05 | 0.08581 | 0.0003 | -0.00136 | -0.00029 | 0.00028 | 0.00024 | 0.08079 | 0.01643 | -0.00535 | 0.00138 | 0.04378 | 0.07646 | -9e-05 | -0.00134 | 0.00028 | 0.03262 | 0.04027 | 0.00455 | -0.00366 | 0.08441 | 0.00711 | 0.06185
[RO-RO] [DIR] OHL 400 kV Arefu-Sibiu Sud | N-1 OHL 400 kV Mintia-Arad | 0.05934 | 0.00092 | 0.03411 | 2e-05 | 0.0877 | 0.0006 | -0.00168 | -0.00064 | 0.00052 | 0.00045 | 0.08422 | 0.02191 | 0.00109 | 0.00237 | 0.05046 | 0.0805 | -0.00019 | -0.00485 | 0.00051 | 0.03315 | 0.04929 | 0.00858 | -0.00406 | 0.08656 | -0.00461 | 0.06731
[RO-RO] [DIR] OHL 400 kV Arefu-Sibiu Sud | N-1 OHL 400 kV Sibiu Sud-Mintia | 0.05726 | 0.0011 | 0.03394 | 2e-05 | 0.08047 | 0.00062 | -0.00167 | -0.00067 | 0.00053 | 0.00046 | 0.07899 | 0.0219 | 0.00195 | 0.00244 | 0.04933 | 0.07606 | -0.0002 | -0.00519 | 0.00053 | 0.02625 | 0.05007 | 0.00887 | -0.00397 | 0.07967 | -0.00795 | 0.06468
[RO-RO] [DIR] OHL 400 kV Arefu-Sibiu Sud | N-1 OHL 220 kV Resita-Timisoara 1&2 | 0.07705 | 0.00057 | 0.04413 | 2e-05 | 0.1131 | 0.0007 | -0.0022 | -0.00072 | 0.00061 | 0.00053 | 0.10792 | 0.02781 | -0.00173 | 0.00283 | 0.06597 | 0.10336 | -0.00022 | -0.00505 | 0.0006 | 0.06336 | 0.0685 | 0.01007 | -0.00551 | 0.11165 | 0.0007 | 0.08741
[RO-RO] [DIR] OHL 400 kV Arefu-Sibiu Sud | N-1 OHL 220 kV Urechesti-Targu Jiu Nord | 0.07468 | 0.00056 | 0.04161 | 2e-05 | 0.11395 | 0.00066 | -0.00207 | -0.00069 | 0.00057 | 0.0005 | 0.10746 | 0.02631 | -0.00143 | 0.00268 | 0.06301 | 0.10233 | -0.00021 | -0.00481 | 0.00057 | 0.06341 | 0.06183 | 0.00949 | -0.00516 | 0.11226 | 0.00155 | 0.08508
[RO-RO] [DIR] OHL 400 kV Arefu-Sibiu Sud | N-1 OHL 220 kV Paroseni-Targu Jiu Nord | 0.07468 | 0.00056 | 0.04161 | 2e-05 | 0.11395 | 0.00066 | -0.00207 | -0.00069 | 0.00057 | 0.0005 | 0.10746 | 0.02631 | -0.00143 | 0.00268 | 0.06301 | 0.10233 | -0.00021 | -0.00481 | 0.00057 | 0.06341 | 0.06183 | 0.00949 | -0.00516 | 0.11226 | 0.00155 | 0.08508
[RO-RO] [DIR] OHL 400 kV Arefu-Sibiu Sud | N-1 TIE 400 kV Resita-Pancevo c2 | 0.06825 | 0.00057 | 0.0379 | 2e-05 | 0.10462 | 0.00061 | -0.00188 | -0.00063 | 0.00053 | 0.00046 | 0.09868 | 0.02401 | -0.00105 | 0.00246 | 0.05744 | 0.09389 | -0.00019 | -0.00448 | 0.00052 | 0.05733 | 0.05557 | 0.00872 | -0.00468 | 0.10305 | 0.00082 | 0.07779
[RO-RO] [DIR] OHL 400 kV Tantareni-Urechesti | N-1 TIE 400 kV Portile de Fier-Djerdap | 0.03812 | -0.00052 | 0.00771 | 0 | 0.0946 | 2e-05 | -0.00031 | 0 | 3e-05 | 2e-05 | 0.08383 | 0.00504 | -0.00313 | 0.00017 | 0.02231 | 0.07492 | 0 | 0.00043 | 3e-05 | -0.04238 | -0.01492 | 0.00011 | -0.00083 | 0.09164 | 0.00875 | 0.04762
[RO-RO] [DIR] OHL 400 kV Tantareni-Urechesti | N-1 OHL 400 kV Portile de Fier-Urechesti | 0.03103 | 0.00021 | 0.01526 | 1e-05 | 0.04515 | 0.00024 | -0.00072 | -0.00025 | 0.00021 | 0.00018 | 0.04858 | 0.00974 | -0.00059 | 0.00097 | 0.02464 | 0.04639 | -8e-05 | -0.00181 | 0.00021 | -0.10265 | 0.01661 | 0.00336 | -0.00172 | 0.04487 | -0.00795 | 0.03602
[RO-RO] [DIR] OHL 400 kV Tantareni-Urechesti | N-1 TIE 400 kV Resita-Pancevo c2 | 0.02293 | -0.00073 | -0.0018 | 0 | 0.09786 | -0.00014 | 0.00015 | 0.00017 | -0.00011 | -0.0001 | 0.07692 | -0.00098 | -0.00311 | -0.00047 | 0.00833 | 0.06382 | 5e-05 | 0.00172 | -0.00011 | -0.01409 | -0.04052 | -0.0022 | 0.00026 | 0.09307 | 0.01498 | 0.02951
[RO-RO] [DIR] OHL 400 kV Portile de Fier-Urechesti | BC | 0.01265 | 0.00151 | 0.02737 | 2e-05 | -0.0835 | 0.00061 | -0.00139 | -0.00067 | 0.00051 | 0.00045 | -0.04518 | 0.01719 | 0.00397 | 0.0023 | 0.02601 | -0.02799 | -0.0002 | -0.00564 | 0.00051 | -0.14014 | 0.09121 | 0.00892 | -0.0032 | -0.0764 | -0.03639 | 0.00984
[RO-RO] [DIR] OHL 400 kV Portile de Fier-Urechesti | N-1 TIE 400 kV Portile de Fier-Djerdap | -0.00901 | 0.00117 | 0.01304 | 1e-05 | -0.07736 | 0.00036 | -0.0007 | -0.00041 | 0.0003 | 0.00026 | -0.05395 | 0.00813 | 0.00394 | 0.00132 | 0.00551 | -0.04292 | -0.00012 | -0.00366 | 0.0003 | -0.09752 | 0.05252 | 0.00538 | -0.00154 | -0.07296 | -0.0268 | -0.01567
[RO-RO] [DIR] OHL 400 kV Portile de Fier-Urechesti | N-1 OHL 400 kV Slatina-Portile de Fier | 0.016 | 0.00207 | 0.03629 | 2e-05 | -0.11544 | 0.00082 | -0.00184 | -0.0009 | 0.00069 | 0.0006 | -0.06243 | 0.02283 | 0.00559 | 0.00307 | 0.03412 | -0.03903 | -0.00026 | -0.00764 | 0.00068 | -0.17778 | 0.12146 | 0.01196 | -0.00419 | -0.10573 | -0.05099 | 0.0121
[RO-RO] [DIR] OHL 400 kV Portile de Fier-Urechesti | N-1 OHL 220 kV Portile de Fier-Resita 1&2 | 0.01652 | 0.00146 | 0.02899 | 2e-05 | -0.07751 | 0.00063 | -0.00147 | -0.00068 | 0.00053 | 0.00046 | -0.0395 | 0.01818 | 0.00359 | 0.00237 | 0.02895 | -0.0225 | -0.0002 | -0.00569 | 0.00052 | -0.13299 | 0.09372 | 0.00915 | -0.00341 | -0.07048 | -0.0354 | 0.0145
[RO-RO] [DIR] OHL 400 kV Portile de Fier-Urechesti | N-1 OHL 220 kV Resita-Timisoara 1&2 | 0.0281 | 0.0015 | 0.03807 | 2e-05 | -0.06812 | 0.00076 | -0.00194 | -0.00082 | 0.00065 | 0.00056 | -0.02861 | 0.02371 | 0.00276 | 0.00294 | 0.04081 | -0.01107 | -0.00024 | -0.0066 | 0.00064 | -0.12879 | 0.11324 | 0.0112 | -0.00463 | -0.06084 | -0.03638 | 0.02683
[RO-RO] [DIR] OHL 400 kV Portile de Fier-Urechesti | N-1 TIE 400 kV Resita-Pancevo c2 | 0.01259 | 0.00147 | 0.02656 | 2e-05 | -0.08199 | 0.00059 | -0.00135 | -0.00065 | 0.0005 | 0.00043 | -0.04412 | 0.0167 | 0.00392 | 0.00223 | 0.02539 | -0.02714 | -0.00019 | -0.0055 | 0.00049 | -0.13775 | 0.08893 | 0.00866 | -0.00308 | -0.07498 | -0.03567 | 0.01008
[RO-RO] [DIR] OHL 400 kV Portile de Fier-Urechesti | N-1 TIE 400 kV Resita-Pancevo c1 | 0.01259 | 0.00147 | 0.02656 | 2e-05 | -0.08199 | 0.00059 | -0.00135 | -0.00065 | 0.0005 | 0.00043 | -0.04412 | 0.0167 | 0.00392 | 0.00223 | 0.02539 | -0.02714 | -0.00019 | -0.0055 | 0.00049 | -0.13775 | 0.08893 | 0.00866 | -0.00308 | -0.07498 | -0.03567 | 0.01008
[RO-RO] [DIR] OHL 400 kV Slatina-Portile de Fier | BC | -0.00637 | -0.00107 | -0.01691 | -1e-05 | 0.06059 | -0.0004 | 0.00085 | 0.00044 | -0.00033 | -0.00029 | 0.03271 | -0.0107 | -0.00308 | -0.00147 | -0.01539 | 0.02094 | 0.00013 | 0.00379 | -0.00033 | 0.07139 | -0.05738 | -0.00576 | 0.00189 | 0.05562 | 0.02769 | -0.00428
[RO-RO] [DIR] OHL 400 kV Slatina-Portile de Fier | N-1 TIE 400 kV Portile de Fier-Djerdap | 0.00731 | -0.00086 | -0.00786 | -1e-05 | 0.05671 | -0.00024 | 0.00041 | 0.00027 | -0.0002 | -0.00017 | 0.03824 | -0.00498 | -0.00306 | -0.00086 | -0.00245 | 0.03037 | 8e-05 | 0.00253 | -0.0002 | 0.04448 | -0.03295 | -0.00353 | 0.00085 | 0.05344 | 0.02164 | 0.01182
[RO-RO] [DIR] OHL 400 kV Slatina-Portile de Fier | N-1 OHL 400 kV Portile de Fier-Urechesti | -0.01155 | -0.00169 | -0.02813 | -2e-05 | 0.0948 | -0.00065 | 0.00142 | 0.00071 | -0.00054 | -0.00047 | 0.05122 | -0.01774 | -0.00471 | -0.00242 | -0.02604 | 0.03241 | 0.00021 | 0.0061 | -0.00054 | 0.12882 | -0.09475 | -0.00942 | 0.0032 | 0.08692 | 0.0426 | -0.00832
[RO-RO] [DIR] OHL 400 kV Slatina-Portile de Fier | N-1 OHL 220 kV Portile de Fier-Resita 1&2 | -0.00868 | -0.00104 | -0.01788 | -1e-05 | 0.05701 | -0.00041 | 0.0009 | 0.00044 | -0.00034 | -0.0003 | 0.02932 | -0.01129 | -0.00285 | -0.00152 | -0.01714 | 0.01766 | 0.00013 | 0.00382 | -0.00034 | 0.06712 | -0.05887 | -0.0059 | 0.00202 | 0.05208 | 0.0271 | -0.00707
[RO-RO] [DIR] OHL 400 kV Slatina-Portile de Fier | N-1 OHL 220 kV Resita-Timisoara 1&2 | -0.01529 | -0.00107 | -0.02309 | -1e-05 | 0.05171 | -0.00048 | 0.00117 | 0.00052 | -0.00041 | -0.00036 | 0.02315 | -0.01446 | -0.00238 | -0.00184 | -0.02393 | 0.01117 | 0.00015 | 0.00434 | -0.00041 | 0.06484 | -0.07009 | -0.00708 | 0.00272 | 0.04664 | 0.02768 | -0.01409
[RO-RO] [DIR] OHL 400 kV Slatina-Portile de Fier | N-1 TIE 400 kV Resita-Pancevo c2 | -0.00633 | -0.00105 | -0.01639 | -1e-05 | 0.05962 | -0.00039 | 0.00082 | 0.00042 | -0.00032 | -0.00028 | 0.03203 | -0.01038 | -0.00304 | -0.00143 | -0.01499 | 0.02039 | 0.00012 | 0.0037 | -0.00032 | 0.06986 | -0.05591 | -0.0056 | 0.00182 | 0.0547 | 0.02723 | -0.00443
[RO-RO] [DIR] OHL 400 kV Slatina-Portile de Fier | N-1 TIE 400 kV Resita-Pancevo c1 | -0.00633 | -0.00105 | -0.01639 | -1e-05 | 0.05962 | -0.00039 | 0.00082 | 0.00042 | -0.00032 | -0.00028 | 0.03203 | -0.01038 | -0.00304 | -0.00143 | -0.01499 | 0.02039 | 0.00012 | 0.0037 | -0.00032 | 0.06986 | -0.05591 | -0.0056 | 0.00182 | 0.0547 | 0.02723 | -0.00443
[RO-RO] [DIR] OHL 400 kV Medgidia Sud - Stupina | BC | 0.03483 | 0.00114 | 0.02022 | 1e-05 | 0.07521 | 0.00043 | -0.00087 | -0.00048 | 0.00036 | 0.00031 | 0.05578 | 0.01341 | 0.00299 | 0.00161 | 0.02922 | 0.04999 | -0.00014 | -0.00424 | 0.00036 | 0.02392 | 0.02596 | 0.00593 | -0.00171 | 0.07239 | -0.04516 | 0.03902
[RO-RO] [DIR] OHL 400 kV Medgidia Sud - Stupina | N-1 OHL 400 kV Isaccea - Rahman | 0.04878 | 0.0016 | 0.02832 | 2e-05 | 0.10535 | 0.00061 | -0.00121 | -0.00067 | 0.00051 | 0.00044 | 0.07814 | 0.01878 | 0.00418 | 0.00225 | 0.04094 | 0.07003 | -0.00019 | -0.00594 | 0.0005 | 0.03351 | 0.03636 | 0.00831 | -0.00239 | 0.1014 | -0.06326 | 0.05466
[RO-RO] [DIR] OHL 400 kV Medgidia Sud - Stupina | N-1 OHL 400 kV Cernavoda - Pelicanu | 0.03478 | 0.00111 | 0.01996 | 1e-05 | 0.07732 | 0.00042 | -0.00086 | -0.00047 | 0.00035 | 0.00031 | 0.05659 | 0.01323 | 0.00286 | 0.00158 | 0.02902 | 0.05046 | -0.00014 | -0.00414 | 0.00035 | 0.02105 | 0.02519 | 0.00581 | -0.00169 | 0.07433 | -0.04374 | 0.03901
[RO-RO] [DIR] OHL 400 kV Medgidia Sud - Stupina | N-1 OHL 400 kV Pelicanu - Bucuresti Sud | 0.03474 | 0.00111 | 0.01997 | 1e-05 | 0.07696 | 0.00042 | -0.00086 | -0.00047 | 0.00036 | 0.00031 | 0.05641 | 0.01324 | 0.00287 | 0.00158 | 0.02901 | 0.05034 | -0.00014 | -0.00415 | 0.00035 | 0.02142 | 0.02526 | 0.00582 | -0.00169 | 0.07398 | -0.04389 | 0.03896
[RO-RO] [DIR] OHL 400 kV Medgidia Sud - Stupina | N-1 OHL 400 kV Gura Ialomitei - Bucuresti Sud | 0.03476 | 0.00111 | 0.01995 | 1e-05 | 0.0772 | 0.00042 | -0.00086 | -0.00047 | 0.00035 | 0.00031 | 0.05652 | 0.01323 | 0.00286 | 0.00158 | 0.02901 | 0.05041 | -0.00014 | -0.00414 | 0.00035 | 0.02113 | 0.02519 | 0.00581 | -0.00169 | 0.07421 | -0.04376 | 0.03898
[RO-RO] [DIR] OHL 400 kV Medgidia Sud - Stupina | N-1 OHL 400 kV Varna-Dobrudja circ1 | 0.03478 | 0.00114 | 0.02019 | 1e-05 | 0.07507 | 0.00043 | -0.00086 | -0.00048 | 0.00036 | 0.00031 | 0.05569 | 0.01339 | 0.00298 | 0.00161 | 0.02919 | 0.04992 | -0.00014 | -0.00424 | 0.00036 | 0.02394 | 0.02594 | 0.00592 | -0.0017 | 0.07225 | -0.04512 | 0.03897
[RO-RO] [DIR] OHL 400 kV Medgidia Sud - Stupina | N-1 OHL 400 kV Varna-Dobrudja circ2 | 0.03478 | 0.00114 | 0.02019 | 1e-05 | 0.07507 | 0.00043 | -0.00086 | -0.00048 | 0.00036 | 0.00031 | 0.05569 | 0.01339 | 0.00298 | 0.00161 | 0.02919 | 0.04992 | -0.00014 | -0.00424 | 0.00036 | 0.02394 | 0.02594 | 0.00592 | -0.0017 | 0.07225 | -0.04512 | 0.03897
[RO-RO] [DIR] OHL 400 kV Medgidia Sud - Stupina | N-1 OHL 400 kV Cernavodă - Medgidia Sud | 0.04634 | 0.00108 | 0.02409 | 1e-05 | 0.12647 | 0.00047 | -0.00105 | -0.00052 | 0.0004 | 0.00035 | 0.0847 | 0.01589 | 0.00235 | 0.0018 | 0.0369 | 0.07289 | -0.00015 | -0.00444 | 0.0004 | -0.00289 | 0.02582 | 0.00652 | -0.00219 | 0.12055 | -0.0418 | 0.05238
[RO-RO] [DIR] OHL 400 kV Medgidia Sud - Rahman | BC | -0.03284 | -0.00108 | -0.01906 | -1e-05 | -0.07091 | -0.00041 | 0.00082 | 0.00045 | -0.00034 | -0.0003 | -0.05259 | -0.01264 | -0.00282 | -0.00152 | -0.02755 | -0.04714 | 0.00013 | 0.004 | -0.00034 | -0.02256 | -0.02447 | -0.00559 | 0.00161 | -0.06825 | 0.04258 | -0.03679
[RO-RO] [DIR] OHL 400 kV Medgidia Sud - Rahman | N-1 OHL 400 kV Cernavoda - Pelicanu | -0.03279 | -0.00104 | -0.01882 | -1e-05 | -0.0729 | -0.0004 | 0.00081 | 0.00044 | -0.00033 | -0.00029 | -0.05335 | -0.01247 | -0.00269 | -0.00149 | -0.02736 | -0.04758 | 0.00013 | 0.0039 | -0.00033 | -0.01985 | -0.02375 | -0.00548 | 0.0016 | -0.07008 | 0.04124 | -0.03678
[RO-RO] [DIR] OHL 400 kV Medgidia Sud - Rahman | N-1 OHL 400 kV Pelicanu - Bucuresti Sud | -0.03276 | -0.00105 | -0.01883 | -1e-05 | -0.07256 | -0.0004 | 0.00081 | 0.00044 | -0.00033 | -0.00029 | -0.05319 | -0.01248 | -0.00271 | -0.00149 | -0.02735 | -0.04746 | 0.00013 | 0.00391 | -0.00033 | -0.02019 | -0.02381 | -0.00549 | 0.0016 | -0.06976 | 0.04138 | -0.03674
[RO-RO] [DIR] OHL 400 kV Medgidia Sud - Rahman | N-1 OHL 400 kV Gura Ialomitei - Bucuresti Sud | -0.03277 | -0.00104 | -0.01881 | -1e-05 | -0.07279 | -0.0004 | 0.00081 | 0.00044 | -0.00033 | -0.00029 | -0.05329 | -0.01247 | -0.0027 | -0.00149 | -0.02735 | -0.04753 | 0.00013 | 0.0039 | -0.00033 | -0.01993 | -0.02375 | -0.00548 | 0.0016 | -0.06997 | 0.04126 | -0.03675
[RO-RO] [DIR] OHL 400 kV Medgidia Sud - Rahman | N-1 OHL 400 kV Varna-Dobrudja circ1 | -0.03279 | -0.00107 | -0.01904 | -1e-05 | -0.07078 | -0.00041 | 0.00082 | 0.00045 | -0.00034 | -0.0003 | -0.05251 | -0.01262 | -0.00281 | -0.00152 | -0.02752 | -0.04706 | 0.00013 | 0.00399 | -0.00034 | -0.02257 | -0.02445 | -0.00558 | 0.00161 | -0.06812 | 0.04255 | -0.03674
[RO-RO] [DIR] OHL 400 kV Medgidia Sud - Rahman | N-1 OHL 400 kV Varna-Dobrudja circ2 | -0.03279 | -0.00107 | -0.01904 | -1e-05 | -0.07078 | -0.00041 | 0.00082 | 0.00045 | -0.00034 | -0.0003 | -0.05251 | -0.01262 | -0.00281 | -0.00152 | -0.02752 | -0.04706 | 0.00013 | 0.00399 | -0.00034 | -0.02257 | -0.02445 | -0.00558 | 0.00161 | -0.06812 | 0.04255 | -0.03674
[RO-RO] [DIR] OHL 400 kV Medgidia Sud - Rahman | N-1 OHL 400 kV Cernavodă - Medgidia Sud | -0.04369 | -0.00102 | -0.02271 | -1e-05 | -0.11924 | -0.00045 | 0.00099 | 0.00049 | -0.00038 | -0.00033 | -0.07986 | -0.01498 | -0.00222 | -0.0017 | -0.03479 | -0.06872 | 0.00014 | 0.00418 | -0.00037 | 0.00272 | -0.02435 | -0.00615 | 0.00206 | -0.11366 | 0.03941 | -0.04938
[RO-RO] [DIR] OHL 400 kV Medgidia Sud- Cernavoda | BC | 0.03448 | -0.00019 | 0.0116 | 0 | 0.15353 | 0.00013 | -0.00056 | -0.00012 | 0.00012 | 0.0001 | 0.08662 | 0.00743 | -0.0019 | 0.00058 | 0.02297 | 0.06857 | -4e-05 | -0.00059 | 0.00012 | -0.08028 | -0.00041 | 0.00178 | -0.00145 | 0.14423 | 0.01005 | 0.03999
[RO-RO] [DIR] OHL 400 kV Medgidia Sud- Cernavoda | N-1 OHL 400 kV Isaccea - Tulcea Vest | 0.02597 | -0.00052 | 0.0063 | 0 | 0.13856 | 1e-05 | -0.00033 | 1e-05 | 2e-05 | 2e-05 | 0.07434 | 0.0039 | -0.00284 | 0.00014 | 0.01558 | 0.05717 | 0 | 0.0006 | 2e-05 | -0.0906 | -0.00787 | 0.00016 | -0.00102 | 0.12967 | 0.02344 | 0.03052
[RO-RO] [DIR] OHL 400 kV Medgidia Sud- Cernavoda | N-1 OHL 400 kV Lacu Sarat - Gura Ialomitei | 0.0221 | -0.00056 | 0.00429 | 0 | 0.12888 | -2e-05 | -0.00023 | 4e-05 | -1e-05 | -1e-05 | 0.0676 | 0.00261 | -0.00284 | 1e-05 | 0.01245 | 0.05127 | 1e-05 | 0.00086 | -1e-05 | -0.09013 | -0.01039 | -0.00032 | -0.00079 | 0.12041 | 0.0239 | 0.02612
[RO-RO] [DIR] OHL 400 kV Medgidia Sud- Cernavoda | N-1 OHL 400 kV Tulcea Vest - Tariverde | 0.02597 | -0.00052 | 0.0063 | 0 | 0.13856 | 1e-05 | -0.00033 | 1e-05 | 2e-05 | 2e-05 | 0.07434 | 0.0039 | -0.00284 | 0.00014 | 0.01558 | 0.05717 | 0 | 0.0006 | 2e-05 | -0.0906 | -0.00787 | 0.00016 | -0.00102 | 0.12967 | 0.02344 | 0.03052
[RO-RO] [DIR] OHL 400 kV Medgidia Sud- Cernavoda | N-1 OHL 400 kV Gutinas – Smardan | 0.03518 | -0.00024 | 0.01176 | 0 | 0.15686 | 0.00012 | -0.00057 | -0.00012 | 0.00011 | 0.0001 | 0.08847 | 0.0075 | -0.00212 | 0.00057 | 0.02341 | 0.07003 | -4e-05 | -0.0005 | 0.00011 | -0.08304 | -0.00043 | 0.00174 | -0.00151 | 0.14736 | 0.01272 | 0.04083
[RO-RO] [DIR] OHL 400 kV Medgidia Sud- Cernavoda | N-1 OHL 400 kV Isaccea - Rahman | 0.04961 | 0.00031 | 0.02039 | 1e-05 | 0.18621 | 0.00032 | -0.00093 | -0.00033 | 0.00027 | 0.00024 | 0.11086 | 0.01325 | -0.00061 | 0.00128 | 0.03568 | 0.09029 | -0.0001 | -0.00243 | 0.00027 | -0.06989 | 0.01088 | 0.00436 | -0.00219 | 0.17569 | -0.00957 | 0.05695
[RO-RO] [DIR] OHL 400 kV Medgidia Sud- Cernavoda | N-1 OHL 400 kV Isaccea - Stupina | 0.05093 | 0.00035 | 0.02115 | 1e-05 | 0.18906 | 0.00033 | -0.00097 | -0.00035 | 0.00029 | 0.00025 | 0.11297 | 0.01376 | -0.00049 | 0.00134 | 0.03678 | 0.09219 | -0.00011 | -0.00259 | 0.00029 | -0.06898 | 0.01186 | 0.00458 | -0.00226 | 0.17843 | -0.01128 | 0.05843
[RO-RO] [DIR] OHL 400 kV Medgidia Sud- Cernavoda | N-1 TIE 400 kV MEDGIDIA SUD - VARNA | 0.02386 | -0.0004 | 0.00631 | 0 | 0.12245 | 3e-05 | -0.00032 | -2e-05 | 3e-05 | 3e-05 | 0.06637 | 0.00395 | -0.00231 | 0.00019 | 0.01468 | 0.05136 | -1e-05 | 0.00033 | 3e-05 | -0.07683 | -0.00562 | 0.0004 | -0.00096 | 0.11466 | 0.01816 | 0.02796
[RO-RO] [DIR] OHL 400 kV Medgidia Sud- Cernavoda | N-1 TIE 400 kV DOBRUDJA- MEDGIDIA SUD | 0.02442 | -0.00039 | 0.00659 | 0 | 0.12406 | 3e-05 | -0.00034 | -2e-05 | 4e-05 | 3e-05 | 0.06744 | 0.00413 | -0.00229 | 0.00021 | 0.01512 | 0.05226 | -1e-05 | 0.00028 | 4e-05 | -0.07701 | -0.00535 | 0.00047 | -0.00098 | 0.11623 | 0.01773 | 0.02859
[RO-RO] [DIR] OHL 400 kV Medgidia Sud- Cernavoda | N-1 OHL 400 kV Constanta Nord- Cernavoda | 0.02515 | -0.00058 | 0.00562 | 0 | 0.13874 | -1e-05 | -0.0003 | 3e-05 | 0 | 0 | 0.0738 | 0.00344 | -0.00303 | 8e-05 | 0.01474 | 0.05647 | 0 | 0.00079 | 0 | -0.09372 | -0.00912 | -8e-05 | -0.00098 | 0.12975 | 0.02585 | 0.02963
[RO-RO] [DIR] OHL 400 kV Medgidia Sud- Cernavoda | N-1 OHL 400 kV Cernavoda - Pelicanu | 0.03475 | 3e-05 | 0.01317 | 1e-05 | 0.14059 | 0.00018 | -0.00062 | -0.00018 | 0.00016 | 0.00014 | 0.08168 | 0.0085 | -0.00112 | 0.00075 | 0.02421 | 0.0657 | -6e-05 | -0.0012 | 0.00016 | -0.06274 | 0.00428 | 0.0025 | -0.00152 | 0.13238 | 0.00136 | 0.04007
[RO-RO] [DIR] OHL 400 kV Medgidia Sud- Cernavoda | N-1 OHL 400 kV Pelicanu - Bucuresti Sud | 0.03511 | 6e-05 | 0.0135 | 1e-05 | 0.14016 | 0.00019 | -0.00063 | -0.00019 | 0.00017 | 0.00014 | 0.08178 | 0.00872 | -0.00104 | 0.00079 | 0.0246 | 0.06593 | -6e-05 | -0.00129 | 0.00016 | -0.06114 | 0.00495 | 0.00261 | -0.00154 | 0.13203 | 0.00032 | 0.04045
[RO-RO] [DIR] OHL 400 kV Medgidia Sud- Cernavoda | N-1 OHL 400 kV Gura Ialomitei - Bucuresti Sud | 0.03496 | 5e-05 | 0.01341 | 1e-05 | 0.1399 | 0.00019 | -0.00063 | -0.00019 | 0.00016 | 0.00014 | 0.08156 | 0.00866 | -0.00105 | 0.00078 | 0.02447 | 0.06572 | -6e-05 | -0.00127 | 0.00016 | -0.06124 | 0.00481 | 0.00258 | -0.00153 | 0.13177 | 0.00048 | 0.04028
[RO-RO] [DIR] OHL 400 kV Medgidia Sud- Cernavoda | N-1 OHL 400 kV Medgidia Sud - Stupina | 0.05093 | 0.00035 | 0.02115 | 1e-05 | 0.18906 | 0.00033 | -0.00097 | -0.00035 | 0.00029 | 0.00025 | 0.11297 | 0.01376 | -0.00049 | 0.00134 | 0.03678 | 0.09219 | -0.00011 | -0.00259 | 0.00029 | -0.06898 | 0.01186 | 0.00458 | -0.00226 | 0.17843 | -0.01128 | 0.05843
[RO-RO] [DIR] OHL 400 kV Medgidia Sud- Cernavoda | N-1 OHL 400 kV Medgidia Sud - Rahman | 0.04961 | 0.00031 | 0.02039 | 1e-05 | 0.18621 | 0.00032 | -0.00093 | -0.00033 | 0.00027 | 0.00024 | 0.11086 | 0.01325 | -0.00061 | 0.00128 | 0.03568 | 0.09029 | -0.0001 | -0.00243 | 0.00027 | -0.06989 | 0.01088 | 0.00436 | -0.00219 | 0.17569 | -0.00957 | 0.05695
[RO-RO] [DIR] OHL 400 kV Medgidia Sud- Cernavoda | N-1 TIE 400 kV Isaccea - Vulcanesti | 0.04237 | 0.00018 | 0.01664 | 1e-05 | 0.16694 | 0.00025 | -0.00076 | -0.00026 | 0.00022 | 0.00019 | 0.0978 | 0.01081 | -0.0008 | 0.00101 | 0.02989 | 0.079 | -8e-05 | -0.00183 | 0.00021 | -0.06901 | 0.00662 | 0.00341 | -0.00181 | 0.1573 | -0.00556 | 0.04874
[RO-RO] [DIR] OHL 400 kV Constanta Nord- Cernavoda | N-1 OHL 400 kV Isaccea - Tulcea Vest | 0.00067 | -1e-05 | 0.00016 | 0 | 0.0036 | 0 | -1e-05 | 0 | 0 | 0 | 0.00193 | 0.0001 | -7e-05 | 0 | 0.0004 | 0.00148 | 0 | 2e-05 | 0 | -0.00235 | -0.0002 | 0 | -3e-05 | 0.00337 | 0.00061 | 0.00079
[RO-RO] [DIR] OHL 400 kV Cernavoda - Pelicanu | BC | 0.00086 | 0.00069 | 0.00499 | 0 | -0.04118 | 0.00017 | -0.00019 | -0.00019 | 0.00013 | 0.00012 | -0.0157 | 0.00342 | 0.00249 | 0.00057 | 0.00394 | -0.00912 | -5e-05 | -0.00193 | 0.00013 | 0.05583 | 0.0149 | 0.00227 | -0.00022 | -0.03771 | -0.02766 | 0.00025
[RO-RO] [DIR] OHL 400 kV Cernavoda - Pelicanu | N-1 OHL 400 kV Isaccea - Tulcea Vest | 0 | 0.00065 | 0.00446 | 0 | -0.04269 | 0.00015 | -0.00017 | -0.00018 | 0.00012 | 0.00011 | -0.01693 | 0.00306 | 0.0024 | 0.00052 | 0.0032 | -0.01027 | -5e-05 | -0.00181 | 0.00012 | 0.0548 | 0.01415 | 0.0021 | -0.00017 | -0.03917 | -0.02631 | -0.0007
[RO-RO] [DIR] OHL 400 kV Cernavoda - Pelicanu | N-1 OHL 400 kV Lacu Sarat - Gura Ialomitei | -0.00083 | 0.00064 | 0.004 | 0 | -0.04454 | 0.00014 | -0.00015 | -0.00017 | 0.00012 | 0.0001 | -0.01829 | 0.00276 | 0.00236 | 0.00049 | 0.00251 | -0.01148 | -5e-05 | -0.00174 | 0.00011 | 0.05449 | 0.01355 | 0.00198 | -0.00013 | -0.04095 | -0.02577 | -0.00164
[RO-RO] [DIR] OHL 400 kV Cernavoda - Pelicanu | N-1 OHL 400 kV Tulcea Vest - Tariverde | 0 | 0.00065 | 0.00446 | 0 | -0.04269 | 0.00015 | -0.00017 | -0.00018 | 0.00012 | 0.00011 | -0.01693 | 0.00306 | 0.0024 | 0.00052 | 0.0032 | -0.01027 | -5e-05 | -0.00181 | 0.00012 | 0.0548 | 0.01415 | 0.0021 | -0.00017 | -0.03917 | -0.02631 | -0.0007
[RO-RO] [DIR] OHL 400 kV Cernavoda - Pelicanu | N-1 OHL 400 kV Tariverde - Constanta Nord | 0 | 0.00065 | 0.00446 | 0 | -0.04269 | 0.00015 | -0.00017 | -0.00018 | 0.00012 | 0.00011 | -0.01693 | 0.00306 | 0.0024 | 0.00052 | 0.0032 | -0.01027 | -5e-05 | -0.00181 | 0.00012 | 0.0548 | 0.01415 | 0.0021 | -0.00017 | -0.03917 | -0.02631 | -0.0007
[RO-RO] [DIR] OHL 400 kV Cernavoda - Pelicanu | N-1 OHL 400 kV Constanta Nord- Cernavoda | 0.00018 | 0.00066 | 0.00456 | 0 | -0.04226 | 0.00016 | -0.00017 | -0.00018 | 0.00012 | 0.00011 | -0.01663 | 0.00313 | 0.00241 | 0.00053 | 0.00334 | -0.01 | -5e-05 | -0.00183 | 0.00012 | 0.05486 | 0.01427 | 0.00213 | -0.00018 | -0.03876 | -0.02651 | -0.0005
[RO-RO] [DIR] OHL 400 kV Cernavoda - Pelicanu | N-1 OHL 400 kV Gura Ialomitei - Bucuresti Sud | 0.00149 | 0.001 | 0.00738 | 1e-05 | -0.05923 | 0.00024 | -0.00028 | -0.00028 | 0.0002 | 0.00017 | -0.02238 | 0.00505 | 0.00363 | 0.00083 | 0.00592 | -0.01288 | -8e-05 | -0.00283 | 0.00019 | 0.08104 | 0.02181 | 0.00333 | -0.00033 | -0.0542 | -0.04033 | 0.00064
[RO-RO] [DIR] OHL 400 kV Cernavoda - Pelicanu | N-1 OHL 400 kV Gutinas – Smardan | -0.00079 | 0.0008 | 0.00463 | 0 | -0.04895 | 0.00018 | -0.00016 | -0.0002 | 0.00014 | 0.00012 | -0.02003 | 0.00325 | 0.00299 | 0.00059 | 0.00291 | -0.01254 | -6e-05 | -0.00215 | 0.00014 | 0.06225 | 0.01496 | 0.00238 | -7e-05 | -0.045 | -0.03387 | -0.00171
[RO-RO] [DIR] OHL 400 kV Cernavoda - Pelicanu | N-1 OHL 400 kV Brasov – Gutinas | 0.00094 | 0.00085 | 0.00575 | 0 | -0.04715 | 0.0002 | -0.00021 | -0.00023 | 0.00016 | 0.00014 | -0.01793 | 0.00399 | 0.00314 | 0.00068 | 0.00447 | -0.01043 | -6e-05 | -0.00236 | 0.00016 | 0.06363 | 0.01675 | 0.0027 | -0.0002 | -0.04318 | -0.03476 | 0.00022
[RO-RO] [DIR] OHL 400 kV Pelicanu - Bucuresti Sud | N-1 OHL 400 kV Lacu Sarat - Gura Ialomitei | 0.00067 | 0.00072 | 0.00514 | 0 | -0.0441 | 0.00017 | -0.0002 | -0.0002 | 0.00014 | 0.00012 | -0.017 | 0.00352 | 0.0026 | 0.00059 | 0.00396 | -0.01 | -6e-05 | -0.00201 | 0.00014 | 0.05843 | 0.0156 | 0.00235 | -0.00022 | -0.0404 | -0.02879 | 0
[RO-RO] [DIR] OHL 400 kV Pelicanu - Bucuresti Sud | N-1 OHL 400 kV Tulcea Vest - Tariverde | 0.00123 | 0.00073 | 0.00544 | 0 | -0.04282 | 0.00018 | -0.00021 | -0.0002 | 0.00014 | 0.00012 | -0.01607 | 0.00372 | 0.00262 | 0.00061 | 0.00443 | -0.00918 | -6e-05 | -0.00206 | 0.00014 | 0.05858 | 0.016 | 0.00243 | -0.00025 | -0.03917 | -0.02908 | 0.00063
[RO-RO] [DIR] OHL 400 kV Pelicanu - Bucuresti Sud | N-1 OHL 400 kV Tariverde - Constanta Nord | 0.00123 | 0.00073 | 0.00544 | 0 | -0.04282 | 0.00018 | -0.00021 | -0.0002 | 0.00014 | 0.00012 | -0.01607 | 0.00372 | 0.00262 | 0.00061 | 0.00443 | -0.00918 | -6e-05 | -0.00206 | 0.00014 | 0.05858 | 0.016 | 0.00243 | -0.00025 | -0.03917 | -0.02908 | 0.00063
[RO-RO] [DIR] OHL 400 kV Pelicanu - Bucuresti Sud | N-1 OHL 400 kV Constanta Nord- Cernavoda | 0.00137 | 0.00073 | 0.00552 | 0 | -0.04246 | 0.00018 | -0.00021 | -0.00021 | 0.00014 | 0.00013 | -0.01582 | 0.00377 | 0.00263 | 0.00062 | 0.00454 | -0.00896 | -6e-05 | -0.00207 | 0.00014 | 0.05861 | 0.01609 | 0.00245 | -0.00026 | -0.03883 | -0.02923 | 0.00079
[RO-RO] [DIR] OHL 400 kV Pelicanu - Bucuresti Sud | N-1 OHL 400 kV Gura Ialomitei - Bucuresti Sud | 0.00263 | 0.00109 | 0.00842 | 1e-05 | -0.06059 | 0.00027 | -0.00033 | -0.00031 | 0.00022 | 0.00019 | -0.02208 | 0.00575 | 0.0039 | 0.00093 | 0.00715 | -0.01217 | -9e-05 | -0.00311 | 0.00022 | 0.08609 | 0.02394 | 0.00369 | -0.00041 | -0.05535 | -0.04361 | 0.00186
[RO-RO] [DIR] OHL 400 kV Pelicanu - Bucuresti Sud | N-1 OHL 400 kV Gutinas – Smardan | 0.00018 | 0.00088 | 0.0055 | 0 | -0.04992 | 0.0002 | -0.00019 | -0.00023 | 0.00016 | 0.00014 | -0.0197 | 0.00384 | 0.00324 | 0.00067 | 0.00395 | -0.01189 | -6e-05 | -0.0024 | 0.00016 | 0.0664 | 0.0167 | 0.00269 | -0.00013 | -0.0458 | -0.03694 | -0.00068
[RO-RO] [DIR] OHL 400 kV Gura Ialomitei - Bucuresti Sud | BC | 0.00141 | 0.0007 | 0.00532 | 0 | -0.04017 | 0.00017 | -0.00021 | -0.0002 | 0.00014 | 0.00012 | -0.01489 | 0.00364 | 0.00253 | 0.00059 | 0.00441 | -0.00838 | -6e-05 | -0.002 | 0.00014 | 0.05612 | 0.01538 | 0.00236 | -0.00025 | -0.03673 | -0.02821 | 0.00087
[RO-RO] [DIR] OHL 400 kV Gura Ialomitei - Bucuresti Sud | N-1 OHL 400 kV Isaccea - Tulcea Vest | 0.00064 | 0.00067 | 0.00485 | 0 | -0.04152 | 0.00016 | -0.00019 | -0.00019 | 0.00013 | 0.00011 | -0.01599 | 0.00332 | 0.00244 | 0.00055 | 0.00375 | -0.0094 | -5e-05 | -0.00189 | 0.00013 | 0.05519 | 0.01471 | 0.00221 | -0.00021 | -0.03804 | -0.027 | 2e-05
[RO-RO] [DIR] OHL 400 kV Gura Ialomitei - Bucuresti Sud | N-1 OHL 400 kV Lacu Sarat - Gura Ialomitei | -2e-05 | 0.00066 | 0.00448 | 0 | -0.04302 | 0.00015 | -0.00017 | -0.00018 | 0.00012 | 0.00011 | -0.01708 | 0.00308 | 0.00242 | 0.00053 | 0.0032 | -0.01037 | -5e-05 | -0.00183 | 0.00012 | 0.05498 | 0.01423 | 0.00212 | -0.00017 | -0.03948 | -0.02661 | -0.00073
[RO-RO] [DIR] OHL 400 kV Gura Ialomitei - Bucuresti Sud | N-1 OHL 400 kV Tulcea Vest - Tariverde | 0.00064 | 0.00067 | 0.00485 | 0 | -0.04152 | 0.00016 | -0.00019 | -0.00019 | 0.00013 | 0.00011 | -0.01599 | 0.00332 | 0.00244 | 0.00055 | 0.00375 | -0.0094 | -5e-05 | -0.00189 | 0.00013 | 0.05519 | 0.01471 | 0.00221 | -0.00021 | -0.03804 | -0.027 | 2e-05
[RO-RO] [DIR] OHL 400 kV Gura Ialomitei - Bucuresti Sud | N-1 OHL 400 kV Tariverde - Constanta Nord | 0.00064 | 0.00067 | 0.00485 | 0 | -0.04152 | 0.00016 | -0.00019 | -0.00019 | 0.00013 | 0.00011 | -0.01599 | 0.00332 | 0.00244 | 0.00055 | 0.00375 | -0.0094 | -5e-05 | -0.00189 | 0.00013 | 0.05519 | 0.01471 | 0.00221 | -0.00021 | -0.03804 | -0.027 | 2e-05
[RO-RO] [DIR] OHL 400 kV Gura Ialomitei - Bucuresti Sud | N-1 OHL 400 kV Constanta Nord- Cernavoda | 0.0008 | 0.00068 | 0.00493 | 0 | -0.04114 | 0.00016 | -0.00019 | -0.00019 | 0.00013 | 0.00011 | -0.01573 | 0.00337 | 0.00245 | 0.00056 | 0.00387 | -0.00917 | -5e-05 | -0.00191 | 0.00013 | 0.05524 | 0.01481 | 0.00224 | -0.00022 | -0.03768 | -0.02717 | 0.00019
[RO-RO] [DIR] OHL 400 kV Gura Ialomitei - Bucuresti Sud | N-1 OHL 400 kV Cernavoda - Pelicanu | 0.00175 | 0.00097 | 0.00729 | 1e-05 | -0.05639 | 0.00024 | -0.00028 | -0.00027 | 0.00019 | 0.00017 | -0.02107 | 0.00498 | 0.00351 | 0.00082 | 0.00596 | -0.01197 | -8e-05 | -0.00276 | 0.00019 | 0.07811 | 0.02125 | 0.00325 | -0.00033 | -0.05158 | -0.0391 | 0.00097
[RO-RO] [DIR] OHL 400 kV Gura Ialomitei - Bucuresti Sud | N-1 OHL 400 kV Gutinas – Smardan | -0.00026 | 0.00082 | 0.00495 | 0 | -0.04804 | 0.00018 | -0.00017 | -0.00021 | 0.00015 | 0.00013 | -0.01927 | 0.00346 | 0.00304 | 0.00061 | 0.00337 | -0.01184 | -6e-05 | -0.00222 | 0.00014 | 0.06262 | 0.01544 | 0.00247 | -0.0001 | -0.04412 | -0.0345 | -0.00112
[RO-RO] [DIR] OHL 400 kV Gura Ialomitei - Bucuresti Sud | N-1 OHL 400 kV Brasov – Gutinas | 0.0015 | 0.00088 | 0.00611 | 0 | -0.04637 | 0.00021 | -0.00023 | -0.00024 | 0.00017 | 0.00014 | -0.01721 | 0.00423 | 0.0032 | 0.00071 | 0.00497 | -0.00973 | -7e-05 | -0.00244 | 0.00016 | 0.06421 | 0.0173 | 0.00281 | -0.00023 | -0.0424 | -0.03557 | 0.00084
[RO-RO] [DIR] OHL 400 kV Gutinas - Smardan | BC | -0.01009 | 0.00068 | -0.00224 | 0 | -0.04757 | 6e-05 | 0.00021 | -8e-05 | 4e-05 | 4e-05 | -0.02653 | -0.00103 | 0.00307 | 0.00013 | -0.00628 | -0.02092 | -2e-05 | -0.00133 | 4e-05 | 0.03931 | 0.00036 | 0.00068 | 0.00087 | -0.04467 | -0.03805 | -0.01204
[RO-RO] [DIR] OHL 400 kV Gutinas - Smardan | N-1 OHL 400 kV Isaccea - Tulcea Vest | -0.00903 | 0.00073 | -0.00158 | 0 | -0.04572 | 8e-05 | 0.00018 | -0.0001 | 5e-05 | 5e-05 | -0.02501 | -0.0006 | 0.00319 | 0.00018 | -0.00536 | -0.01951 | -3e-05 | -0.00148 | 5e-05 | 0.04058 | 0.00129 | 0.00089 | 0.00082 | -0.04287 | -0.03971 | -0.01087
[RO-RO] [DIR] OHL 400 kV Gutinas - Smardan | N-1 OHL 400 kV Lacu Sarat - Gura Ialomitei | -0.00778 | 0.00075 | -0.00087 | 0 | -0.04297 | 9e-05 | 0.00015 | -0.00012 | 6e-05 | 6e-05 | -0.02298 | -0.00013 | 0.00324 | 0.00023 | -0.00432 | -0.01769 | -3e-05 | -0.0016 | 6e-05 | 0.04114 | 0.00223 | 0.00108 | 0.00075 | -0.04022 | -0.04064 | -0.00945
[RO-RO] [DIR] OHL 400 kV Gutinas - Smardan | N-1 OHL 400 kV Tulcea Vest - Tariverde | -0.00903 | 0.00073 | -0.00158 | 0 | -0.04572 | 8e-05 | 0.00018 | -0.0001 | 5e-05 | 5e-05 | -0.02501 | -0.0006 | 0.00319 | 0.00018 | -0.00536 | -0.01951 | -3e-05 | -0.00148 | 5e-05 | 0.04058 | 0.00129 | 0.00089 | 0.00082 | -0.04287 | -0.03971 | -0.01087
[RO-RO] [DIR] OHL 400 kV Gutinas - Smardan | N-1 OHL 400 kV Tariverde - Constanta Nord | -0.00903 | 0.00073 | -0.00158 | 0 | -0.04572 | 8e-05 | 0.00018 | -0.0001 | 5e-05 | 5e-05 | -0.02501 | -0.0006 | 0.00319 | 0.00018 | -0.00536 | -0.01951 | -3e-05 | -0.00148 | 5e-05 | 0.04058 | 0.00129 | 0.00089 | 0.00082 | -0.04287 | -0.03971 | -0.01087
[RO-RO] [DIR] OHL 400 kV Gutinas - Smardan | N-1 OHL 400 kV Constanta Nord- Cernavoda | -0.00936 | 0.00071 | -0.00177 | 0 | -0.04641 | 7e-05 | 0.00019 | -0.0001 | 5e-05 | 4e-05 | -0.02552 | -0.00072 | 0.00316 | 0.00016 | -0.00563 | -0.01997 | -2e-05 | -0.00144 | 5e-05 | 0.04036 | 0.00105 | 0.00083 | 0.00083 | -0.04353 | -0.03929 | -0.01123
[RO-RO] [DIR] OHL 400 kV Gutinas - Smardan | N-1 OHL 400 kV Cernavoda - Pelicanu | -0.00998 | 0.00077 | -0.00163 | 0 | -0.05261 | 8e-05 | 0.00019 | -0.00011 | 6e-05 | 5e-05 | -0.02845 | -0.00062 | 0.00337 | 0.0002 | -0.0058 | -0.02204 | -3e-05 | -0.00156 | 6e-05 | 0.04614 | 0.00219 | 0.00096 | 0.00084 | -0.04928 | -0.04144 | -0.01201
[RO-RO] [DIR] OHL 400 kV Gutinas - Smardan | N-1 OHL 400 kV Gura Ialomitei - Bucuresti Sud | -0.00989 | 0.00078 | -0.00149 | 0 | -0.05325 | 8e-05 | 0.00018 | -0.00011 | 6e-05 | 5e-05 | -0.02863 | -0.00052 | 0.00343 | 0.00021 | -0.00566 | -0.02211 | -3e-05 | -0.00161 | 6e-05 | 0.04724 | 0.00254 | 0.00102 | 0.00083 | -0.04986 | -0.04204 | -0.01192
[RO-RO] [DIR] OHL 400 kV Gutinas - Smardan | N-1 OHL 400 kV Bucuresti Sud - Domnesti | -0.0111 | 0.00074 | -0.00243 | 0 | -0.05292 | 7e-05 | 0.00022 | -9e-05 | 4e-05 | 4e-05 | -0.02945 | -0.00113 | 0.00331 | 0.00014 | -0.00687 | -0.02319 | -2e-05 | -0.00143 | 4e-05 | 0.05111 | 0.00069 | 0.00074 | 0.00093 | -0.04968 | -0.04057 | -0.01326
[RO-RO] [DIR] OHL 400 kV Gutinas - Smardan | N-1 OHL 400 kV Brasov – Gutinas | -0.01038 | 0.0001 | -0.00493 | 0 | -0.02657 | -6e-05 | 0.00028 | 5e-05 | -5e-05 | -4e-05 | -0.01866 | -0.00304 | 0.0008 | -0.00026 | -0.00815 | -0.01631 | 2e-05 | 0.00017 | -5e-05 | 0.01187 | -0.00614 | -0.00086 | 0.0008 | -0.02542 | -0.01307 | -0.01193
[RO-RO] [DIR] OHL 400 kV Gutinas - Smardan | N-1 TIE 400 kV Isaccea - Vulcanesti | -0.03307 | -0.00039 | -0.01692 | -1e-05 | -0.08664 | -0.00029 | 0.00081 | 0.0003 | -0.00025 | -0.00021 | -0.05911 | -0.0109 | -0.00014 | -0.00114 | -0.02642 | -0.05131 | 9e-05 | 0.0023 | -0.00025 | 0.00646 | -0.0201 | -0.00404 | 0.00191 | -0.08274 | 0.00741 | -0.03754
[RO-RO] [DIR] OHL 400 kV Smardan - Isaccea c1 | BC | 0 | 0 | 0 |  | 0 |  | 0 |  | 0 | 0 | 0 | 0 |  |  | 0 | 0 | 0 |  | 0 | 0 | 0 | 0 | 0 | 0 | 0 | 0
[RO-RO] [DIR] OHL 400 kV Smardan - Isaccea c1 | N-1 OHL 400 kV Lacu Sarat - Isaccea | 0 | 0 | 0 |  | 0 |  | 0 |  | 0 | 0 | 0 | 0 |  |  | 0 | 0 | 0 |  | 0 | 0 | 0 | 0 | 0 | 0 | 0 | 0
[RO-RO] [DIR] OHL 400 kV Smardan - Isaccea c2 | BC | 0.00238 | 0.00083 | 0.0043 | 0 | -0.0167 | 0.00017 | -0.0001 | -0.0002 | 0.00014 | 0.00012 | -0.00496 | 0.00317 | 0.00312 | 0.00057 | 0.00381 | -0.00201 | -6e-05 | -0.00221 | 0.00013 | 0.03882 | 0.00858 | 0.00225 | 0.00012 | -0.01512 | -0.04062 | 0.00209
[RO-RO] [DIR] OHL 400 kV Smardan - Isaccea c2 | N-1 OHL 400 kV Lacu Sarat - Isaccea | 0.00749 | 0.00129 | 0.00845 | 1e-05 | -0.01506 | 0.00029 | -0.00025 | -0.00034 | 0.00023 | 0.0002 | -0.00054 | 0.00603 | 0.00466 | 0.00098 | 0.00886 | 0.003 | -9e-05 | -0.00357 | 0.00023 | 0.05752 | 0.01536 | 0.00384 | -5e-05 | -0.01313 | -0.06117 | 0.00758
[RO-RO] [DIR] OHL 400 kV Domnesti - Urechesti | BC | -0.01214 | -0.00066 | -0.01112 | -1e-05 | 0.01358 | -0.00025 | 0.00052 | 0.00027 | -0.00021 | -0.00018 | -0.00271 | -0.00722 | -0.00182 | -0.00092 | -0.01337 | -0.00704 | 8e-05 | 0.00239 | -0.00021 | 0.03808 | -0.02473 | -0.0035 | 0.0011 | 0.01131 | 0.02035 | -0.01299
[RO-RO] [DIR] OHL 400 kV Domnesti - Urechesti | N-1 OHL 400 kV Bucuresti Sud - Slatina | -0.01624 | -0.00086 | -0.01463 | -1e-05 | 0.01737 | -0.00033 | 0.00068 | 0.00036 | -0.00027 | -0.00024 | -0.0043 | -0.0095 | -0.00238 | -0.00121 | -0.0177 | -0.00995 | 0.0001 | 0.00314 | -0.00027 | 0.04787 | -0.03209 | -0.00459 | 0.00143 | 0.01439 | 0.02708 | -0.01744
[RO-RO] [DIR] OHL 400 kV Tantareni - Bradu | BC | 0.02939 | 0.00051 | 0.01712 | 1e-05 | 0.03355 | 0.00031 | -0.00082 | -0.00033 | 0.00026 | 0.00023 | 0.03919 | 0.011 | 0.0006 | 0.0012 | 0.02521 | 0.03879 | -0.0001 | -0.00257 | 0.00026 | -0.02352 | 0.02505 | 0.00435 | -0.0019 | 0.03388 | -0.01221 | 0.03342
[RO-RO] [DIR] OHL 400 kV Tantareni - Bradu | N-1 OHL 400 kV Domnesti-Urechesti | 0.03104 | 0.0006 | 0.01863 | 1e-05 | 0.0317 | 0.00034 | -0.00089 | -0.00037 | 0.00029 | 0.00025 | 0.03956 | 0.01199 | 0.00084 | 0.00133 | 0.02703 | 0.03975 | -0.00011 | -0.0029 | 0.00029 | -0.0287 | 0.02842 | 0.00482 | -0.00205 | 0.03234 | -0.01498 | 0.03518
[RO-RO] [DIR] OHL 400 kV Bucuresti Sud - Domnesti | BC | -0.00909 | 0.00046 | -0.00167 | 0 | -0.04791 | 4e-05 | 0.00013 | -6e-05 | 3e-05 | 2e-05 | -0.02619 | -0.00085 | 0.00214 | 8e-05 | -0.00526 | -0.02029 | -1e-05 | -0.00087 | 3e-05 | 0.10559 | 0.00293 | 0.00049 | 0.00054 | -0.04488 | -0.02251 | -0.01087
[RO-RO] [DIR] OHL 400 kV Bucuresti Sud - Domnesti | N-1 OHL 400 kV Gutinas – Smardan | -0.01139 | 0.00062 | -0.00219 | 0 | -0.05876 | 5e-05 | 0.00018 | -8e-05 | 4e-05 | 3e-05 | -0.03224 | -0.00108 | 0.00284 | 0.00011 | -0.00669 | -0.02506 | -2e-05 | -0.00118 | 4e-05 | 0.11455 | 0.00301 | 0.00065 | 0.00074 | -0.05507 | -0.03119 | -0.01362
[RO-RO] [DIR] OHL 400 kV Slatina-Bucuresti Sud | BC | 0.01708 | 0.00086 | 0.0146 | 1e-05 | -0.0158 | 0.00032 | -0.00067 | -0.00036 | 0.00027 | 0.00023 | 0.00663 | 0.0095 | 0.00233 | 0.0012 | 0.01803 | 0.01209 | -0.0001 | -0.00312 | 0.00027 | -0.04081 | 0.03064 | 0.00455 | -0.00141 | -0.01281 | -0.028 | 0.01855
[RO-RO] [DIR] OHL 400 kV Slatina-Bucuresti Sud | N-1 OHL 400 kV Domnesti-Urechesti | 0.0208 | 0.00106 | 0.01801 | 1e-05 | -0.01996 | 0.0004 | -0.00083 | -0.00044 | 0.00033 | 0.00029 | 0.00746 | 0.01171 | 0.00289 | 0.00149 | 0.02213 | 0.01425 | -0.00013 | -0.00385 | 0.00033 | -0.05248 | 0.03822 | 0.00562 | -0.00174 | -0.01628 | -0.03424 | 0.02253
[RO-RO] [DIR] OHL 400 kV Portile de Fier - Urechesti | BC | 0.01265 | 0.00151 | 0.02737 | 2e-05 | -0.0835 | 0.00061 | -0.00139 | -0.00067 | 0.00051 | 0.00045 | -0.04518 | 0.01719 | 0.00397 | 0.0023 | 0.02601 | -0.02799 | -0.0002 | -0.00564 | 0.00051 | -0.14014 | 0.09121 | 0.00892 | -0.0032 | -0.0764 | -0.03639 | 0.00984
[RO-RO] [DIR] OHL 400 kV Portile de Fier - Urechesti | N-1 OHL 400 kV Domnesti-Urechesti | 0.00862 | 0.00129 | 0.02369 | 1e-05 | -0.07899 | 0.00053 | -0.00122 | -0.00058 | 0.00044 | 0.00039 | -0.04608 | 0.0148 | 0.00337 | 0.00199 | 0.02157 | -0.03033 | -0.00017 | -0.00485 | 0.00044 | -0.12752 | 0.08301 | 0.00776 | -0.00283 | -0.07265 | -0.02964 | 0.00554
[RO-RO] [DIR] OHL 400 kV Brasov – Gutinas | N-1 OHL 400 kV Gutinas – Smardan | 0.00669 | 0.00044 | 0.00537 | 0 | -0.00165 | 0.00014 | -0.00023 | -0.00015 | 0.00011 | 0.0001 | 0.00478 | 0.00361 | 0.00147 | 0.00049 | 0.00667 | 0.00614 | -4e-05 | -0.0014 | 0.00011 | 0.01631 | 0.00942 | 0.00186 | -0.00044 | -0.00084 | -0.01345 | 0.00729
[RO-RO] [DIR] OHL 220 kV Portile de Fier-Resita c1 | N-1 TIE 400 kV Resita-Pancevo c2 | 0.01347 | -0.00014 | 0.00607 | 0 | 0.01991 | 6e-05 | -0.0003 | -6e-05 | 6e-05 | 5e-05 | 0.01912 | 0.00372 | -0.0013 | 0.0003 | 0.01056 | 0.01857 | -2e-05 | -0.00025 | 6e-05 | 0.02344 | 0.01001 | 0.00094 | -0.0008 | 0.01974 | 0.003 | 0.01604
[RO-RO] [DIR] OHL 220 kV Portile de Fier-Resita c2 | N-1 TIE 400 kV Resita-Pancevo c2 | 0.01347 | -0.00014 | 0.00607 | 0 | 0.01991 | 6e-05 | -0.0003 | -6e-05 | 6e-05 | 5e-05 | 0.01912 | 0.00372 | -0.0013 | 0.0003 | 0.01056 | 0.01857 | -2e-05 | -0.00025 | 6e-05 | 0.02344 | 0.01001 | 0.00094 | -0.0008 | 0.01974 | 0.003 | 0.01604
[RO-RO] [DIR] OHL 220 kV Resita-Timisoara c1 | N-1 OHL 220 kV Resita-Timisoara c2 | 0.04579 | -3e-05 | 0.03168 | 1e-05 | 0.04555 | 0.00045 | -0.00163 | -0.00046 | 0.0004 | 0.00035 | 0.04909 | 0.0193 | -0.00358 | 0.0019 | 0.04385 | 0.05014 | -0.00014 | -0.00284 | 0.0004 | 0.03363 | 0.06527 | 0.00675 | -0.00424 | 0.0461 | 3e-05 | 0.05033
[RO-RO] [DIR] OHL 220 kV Resita-Timisoara c1 | N-1 TIE 400 kV Resita-Pancevo c2 | 0.02928 | -5e-05 | 0.0196 | 1e-05 | 0.03045 | 0.00027 | -0.001 | -0.00028 | 0.00024 | 0.00021 | 0.03234 | 0.01194 | -0.00234 | 0.00116 | 0.02757 | 0.03284 | -9e-05 | -0.0017 | 0.00024 | 0.02356 | 0.03987 | 0.00411 | -0.00262 | 0.03073 | 0.00063 | 0.03244
[RO-RO] [DIR] OHL 220 kV Resita-Timisoara c2 | N-1 TIE 400 kV Resita-Pancevo c2 | 0.02928 | -5e-05 | 0.0196 | 1e-05 | 0.03045 | 0.00027 | -0.001 | -0.00028 | 0.00024 | 0.00021 | 0.03234 | 0.01194 | -0.00234 | 0.00116 | 0.02757 | 0.03284 | -9e-05 | -0.0017 | 0.00024 | 0.02356 | 0.03987 | 0.00411 | -0.00262 | 0.03073 | 0.00063 | 0.03244
[RO-RO] [DIR] OHL 220 kV Arad-Timisoara | N-1 TIE 400 kV Resita-Pancevo c2 | -0.03158 | 0.0003 | -0.0196 | -1e-05 | -0.03819 | -0.00024 | 0.00101 | 0.00023 | -0.00022 | -0.00019 | -0.03815 | -0.01179 | 0.0036 | -0.00106 | -0.02874 | -0.03783 | 7e-05 | 0.00118 | -0.00021 | -0.03978 | -0.03891 | -0.00363 | 0.0027 | -0.03813 | -0.00437 | -0.03543
[RO-RO] [DIR] OHL 220 kV Arad-Calea Aradului | N-1 TIE 400 kV Resita-Pancevo c2 | -0.02229 | 0.00021 | -0.01383 | -1e-05 | -0.02695 | -0.00017 | 0.00071 | 0.00016 | -0.00015 | -0.00013 | -0.02692 | -0.00832 | 0.00254 | -0.00074 | -0.02028 | -0.02669 | 5e-05 | 0.00083 | -0.00015 | -0.02806 | -0.02746 | -0.00256 | 0.0019 | -0.02691 | -0.00308 | -0.025
[RO-RO] [DIR] OHL 220 kV CaleaAradului-Sacalaz | N-1 TIE 400 kV Resita-Pancevo c2 | -0.02229 | 0.00021 | -0.01383 | -1e-05 | -0.02695 | -0.00017 | 0.00071 | 0.00016 | -0.00015 | -0.00013 | -0.02692 | -0.00832 | 0.00254 | -0.00074 | -0.02028 | -0.02669 | 5e-05 | 0.00083 | -0.00015 | -0.02806 | -0.02746 | -0.00256 | 0.0019 | -0.02691 | -0.00308 | -0.025
[RO-RO] [DIR] OHL 220 kV Sacalaz-Timisoara | N-1 TIE 400 kV Resita-Pancevo c2 | -0.01896 | 0.00018 | -0.01176 | 0 | -0.02292 | -0.00014 | 0.0006 | 0.00014 | -0.00013 | -0.00011 | -0.02289 | -0.00707 | 0.00216 | -0.00063 | -0.01725 | -0.0227 | 4e-05 | 0.00071 | -0.00013 | -0.02387 | -0.02336 | -0.00218 | 0.00162 | -0.02289 | -0.00262 | -0.02126
[RO-RO] [DIR] OHL 220 kV Mintia-Timisoara | N-1 TIE 400 kV Resita-Pancevo c2 | -0.00469 | -0.00043 | -0.00578 | 0 | 0.00424 | -0.00014 | 0.00029 | 0.00016 | -0.00012 | -0.0001 | 0.00038 | -0.00379 | -0.00145 | -0.00052 | -0.00611 | -0.00116 | 5e-05 | 0.00138 | -0.00012 | 0.02071 | -0.01338 | -0.00203 | 0.00064 | 0.00357 | 0.0062 | -0.00445
[RO-RO] [DIR] OHL 220 kV Urechesti-Targu Jiu Nord | N-1 TIE 400 kV Resita-Pancevo c2 | 0.02787 | -3e-05 | 0.01542 | 1e-05 | 0.04175 | 0.00021 | -0.00078 | -0.00021 | 0.00019 | 0.00016 | 0.03897 | 0.00955 | -0.0017 | 0.0009 | 0.02366 | 0.03732 | -7e-05 | -0.00131 | 0.00019 | 0.02838 | 0.02529 | 0.00313 | -0.00202 | 0.04117 | 0.00377 | 0.03184
[RO-RO] [DIR] OHL 220 kV Paroseni-Targu Jiu Nord | N-1 TIE 400 kV Resita-Pancevo c2 | -0.02787 | 3e-05 | -0.01542 | -1e-05 | -0.04175 | -0.00021 | 0.00078 | 0.00021 | -0.00019 | -0.00016 | -0.03897 | -0.00955 | 0.0017 | -0.0009 | -0.02366 | -0.03732 | 7e-05 | 0.00131 | -0.00019 | -0.02838 | -0.02529 | -0.00313 | 0.00202 | -0.04117 | -0.00377 | -0.03184
[RO-RO] [DIR] OHL 220 kV Paroseni-Baru Mare | N-1 TIE 400 kV Resita-Pancevo c2 | 0.02534 | -3e-05 | 0.01402 | 1e-05 | 0.03797 | 0.00019 | -0.00071 | -0.0002 | 0.00017 | 0.00015 | 0.03544 | 0.00868 | -0.00155 | 0.00082 | 0.02152 | 0.03395 | -6e-05 | -0.00119 | 0.00017 | 0.02581 | 0.023 | 0.00284 | -0.00184 | 0.03744 | 0.00343 | 0.02895
[RO-RO] [DIR] OHL 220 kV Baru Mare-Hasdat | N-1 TIE 400 kV Resita-Pancevo c2 | 0.02787 | -3e-05 | 0.01542 | 1e-05 | 0.04175 | 0.00021 | -0.00078 | -0.00021 | 0.00019 | 0.00016 | 0.03897 | 0.00955 | -0.0017 | 0.0009 | 0.02366 | 0.03732 | -7e-05 | -0.00131 | 0.00019 | 0.02838 | 0.02529 | 0.00313 | -0.00202 | 0.04117 | 0.00377 | 0.03184
[RO-RO] [DIR] OHL 220 kV Filesti - Barbosi | N-1 OHL 400 kV Gutinas – Smardan | -0.00644 | 0.00031 | -0.00195 | 0 | -0.02617 | 1e-05 | 0.00014 | -2e-05 | 1e-05 | 1e-05 | -0.01528 | -0.00106 | 0.00146 | 0 | -0.00434 | -0.01235 | -1e-05 | -0.00052 | 1e-05 | 0.01869 | -0.00103 | 0.00012 | 0.00052 | -0.02466 | -0.01833 | -0.00759
[RO-RO] [DIR] OHL 220 kV Barbosi - Focsani Vest | N-1 OHL 400 kV Gutinas – Smardan | 0.00644 | -0.00031 | 0.00195 | 0 | 0.02617 | -1e-05 | -0.00014 | 2e-05 | -1e-05 | -1e-05 | 0.01528 | 0.00106 | -0.00146 | 0 | 0.00434 | 0.01235 | 1e-05 | 0.00052 | -1e-05 | -0.01869 | 0.00103 | -0.00012 | -0.00052 | 0.02466 | 0.01833 | 0.00759
[RO-RO] [DIR] TRA 400/220 kV AT3 Arad | N-1 TIE 400 kV Resita-Pancevo c2 | 0.04349 | -0.00053 | 0.02667 | 1e-05 | 0.05319 | 0.00031 | -0.00137 | -0.0003 | 0.00028 | 0.00025 | 0.05292 | 0.01595 | -0.00548 | 0.00139 | 0.03944 | 0.0524 | -0.0001 | -0.00139 | 0.00028 | 0.05605 | 0.05328 | 0.00474 | -0.0037 | 0.05308 | 0.007 | 0.04887
[RO-RO] [DIR] TRA 400/220 kV AT Urechesti | BC | -0.0234 | -9e-05 | -0.01388 | -1e-05 | -0.029 | -0.00021 | 0.0007 | 0.00021 | -0.00018 | -0.00016 | -0.02978 | -0.00865 | 0.001 | -0.00086 | -0.02053 | -0.02938 | 7e-05 | 0.00143 | -0.00018 | -0.00833 | -0.02436 | -0.00304 | 0.00176 | -0.02897 | 0.00055 | -0.02653
[RO-RO] [DIR] TRA 400/220 kV AT Urechesti | N-1 OHL 400 kV Domnesti-Urechesti | -0.02509 | -0.00018 | -0.01544 | -1e-05 | -0.0271 | -0.00024 | 0.00077 | 0.00025 | -0.00021 | -0.00018 | -0.03016 | -0.00965 | 0.00075 | -0.00099 | -0.0224 | -0.03036 | 8e-05 | 0.00176 | -0.00021 | -0.003 | -0.02781 | -0.00353 | 0.00192 | -0.02739 | 0.0034 | -0.02835
[RO-RO] [DIR] TRA 400/220 kV AT Urechesti | N-1 TIE 400 kV Portile de Fier-Djerdap | -0.02071 | -5e-05 | -0.0121 | -1e-05 | -0.02976 | -0.00018 | 0.00061 | 0.00018 | -0.00016 | -0.00014 | -0.02869 | -0.00752 | 0.00101 | -0.00074 | -0.01799 | -0.02753 | 6e-05 | 0.00118 | -0.00016 | -0.01362 | -0.01956 | -0.0026 | 0.00156 | -0.0294 | -0.00064 | -0.02337
[RO-RO] [DIR] TRA 400/220 kV AT Urechesti | N-1 OHL 400 kV Arefu-Sibiu Sud | -0.02835 | -0.00013 | -0.01664 | -1e-05 | -0.03656 | -0.00025 | 0.00083 | 0.00026 | -0.00022 | -0.00019 | -0.03692 | -0.01039 | 0.00108 | -0.00104 | -0.02471 | -0.03618 | 8e-05 | 0.00176 | -0.00022 | -0.01245 | -0.02841 | -0.00368 | 0.0021 | -0.03643 | 0.0005 | -0.03217
[RO-RO] [DIR] TRA 400/220 kV AT Urechesti | N-1 OHL 400 kV Tantareni-Urechesti | -0.01905 | -0.00023 | -0.01433 | -1e-05 | -0.01022 | -0.00024 | 0.00073 | 0.00025 | -0.00021 | -0.00018 | -0.01504 | -0.0089 | 0.0004 | -0.00096 | -0.01904 | -0.01715 | 8e-05 | 0.00178 | -0.0002 | -0.01068 | -0.03235 | -0.00349 | 0.00183 | -0.01112 | 0.00349 | -0.0209
[RO-RO] [DIR] TRA 400/220 kV AT Urechesti | N-1 OHL 220 kV Portile de Fier-Resita 1&2 | -0.0247 | -8e-05 | -0.01442 | -1e-05 | -0.03101 | -0.00021 | 0.00072 | 0.00022 | -0.00019 | -0.00016 | -0.03169 | -0.00898 | 0.00113 | -0.00088 | -0.02152 | -0.03122 | 7e-05 | 0.00145 | -0.00019 | -0.01073 | -0.0252 | -0.00312 | 0.00183 | -0.03096 | 0.00022 | -0.0281
[RO-RO] [DIR] TRA 400/220 kV AT Urechesti | N-1 OHL 220 kV Resita-Timisoara 1&2 | -0.03023 | -9e-05 | -0.01861 | -1e-05 | -0.0358 | -0.00027 | 0.00094 | 0.00028 | -0.00024 | -0.00021 | -0.03711 | -0.01153 | 0.00154 | -0.00114 | -0.02708 | -0.03687 | 9e-05 | 0.00185 | -0.00024 | -0.01335 | -0.0341 | -0.00405 | 0.0024 | -0.03586 | 0.00054 | -0.03405
[RO-RO] [DIR] TRA 400/220 kV AT Urechesti | N-1 TRA 400/220 kV AT3 Arad | -0.02353 | -9e-05 | -0.01396 | -1e-05 | -0.02915 | -0.00021 | 0.0007 | 0.00022 | -0.00018 | -0.00016 | -0.02994 | -0.0087 | 0.00102 | -0.00086 | -0.02066 | -0.02953 | 7e-05 | 0.00144 | -0.00018 | -0.00849 | -0.02453 | -0.00305 | 0.00177 | -0.02913 | 0.00053 | -0.02668
[RO-RO] [DIR] TRA 400/220 kV AT Urechesti | N-1 TIE 400 kV Resita-Pancevo c2 | -0.02339 | -9e-05 | -0.0138 | -1e-05 | -0.02914 | -0.00021 | 0.00069 | 0.00021 | -0.00018 | -0.00016 | -0.02988 | -0.0086 | 0.00101 | -0.00085 | -0.02047 | -0.02946 | 7e-05 | 0.00142 | -0.00018 | -0.00856 | -0.02413 | -0.00301 | 0.00175 | -0.02911 | 0.00048 | -0.02655
[RO-RO] [DIR] TRA 400/220 kV AT Urechesti | N-1 OHL 400 kV Arefu-Tantareni | -0.02744 | -0.00013 | -0.01615 | -1e-05 | -0.0348 | -0.00025 | 0.00081 | 0.00025 | -0.00022 | -0.00019 | -0.03551 | -0.01009 | 0.00103 | -0.00101 | -0.02395 | -0.03488 | 8e-05 | 0.00172 | -0.00021 | -0.00955 | -0.02768 | -0.00358 | 0.00204 | -0.03472 | 0.00091 | -0.03113
[RO-RO] [DIR] TRA 400/220 kV AT Urechesti | N-1 TIE 400 kV Resita-Pancevo c1 | -0.02339 | -9e-05 | -0.0138 | -1e-05 | -0.02914 | -0.00021 | 0.00069 | 0.00021 | -0.00018 | -0.00016 | -0.02988 | -0.0086 | 0.00101 | -0.00085 | -0.02047 | -0.02946 | 7e-05 | 0.00142 | -0.00018 | -0.00856 | -0.02413 | -0.00301 | 0.00175 | -0.02911 | 0.00048 | -0.02655
[RO-RO] [DIR] TRA 400/220 kV AT Rosiori | BC | 0.02488 | 0.00111 | 0.01675 | 1e-05 | 0.0354 | 0.00039 | -0.00083 | -0.00043 | 0.00032 | 0.00028 | 0.03246 | 0.01121 | 0.00383 | 0.00143 | 0.0224 | 0.03115 | -0.00012 | -0.00365 | 0.00032 | 0.05244 | 0.02463 | 0.00541 | -0.00184 | 0.03488 | -0.00361 | 0.02744
[RO-RO] [DIR] TRA 400/220 kV AT Rosiori | N-1 TIE 400 kV Rosiori-Mukacevo | 0.00803 | -0.00017 | 0.0041 | 0 | 0.01418 | 4e-05 | -0.00022 | -3e-05 | 4e-05 | 3e-05 | 0.0122 | 0.00244 | -0.00111 | 0.00018 | 0.00665 | 0.01138 | -1e-05 | -3e-05 | 4e-05 | 0.02466 | 0.00667 | 0.00059 | -0.00065 | 0.01384 | 0.00374 | 0.00924
[RO-RO] [DIR] TRA 400/220 kV AT Rosiori | N-1 OHL 400 kV Iernut-Sibiu Sud | 0.01897 | 0.00094 | 0.01305 | 1e-05 | 0.02654 | 0.00031 | -0.00065 | -0.00034 | 0.00026 | 0.00022 | 0.02438 | 0.00878 | 0.00332 | 0.00114 | 0.01722 | 0.02345 | -0.0001 | -0.00298 | 0.00026 | 0.04409 | 0.0192 | 0.00434 | -0.0014 | 0.02617 | -0.00332 | 0.02084
[RO-BG] [OPP] TIE 400 kV TINTARENI-KOZLODUI 1 | BC | -0.06348 | -0.0001 | -0.02434 | -1e-05 | -0.13308 | -0.00034 | 0.00112 | 0.00035 | -0.0003 | -0.00026 | -0.12283 | -0.01575 | 0.0019 | -0.00141 | -0.04505 | -0.11129 | 0.00011 | 0.00233 | -0.0003 | 0.0701 | -0.0051 | -0.00466 | 0.00272 | -0.12948 | 0.00212 | -0.0751
[RO-BG] [OPP] TIE 400 kV TINTARENI-KOZLODUI 1 | N-1 TIE 400 kV Portile de Fier-Djerdap | -0.07415 | -0.00027 | -0.03141 | -1e-05 | -0.13005 | -0.00046 | 0.00146 | 0.00048 | -0.0004 | -0.00035 | -0.12715 | -0.02022 | 0.00188 | -0.00189 | -0.05515 | -0.11864 | 0.00015 | 0.0033 | -0.0004 | 0.0911 | -0.02416 | -0.0064 | 0.00353 | -0.12778 | 0.00684 | -0.08767
[RO-BG] [OPP] TIE 400 kV TINTARENI-KOZLODUI 1 | N-1 TIE 400 kV TINTARENI-KOZLODUI 2 | -0.10288 | -0.00016 | -0.03946 | -2e-05 | -0.21568 | -0.00055 | 0.00182 | 0.00056 | -0.00048 | -0.00042 | -0.19907 | -0.02553 | 0.00307 | -0.00228 | -0.07302 | -0.18036 | 0.00017 | 0.00377 | -0.00048 | 0.11362 | -0.00827 | -0.00754 | 0.00441 | -0.20985 | 0.00344 | -0.12171
[RO-BG] [OPP] TIE 400 kV TINTARENI-KOZLODUI 1 | N-1 TIE 400 kV Isaccea - Vulcanesti | -0.06671 | -0.00025 | -0.02641 | -1e-05 | -0.13856 | -0.00039 | 0.0012 | 0.0004 | -0.00034 | -0.00029 | -0.12741 | -0.01714 | 0.00145 | -0.00159 | -0.04788 | -0.11555 | 0.00012 | 0.00284 | -0.00034 | 0.06549 | -0.00798 | -0.00532 | 0.00287 | -0.13483 | 0.00851 | -0.07868
[RO-BG] [OPP] TIE 400 kV TINTARENI-KOZLODUI 1 | N-1 TIE 400 kV Resita-Pancevo c2 | -0.0635 | -0.00012 | -0.0247 | -1e-05 | -0.13242 | -0.00035 | 0.00114 | 0.00036 | -0.0003 | -0.00026 | -0.12237 | -0.01597 | 0.00187 | -0.00144 | -0.04532 | -0.11091 | 0.00011 | 0.00239 | -0.0003 | 0.07115 | -0.0061 | -0.00477 | 0.00277 | -0.12886 | 0.00243 | -0.07499
[RO-BG] [OPP] TIE 400 kV TINTARENI-KOZLODUI 1 | N-1 TIE 400 kV Resita-Pancevo c1 | -0.0635 | -0.00012 | -0.0247 | -1e-05 | -0.13242 | -0.00035 | 0.00114 | 0.00036 | -0.0003 | -0.00026 | -0.12237 | -0.01597 | 0.00187 | -0.00144 | -0.04532 | -0.11091 | 0.00011 | 0.00239 | -0.0003 | 0.07115 | -0.0061 | -0.00477 | 0.00277 | -0.12886 | 0.00243 | -0.07499
[RO-BG] [OPP] TIE 400 kV TINTARENI-KOZLODUI 2 | BC | -0.06348 | -0.0001 | -0.02434 | -1e-05 | -0.13308 | -0.00034 | 0.00112 | 0.00035 | -0.0003 | -0.00026 | -0.12283 | -0.01575 | 0.0019 | -0.00141 | -0.04505 | -0.11129 | 0.00011 | 0.00233 | -0.0003 | 0.0701 | -0.0051 | -0.00466 | 0.00272 | -0.12948 | 0.00212 | -0.0751
[RO-BG] [OPP] TIE 400 kV TINTARENI-KOZLODUI 2 | N-1 TIE 400 kV Portile de Fier-Djerdap | -0.07415 | -0.00027 | -0.03141 | -1e-05 | -0.13005 | -0.00046 | 0.00146 | 0.00048 | -0.0004 | -0.00035 | -0.12715 | -0.02022 | 0.00188 | -0.00189 | -0.05515 | -0.11864 | 0.00015 | 0.0033 | -0.0004 | 0.0911 | -0.02416 | -0.0064 | 0.00353 | -0.12778 | 0.00684 | -0.08767
[RO-BG] [OPP] TIE 400 kV TINTARENI-KOZLODUI 2 | N-1 TIE 400 kV TINTARENI-KOZLODUI 1 | -0.10288 | -0.00016 | -0.03946 | -2e-05 | -0.21568 | -0.00055 | 0.00182 | 0.00056 | -0.00048 | -0.00042 | -0.19907 | -0.02553 | 0.00307 | -0.00228 | -0.07302 | -0.18036 | 0.00017 | 0.00377 | -0.00048 | 0.11362 | -0.00827 | -0.00754 | 0.00441 | -0.20985 | 0.00344 | -0.12171
[RO-BG] [OPP] TIE 400 kV TINTARENI-KOZLODUI 2 | N-1 TIE 400 kV Isaccea - Vulcanesti | -0.06671 | -0.00025 | -0.02641 | -1e-05 | -0.13856 | -0.00039 | 0.0012 | 0.0004 | -0.00034 | -0.00029 | -0.12741 | -0.01714 | 0.00145 | -0.00159 | -0.04788 | -0.11555 | 0.00012 | 0.00284 | -0.00034 | 0.06549 | -0.00798 | -0.00532 | 0.00287 | -0.13483 | 0.00851 | -0.07868
[RO-BG] [OPP] TIE 400 kV TINTARENI-KOZLODUI 2 | N-1 TIE 400 kV Resita-Pancevo c2 | -0.0635 | -0.00012 | -0.0247 | -1e-05 | -0.13242 | -0.00035 | 0.00114 | 0.00036 | -0.0003 | -0.00026 | -0.12237 | -0.01597 | 0.00187 | -0.00144 | -0.04532 | -0.11091 | 0.00011 | 0.00239 | -0.0003 | 0.07115 | -0.0061 | -0.00477 | 0.00277 | -0.12886 | 0.00243 | -0.07499
[RO-BG] [OPP] TIE 400 kV TINTARENI-KOZLODUI 2 | N-1 TIE 400 kV Resita-Pancevo c1 | -0.0635 | -0.00012 | -0.0247 | -1e-05 | -0.13242 | -0.00035 | 0.00114 | 0.00036 | -0.0003 | -0.00026 | -0.12237 | -0.01597 | 0.00187 | -0.00144 | -0.04532 | -0.11091 | 0.00011 | 0.00239 | -0.0003 | 0.07115 | -0.0061 | -0.00477 | 0.00277 | -0.12886 | 0.00243 | -0.07499
[RO-RS] [OPP] TIE 400 kV Portile de Fier-Djerdap | BC | 0.07522 | 0.00116 | 0.04978 | 2e-05 | -0.0213 | 0.00086 | -0.00241 | -0.00091 | 0.00074 | 0.00064 | 0.03044 | 0.03147 | 0.0001 | 0.00339 | 0.07116 | 0.05185 | -0.00027 | -0.00689 | 0.00073 | -0.14801 | 0.13435 | 0.01227 | -0.00574 | -0.01197 | -0.03328 | 0.08861
[RO-RS] [OPP] TIE 400 kV Portile de Fier-Djerdap | N-1 TIE 400 kV Arad-Sandorfalva | 0.0737 | 0.00143 | 0.05006 | 2e-05 | -0.02553 | 0.0009 | -0.00245 | -0.00096 | 0.00077 | 0.00067 | 0.02704 | 0.03189 | 0.00196 | 0.00354 | 0.07034 | 0.04881 | -0.00029 | -0.00746 | 0.00077 | -0.15446 | 0.13373 | 0.01294 | -0.0059 | -0.01605 | -0.0361 | 0.08655
[RO-RS] [OPP] TIE 400 kV Portile de Fier-Djerdap | N-1 TIE 400 kV Nadab-Bekescsaba | 0.07111 | 0.00141 | 0.04752 | 2e-05 | -0.02768 | 0.00085 | -0.00225 | -0.00091 | 0.00073 | 0.00063 | 0.02468 | 0.03022 | 0.00107 | 0.00334 | 0.06761 | 0.04637 | -0.00027 | -0.00717 | 0.00072 | -0.15635 | 0.13023 | 0.01211 | -0.00517 | -0.01823 | -0.03597 | 0.08392
[RO-RS] [OPP] TIE 400 kV Portile de Fier-Djerdap | N-1 TIE 400 kV Rosiori-Mukacevo | 0.06763 | 0.00058 | 0.04409 | 2e-05 | -0.03086 | 0.0007 | -0.00213 | -0.00073 | 0.00061 | 0.00053 | 0.02131 | 0.02752 | -0.00212 | 0.00283 | 0.06406 | 0.04294 | -0.00022 | -0.00526 | 0.0006 | -0.16053 | 0.12626 | 0.0101 | -0.00521 | -0.02144 | -0.02997 | 0.08041
[RO-RS] [OPP] TIE 400 kV Portile de Fier-Djerdap | N-1 TIE 400 kV TINTARENI-KOZLODUI 1 | 0.08366 | 0.00117 | 0.05302 | 2e-05 | -0.00361 | 0.0009 | -0.00255 | -0.00095 | 0.00078 | 0.00067 | 0.04677 | 0.03356 | -0.00015 | 0.00358 | 0.07715 | 0.06665 | -0.00029 | -0.0072 | 0.00077 | -0.15733 | 0.13503 | 0.01289 | -0.0061 | 0.00525 | -0.03356 | 0.09859
[RO-RS] [OPP] TIE 400 kV Portile de Fier-Djerdap | N-1 TIE 400 kV TINTARENI-KOZLODUI 2 | 0.08366 | 0.00117 | 0.05302 | 2e-05 | -0.00361 | 0.0009 | -0.00255 | -0.00095 | 0.00078 | 0.00067 | 0.04677 | 0.03356 | -0.00015 | 0.00358 | 0.07715 | 0.06665 | -0.00029 | -0.0072 | 0.00077 | -0.15733 | 0.13503 | 0.01289 | -0.0061 | 0.00525 | -0.03356 | 0.09859
[RO-RS] [OPP] TIE 400 kV Portile de Fier-Djerdap | N-1 TIE 400 kV Isaccea - Vulcanesti | 0.06721 | 0.00079 | 0.04466 | 2e-05 | -0.03492 | 0.00073 | -0.0022 | -0.00077 | 0.00064 | 0.00055 | 0.01909 | 0.02803 | -0.00101 | 0.00295 | 0.06414 | 0.04126 | -0.00023 | -0.00563 | 0.00063 | -0.15946 | 0.12722 | 0.01062 | -0.00538 | -0.02524 | -0.01744 | 0.07972
[RO-RS] [OPP] TIE 400 kV Portile de Fier-Djerdap | N-1 OHL 400 kV Mintia-Arad | 0.0706 | 0.00134 | 0.04774 | 2e-05 | -0.02993 | 0.00085 | -0.0023 | -0.00091 | 0.00073 | 0.00063 | 0.02305 | 0.03033 | 0.0012 | 0.00335 | 0.06749 | 0.045 | -0.00027 | -0.00707 | 0.00072 | -0.16032 | 0.1309 | 0.01217 | -0.00541 | -0.02038 | -0.03603 | 0.0832
[RO-RS] [OPP] TIE 400 kV Portile de Fier-Djerdap | N-1 OHL 220 kV Portile de Fier-Resita 1&2 | 0.0671 | 0.00126 | 0.0464 | 2e-05 | -0.03386 | 0.00082 | -0.00224 | -0.00088 | 0.00071 | 0.00061 | 0.01852 | 0.02939 | 0.00091 | 0.00324 | 0.06499 | 0.04033 | -0.00026 | -0.00679 | 0.0007 | -0.16301 | 0.12909 | 0.01179 | -0.0053 | -0.02439 | -0.03534 | 0.07883
[RO-RS] [OPP] TIE 400 kV Portile de Fier-Djerdap | N-1 OHL 220 kV Resita-Timisoara 1&2 | 0.06566 | 0.00117 | 0.04317 | 2e-05 | -0.03081 | 0.00076 | -0.00207 | -0.00081 | 0.00065 | 0.00057 | 0.02019 | 0.02744 | 0.00085 | 0.003 | 0.062 | 0.04138 | -0.00024 | -0.0063 | 0.00065 | -0.15503 | 0.12073 | 0.01086 | -0.00486 | -0.02159 | -0.03329 | 0.0781
[RO-RS] [OPP] TIE 400 kV Portile de Fier-Djerdap | N-1 TRA 400/220 kV AT3 Arad | 0.07141 | 0.0012 | 0.04737 | 2e-05 | -0.02583 | 0.00083 | -0.00228 | -0.00088 | 0.00071 | 0.00062 | 0.0259 | 0.03002 | 0.00058 | 0.00327 | 0.06765 | 0.04734 | -0.00026 | -0.00676 | 0.00071 | -0.1527 | 0.12948 | 0.01183 | -0.00541 | -0.01649 | -0.03383 | 0.08435
[RO-RS] [OPP] TIE 400 kV Portile de Fier-Djerdap | N-1 TIE 400 kV Resita-Pancevo c2 | 0.07553 | 0.00133 | 0.05421 | 3e-05 | -0.02943 | 0.00095 | -0.00265 | -0.00101 | 0.00082 | 0.00071 | 0.02471 | 0.03414 | 0.0004 | 0.00375 | 0.07449 | 0.04724 | -0.0003 | -0.00767 | 0.00081 | -0.16092 | 0.14669 | 0.01367 | -0.00635 | -0.01966 | -0.03716 | 0.08735
[RO-RS] [OPP] TIE 400 kV Portile de Fier-Djerdap | N-1 TIE 400 kV Resita-Pancevo c1 | 0.07553 | 0.00133 | 0.05421 | 3e-05 | -0.02943 | 0.00095 | -0.00265 | -0.00101 | 0.00082 | 0.00071 | 0.02471 | 0.03413 | 0.0004 | 0.00375 | 0.07449 | 0.04725 | -0.0003 | -0.00767 | 0.00081 | -0.16092 | 0.14669 | 0.01367 | -0.00635 | -0.01966 | -0.03716 | 0.08735
[RO-RO] [OPP] OHL 400 kV Portile de Fier-Resita | N-1 TIE 400 kV Resita-Pancevo c2 | 0.02968 | -0.0009 | -0.00087 | 0 | 0.07237 | -0.00016 | 0.00012 | 0.00019 | -0.00012 | -0.00011 | 0.06263 | -0.00038 | -0.00396 | -0.0005 | 0.013 | 0.05764 | 5e-05 | 0.00202 | -0.00012 | 0.08178 | -0.01817 | -0.00248 | 0.00017 | 0.07055 | 0.01973 | 0.04076
[RO-UA] [OPP] TIE 400 kV Isaccea-Vulcanesti | N-1 TIE 400 kV Resita-Pancevo c2 | 0.09455 | 0.00442 | 0.06023 | 4e-05 | 0.16112 | 0.00142 | -0.00245 | -0.00159 | 0.00118 | 0.00103 | 0.13431 | 0.04047 | 0.01318 | 0.00518 | 0.08274 | 0.12524 | -0.00046 | -0.01488 | 0.00117 | 0.13572 | 0.08369 | 0.01938 | -0.00427 | 0.15699 | -0.1869 | 0.10497
[RO-HU] [OPP] TIE 400 kV Arad-Sandorfalva | BC | -0.02223 | 0.00395 | 0.00403 | 1e-05 | -0.0619 | 0.00068 | -0.00067 | -0.0008 | 0.00053 | 0.00046 | -0.04978 | 0.00612 | 0.02726 | 0.00216 | -0.01203 | -0.04452 | -0.00022 | -0.00825 | 0.00052 | -0.09452 | -0.0092 | 0.00973 | -0.00227 | -0.05978 | -0.04126 | -0.03013
[RO-HU] [OPP] TIE 400 kV Arad-Sandorfalva | N-1 TIE 400 kV Nadab-Bekescsaba | -0.0643 | 0.00652 | -0.01908 | 1e-05 | -0.12711 | 0.00065 | 0.00091 | -0.00085 | 0.00045 | 0.0004 | -0.10871 | -0.00667 | 0.03719 | 0.00156 | -0.04831 | -0.10065 | -0.00022 | -0.01113 | 0.00045 | -0.17984 | -0.05137 | 0.00809 | 0.00364 | -0.12386 | -0.06876 | -0.07808
[RO-HU] [OPP] TIE 400 kV Arad-Sandorfalva | N-1 TIE 400 kV Rosiori-Mukacevo | -0.04535 | 0.00219 | -0.01333 | 0 | -0.09104 | 0.0002 | 0.00016 | -0.00026 | 0.00013 | 0.00012 | -0.0776 | -0.00593 | 0.02048 | 0.00044 | -0.03365 | -0.07167 | -7e-05 | -0.00329 | 0.00013 | -0.13266 | -0.03386 | 0.00311 | -0.00064 | -0.08865 | -0.03118 | -0.05511
[RO-HU] [OPP] TIE 400 kV Arad-Sandorfalva | N-1 TIE 400 kV Portile de Fier-Djerdap | -0.01784 | 0.00402 | 0.00693 | 2e-05 | -0.06315 | 0.00073 | -0.00081 | -0.00085 | 0.00057 | 0.0005 | -0.048 | 0.00795 | 0.02726 | 0.00235 | -0.00788 | -0.04149 | -0.00024 | -0.00866 | 0.00057 | -0.10315 | -0.00137 | 0.01045 | -0.00261 | -0.06047 | -0.0432 | -0.02496
[RO-HU] [OPP] TIE 400 kV Arad-Sandorfalva | N-1 OHL 400 kV Iernut-Sibiu Sud | -0.02371 | 0.0039 | 0.0031 | 1e-05 | -0.06413 | 0.00066 | -0.00063 | -0.00078 | 0.00051 | 0.00045 | -0.05181 | 0.0055 | 0.02713 | 0.00208 | -0.01333 | -0.04646 | -0.00021 | -0.00809 | 0.00051 | -0.09662 | -0.01057 | 0.00947 | -0.00216 | -0.06197 | -0.04119 | -0.03179
[RO-HU] [OPP] TIE 400 kV Arad-Sandorfalva | N-1 TIE 400 kV Resita-Pancevo c2 | -0.02218 | 0.00398 | 0.00477 | 2e-05 | -0.06328 | 0.00069 | -0.00071 | -0.00081 | 0.00054 | 0.00047 | -0.05074 | 0.00657 | 0.02731 | 0.00222 | -0.01147 | -0.0453 | -0.00023 | -0.00839 | 0.00054 | -0.0967 | -0.00712 | 0.00997 | -0.00237 | -0.06107 | -0.04192 | -0.03034
[RO-HU] [OPP] TIE 400 kV Arad-Sandorfalva | N-1 TIE 400 kV Resita-Pancevo c1 | -0.02218 | 0.00398 | 0.00477 | 2e-05 | -0.06328 | 0.00069 | -0.00071 | -0.00081 | 0.00054 | 0.00047 | -0.05074 | 0.00657 | 0.02731 | 0.00222 | -0.01147 | -0.0453 | -0.00023 | -0.00839 | 0.00054 | -0.0967 | -0.00712 | 0.00997 | -0.00237 | -0.06107 | -0.04192 | -0.03034
[RO-HU] [OPP] TIE 400 kV Nadab-Bekescsaba | BC | -0.07489 | 0.00459 | -0.04113 | -1e-05 | -0.11606 | -5e-05 | 0.00282 | -9e-05 | -0.00014 | -0.00011 | -0.10491 | -0.02275 | 0.01769 | -0.00106 | -0.06458 | -0.09992 | 1e-05 | -0.00512 | -0.00014 | -0.15187 | -0.07506 | -0.00293 | 0.01052 | -0.11407 | -0.04895 | -0.08535
[RO-HU] [OPP] TIE 400 kV Nadab-Bekescsaba | N-1 TIE 400 kV Arad-Sandorfalva | -0.08902 | 0.00709 | -0.03857 | 0 | -0.15539 | 0.00038 | 0.0024 | -0.00059 | 0.0002 | 0.00018 | -0.13654 | -0.01886 | 0.03501 | 0.00031 | -0.07223 | -0.1282 | -0.00013 | -0.01036 | 0.0002 | -0.21193 | -0.0809 | 0.00325 | 0.00907 | -0.15205 | -0.07517 | -0.1045
[RO-HU] [OPP] TIE 400 kV Nadab-Bekescsaba | N-1 TIE 400 kV Rosiori-Mukacevo | -0.12407 | 0.00085 | -0.07803 | -3e-05 | -0.17799 | -0.00108 | 0.0046 | 0.00106 | -0.00098 | -0.00084 | -0.16406 | -0.04836 | 0.00328 | -0.00471 | -0.11056 | -0.15764 | 0.00034 | 0.00544 | -0.00097 | -0.23297 | -0.12748 | -0.01701 | 0.01399 | -0.17547 | -0.02751 | -0.13848
[RO-HU] [OPP] TIE 400 kV Nadab-Bekescsaba | N-1 TIE 400 kV Portile de Fier-Djerdap | -0.0709 | 0.00465 | -0.03849 | -1e-05 | -0.11719 | -1e-05 | 0.0027 | -0.00013 | -0.0001 | -8e-05 | -0.10329 | -0.02108 | 0.01769 | -0.00088 | -0.06081 | -0.09717 | -1e-05 | -0.00548 | -0.0001 | -0.15973 | -0.06793 | -0.00228 | 0.01021 | -0.11471 | -0.05072 | -0.08065
[RO-HU] [OPP] TIE 400 kV Nadab-Bekescsaba | N-1 OHL 400 kV Iernut-Sibiu Sud | -0.07298 | 0.00464 | -0.03993 | -1e-05 | -0.11319 | -3e-05 | 0.00276 | -0.00011 | -0.00012 | -0.0001 | -0.10229 | -0.02196 | 0.01785 | -0.00097 | -0.06291 | -0.09742 | 0 | -0.00533 | -0.00011 | -0.14917 | -0.0733 | -0.00258 | 0.01038 | -0.11125 | -0.04905 | -0.08322
[RO-HU] [OPP] TIE 400 kV Nadab-Bekescsaba | N-1 TIE 400 kV Resita-Pancevo c2 | -0.07485 | 0.00461 | -0.04048 | -1e-05 | -0.11724 | -4e-05 | 0.00279 | -0.0001 | -0.00013 | -0.0001 | -0.10574 | -0.02236 | 0.01773 | -0.00101 | -0.0641 | -0.10059 | 0 | -0.00523 | -0.00012 | -0.15375 | -0.07326 | -0.00273 | 0.01043 | -0.11519 | -0.04952 | -0.08554
[RO-HU] [OPP] TIE 400 kV Nadab-Bekescsaba | N-1 TIE 400 kV Resita-Pancevo c1 | -0.07485 | 0.00461 | -0.04048 | -1e-05 | -0.11724 | -4e-05 | 0.00279 | -0.0001 | -0.00013 | -0.0001 | -0.10574 | -0.02236 | 0.01773 | -0.00101 | -0.0641 | -0.10059 | 0 | -0.00523 | -0.00012 | -0.15375 | -0.07326 | -0.00273 | 0.01043 | -0.11519 | -0.04952 | -0.08554
[RO-UA] [OPP]TIE 400 kV Rosiori-Mukacevo | BC | 0.1175 | 0.00894 | 0.08818 | 6e-05 | 0.148 | 0.00245 | -0.00425 | -0.00275 | 0.002 | 0.00174 | 0.14134 | 0.06119 | 0.03444 | 0.00871 | 0.10985 | 0.13792 | -0.00079 | -0.02523 | 0.00199 | 0.19378 | 0.12527 | 0.03364 | -0.00829 | 0.14671 | -0.05124 | 0.12694
[RO-UA] [OPP]TIE 400 kV Rosiori-Mukacevo | N-1 TIE 400 kV Arad-Sandorfalva | 0.12011 | 0.00847 | 0.0877 | 6e-05 | 0.15528 | 0.00237 | -0.00417 | -0.00265 | 0.00194 | 0.00169 | 0.1472 | 0.06048 | 0.03123 | 0.00846 | 0.11127 | 0.14316 | -0.00076 | -0.02426 | 0.00192 | 0.20489 | 0.12636 | 0.03249 | -0.00802 | 0.15374 | -0.04639 | 0.13048
[RO-UA] [OPP]TIE 400 kV Rosiori-Mukacevo | N-1 TIE 400 kV Nadab-Bekescsaba | 0.13405 | 0.00792 | 0.09727 | 6e-05 | 0.17366 | 0.00246 | -0.00488 | -0.00273 | 0.00203 | 0.00177 | 0.16454 | 0.06622 | 0.03053 | 0.00895 | 0.12413 | 0.16001 | -0.00079 | -0.0241 | 0.00202 | 0.22735 | 0.14187 | 0.03429 | -0.01062 | 0.17193 | -0.04042 | 0.14581
[RO-UA] [OPP]TIE 400 kV Rosiori-Mukacevo | N-1 TIE 400 kV Portile de Fier-Djerdap | 0.11502 | 0.0089 | 0.08654 | 6e-05 | 0.1487 | 0.00242 | -0.00417 | -0.00272 | 0.00198 | 0.00172 | 0.14034 | 0.06016 | 0.03443 | 0.0086 | 0.10751 | 0.13621 | -0.00078 | -0.02501 | 0.00196 | 0.19865 | 0.12085 | 0.03323 | -0.0081 | 0.14711 | -0.05014 | 0.12402
[RO-UA] [OPP]TIE 400 kV Rosiori-Mukacevo | N-1 OHL 400 kV Iernut-Sibiu Sud | 0.09365 | 0.00823 | 0.07324 | 5e-05 | 0.11224 | 0.00214 | -0.00351 | -0.00241 | 0.00174 | 0.00152 | 0.10871 | 0.05139 | 0.03238 | 0.00755 | 0.08895 | 0.10682 | -0.00069 | -0.02253 | 0.00173 | 0.16006 | 0.10335 | 0.02931 | -0.00655 | 0.11155 | -0.05009 | 0.1003
[RO-UA] [OPP]TIE 400 kV Rosiori-Mukacevo | N-1 OHL 400 kV Mintia-Arad | 0.12215 | 0.00875 | 0.09023 | 6e-05 | 0.1567 | 0.00245 | -0.00436 | -0.00274 | 0.00201 | 0.00175 | 0.1488 | 0.06234 | 0.03332 | 0.00876 | 0.11355 | 0.14484 | -0.00079 | -0.02505 | 0.00199 | 0.20619 | 0.12876 | 0.03374 | -0.00862 | 0.1552 | -0.04847 | 0.13239
[RO-UA] [OPP]TIE 400 kV Rosiori-Mukacevo | N-1 OHL 400 kV Sibiu Sud-Mintia | 0.12034 | 0.0088 | 0.08924 | 6e-05 | 0.15418 | 0.00244 | -0.00431 | -0.00274 | 0.002 | 0.00174 | 0.14639 | 0.06176 | 0.03366 | 0.00872 | 0.11198 | 0.1425 | -0.00079 | -0.02505 | 0.00199 | 0.20171 | 0.1268 | 0.03361 | -0.00848 | 0.1527 | -0.049 | 0.13032
[RO-UA] [OPP]TIE 400 kV Rosiori-Mukacevo | N-1 OHL 400 kV Arefu-Sibiu Sud | 0.10979 | 0.00887 | 0.08388 | 6e-05 | 0.13622 | 0.00238 | -0.00404 | -0.00267 | 0.00194 | 0.00169 | 0.13022 | 0.05847 | 0.03455 | 0.00843 | 0.10336 | 0.12734 | -0.00077 | -0.02472 | 0.00193 | 0.18735 | 0.11896 | 0.03265 | -0.00776 | 0.13511 | -0.05132 | 0.11816
[RO-UA] [OPP]TIE 400 kV Rosiori-Mukacevo | N-1 TIE 400 kV Resita-Pancevo c2 | 0.11747 | 0.00893 | 0.08788 | 6e-05 | 0.14855 | 0.00244 | -0.00424 | -0.00274 | 0.002 | 0.00174 | 0.14173 | 0.06101 | 0.03442 | 0.00869 | 0.10963 | 0.13823 | -0.00079 | -0.02518 | 0.00198 | 0.19465 | 0.12444 | 0.03354 | -0.00825 | 0.14724 | -0.05097 | 0.12702
[RO-UA] [OPP]TIE 400 kV Rosiori-Mukacevo | N-1 OHL 400 kV Arefu-Tantareni | 0.1122 | 0.00888 | 0.0852 | 6e-05 | 0.14039 | 0.0024 | -0.00411 | -0.00269 | 0.00196 | 0.00171 | 0.13383 | 0.0593 | 0.03447 | 0.00851 | 0.10537 | 0.1307 | -0.00077 | -0.02486 | 0.00194 | 0.19218 | 0.12091 | 0.03293 | -0.00793 | 0.13919 | -0.05076 | 0.1209
[RO-UA] [OPP]TIE 400 kV Rosiori-Mukacevo | N-1 TIE 400 kV Resita-Pancevo c1 | 0.11747 | 0.00893 | 0.08788 | 6e-05 | 0.14855 | 0.00244 | -0.00424 | -0.00274 | 0.002 | 0.00174 | 0.14173 | 0.06101 | 0.03442 | 0.00869 | 0.10963 | 0.13823 | -0.00079 | -0.02518 | 0.00198 | 0.19465 | 0.12444 | 0.03354 | -0.00825 | 0.14724 | -0.05098 | 0.12702
[RO-RS] [OPP] TIE 400 kV Resita-Pancevo c2 | BC | 0.00123 | 0.00069 | 0.01755 | 1e-05 | -0.03221 | 0.00036 | -0.00096 | -0.00039 | 0.00031 | 0.00027 | -0.02272 | 0.01057 | 0.00118 | 0.0014 | 0.01321 | -0.01827 | -0.00012 | -0.00309 | 0.00031 | -0.05121 | 0.04892 | 0.00553 | -0.00239 | -0.0305 | -0.01538 | -0.005
[RO-RS] [OPP] TIE 400 kV Resita-Pancevo c2 | N-1 TIE 400 kV Arad-Sandorfalva | 0.00019 | 0.00087 | 0.01774 | 1e-05 | -0.03511 | 0.0004 | -0.00099 | -0.00043 | 0.00033 | 0.00029 | -0.02505 | 0.01086 | 0.00245 | 0.00151 | 0.01265 | -0.02036 | -0.00013 | -0.00347 | 0.00033 | -0.05563 | 0.04849 | 0.00598 | -0.00249 | -0.03329 | -0.01731 | -0.00641
[RO-RS] [OPP] TIE 400 kV Resita-Pancevo c2 | N-1 TIE 400 kV Nadab-Bekescsaba | -0.00144 | 0.00085 | 0.01609 | 1e-05 | -0.03634 | 0.00036 | -0.00086 | -0.00039 | 0.0003 | 0.00026 | -0.02646 | 0.00976 | 0.00181 | 0.00137 | 0.01091 | -0.02183 | -0.00012 | -0.00327 | 0.0003 | -0.05662 | 0.04625 | 0.00542 | -0.00201 | -0.03456 | -0.01712 | -0.00804
[RO-RS] [OPP] TIE 400 kV Resita-Pancevo c2 | N-1 TIE 400 kV Portile de Fier-Djerdap | 0.01901 | 0.00096 | 0.02932 | 1e-05 | -0.03725 | 0.00057 | -0.00153 | -0.0006 | 0.00048 | 0.00042 | -0.01552 | 0.01802 | 0.0012 | 0.00221 | 0.03004 | -0.00601 | -0.00018 | -0.00472 | 0.00048 | -0.08621 | 0.0807 | 0.00843 | -0.00374 | -0.03333 | -0.02325 | 0.01595
[RO-RS] [OPP] TIE 400 kV Resita-Pancevo c2 | N-1 OHL 400 kV Iernut-Sibiu Sud | -0.00036 | 0.00064 | 0.01656 | 1e-05 | -0.03458 | 0.00034 | -0.00091 | -0.00037 | 0.00029 | 0.00025 | -0.02489 | 0.00992 | 0.00104 | 0.00133 | 0.01182 | -0.02034 | -0.00011 | -0.00291 | 0.00029 | -0.05344 | 0.04747 | 0.00524 | -0.00227 | -0.03283 | -0.0153 | -0.00677
[RO-RS] [OPP] TIE 400 kV Resita-Pancevo c2 | N-1 OHL 400 kV Mintia-Arad | -0.00035 | 0.00075 | 0.01685 | 1e-05 | -0.03516 | 0.00036 | -0.00092 | -0.00039 | 0.00031 | 0.00027 | -0.02525 | 0.01019 | 0.00155 | 0.00139 | 0.01196 | -0.02062 | -0.00012 | -0.00315 | 0.0003 | -0.05542 | 0.04774 | 0.00549 | -0.00227 | -0.03337 | -0.01632 | -0.00685
[RO-RS] [OPP] TIE 400 kV Resita-Pancevo c2 | N-1 OHL 220 kV Portile de Fier-Resita c2 | 0.00233 | 0.00068 | 0.01801 | 1e-05 | -0.0305 | 0.00037 | -0.00098 | -0.00039 | 0.00031 | 0.00027 | -0.0211 | 0.01086 | 0.00107 | 0.00143 | 0.01405 | -0.01671 | -0.00012 | -0.0031 | 0.00031 | -0.04917 | 0.04964 | 0.00559 | -0.00245 | -0.02881 | -0.0151 | -0.00367
[RO-RS] [OPP] TIE 400 kV Resita-Pancevo c2 | N-1 OHL 220 kV Portile de Fier-Resita c1 | 0.00233 | 0.00068 | 0.01801 | 1e-05 | -0.0305 | 0.00037 | -0.00098 | -0.00039 | 0.00031 | 0.00027 | -0.0211 | 0.01086 | 0.00107 | 0.00143 | 0.01405 | -0.01671 | -0.00012 | -0.0031 | 0.00031 | -0.04917 | 0.04964 | 0.00559 | -0.00245 | -0.02881 | -0.0151 | -0.00367
[RO-RS] [OPP] TIE 400 kV Resita-Pancevo c2 | N-1 OHL 220 kV Resita-Timisoara c2 | -0.00149 | 0.00069 | 0.01567 | 1e-05 | -0.03491 | 0.00034 | -0.00086 | -0.00036 | 0.00029 | 0.00025 | -0.02563 | 0.00943 | 0.00139 | 0.00129 | 0.01061 | -0.02125 | -0.00011 | -0.00292 | 0.00028 | -0.0532 | 0.04506 | 0.00513 | -0.00213 | -0.03323 | -0.01538 | -0.00799
[RO-RS] [OPP] TIE 400 kV Resita-Pancevo c2 | N-1 OHL 220 kV Resita-Timisoara c1 | -0.00149 | 0.00069 | 0.01567 | 1e-05 | -0.03491 | 0.00034 | -0.00086 | -0.00036 | 0.00029 | 0.00025 | -0.02563 | 0.00943 | 0.00139 | 0.00129 | 0.01061 | -0.02125 | -0.00011 | -0.00292 | 0.00028 | -0.0532 | 0.04506 | 0.00513 | -0.00213 | -0.03323 | -0.01538 | -0.00799
[RO-RS] [OPP] TIE 400 kV Resita-Pancevo c2 | N-1 TRA 400/220 kV AT3 Arad | -0.00285 | 0.00074 | 0.01497 | 1e-05 | -0.03704 | 0.00033 | -0.00083 | -0.00036 | 0.00028 | 0.00024 | -0.02757 | 0.00903 | 0.00168 | 0.00127 | 0.00946 | -0.0231 | -0.00011 | -0.00294 | 0.00028 | -0.05622 | 0.04371 | 0.00506 | -0.00203 | -0.03533 | -0.01596 | -0.00955
[RO-RS] [OPP] TIE 400 kV Resita-Pancevo c2 | N-1 OHL 400 kV Djerdap - Drmno | -0.00299 | 0.00098 | 0.0216 | 1e-05 | -0.05015 | 0.00047 | -0.00119 | -0.00051 | 0.0004 | 0.00034 | -0.03715 | 0.01299 | 0.00202 | 0.00179 | 0.01414 | -0.03099 | -0.00015 | -0.00408 | 0.00039 | -0.07465 | 0.0737 | 0.00714 | -0.00295 | -0.04779 | -0.02173 | -0.01226
[RO-RS] [OPP] TIE 400 kV Resita-Pancevo c2 | N-1 OHL 400 kV Djerdap - Bor | 0.01142 | 0.0007 | 0.02137 | 1e-05 | -0.02692 | 0.00041 | -0.00113 | -0.00044 | 0.00035 | 0.00031 | -0.01316 | 0.01305 | 0.00083 | 0.00162 | 0.02075 | -0.00706 | -0.00013 | -0.00343 | 0.00035 | -0.0577 | 0.04791 | 0.00621 | -0.00279 | -0.02444 | -0.01638 | 0.00798
[RO-RS] [OPP] TIE 400 kV Resita-Pancevo c2 | N-1 OHL 400 kV Srbobran – Subotica 3 | 0.00874 | 0.0006 | 0.0239 | 1e-05 | -0.02617 | 0.00044 | -0.00128 | -0.00047 | 0.00038 | 0.00033 | -0.01585 | 0.01427 | -0.00027 | 0.00175 | 0.02112 | -0.01108 | -0.00014 | -0.0035 | 0.00038 | -0.0469 | 0.06085 | 0.00674 | -0.0032 | -0.02431 | -0.01522 | 0.00284
[RO-RS] [OPP] TIE 400 kV Resita-Pancevo c2 | N-1 TIE 400 kV Sandorfalva-Subotica 3 | 0.01419 | 0.00055 | 0.0294 | 1e-05 | -0.02229 | 0.00052 | -0.00158 | -0.00054 | 0.00045 | 0.00039 | -0.01128 | 0.01761 | -0.00149 | 0.00208 | 0.027 | -0.00623 | -0.00016 | -0.00394 | 0.00045 | -0.04441 | 0.06888 | 0.00796 | -0.00397 | -0.02031 | -0.01552 | 0.00831
[RO-RS] [OPP] TIE 400 kV Resita-Pancevo c2 | N-1 OHL 400 kV Bor 2 – Nis 2 | 0.00912 | 0.00068 | 0.02022 | 1e-05 | -0.0281 | 0.0004 | -0.00108 | -0.00042 | 0.00034 | 0.00029 | -0.01518 | 0.01232 | 0.00089 | 0.00155 | 0.0188 | -0.0094 | -0.00013 | -0.00331 | 0.00034 | -0.05494 | 0.04533 | 0.00597 | -0.00266 | -0.02574 | -0.0159 | 0.00521
[RO-RS] [OPP] TIE 400 kV Resita-Pancevo c2 | N-1 OHL 400 kV Portile de Fier-Resita | 0.01079 | 0.00033 | 0.01569 | 1e-05 | -0.00571 | 0.00028 | -0.00084 | -0.00029 | 0.00024 | 0.00021 | -0.00025 | 0.0095 | -0.00022 | 0.00111 | 0.01626 | 0.00217 | -9e-05 | -0.00215 | 0.00024 | -0.01993 | 0.0386 | 0.00422 | -0.00212 | -0.00474 | -0.00756 | 0.00874
[RO-RS] [OPP] TIE 400 kV Resita-Pancevo c2 | N-1 OHL 400 kV Paks -Sandorfalva | 0.0003 | 0.00077 | 0.01701 | 1e-05 | -0.03341 | 0.00037 | -0.00095 | -0.0004 | 0.00031 | 0.00027 | -0.02387 | 0.01034 | 0.00194 | 0.00141 | 0.01234 | -0.0194 | -0.00012 | -0.0032 | 0.00031 | -0.05255 | 0.04767 | 0.00561 | -0.0024 | -0.03168 | -0.016 | -0.00605
[RO-RS] [OPP] TIE 400 kV Resita-Pancevo c2 | N-1 TIE 400 kV Resita-Pancevo c1 | 0.00195 | 0.0011 | 0.02794 | 2e-05 | -0.05129 | 0.00058 | -0.00153 | -0.00062 | 0.00049 | 0.00043 | -0.03618 | 0.01684 | 0.00188 | 0.00224 | 0.02103 | -0.0291 | -0.00018 | -0.00492 | 0.00049 | -0.08153 | 0.0779 | 0.0088 | -0.0038 | -0.04856 | -0.02448 | -0.00797
[RO-RS] [OPP] TIE 400 kV Resita-Pancevo c1 | BC | 0.00122 | 0.00069 | 0.01755 | 1e-05 | -0.03221 | 0.00036 | -0.00096 | -0.00039 | 0.00031 | 0.00027 | -0.02272 | 0.01057 | 0.00118 | 0.0014 | 0.01321 | -0.01827 | -0.00012 | -0.00309 | 0.00031 | -0.05121 | 0.04892 | 0.00553 | -0.00239 | -0.0305 | -0.01538 | -0.005
[RO-RS] [OPP] TIE 400 kV Resita-Pancevo c1 | N-1 TIE 400 kV Arad-Sandorfalva | 0.00019 | 0.00087 | 0.01774 | 1e-05 | -0.03511 | 0.0004 | -0.00099 | -0.00043 | 0.00033 | 0.00029 | -0.02505 | 0.01086 | 0.00245 | 0.00151 | 0.01265 | -0.02036 | -0.00013 | -0.00347 | 0.00033 | -0.05563 | 0.04849 | 0.00598 | -0.00249 | -0.03329 | -0.01731 | -0.00641
[RO-RS] [OPP] TIE 400 kV Resita-Pancevo c1 | N-1 TIE 400 kV Nadab-Bekescsaba | -0.00144 | 0.00085 | 0.01609 | 1e-05 | -0.03634 | 0.00036 | -0.00086 | -0.00039 | 0.0003 | 0.00026 | -0.02646 | 0.00976 | 0.00181 | 0.00137 | 0.01091 | -0.02183 | -0.00012 | -0.00327 | 0.0003 | -0.05662 | 0.04625 | 0.00542 | -0.00201 | -0.03456 | -0.01712 | -0.00804
[RO-RS] [OPP] TIE 400 kV Resita-Pancevo c1 | N-1 TIE 400 kV Portile de Fier-Djerdap | 0.01901 | 0.00096 | 0.02932 | 1e-05 | -0.03725 | 0.00057 | -0.00153 | -0.0006 | 0.00048 | 0.00042 | -0.01552 | 0.01802 | 0.0012 | 0.00221 | 0.03004 | -0.00601 | -0.00018 | -0.00472 | 0.00048 | -0.08621 | 0.08069 | 0.00843 | -0.00374 | -0.03333 | -0.02325 | 0.01595
[RO-RS] [OPP] TIE 400 kV Resita-Pancevo c1 | N-1 OHL 400 kV Iernut-Sibiu Sud | -0.00036 | 0.00064 | 0.01656 | 1e-05 | -0.03458 | 0.00034 | -0.00091 | -0.00037 | 0.00029 | 0.00025 | -0.02489 | 0.00992 | 0.00104 | 0.00133 | 0.01182 | -0.02034 | -0.00011 | -0.00291 | 0.00029 | -0.05344 | 0.04747 | 0.00524 | -0.00227 | -0.03283 | -0.0153 | -0.00677
[RO-RS] [OPP] TIE 400 kV Resita-Pancevo c1 | N-1 OHL 400 kV Mintia-Arad | -0.00035 | 0.00075 | 0.01685 | 1e-05 | -0.03516 | 0.00036 | -0.00092 | -0.00039 | 0.00031 | 0.00027 | -0.02525 | 0.01019 | 0.00155 | 0.00139 | 0.01195 | -0.02062 | -0.00012 | -0.00315 | 0.0003 | -0.05541 | 0.04774 | 0.00549 | -0.00227 | -0.03337 | -0.01632 | -0.00685
[RO-RS] [OPP] TIE 400 kV Resita-Pancevo c1 | N-1 OHL 220 kV Portile de Fier-Resita c2 | 0.00233 | 0.00068 | 0.01801 | 1e-05 | -0.0305 | 0.00037 | -0.00098 | -0.00039 | 0.00031 | 0.00027 | -0.0211 | 0.01086 | 0.00107 | 0.00143 | 0.01405 | -0.01671 | -0.00012 | -0.0031 | 0.00031 | -0.04917 | 0.04964 | 0.00559 | -0.00245 | -0.02881 | -0.0151 | -0.00367
[RO-RS] [OPP] TIE 400 kV Resita-Pancevo c1 | N-1 OHL 220 kV Portile de Fier-Resita c1 | 0.00233 | 0.00068 | 0.01801 | 1e-05 | -0.0305 | 0.00037 | -0.00098 | -0.00039 | 0.00031 | 0.00027 | -0.0211 | 0.01086 | 0.00107 | 0.00143 | 0.01405 | -0.01671 | -0.00012 | -0.0031 | 0.00031 | -0.04917 | 0.04964 | 0.00559 | -0.00245 | -0.02881 | -0.0151 | -0.00367
[RO-RS] [OPP] TIE 400 kV Resita-Pancevo c1 | N-1 OHL 220 kV Resita-Timisoara c2 | -0.00149 | 0.00069 | 0.01567 | 1e-05 | -0.03491 | 0.00034 | -0.00086 | -0.00036 | 0.00029 | 0.00025 | -0.02563 | 0.00943 | 0.00139 | 0.00129 | 0.01061 | -0.02125 | -0.00011 | -0.00292 | 0.00028 | -0.0532 | 0.04506 | 0.00513 | -0.00213 | -0.03323 | -0.01538 | -0.00799
[RO-RS] [OPP] TIE 400 kV Resita-Pancevo c1 | N-1 OHL 220 kV Resita-Timisoara c1 | -0.00149 | 0.00069 | 0.01567 | 1e-05 | -0.03491 | 0.00034 | -0.00086 | -0.00036 | 0.00029 | 0.00025 | -0.02563 | 0.00943 | 0.00139 | 0.00129 | 0.01061 | -0.02125 | -0.00011 | -0.00292 | 0.00028 | -0.0532 | 0.04506 | 0.00513 | -0.00213 | -0.03323 | -0.01538 | -0.00799
[RO-RS] [OPP] TIE 400 kV Resita-Pancevo c1 | N-1 TRA 400/220 kV AT3 Arad | -0.00285 | 0.00074 | 0.01497 | 1e-05 | -0.03704 | 0.00033 | -0.00083 | -0.00036 | 0.00028 | 0.00024 | -0.02757 | 0.00903 | 0.00168 | 0.00127 | 0.00946 | -0.02309 | -0.00011 | -0.00294 | 0.00028 | -0.05622 | 0.04371 | 0.00506 | -0.00203 | -0.03532 | -0.01596 | -0.00955
[RO-RS] [OPP] TIE 400 kV Resita-Pancevo c1 | N-1 OHL 400 kV Djerdap - Drmno | -0.00299 | 0.00098 | 0.0216 | 1e-05 | -0.05015 | 0.00047 | -0.00119 | -0.00051 | 0.0004 | 0.00034 | -0.03715 | 0.01299 | 0.00202 | 0.00179 | 0.01414 | -0.03099 | -0.00015 | -0.00408 | 0.00039 | -0.07465 | 0.0737 | 0.00714 | -0.00295 | -0.04779 | -0.02173 | -0.01226
[RO-RS] [OPP] TIE 400 kV Resita-Pancevo c1 | N-1 OHL 400 kV Djerdap - Bor | 0.01142 | 0.0007 | 0.02137 | 1e-05 | -0.02692 | 0.00041 | -0.00113 | -0.00044 | 0.00035 | 0.00031 | -0.01316 | 0.01305 | 0.00083 | 0.00162 | 0.02075 | -0.00706 | -0.00013 | -0.00343 | 0.00035 | -0.0577 | 0.04791 | 0.00621 | -0.00279 | -0.02444 | -0.01638 | 0.00798
[RO-RS] [OPP] TIE 400 kV Resita-Pancevo c1 | N-1 OHL 400 kV Srbobran – Subotica 3 | 0.00874 | 0.0006 | 0.0239 | 1e-05 | -0.02617 | 0.00044 | -0.00128 | -0.00047 | 0.00038 | 0.00033 | -0.01585 | 0.01427 | -0.00027 | 0.00175 | 0.02112 | -0.01108 | -0.00014 | -0.0035 | 0.00038 | -0.0469 | 0.06085 | 0.00674 | -0.0032 | -0.02431 | -0.01522 | 0.00284
[RO-RS] [OPP] TIE 400 kV Resita-Pancevo c1 | N-1 TIE 400 kV Sandorfalva-Subotica 3 | 0.01419 | 0.00055 | 0.0294 | 1e-05 | -0.02229 | 0.00052 | -0.00158 | -0.00054 | 0.00045 | 0.00039 | -0.01128 | 0.01761 | -0.00149 | 0.00208 | 0.027 | -0.00623 | -0.00016 | -0.00394 | 0.00045 | -0.04441 | 0.06888 | 0.00796 | -0.00397 | -0.02031 | -0.01552 | 0.00831
[RO-RS] [OPP] TIE 400 kV Resita-Pancevo c1 | N-1 OHL 400 kV Bor 2 – Nis 2 | 0.00912 | 0.00068 | 0.02021 | 1e-05 | -0.0281 | 0.0004 | -0.00108 | -0.00042 | 0.00034 | 0.00029 | -0.01518 | 0.01232 | 0.00089 | 0.00155 | 0.0188 | -0.0094 | -0.00013 | -0.0033 | 0.00034 | -0.05494 | 0.04533 | 0.00597 | -0.00266 | -0.02574 | -0.0159 | 0.00521
[RO-RS] [OPP] TIE 400 kV Resita-Pancevo c1 | N-1 OHL 400 kV Portile de Fier-Resita | 0.01079 | 0.00033 | 0.01569 | 1e-05 | -0.00571 | 0.00028 | -0.00084 | -0.00029 | 0.00024 | 0.00021 | -0.00025 | 0.0095 | -0.00022 | 0.00111 | 0.01626 | 0.00217 | -9e-05 | -0.00215 | 0.00024 | -0.01993 | 0.0386 | 0.00422 | -0.00212 | -0.00474 | -0.00756 | 0.00874
[RO-RS] [OPP] TIE 400 kV Resita-Pancevo c1 | N-1 OHL 400 kV Paks -Sandorfalva | 0.0003 | 0.00077 | 0.01701 | 1e-05 | -0.03341 | 0.00037 | -0.00095 | -0.0004 | 0.00031 | 0.00027 | -0.02387 | 0.01034 | 0.00194 | 0.00141 | 0.01234 | -0.0194 | -0.00012 | -0.0032 | 0.00031 | -0.05255 | 0.04766 | 0.00561 | -0.0024 | -0.03168 | -0.016 | -0.00605
[RO-RS] [OPP] TIE 400 kV Resita-Pancevo c1 | N-1 TIE 400 kV Resita-Pancevo c2 | 0.00195 | 0.0011 | 0.02794 | 2e-05 | -0.05129 | 0.00058 | -0.00153 | -0.00062 | 0.00049 | 0.00043 | -0.03618 | 0.01684 | 0.00188 | 0.00224 | 0.02103 | -0.0291 | -0.00018 | -0.00492 | 0.00049 | -0.08153 | 0.07789 | 0.0088 | -0.0038 | -0.04856 | -0.02448 | -0.00797
[RO-BG] [OPP] TIE 400 kV DOBRUDJA- MEDGIDIA SUD | BC | -0.05144 | -0.00103 | -0.02565 | -1e-05 | -0.15078 | -0.00049 | 0.00113 | 0.00053 | -0.00041 | -0.00036 | -0.09811 | -0.01688 | -0.00198 | -0.00187 | -0.04019 | -0.0834 | 0.00016 | 0.00446 | -0.00041 | 0.01675 | -0.02527 | -0.00671 | 0.0024 | -0.14323 | 0.03928 | -0.05833
[RO-BG] [OPP] TIE 400 kV DOBRUDJA- MEDGIDIA SUD | N-1 OHL 400 kV Isaccea - Stupina | -0.04997 | -0.00098 | -0.0248 | -1e-05 | -0.1476 | -0.00047 | 0.00109 | 0.00051 | -0.0004 | -0.00035 | -0.09576 | -0.01631 | -0.00185 | -0.0018 | -0.03895 | -0.08129 | 0.00015 | 0.00428 | -0.0004 | 0.01776 | -0.02417 | -0.00646 | 0.00233 | -0.14018 | 0.03737 | -0.05668
[RO-BG] [OPP] TIE 400 kV DOBRUDJA- MEDGIDIA SUD | N-1 TIE 400 kV MEDGIDIA SUD - VARNA | -0.08841 | -0.00176 | -0.04408 | -2e-05 | -0.25902 | -0.00084 | 0.00194 | 0.00091 | -0.00071 | -0.00062 | -0.16863 | -0.029 | -0.0034 | -0.00321 | -0.06906 | -0.14333 | 0.00027 | 0.00766 | -0.0007 | 0.02879 | -0.04342 | -0.01153 | 0.00412 | -0.24622 | 0.06749 | -0.10023
[RO-BG] [OPP] TIE 400 kV DOBRUDJA- MEDGIDIA SUD | N-1 OHL 400 kV Cernavoda - Pelicanu | -0.05154 | -0.0011 | -0.02618 | -1e-05 | -0.14638 | -0.00051 | 0.00115 | 0.00055 | -0.00043 | -0.00037 | -0.09643 | -0.01724 | -0.00224 | -0.00193 | -0.04061 | -0.08243 | 0.00016 | 0.00466 | -0.00042 | 0.01078 | -0.02686 | -0.00695 | 0.00242 | -0.1392 | 0.04224 | -0.05835
[RO-BG] [OPP] TIE 400 kV DOBRUDJA- MEDGIDIA SUD | N-1 OHL 400 kV Gura Ialomitei - Bucuresti Sud | -0.05162 | -0.00111 | -0.0263 | -1e-05 | -0.14591 | -0.00051 | 0.00115 | 0.00055 | -0.00043 | -0.00037 | -0.09631 | -0.01732 | -0.00228 | -0.00194 | -0.04072 | -0.08239 | 0.00016 | 0.0047 | -0.00043 | 0.00994 | -0.02713 | -0.007 | 0.00243 | -0.13878 | 0.0427 | -0.05843
[RO-BG] [OPP] TIE 400 kV DOBRUDJA- MEDGIDIA SUD | N-1 OHL 400 kV Gutinas – Smardan | -0.0503 | -0.0011 | -0.0254 | -1e-05 | -0.14538 | -0.00049 | 0.0011 | 0.00054 | -0.00042 | -0.00036 | -0.0951 | -0.01676 | -0.00232 | -0.00188 | -0.03947 | -0.08103 | 0.00016 | 0.00461 | -0.00041 | 0.01229 | -0.02531 | -0.00679 | 0.0023 | -0.13816 | 0.0436 | -0.05696
[RO-BG] [OPP] TIE 400 kV DOBRUDJA- MEDGIDIA SUD | N-1 TIE 400 kV Resita-Pancevo c2 | -0.05145 | -0.00103 | -0.02571 | -1e-05 | -0.15066 | -0.00049 | 0.00113 | 0.00053 | -0.00041 | -0.00036 | -0.09803 | -0.01691 | -0.00198 | -0.00187 | -0.04023 | -0.08333 | 0.00016 | 0.00447 | -0.00041 | 0.01694 | -0.02545 | -0.00673 | 0.00241 | -0.14312 | 0.03933 | -0.05831
[RO-BG] [OPP] TIE 400 kV DOBRUDJA- MEDGIDIA SUD | N-1 TIE 400 kV Resita-Pancevo c1 | -0.05145 | -0.00103 | -0.02571 | -1e-05 | -0.15066 | -0.00049 | 0.00113 | 0.00053 | -0.00041 | -0.00036 | -0.09803 | -0.01691 | -0.00198 | -0.00187 | -0.04023 | -0.08333 | 0.00016 | 0.00447 | -0.00041 | 0.01694 | -0.02545 | -0.00673 | 0.00241 | -0.14312 | 0.03933 | -0.05831
[RO-BG] [OPP] TIE 400 kV MEDGIDIA SUD - VARNA | BC | -0.05311 | -0.00106 | -0.02648 | -1e-05 | -0.15552 | -0.0005 | 0.00116 | 0.00055 | -0.00043 | -0.00037 | -0.10132 | -0.01742 | -0.00204 | -0.00193 | -0.04149 | -0.08611 | 0.00016 | 0.0046 | -0.00042 | 0.01729 | -0.02608 | -0.00693 | 0.00248 | -0.14798 | 0.04054 | -0.06021
[RO-BG] [OPP] TIE 400 kV MEDGIDIA SUD - VARNA | N-1 OHL 400 kV Isaccea - Rahman | -0.05171 | -0.00101 | -0.02567 | -1e-05 | -0.15251 | -0.00049 | 0.00113 | 0.00053 | -0.00041 | -0.00036 | -0.09908 | -0.01688 | -0.00192 | -0.00186 | -0.04031 | -0.08411 | 0.00016 | 0.00443 | -0.00041 | 0.01825 | -0.02504 | -0.00669 | 0.00241 | -0.14508 | 0.03873 | -0.05865
[RO-BG] [OPP] TIE 400 kV MEDGIDIA SUD - VARNA | N-1 TIE 400 kV DOBRUDJA- MEDGIDIA SUD | -0.08926 | -0.00178 | -0.0445 | -2e-05 | -0.26147 | -0.00085 | 0.00196 | 0.00092 | -0.00072 | -0.00062 | -0.17026 | -0.02928 | -0.00343 | -0.00324 | -0.06972 | -0.14471 | 0.00027 | 0.00773 | -0.00071 | 0.02906 | -0.04384 | -0.01164 | 0.00416 | -0.24862 | 0.06814 | -0.1012
[RO-BG] [OPP] TIE 400 kV MEDGIDIA SUD - VARNA | N-1 OHL 400 kV Cernavoda - Pelicanu | -0.0532 | -0.00113 | -0.02703 | -1e-05 | -0.15098 | -0.00052 | 0.00119 | 0.00057 | -0.00044 | -0.00038 | -0.09958 | -0.0178 | -0.00231 | -0.00199 | -0.04192 | -0.0851 | 0.00017 | 0.00481 | -0.00044 | 0.01113 | -0.02773 | -0.00718 | 0.0025 | -0.14382 | 0.0436 | -0.06024
[RO-BG] [OPP] TIE 400 kV MEDGIDIA SUD - VARNA | N-1 OHL 400 kV Gura Ialomitei - Bucuresti Sud | -0.05329 | -0.00115 | -0.02714 | -1e-05 | -0.15049 | -0.00053 | 0.00119 | 0.00057 | -0.00044 | -0.00039 | -0.09945 | -0.01788 | -0.00236 | -0.002 | -0.04204 | -0.08506 | 0.00017 | 0.00485 | -0.00044 | 0.01027 | -0.02801 | -0.00722 | 0.00251 | -0.14338 | 0.04407 | -0.06032
[RO-BG] [OPP] TIE 400 kV MEDGIDIA SUD - VARNA | N-1 OHL 400 kV Gutinas – Smardan | -0.05193 | -0.00114 | -0.02622 | -1e-05 | -0.14995 | -0.00051 | 0.00114 | 0.00056 | -0.00043 | -0.00038 | -0.09821 | -0.0173 | -0.0024 | -0.00194 | -0.04075 | -0.08366 | 0.00016 | 0.00476 | -0.00043 | 0.01269 | -0.02612 | -0.00701 | 0.00238 | -0.14275 | 0.045 | -0.0588
[RO-BG] [OPP] TIE 400 kV MEDGIDIA SUD - VARNA | N-1 OHL 400 kV Medgidia Sud - Stupina | -0.05159 | -0.00101 | -0.0256 | -1e-05 | -0.15224 | -0.00048 | 0.00113 | 0.00053 | -0.00041 | -0.00036 | -0.09889 | -0.01684 | -0.00191 | -0.00186 | -0.04021 | -0.08393 | 0.00016 | 0.00441 | -0.00041 | 0.01834 | -0.02495 | -0.00667 | 0.0024 | -0.14483 | 0.03857 | -0.05851
[RO-BG] [OPP] TIE 400 kV MEDGIDIA SUD - VARNA | N-1 OHL 400 kV Cernavodă - Medgidia Sud | -0.0489 | -0.00108 | -0.02506 | -1e-05 | -0.13677 | -0.00049 | 0.0011 | 0.00053 | -0.00041 | -0.00036 | -0.09074 | -0.01651 | -0.00227 | -0.00186 | -0.03868 | -0.07774 | 0.00016 | 0.00453 | -0.00041 | 0.00749 | -0.02613 | -0.00671 | 0.0023 | -0.13037 | 0.04177 | -0.05533
[RO-BG] [OPP] TIE 400 kV MEDGIDIA SUD - VARNA | N-1 TIE 400 kV Resita-Pancevo c2 | -0.05311 | -0.00106 | -0.02654 | -1e-05 | -0.1554 | -0.00051 | 0.00117 | 0.00055 | -0.00043 | -0.00037 | -0.10123 | -0.01746 | -0.00204 | -0.00193 | -0.04154 | -0.08604 | 0.00016 | 0.00461 | -0.00042 | 0.01749 | -0.02627 | -0.00695 | 0.00249 | -0.14787 | 0.0406 | -0.06019
[RO-BG] [OPP] TIE 400 kV MEDGIDIA SUD - VARNA | N-1 TIE 400 kV Resita-Pancevo c1 | -0.05311 | -0.00106 | -0.02654 | -1e-05 | -0.1554 | -0.00051 | 0.00117 | 0.00055 | -0.00043 | -0.00037 | -0.10123 | -0.01746 | -0.00204 | -0.00193 | -0.04154 | -0.08604 | 0.00016 | 0.00461 | -0.00042 | 0.01749 | -0.02627 | -0.00695 | 0.00249 | -0.14787 | 0.0406 | -0.06019
[RO-RO] [OPP] OHL 400 kV Arad-Nadab | N-1 TIE 400 kV Arad-Sandorfalva | 0.10014 | -0.00174 | 0.05761 | 2e-05 | 0.1466 | 0.0006 | -0.00312 | -0.00056 | 0.00057 | 0.00049 | 0.13548 | 0.03441 | -0.01244 | 0.00285 | 0.08752 | 0.13014 | -0.00019 | -0.00178 | 0.00056 | 0.18384 | 0.10428 | 0.00958 | -0.00903 | 0.14455 | 0.02937 | 0.1134
[RO-RO] [OPP] OHL 400 kV Arad-Nadab | N-1 TIE 400 kV Resita-Pancevo c2 | 0.08397 | 0.0011 | 0.05998 | 3e-05 | 0.10269 | 0.00108 | -0.00358 | -0.00112 | 0.00094 | 0.00082 | 0.10007 | 0.03851 | 0.00731 | 0.00437 | 0.07837 | 0.0984 | -0.00034 | -0.00767 | 0.00093 | 0.11686 | 0.09604 | 0.01647 | -0.0106 | 0.10213 | -0.0001 | 0.09169
[RO-RO] [OPP] OHL 400 kV Mintia-Arad | BC | 0.05427 | -0.00213 | 0.02395 | 0 | 0.1014 | 4e-05 | -0.00126 | 2e-05 | 8e-05 | 7e-05 | 0.08693 | 0.01334 | -0.01295 | 0.00057 | 0.04312 | 0.0806 | -1e-05 | 0.00209 | 8e-05 | 0.14464 | 0.04065 | 0.00118 | -0.00387 | 0.09884 | 0.03229 | 0.06355
[RO-RO] [OPP] OHL 400 kV Mintia-Arad | N-1 TIE 400 kV Rosiori-Mukacevo | 0.06438 | -0.00136 | 0.03154 | 1e-05 | 0.11414 | 0.00025 | -0.00163 | -0.00022 | 0.00025 | 0.00022 | 0.0991 | 0.01861 | -0.00999 | 0.00132 | 0.05257 | 0.09247 | -8e-05 | -8e-05 | 0.00025 | 0.16132 | 0.05142 | 0.00407 | -0.00458 | 0.11146 | 0.02788 | 0.07447
[RO-RO] [OPP] OHL 400 kV Mintia-Arad | N-1 TIE 400 kV Portile de Fier-Djerdap | 0.05099 | -0.00218 | 0.02179 | 0 | 0.10233 | 1e-05 | -0.00116 | 6e-05 | 5e-05 | 4e-05 | 0.08561 | 0.01197 | -0.01295 | 0.00043 | 0.04002 | 0.07834 | 0 | 0.00239 | 5e-05 | 0.15108 | 0.0348 | 0.00065 | -0.00362 | 0.09936 | 0.03373 | 0.05969
[RO-RO] [OPP] OHL 400 kV Mintia-Arad | N-1 OHL 400 kV Iernut-Sibiu Sud | 0.07392 | -0.00155 | 0.03626 | 1e-05 | 0.13087 | 0.0003 | -0.00188 | -0.00026 | 0.00029 | 0.00025 | 0.11383 | 0.02142 | -0.01126 | 0.00153 | 0.06035 | 0.10623 | -9e-05 | -0.00013 | 0.00029 | 0.17242 | 0.05871 | 0.00475 | -0.0053 | 0.12782 | 0.03134 | 0.0855
[RO-RO] [OPP] OHL 400 kV Mintia-Arad | N-1 OHL 220 kV Portile de Fier-Resita 1&2 | 0.05555 | -0.00215 | 0.02449 | 0 | 0.10339 | 5e-05 | -0.00129 | 1e-05 | 9e-05 | 7e-05 | 0.08882 | 0.01367 | -0.01308 | 0.0006 | 0.0441 | 0.08243 | -1e-05 | 0.00208 | 8e-05 | 0.14702 | 0.04148 | 0.00126 | -0.00394 | 0.10081 | 0.03261 | 0.0651
[RO-RO] [OPP] OHL 400 kV Mintia-Arad | N-1 OHL 220 kV Resita-Timisoara 1&2 | 0.05935 | -0.00214 | 0.02747 | 1e-05 | 0.10647 | 9e-05 | -0.00144 | -3e-05 | 0.00012 | 0.00011 | 0.09239 | 0.01548 | -0.01335 | 0.00078 | 0.04799 | 0.08617 | -3e-05 | 0.00178 | 0.00012 | 0.14838 | 0.0479 | 0.00193 | -0.00434 | 0.10396 | 0.03229 | 0.06914
[RO-RO] [OPP] OHL 400 kV Mintia-Arad | N-1 OHL 220 kV Urechesti-Targu Jiu Nord | 0.04819 | -0.00213 | 0.02058 | 0 | 0.09233 | 0 | -0.00109 | 6e-05 | 4e-05 | 3e-05 | 0.07846 | 0.01125 | -0.01258 | 0.00038 | 0.03795 | 0.07248 | 0 | 0.00238 | 4e-05 | 0.1385 | 0.0351 | 0.00049 | -0.00342 | 0.08989 | 0.03148 | 0.05662
[RO-RO] [OPP] OHL 400 kV Mintia-Arad | N-1 OHL 220 kV Paroseni-Targu Jiu Nord | 0.04819 | -0.00213 | 0.02058 | 0 | 0.09233 | 0 | -0.00109 | 6e-05 | 4e-05 | 3e-05 | 0.07846 | 0.01125 | -0.01258 | 0.00038 | 0.03795 | 0.07248 | 0 | 0.00238 | 4e-05 | 0.1385 | 0.0351 | 0.00049 | -0.00342 | 0.08989 | 0.03148 | 0.05662
[RO-RO] [OPP] OHL 400 kV Mintia-Arad | N-1 TRA 400/220 kV AT3 Arad | 0.06352 | -0.00224 | 0.0298 | 1e-05 | 0.11237 | 0.00011 | -0.00156 | -5e-05 | 0.00014 | 0.00012 | 0.09794 | 0.01684 | -0.0141 | 0.00088 | 0.05163 | 0.09154 | -3e-05 | 0.00177 | 0.00014 | 0.15602 | 0.05247 | 0.00224 | -0.00468 | 0.1098 | 0.03361 | 0.07388
[RO-RO] [OPP] OHL 400 kV Mintia-Arad | N-1 TIE 400 kV Resita-Pancevo c2 | 0.05425 | -0.00214 | 0.02368 | 0 | 0.10192 | 4e-05 | -0.00125 | 2e-05 | 8e-05 | 6e-05 | 0.08729 | 0.01317 | -0.01297 | 0.00055 | 0.04291 | 0.08089 | -1e-05 | 0.00214 | 7e-05 | 0.14546 | 0.03987 | 0.00109 | -0.00383 | 0.09932 | 0.03253 | 0.06363
[RO-RO] [OPP] OHL 400 kV Mintia-Arad | N-1 TIE 400 kV Resita-Pancevo c1 | 0.05425 | -0.00214 | 0.02368 | 0 | 0.10192 | 4e-05 | -0.00125 | 2e-05 | 8e-05 | 6e-05 | 0.08729 | 0.01317 | -0.01297 | 0.00055 | 0.04291 | 0.08089 | -1e-05 | 0.00214 | 7e-05 | 0.14546 | 0.03987 | 0.00109 | -0.00383 | 0.09932 | 0.03253 | 0.06363
[RO-RO] [OPP] OHL 400 kV Sibiu Sud-Mintia | N-1 TIE 400 kV Rosiori-Mukacevo | 0.04697 | -0.00119 | 0.02077 | 1e-05 | 0.0942 | 0.00013 | -0.00108 | -9e-05 | 0.00013 | 0.00012 | 0.07845 | 0.01214 | -0.00791 | 0.00075 | 0.03672 | 0.07181 | -4e-05 | 0.00057 | 0.00013 | 0.12118 | 0.02974 | 0.00211 | -0.00313 | 0.09145 | 0.02643 | 0.05492
[RO-RO] [OPP] OHL 400 kV Sibiu Sud-Mintia | N-1 TIE 400 kV Resita-Pancevo c2 | 0.03839 | -0.00185 | 0.01431 | 0 | 0.08342 | -5e-05 | -0.00077 | 0.00011 | -1e-05 | -1e-05 | 0.06815 | 0.00766 | -0.01043 | 0.00011 | 0.02868 | 0.06176 | 2e-05 | 0.00241 | -1e-05 | 0.10708 | 0.02053 | -0.00036 | -0.00252 | 0.08077 | 0.03019 | 0.04565
[RO-RO] [OPP] OHL 400 kV Sibiu Sud-Mintia | N-1 TIE 400 kV Resita-Pancevo c1 | 0.03839 | -0.00185 | 0.01431 | 0 | 0.08342 | -5e-05 | -0.00077 | 0.00011 | -1e-05 | -1e-05 | 0.06815 | 0.00766 | -0.01043 | 0.00011 | 0.02868 | 0.06176 | 2e-05 | 0.00241 | -1e-05 | 0.10708 | 0.02053 | -0.00036 | -0.00252 | 0.08077 | 0.03019 | 0.04565
[RO-RO] [OPP] OHL 400 kV Iernut-Sibiu Sud | N-1 TIE 400 kV Rosiori-Mukacevo | -0.0377 | 0.00063 | -0.01892 | -1e-05 | -0.06562 | -0.00018 | 0.001 | 0.00017 | -0.00017 | -0.00015 | -0.05787 | -0.01136 | 0.00458 | -0.00089 | -0.03084 | -0.0541 | 6e-05 | 0.00043 | -0.00017 | -0.04439 | -0.02909 | -0.00287 | 0.00284 | -0.06415 | -0.01287 | -0.04349
[RO-RO] [OPP] OHL 400 kV Iernut-Sibiu Sud | N-1 TIE 400 kV Resita-Pancevo c2 | -0.07554 | -0.00224 | -0.04713 | -3e-05 | -0.11368 | -0.00097 | 0.00236 | 0.00105 | -0.00082 | -0.00071 | -0.10367 | -0.03095 | -0.0065 | -0.00368 | -0.06609 | -0.09875 | 0.00031 | 0.00853 | -0.00081 | -0.10742 | -0.06889 | -0.01365 | 0.00548 | -0.11178 | 0.00346 | -0.08445
[RO-RO] [OPP] OHL 400 kV Iernut-Gadalin | N-1 TIE 400 kV Resita-Pancevo c2 | 0.06979 | 0.00214 | 0.04374 | 2e-05 | 0.10689 | 0.00091 | -0.00219 | -0.00098 | 0.00076 | 0.00066 | 0.09603 | 0.02877 | 0.00633 | 0.00344 | 0.06114 | 0.09121 | -0.00029 | -0.00801 | 0.00076 | 0.14648 | 0.06391 | 0.01277 | -0.0051 | 0.10495 | -0.00079 | 0.07792
[RO-RO] [OPP] OHL 400 kV Rosiori-Gadalin | BC | -0.07118 | -0.00237 | -0.04541 | -2e-05 | -0.10704 | -0.00096 | 0.00227 | 0.00104 | -0.00081 | -0.0007 | -0.09665 | -0.02996 | -0.00728 | -0.00363 | -0.06281 | -0.09203 | 0.00031 | 0.00861 | -0.0008 | -0.14842 | -0.06676 | -0.01353 | 0.00524 | -0.10518 | 0.00279 | -0.07922
[RO-RO] [OPP] OHL 400 kV Rosiori-Gadalin | N-1 OHL 400 kV Mintia-Arad | -0.08334 | -0.00189 | -0.05078 | -3e-05 | -0.12977 | -0.00097 | 0.00256 | 0.00104 | -0.00083 | -0.00072 | -0.11613 | -0.03295 | -0.00438 | -0.00376 | -0.07248 | -0.11009 | 0.00031 | 0.00814 | -0.00082 | -0.18085 | -0.07587 | -0.0138 | 0.0061 | -0.12734 | -0.00445 | -0.09346
[RO-RO] [OPP] OHL 400 kV Rosiori-Gadalin | N-1 TIE 400 kV Resita-Pancevo c2 | -0.07116 | -0.00236 | -0.0452 | -2e-05 | -0.10743 | -0.00096 | 0.00226 | 0.00104 | -0.0008 | -0.0007 | -0.09692 | -0.02983 | -0.00726 | -0.00361 | -0.06265 | -0.09225 | 0.00031 | 0.00858 | -0.0008 | -0.14905 | -0.06616 | -0.01346 | 0.00521 | -0.10556 | 0.0026 | -0.07928
[RO-RO] [OPP] OHL 400 kV Rosiori-Gadalin | N-1 TIE 400 kV Resita-Pancevo c1 | -0.07116 | -0.00236 | -0.0452 | -2e-05 | -0.10743 | -0.00096 | 0.00226 | 0.00104 | -0.0008 | -0.0007 | -0.09692 | -0.02983 | -0.00726 | -0.00361 | -0.06265 | -0.09225 | 0.00031 | 0.00858 | -0.0008 | -0.14905 | -0.06616 | -0.01346 | 0.00521 | -0.10556 | 0.0026 | -0.07928
[RO-RO] [OPP] OHL 400 kV Arefu-Tantareni | BC | -0.05656 | -0.00059 | -0.0318 | -1e-05 | -0.0812 | -0.00052 | 0.00156 | 0.00055 | -0.00045 | -0.00039 | -0.08026 | -0.02022 | 0.0004 | -0.0021 | -0.04784 | -0.07707 | 0.00017 | 0.004 | -0.00045 | -0.01705 | -0.04655 | -0.0075 | 0.00383 | -0.08037 | 0.00511 | -0.06442
[RO-RO] [OPP] OHL 400 kV Arefu-Tantareni | N-1 OHL 400 kV Brasov - Sibiu Sud | -0.06874 | -0.00054 | -0.03809 | -2e-05 | -0.10581 | -0.00061 | 0.0019 | 0.00063 | -0.00053 | -0.00046 | -0.09974 | -0.02412 | 0.00117 | -0.00246 | -0.0578 | -0.09481 | 0.00019 | 0.00444 | -0.00052 | -0.04093 | -0.05564 | -0.00873 | 0.00472 | -0.1042 | -0.00178 | -0.07836
[RO-RO] [OPP] OHL 400 kV Arefu-Tantareni | N-1 TIE 400 kV Rosiori-Mukacevo | -0.04554 | 0.00025 | -0.02353 | -1e-05 | -0.06732 | -0.00029 | 0.00117 | 0.00029 | -0.00027 | -0.00023 | -0.06701 | -0.01448 | 0.00363 | -0.00129 | -0.03754 | -0.06414 | 9e-05 | 0.00164 | -0.00026 | 0.00112 | -0.03481 | -0.00435 | 0.00305 | -0.06662 | 0.0003 | -0.05252
[RO-RO] [OPP] OHL 400 kV Arefu-Tantareni | N-1 OHL 400 kV Mintia-Arad | -0.04976 | -0.00085 | -0.0288 | -1e-05 | -0.0685 | -0.00052 | 0.00141 | 0.00055 | -0.00044 | -0.00039 | -0.06938 | -0.01854 | -0.00122 | -0.00203 | -0.04244 | -0.06698 | 0.00017 | 0.00427 | -0.00044 | 0.00107 | -0.04146 | -0.00736 | 0.00334 | -0.068 | 0.00915 | -0.05646
[RO-RO] [OPP] OHL 400 kV Arefu-Tantareni | N-1 OHL 400 kV Sibiu Sud-Mintia | -0.04815 | -0.00099 | -0.02866 | -1e-05 | -0.06293 | -0.00054 | 0.0014 | 0.00057 | -0.00046 | -0.0004 | -0.06534 | -0.01853 | -0.00189 | -0.00208 | -0.04155 | -0.06355 | 0.00017 | 0.00453 | -0.00045 | 0.0064 | -0.04204 | -0.00758 | 0.00328 | -0.06269 | 0.01172 | -0.05442
[RO-RO] [OPP] OHL 400 kV Arefu-Tantareni | N-1 OHL 400 kV Tantareni-Urechesti | -0.05985 | -0.00048 | -0.03145 | -1e-05 | -0.09545 | -0.0005 | 0.00154 | 0.00052 | -0.00044 | -0.00038 | -0.09145 | -0.02002 | 0.00085 | -0.00203 | -0.04897 | -0.08635 | 0.00016 | 0.00374 | -0.00043 | -0.01526 | -0.04048 | -0.00716 | 0.00378 | -0.09393 | 0.00288 | -0.0687
[RO-RO] [OPP] OHL 400 kV Arefu-Tantareni | N-1 OHL 220 kV Portile de Fier-Resita 1&2 | -0.05794 | -0.00057 | -0.03237 | -1e-05 | -0.08333 | -0.00053 | 0.00159 | 0.00056 | -0.00046 | -0.0004 | -0.08229 | -0.02057 | 0.00054 | -0.00213 | -0.04888 | -0.07903 | 0.00017 | 0.00402 | -0.00046 | -0.01959 | -0.04744 | -0.00758 | 0.0039 | -0.08248 | 0.00476 | -0.06608
[RO-RO] [OPP] OHL 400 kV Arefu-Tantareni | N-1 OHL 220 kV Resita-Timisoara 1&2 | -0.06354 | -0.00058 | -0.03663 | -2e-05 | -0.08814 | -0.00059 | 0.00181 | 0.00062 | -0.00052 | -0.00045 | -0.08775 | -0.02316 | 0.00094 | -0.00239 | -0.05452 | -0.08472 | 0.00019 | 0.00444 | -0.00051 | -0.02217 | -0.0565 | -0.00853 | 0.00447 | -0.0874 | 0.0051 | -0.0721
[RO-RO] [OPP] OHL 400 kV Arefu-Tantareni | N-1 OHL 220 kV Urechesti-Targu Jiu Nord | -0.06157 | -0.00058 | -0.03458 | -2e-05 | -0.08869 | -0.00056 | 0.00171 | 0.00059 | -0.00049 | -0.00042 | -0.08726 | -0.02194 | 0.0007 | -0.00227 | -0.0521 | -0.08378 | 0.00018 | 0.00424 | -0.00048 | -0.02212 | -0.05113 | -0.00807 | 0.00419 | -0.08776 | 0.00444 | -0.07015
[RO-RO] [OPP] OHL 400 kV Arefu-Tantareni | N-1 OHL 220 kV Paroseni-Targu Jiu Nord | -0.06157 | -0.00058 | -0.03458 | -2e-05 | -0.08869 | -0.00056 | 0.00171 | 0.00059 | -0.00049 | -0.00042 | -0.08726 | -0.02194 | 0.0007 | -0.00227 | -0.0521 | -0.08378 | 0.00018 | 0.00424 | -0.00048 | -0.02212 | -0.05113 | -0.00807 | 0.00419 | -0.08776 | 0.00444 | -0.07015
[RO-RO] [OPP] OHL 400 kV Arefu-Tantareni | N-1 TRA 400/220 kV AT3 Arad | -0.05833 | -0.00057 | -0.03292 | -1e-05 | -0.0833 | -0.00054 | 0.00162 | 0.00056 | -0.00047 | -0.0004 | -0.08237 | -0.02089 | 0.00062 | -0.00216 | -0.04947 | -0.07917 | 0.00017 | 0.00407 | -0.00046 | -0.01922 | -0.04882 | -0.00771 | 0.00398 | -0.08247 | 0.00485 | -0.0664
[RO-RO] [OPP] OHL 400 kV Arefu-Tantareni | N-1 TIE 400 kV Resita-Pancevo c2 | -0.05655 | -0.00058 | -0.03168 | -1e-05 | -0.08141 | -0.00052 | 0.00156 | 0.00055 | -0.00045 | -0.00039 | -0.08041 | -0.02015 | 0.00041 | -0.00209 | -0.04775 | -0.07719 | 0.00017 | 0.00398 | -0.00045 | -0.01738 | -0.04623 | -0.00747 | 0.00381 | -0.08057 | 0.005 | -0.06445
[RO-RO] [OPP] OHL 400 kV Arefu-Tantareni | N-1 TIE 400 kV Resita-Pancevo c1 | -0.05655 | -0.00058 | -0.03168 | -1e-05 | -0.08141 | -0.00052 | 0.00156 | 0.00055 | -0.00045 | -0.00039 | -0.08041 | -0.02015 | 0.00041 | -0.00209 | -0.04775 | -0.07719 | 0.00017 | 0.00398 | -0.00045 | -0.01738 | -0.04623 | -0.00747 | 0.00381 | -0.08057 | 0.005 | -0.06445
[RO-RO] [OPP] OHL 400 kV Arefu-Sibiu Sud | N-1 TIE 400 kV Rosiori-Mukacevo | 0.05353 | -0.00055 | 0.02699 | 1e-05 | 0.08581 | 0.0003 | -0.00136 | -0.00029 | 0.00028 | 0.00024 | 0.08079 | 0.01643 | -0.00535 | 0.00138 | 0.04378 | 0.07646 | -9e-05 | -0.00134 | 0.00028 | 0.03262 | 0.04027 | 0.00455 | -0.00366 | 0.08441 | 0.00711 | 0.06185
[RO-RO] [OPP] OHL 400 kV Arefu-Sibiu Sud | N-1 OHL 400 kV Mintia-Arad | 0.05934 | 0.00092 | 0.03411 | 2e-05 | 0.0877 | 0.0006 | -0.00168 | -0.00064 | 0.00052 | 0.00045 | 0.08422 | 0.02191 | 0.00109 | 0.00237 | 0.05046 | 0.0805 | -0.00019 | -0.00485 | 0.00051 | 0.03315 | 0.04929 | 0.00858 | -0.00406 | 0.08656 | -0.00461 | 0.06731
[RO-RO] [OPP] OHL 400 kV Arefu-Sibiu Sud | N-1 OHL 400 kV Sibiu Sud-Mintia | 0.05726 | 0.0011 | 0.03394 | 2e-05 | 0.08047 | 0.00062 | -0.00167 | -0.00067 | 0.00053 | 0.00046 | 0.07899 | 0.0219 | 0.00195 | 0.00244 | 0.04933 | 0.07606 | -0.0002 | -0.00519 | 0.00053 | 0.02625 | 0.05007 | 0.00887 | -0.00397 | 0.07967 | -0.00795 | 0.06468
[RO-RO] [OPP] OHL 400 kV Arefu-Sibiu Sud | N-1 OHL 220 kV Resita-Timisoara 1&2 | 0.07705 | 0.00057 | 0.04413 | 2e-05 | 0.1131 | 0.0007 | -0.0022 | -0.00072 | 0.00061 | 0.00053 | 0.10792 | 0.02781 | -0.00173 | 0.00283 | 0.06597 | 0.10336 | -0.00022 | -0.00505 | 0.0006 | 0.06336 | 0.0685 | 0.01007 | -0.00551 | 0.11165 | 0.0007 | 0.08741
[RO-RO] [OPP] OHL 400 kV Arefu-Sibiu Sud | N-1 OHL 220 kV Urechesti-Targu Jiu Nord | 0.07468 | 0.00056 | 0.04161 | 2e-05 | 0.11395 | 0.00066 | -0.00207 | -0.00069 | 0.00057 | 0.0005 | 0.10746 | 0.02631 | -0.00143 | 0.00268 | 0.06301 | 0.10233 | -0.00021 | -0.00481 | 0.00057 | 0.06341 | 0.06183 | 0.00949 | -0.00516 | 0.11226 | 0.00155 | 0.08508
[RO-RO] [OPP] OHL 400 kV Arefu-Sibiu Sud | N-1 OHL 220 kV Paroseni-Targu Jiu Nord | 0.07468 | 0.00056 | 0.04161 | 2e-05 | 0.11395 | 0.00066 | -0.00207 | -0.00069 | 0.00057 | 0.0005 | 0.10746 | 0.02631 | -0.00143 | 0.00268 | 0.06301 | 0.10233 | -0.00021 | -0.00481 | 0.00057 | 0.06341 | 0.06183 | 0.00949 | -0.00516 | 0.11226 | 0.00155 | 0.08508
[RO-RO] [OPP] OHL 400 kV Arefu-Sibiu Sud | N-1 TIE 400 kV Resita-Pancevo c2 | 0.06825 | 0.00057 | 0.0379 | 2e-05 | 0.10462 | 0.00061 | -0.00188 | -0.00063 | 0.00053 | 0.00046 | 0.09868 | 0.02401 | -0.00105 | 0.00246 | 0.05744 | 0.09389 | -0.00019 | -0.00448 | 0.00052 | 0.05733 | 0.05557 | 0.00872 | -0.00468 | 0.10305 | 0.00082 | 0.07779
[RO-RO] [OPP] OHL 400 kV Tantareni-Urechesti | N-1 TIE 400 kV Portile de Fier-Djerdap | 0.03812 | -0.00052 | 0.00771 | 0 | 0.0946 | 2e-05 | -0.00031 | 0 | 3e-05 | 2e-05 | 0.08383 | 0.00504 | -0.00313 | 0.00017 | 0.02231 | 0.07492 | 0 | 0.00043 | 3e-05 | -0.04238 | -0.01492 | 0.00011 | -0.00083 | 0.09164 | 0.00875 | 0.04762
[RO-RO] [OPP] OHL 400 kV Tantareni-Urechesti | N-1 OHL 400 kV Portile de Fier-Urechesti | 0.03103 | 0.00021 | 0.01526 | 1e-05 | 0.04515 | 0.00024 | -0.00072 | -0.00025 | 0.00021 | 0.00018 | 0.04858 | 0.00974 | -0.00059 | 0.00097 | 0.02464 | 0.04639 | -8e-05 | -0.00181 | 0.00021 | -0.10265 | 0.01661 | 0.00336 | -0.00172 | 0.04487 | -0.00795 | 0.03602
[RO-RO] [OPP] OHL 400 kV Tantareni-Urechesti | N-1 TIE 400 kV Resita-Pancevo c2 | 0.02293 | -0.00073 | -0.0018 | 0 | 0.09786 | -0.00014 | 0.00015 | 0.00017 | -0.00011 | -0.0001 | 0.07692 | -0.00098 | -0.00311 | -0.00047 | 0.00833 | 0.06382 | 5e-05 | 0.00172 | -0.00011 | -0.01409 | -0.04052 | -0.0022 | 0.00026 | 0.09307 | 0.01498 | 0.02951
[RO-RO] [OPP] OHL 400 kV Portile de Fier-Urechesti | BC | 0.01265 | 0.00151 | 0.02737 | 2e-05 | -0.0835 | 0.00061 | -0.00139 | -0.00067 | 0.00051 | 0.00045 | -0.04518 | 0.01719 | 0.00397 | 0.0023 | 0.02601 | -0.02799 | -0.0002 | -0.00564 | 0.00051 | -0.14014 | 0.09121 | 0.00892 | -0.0032 | -0.0764 | -0.03639 | 0.00984
[RO-RO] [OPP] OHL 400 kV Portile de Fier-Urechesti | N-1 TIE 400 kV Portile de Fier-Djerdap | -0.00901 | 0.00117 | 0.01304 | 1e-05 | -0.07736 | 0.00036 | -0.0007 | -0.00041 | 0.0003 | 0.00026 | -0.05395 | 0.00813 | 0.00394 | 0.00132 | 0.00551 | -0.04292 | -0.00012 | -0.00366 | 0.0003 | -0.09752 | 0.05252 | 0.00538 | -0.00154 | -0.07296 | -0.0268 | -0.01567
[RO-RO] [OPP] OHL 400 kV Portile de Fier-Urechesti | N-1 OHL 400 kV Slatina-Portile de Fier | 0.016 | 0.00207 | 0.03629 | 2e-05 | -0.11544 | 0.00082 | -0.00184 | -0.0009 | 0.00069 | 0.0006 | -0.06243 | 0.02283 | 0.00559 | 0.00307 | 0.03412 | -0.03903 | -0.00026 | -0.00764 | 0.00068 | -0.17778 | 0.12146 | 0.01196 | -0.00419 | -0.10573 | -0.05099 | 0.0121
[RO-RO] [OPP] OHL 400 kV Portile de Fier-Urechesti | N-1 OHL 220 kV Portile de Fier-Resita 1&2 | 0.01652 | 0.00146 | 0.02899 | 2e-05 | -0.07751 | 0.00063 | -0.00147 | -0.00068 | 0.00053 | 0.00046 | -0.0395 | 0.01818 | 0.00359 | 0.00237 | 0.02895 | -0.0225 | -0.0002 | -0.00569 | 0.00052 | -0.13299 | 0.09372 | 0.00915 | -0.00341 | -0.07048 | -0.0354 | 0.0145
[RO-RO] [OPP] OHL 400 kV Portile de Fier-Urechesti | N-1 OHL 220 kV Resita-Timisoara 1&2 | 0.0281 | 0.0015 | 0.03807 | 2e-05 | -0.06812 | 0.00076 | -0.00194 | -0.00082 | 0.00065 | 0.00056 | -0.02861 | 0.02371 | 0.00276 | 0.00294 | 0.04081 | -0.01107 | -0.00024 | -0.0066 | 0.00064 | -0.12879 | 0.11324 | 0.0112 | -0.00463 | -0.06084 | -0.03638 | 0.02683
[RO-RO] [OPP] OHL 400 kV Portile de Fier-Urechesti | N-1 TIE 400 kV Resita-Pancevo c2 | 0.01259 | 0.00147 | 0.02656 | 2e-05 | -0.08199 | 0.00059 | -0.00135 | -0.00065 | 0.0005 | 0.00043 | -0.04412 | 0.0167 | 0.00392 | 0.00223 | 0.02539 | -0.02714 | -0.00019 | -0.0055 | 0.00049 | -0.13775 | 0.08893 | 0.00866 | -0.00308 | -0.07498 | -0.03567 | 0.01008
[RO-RO] [OPP] OHL 400 kV Portile de Fier-Urechesti | N-1 TIE 400 kV Resita-Pancevo c1 | 0.01259 | 0.00147 | 0.02656 | 2e-05 | -0.08199 | 0.00059 | -0.00135 | -0.00065 | 0.0005 | 0.00043 | -0.04412 | 0.0167 | 0.00392 | 0.00223 | 0.02539 | -0.02714 | -0.00019 | -0.0055 | 0.00049 | -0.13775 | 0.08893 | 0.00866 | -0.00308 | -0.07498 | -0.03567 | 0.01008
[RO-RO] [OPP] OHL 400 kV Slatina-Portile de Fier | BC | -0.00637 | -0.00107 | -0.01691 | -1e-05 | 0.06059 | -0.0004 | 0.00085 | 0.00044 | -0.00033 | -0.00029 | 0.03271 | -0.0107 | -0.00308 | -0.00147 | -0.01539 | 0.02094 | 0.00013 | 0.00379 | -0.00033 | 0.07139 | -0.05738 | -0.00576 | 0.00189 | 0.05562 | 0.02769 | -0.00428
[RO-RO] [OPP] OHL 400 kV Slatina-Portile de Fier | N-1 TIE 400 kV Portile de Fier-Djerdap | 0.00731 | -0.00086 | -0.00786 | -1e-05 | 0.05671 | -0.00024 | 0.00041 | 0.00027 | -0.0002 | -0.00017 | 0.03824 | -0.00498 | -0.00306 | -0.00086 | -0.00245 | 0.03037 | 8e-05 | 0.00253 | -0.0002 | 0.04448 | -0.03295 | -0.00353 | 0.00085 | 0.05344 | 0.02164 | 0.01182
[RO-RO] [OPP] OHL 400 kV Slatina-Portile de Fier | N-1 OHL 400 kV Portile de Fier-Urechesti | -0.01155 | -0.00169 | -0.02813 | -2e-05 | 0.0948 | -0.00065 | 0.00142 | 0.00071 | -0.00054 | -0.00047 | 0.05122 | -0.01774 | -0.00471 | -0.00242 | -0.02604 | 0.03241 | 0.00021 | 0.0061 | -0.00054 | 0.12882 | -0.09475 | -0.00942 | 0.0032 | 0.08692 | 0.0426 | -0.00832
[RO-RO] [OPP] OHL 400 kV Slatina-Portile de Fier | N-1 OHL 220 kV Portile de Fier-Resita 1&2 | -0.00868 | -0.00104 | -0.01788 | -1e-05 | 0.05701 | -0.00041 | 0.0009 | 0.00044 | -0.00034 | -0.0003 | 0.02932 | -0.01129 | -0.00285 | -0.00152 | -0.01714 | 0.01766 | 0.00013 | 0.00382 | -0.00034 | 0.06712 | -0.05887 | -0.0059 | 0.00202 | 0.05208 | 0.0271 | -0.00707
[RO-RO] [OPP] OHL 400 kV Slatina-Portile de Fier | N-1 OHL 220 kV Resita-Timisoara 1&2 | -0.01529 | -0.00107 | -0.02309 | -1e-05 | 0.05171 | -0.00048 | 0.00117 | 0.00052 | -0.00041 | -0.00036 | 0.02315 | -0.01446 | -0.00238 | -0.00184 | -0.02393 | 0.01117 | 0.00015 | 0.00434 | -0.00041 | 0.06484 | -0.07009 | -0.00708 | 0.00272 | 0.04664 | 0.02768 | -0.01409
[RO-RO] [OPP] OHL 400 kV Slatina-Portile de Fier | N-1 TIE 400 kV Resita-Pancevo c2 | -0.00633 | -0.00105 | -0.01639 | -1e-05 | 0.05962 | -0.00039 | 0.00082 | 0.00042 | -0.00032 | -0.00028 | 0.03203 | -0.01038 | -0.00304 | -0.00143 | -0.01499 | 0.02039 | 0.00012 | 0.0037 | -0.00032 | 0.06986 | -0.05591 | -0.0056 | 0.00182 | 0.0547 | 0.02723 | -0.00443
[RO-RO] [OPP] OHL 400 kV Slatina-Portile de Fier | N-1 TIE 400 kV Resita-Pancevo c1 | -0.00633 | -0.00105 | -0.01639 | -1e-05 | 0.05962 | -0.00039 | 0.00082 | 0.00042 | -0.00032 | -0.00028 | 0.03203 | -0.01038 | -0.00304 | -0.00143 | -0.01499 | 0.02039 | 0.00012 | 0.0037 | -0.00032 | 0.06986 | -0.05591 | -0.0056 | 0.00182 | 0.0547 | 0.02723 | -0.00443
[RO-RO] [OPP] OHL 400 kV Medgidia Sud - Stupina | BC | 0.03483 | 0.00114 | 0.02022 | 1e-05 | 0.07521 | 0.00043 | -0.00087 | -0.00048 | 0.00036 | 0.00031 | 0.05578 | 0.01341 | 0.00299 | 0.00161 | 0.02922 | 0.04999 | -0.00014 | -0.00424 | 0.00036 | 0.02392 | 0.02596 | 0.00593 | -0.00171 | 0.07239 | -0.04516 | 0.03902
[RO-RO] [OPP] OHL 400 kV Medgidia Sud - Stupina | N-1 OHL 400 kV Isaccea - Rahman | 0.04878 | 0.0016 | 0.02832 | 2e-05 | 0.10535 | 0.00061 | -0.00121 | -0.00067 | 0.00051 | 0.00044 | 0.07814 | 0.01878 | 0.00418 | 0.00225 | 0.04094 | 0.07003 | -0.00019 | -0.00594 | 0.0005 | 0.03351 | 0.03636 | 0.00831 | -0.00239 | 0.1014 | -0.06326 | 0.05466
[RO-RO] [OPP] OHL 400 kV Medgidia Sud - Stupina | N-1 OHL 400 kV Cernavoda - Pelicanu | 0.03478 | 0.00111 | 0.01996 | 1e-05 | 0.07732 | 0.00042 | -0.00086 | -0.00047 | 0.00035 | 0.00031 | 0.05659 | 0.01323 | 0.00286 | 0.00158 | 0.02902 | 0.05046 | -0.00014 | -0.00414 | 0.00035 | 0.02105 | 0.02519 | 0.00581 | -0.00169 | 0.07433 | -0.04374 | 0.03901
[RO-RO] [OPP] OHL 400 kV Medgidia Sud - Stupina | N-1 OHL 400 kV Pelicanu - Bucuresti Sud | 0.03474 | 0.00111 | 0.01997 | 1e-05 | 0.07696 | 0.00042 | -0.00086 | -0.00047 | 0.00036 | 0.00031 | 0.05641 | 0.01324 | 0.00287 | 0.00158 | 0.02901 | 0.05034 | -0.00014 | -0.00415 | 0.00035 | 0.02142 | 0.02526 | 0.00582 | -0.00169 | 0.07398 | -0.04389 | 0.03896
[RO-RO] [OPP] OHL 400 kV Medgidia Sud - Stupina | N-1 OHL 400 kV Gura Ialomitei - Bucuresti Sud | 0.03476 | 0.00111 | 0.01995 | 1e-05 | 0.0772 | 0.00042 | -0.00086 | -0.00047 | 0.00035 | 0.00031 | 0.05652 | 0.01323 | 0.00286 | 0.00158 | 0.02901 | 0.05041 | -0.00014 | -0.00414 | 0.00035 | 0.02113 | 0.02519 | 0.00581 | -0.00169 | 0.07421 | -0.04376 | 0.03898
[RO-RO] [OPP] OHL 400 kV Medgidia Sud - Stupina | N-1 OHL 400 kV Varna-Dobrudja circ1 | 0.03478 | 0.00114 | 0.02019 | 1e-05 | 0.07507 | 0.00043 | -0.00086 | -0.00048 | 0.00036 | 0.00031 | 0.05569 | 0.01339 | 0.00298 | 0.00161 | 0.02919 | 0.04992 | -0.00014 | -0.00424 | 0.00036 | 0.02394 | 0.02594 | 0.00592 | -0.0017 | 0.07225 | -0.04512 | 0.03897
[RO-RO] [OPP] OHL 400 kV Medgidia Sud - Stupina | N-1 OHL 400 kV Varna-Dobrudja circ2 | 0.03478 | 0.00114 | 0.02019 | 1e-05 | 0.07507 | 0.00043 | -0.00086 | -0.00048 | 0.00036 | 0.00031 | 0.05569 | 0.01339 | 0.00298 | 0.00161 | 0.02919 | 0.04992 | -0.00014 | -0.00424 | 0.00036 | 0.02394 | 0.02594 | 0.00592 | -0.0017 | 0.07225 | -0.04512 | 0.03897
[RO-RO] [OPP] OHL 400 kV Medgidia Sud - Stupina | N-1 OHL 400 kV Cernavodă - Medgidia Sud | 0.04634 | 0.00108 | 0.02409 | 1e-05 | 0.12647 | 0.00047 | -0.00105 | -0.00052 | 0.0004 | 0.00035 | 0.0847 | 0.01589 | 0.00235 | 0.0018 | 0.0369 | 0.07289 | -0.00015 | -0.00444 | 0.0004 | -0.00289 | 0.02582 | 0.00652 | -0.00219 | 0.12055 | -0.0418 | 0.05238
[RO-RO] [OPP] OHL 400 kV Medgidia Sud - Rahman | BC | -0.03284 | -0.00108 | -0.01906 | -1e-05 | -0.07091 | -0.00041 | 0.00082 | 0.00045 | -0.00034 | -0.0003 | -0.05259 | -0.01264 | -0.00282 | -0.00152 | -0.02755 | -0.04714 | 0.00013 | 0.004 | -0.00034 | -0.02256 | -0.02447 | -0.00559 | 0.00161 | -0.06825 | 0.04258 | -0.03679
[RO-RO] [OPP] OHL 400 kV Medgidia Sud - Rahman | N-1 OHL 400 kV Cernavoda - Pelicanu | -0.03279 | -0.00104 | -0.01882 | -1e-05 | -0.0729 | -0.0004 | 0.00081 | 0.00044 | -0.00033 | -0.00029 | -0.05335 | -0.01247 | -0.00269 | -0.00149 | -0.02736 | -0.04758 | 0.00013 | 0.0039 | -0.00033 | -0.01985 | -0.02375 | -0.00548 | 0.0016 | -0.07008 | 0.04124 | -0.03678
[RO-RO] [OPP] OHL 400 kV Medgidia Sud - Rahman | N-1 OHL 400 kV Pelicanu - Bucuresti Sud | -0.03276 | -0.00105 | -0.01883 | -1e-05 | -0.07256 | -0.0004 | 0.00081 | 0.00044 | -0.00033 | -0.00029 | -0.05319 | -0.01248 | -0.00271 | -0.00149 | -0.02735 | -0.04746 | 0.00013 | 0.00391 | -0.00033 | -0.02019 | -0.02381 | -0.00549 | 0.0016 | -0.06976 | 0.04138 | -0.03674
[RO-RO] [OPP] OHL 400 kV Medgidia Sud - Rahman | N-1 OHL 400 kV Gura Ialomitei - Bucuresti Sud | -0.03277 | -0.00104 | -0.01881 | -1e-05 | -0.07279 | -0.0004 | 0.00081 | 0.00044 | -0.00033 | -0.00029 | -0.05329 | -0.01247 | -0.0027 | -0.00149 | -0.02735 | -0.04753 | 0.00013 | 0.0039 | -0.00033 | -0.01993 | -0.02375 | -0.00548 | 0.0016 | -0.06997 | 0.04126 | -0.03675
[RO-RO] [OPP] OHL 400 kV Medgidia Sud - Rahman | N-1 OHL 400 kV Varna-Dobrudja circ1 | -0.03279 | -0.00107 | -0.01904 | -1e-05 | -0.07078 | -0.00041 | 0.00082 | 0.00045 | -0.00034 | -0.0003 | -0.05251 | -0.01262 | -0.00281 | -0.00152 | -0.02752 | -0.04706 | 0.00013 | 0.00399 | -0.00034 | -0.02257 | -0.02445 | -0.00558 | 0.00161 | -0.06812 | 0.04255 | -0.03674
[RO-RO] [OPP] OHL 400 kV Medgidia Sud - Rahman | N-1 OHL 400 kV Varna-Dobrudja circ2 | -0.03279 | -0.00107 | -0.01904 | -1e-05 | -0.07078 | -0.00041 | 0.00082 | 0.00045 | -0.00034 | -0.0003 | -0.05251 | -0.01262 | -0.00281 | -0.00152 | -0.02752 | -0.04706 | 0.00013 | 0.00399 | -0.00034 | -0.02257 | -0.02445 | -0.00558 | 0.00161 | -0.06812 | 0.04255 | -0.03674
[RO-RO] [OPP] OHL 400 kV Medgidia Sud - Rahman | N-1 OHL 400 kV Cernavodă - Medgidia Sud | -0.04369 | -0.00102 | -0.02271 | -1e-05 | -0.11924 | -0.00045 | 0.00099 | 0.00049 | -0.00038 | -0.00033 | -0.07986 | -0.01498 | -0.00222 | -0.0017 | -0.03479 | -0.06872 | 0.00014 | 0.00418 | -0.00037 | 0.00272 | -0.02435 | -0.00615 | 0.00206 | -0.11366 | 0.03941 | -0.04938
[RO-RO] [OPP] OHL 400 kV Medgidia Sud- Cernavoda | BC | 0.03448 | -0.00019 | 0.0116 | 0 | 0.15353 | 0.00013 | -0.00056 | -0.00012 | 0.00012 | 0.0001 | 0.08662 | 0.00743 | -0.0019 | 0.00058 | 0.02297 | 0.06857 | -4e-05 | -0.00059 | 0.00012 | -0.08028 | -0.00041 | 0.00178 | -0.00145 | 0.14423 | 0.01005 | 0.03999
[RO-RO] [OPP] OHL 400 kV Medgidia Sud- Cernavoda | N-1 OHL 400 kV Isaccea - Tulcea Vest | 0.02597 | -0.00052 | 0.0063 | 0 | 0.13856 | 1e-05 | -0.00033 | 1e-05 | 2e-05 | 2e-05 | 0.07434 | 0.0039 | -0.00284 | 0.00014 | 0.01558 | 0.05717 | 0 | 0.0006 | 2e-05 | -0.0906 | -0.00787 | 0.00016 | -0.00102 | 0.12967 | 0.02344 | 0.03052
[RO-RO] [OPP] OHL 400 kV Medgidia Sud- Cernavoda | N-1 OHL 400 kV Lacu Sarat - Gura Ialomitei | 0.0221 | -0.00056 | 0.00429 | 0 | 0.12888 | -2e-05 | -0.00023 | 4e-05 | -1e-05 | -1e-05 | 0.0676 | 0.00261 | -0.00284 | 1e-05 | 0.01245 | 0.05127 | 1e-05 | 0.00086 | -1e-05 | -0.09013 | -0.01039 | -0.00032 | -0.00079 | 0.12041 | 0.0239 | 0.02612
[RO-RO] [OPP] OHL 400 kV Medgidia Sud- Cernavoda | N-1 OHL 400 kV Tulcea Vest - Tariverde | 0.02597 | -0.00052 | 0.0063 | 0 | 0.13856 | 1e-05 | -0.00033 | 1e-05 | 2e-05 | 2e-05 | 0.07434 | 0.0039 | -0.00284 | 0.00014 | 0.01558 | 0.05717 | 0 | 0.0006 | 2e-05 | -0.0906 | -0.00787 | 0.00016 | -0.00102 | 0.12967 | 0.02344 | 0.03052
[RO-RO] [OPP] OHL 400 kV Medgidia Sud- Cernavoda | N-1 OHL 400 kV Gutinas – Smardan | 0.03518 | -0.00024 | 0.01176 | 0 | 0.15686 | 0.00012 | -0.00057 | -0.00012 | 0.00011 | 0.0001 | 0.08847 | 0.0075 | -0.00212 | 0.00057 | 0.02341 | 0.07003 | -4e-05 | -0.0005 | 0.00011 | -0.08304 | -0.00043 | 0.00174 | -0.00151 | 0.14736 | 0.01272 | 0.04083
[RO-RO] [OPP] OHL 400 kV Medgidia Sud- Cernavoda | N-1 OHL 400 kV Isaccea - Rahman | 0.04961 | 0.00031 | 0.02039 | 1e-05 | 0.18621 | 0.00032 | -0.00093 | -0.00033 | 0.00027 | 0.00024 | 0.11086 | 0.01325 | -0.00061 | 0.00128 | 0.03568 | 0.09029 | -0.0001 | -0.00243 | 0.00027 | -0.06989 | 0.01088 | 0.00436 | -0.00219 | 0.17569 | -0.00957 | 0.05695
[RO-RO] [OPP] OHL 400 kV Medgidia Sud- Cernavoda | N-1 OHL 400 kV Isaccea - Stupina | 0.05093 | 0.00035 | 0.02115 | 1e-05 | 0.18906 | 0.00033 | -0.00097 | -0.00035 | 0.00029 | 0.00025 | 0.11297 | 0.01376 | -0.00049 | 0.00134 | 0.03678 | 0.09219 | -0.00011 | -0.00259 | 0.00029 | -0.06898 | 0.01186 | 0.00458 | -0.00226 | 0.17843 | -0.01128 | 0.05843
[RO-RO] [OPP] OHL 400 kV Medgidia Sud- Cernavoda | N-1 TIE 400 kV MEDGIDIA SUD - VARNA | 0.02386 | -0.0004 | 0.00631 | 0 | 0.12245 | 3e-05 | -0.00032 | -2e-05 | 3e-05 | 3e-05 | 0.06637 | 0.00395 | -0.00231 | 0.00019 | 0.01468 | 0.05136 | -1e-05 | 0.00033 | 3e-05 | -0.07683 | -0.00562 | 0.0004 | -0.00096 | 0.11466 | 0.01816 | 0.02796
[RO-RO] [OPP] OHL 400 kV Medgidia Sud- Cernavoda | N-1 TIE 400 kV DOBRUDJA- MEDGIDIA SUD | 0.02442 | -0.00039 | 0.00659 | 0 | 0.12406 | 3e-05 | -0.00034 | -2e-05 | 4e-05 | 3e-05 | 0.06744 | 0.00413 | -0.00229 | 0.00021 | 0.01512 | 0.05226 | -1e-05 | 0.00028 | 4e-05 | -0.07701 | -0.00535 | 0.00047 | -0.00098 | 0.11623 | 0.01773 | 0.02859
[RO-RO] [OPP] OHL 400 kV Medgidia Sud- Cernavoda | N-1 OHL 400 kV Constanta Nord- Cernavoda | 0.02515 | -0.00058 | 0.00562 | 0 | 0.13874 | -1e-05 | -0.0003 | 3e-05 | 0 | 0 | 0.0738 | 0.00344 | -0.00303 | 8e-05 | 0.01474 | 0.05647 | 0 | 0.00079 | 0 | -0.09372 | -0.00912 | -8e-05 | -0.00098 | 0.12975 | 0.02585 | 0.02963
[RO-RO] [OPP] OHL 400 kV Medgidia Sud- Cernavoda | N-1 OHL 400 kV Cernavoda - Pelicanu | 0.03475 | 3e-05 | 0.01317 | 1e-05 | 0.14059 | 0.00018 | -0.00062 | -0.00018 | 0.00016 | 0.00014 | 0.08168 | 0.0085 | -0.00112 | 0.00075 | 0.02421 | 0.0657 | -6e-05 | -0.0012 | 0.00016 | -0.06274 | 0.00428 | 0.0025 | -0.00152 | 0.13238 | 0.00136 | 0.04007
[RO-RO] [OPP] OHL 400 kV Medgidia Sud- Cernavoda | N-1 OHL 400 kV Pelicanu - Bucuresti Sud | 0.03511 | 6e-05 | 0.0135 | 1e-05 | 0.14016 | 0.00019 | -0.00063 | -0.00019 | 0.00017 | 0.00014 | 0.08178 | 0.00872 | -0.00104 | 0.00079 | 0.0246 | 0.06593 | -6e-05 | -0.00129 | 0.00016 | -0.06114 | 0.00495 | 0.00261 | -0.00154 | 0.13203 | 0.00032 | 0.04045
[RO-RO] [OPP] OHL 400 kV Medgidia Sud- Cernavoda | N-1 OHL 400 kV Gura Ialomitei - Bucuresti Sud | 0.03496 | 5e-05 | 0.01341 | 1e-05 | 0.1399 | 0.00019 | -0.00063 | -0.00019 | 0.00016 | 0.00014 | 0.08156 | 0.00866 | -0.00105 | 0.00078 | 0.02447 | 0.06572 | -6e-05 | -0.00127 | 0.00016 | -0.06124 | 0.00481 | 0.00258 | -0.00153 | 0.13177 | 0.00048 | 0.04028
[RO-RO] [OPP] OHL 400 kV Medgidia Sud- Cernavoda | N-1 OHL 400 kV Medgidia Sud - Stupina | 0.05093 | 0.00035 | 0.02115 | 1e-05 | 0.18906 | 0.00033 | -0.00097 | -0.00035 | 0.00029 | 0.00025 | 0.11297 | 0.01376 | -0.00049 | 0.00134 | 0.03678 | 0.09219 | -0.00011 | -0.00259 | 0.00029 | -0.06898 | 0.01186 | 0.00458 | -0.00226 | 0.17843 | -0.01128 | 0.05843
[RO-RO] [OPP] OHL 400 kV Medgidia Sud- Cernavoda | N-1 OHL 400 kV Medgidia Sud - Rahman | 0.04961 | 0.00031 | 0.02039 | 1e-05 | 0.18621 | 0.00032 | -0.00093 | -0.00033 | 0.00027 | 0.00024 | 0.11086 | 0.01325 | -0.00061 | 0.00128 | 0.03568 | 0.09029 | -0.0001 | -0.00243 | 0.00027 | -0.06989 | 0.01088 | 0.00436 | -0.00219 | 0.17569 | -0.00957 | 0.05695
[RO-RO] [OPP] OHL 400 kV Medgidia Sud- Cernavoda | N-1 TIE 400 kV Isaccea - Vulcanesti | 0.04237 | 0.00018 | 0.01664 | 1e-05 | 0.16694 | 0.00025 | -0.00076 | -0.00026 | 0.00022 | 0.00019 | 0.0978 | 0.01081 | -0.0008 | 0.00101 | 0.02989 | 0.079 | -8e-05 | -0.00183 | 0.00021 | -0.06901 | 0.00662 | 0.00341 | -0.00181 | 0.1573 | -0.00556 | 0.04874
[RO-RO] [OPP] OHL 400 kV Constanta Nord- Cernavoda | N-1 OHL 400 kV Isaccea - Tulcea Vest | 0.00067 | -1e-05 | 0.00016 | 0 | 0.0036 | 0 | -1e-05 | 0 | 0 | 0 | 0.00193 | 0.0001 | -7e-05 | 0 | 0.0004 | 0.00148 | 0 | 2e-05 | 0 | -0.00235 | -0.0002 | 0 | -3e-05 | 0.00337 | 0.00061 | 0.00079
[RO-RO] [OPP] OHL 400 kV Cernavoda - Pelicanu | BC | 0.00086 | 0.00069 | 0.00499 | 0 | -0.04118 | 0.00017 | -0.00019 | -0.00019 | 0.00013 | 0.00012 | -0.0157 | 0.00342 | 0.00249 | 0.00057 | 0.00394 | -0.00912 | -5e-05 | -0.00193 | 0.00013 | 0.05583 | 0.0149 | 0.00227 | -0.00022 | -0.03771 | -0.02766 | 0.00025
[RO-RO] [OPP] OHL 400 kV Cernavoda - Pelicanu | N-1 OHL 400 kV Isaccea - Tulcea Vest | 0 | 0.00065 | 0.00446 | 0 | -0.04269 | 0.00015 | -0.00017 | -0.00018 | 0.00012 | 0.00011 | -0.01693 | 0.00306 | 0.0024 | 0.00052 | 0.0032 | -0.01027 | -5e-05 | -0.00181 | 0.00012 | 0.0548 | 0.01415 | 0.0021 | -0.00017 | -0.03917 | -0.02631 | -0.0007
[RO-RO] [OPP] OHL 400 kV Cernavoda - Pelicanu | N-1 OHL 400 kV Lacu Sarat - Gura Ialomitei | -0.00083 | 0.00064 | 0.004 | 0 | -0.04454 | 0.00014 | -0.00015 | -0.00017 | 0.00012 | 0.0001 | -0.01829 | 0.00276 | 0.00236 | 0.00049 | 0.00251 | -0.01148 | -5e-05 | -0.00174 | 0.00011 | 0.05449 | 0.01355 | 0.00198 | -0.00013 | -0.04095 | -0.02577 | -0.00164
[RO-RO] [OPP] OHL 400 kV Cernavoda - Pelicanu | N-1 OHL 400 kV Tulcea Vest - Tariverde | 0 | 0.00065 | 0.00446 | 0 | -0.04269 | 0.00015 | -0.00017 | -0.00018 | 0.00012 | 0.00011 | -0.01693 | 0.00306 | 0.0024 | 0.00052 | 0.0032 | -0.01027 | -5e-05 | -0.00181 | 0.00012 | 0.0548 | 0.01415 | 0.0021 | -0.00017 | -0.03917 | -0.02631 | -0.0007
[RO-RO] [OPP] OHL 400 kV Cernavoda - Pelicanu | N-1 OHL 400 kV Tariverde - Constanta Nord | 0 | 0.00065 | 0.00446 | 0 | -0.04269 | 0.00015 | -0.00017 | -0.00018 | 0.00012 | 0.00011 | -0.01693 | 0.00306 | 0.0024 | 0.00052 | 0.0032 | -0.01027 | -5e-05 | -0.00181 | 0.00012 | 0.0548 | 0.01415 | 0.0021 | -0.00017 | -0.03917 | -0.02631 | -0.0007
[RO-RO] [OPP] OHL 400 kV Cernavoda - Pelicanu | N-1 OHL 400 kV Constanta Nord- Cernavoda | 0.00018 | 0.00066 | 0.00456 | 0 | -0.04226 | 0.00016 | -0.00017 | -0.00018 | 0.00012 | 0.00011 | -0.01663 | 0.00313 | 0.00241 | 0.00053 | 0.00334 | -0.01 | -5e-05 | -0.00183 | 0.00012 | 0.05486 | 0.01427 | 0.00213 | -0.00018 | -0.03876 | -0.02651 | -0.0005
[RO-RO] [OPP] OHL 400 kV Cernavoda - Pelicanu | N-1 OHL 400 kV Gura Ialomitei - Bucuresti Sud | 0.00149 | 0.001 | 0.00738 | 1e-05 | -0.05923 | 0.00024 | -0.00028 | -0.00028 | 0.0002 | 0.00017 | -0.02238 | 0.00505 | 0.00363 | 0.00083 | 0.00592 | -0.01288 | -8e-05 | -0.00283 | 0.00019 | 0.08104 | 0.02181 | 0.00333 | -0.00033 | -0.0542 | -0.04033 | 0.00064
[RO-RO] [OPP] OHL 400 kV Cernavoda - Pelicanu | N-1 OHL 400 kV Gutinas – Smardan | -0.00079 | 0.0008 | 0.00463 | 0 | -0.04895 | 0.00018 | -0.00016 | -0.0002 | 0.00014 | 0.00012 | -0.02003 | 0.00325 | 0.00299 | 0.00059 | 0.00291 | -0.01254 | -6e-05 | -0.00215 | 0.00014 | 0.06225 | 0.01496 | 0.00238 | -7e-05 | -0.045 | -0.03387 | -0.00171
[RO-RO] [OPP] OHL 400 kV Cernavoda - Pelicanu | N-1 OHL 400 kV Brasov – Gutinas | 0.00094 | 0.00085 | 0.00575 | 0 | -0.04715 | 0.0002 | -0.00021 | -0.00023 | 0.00016 | 0.00014 | -0.01793 | 0.00399 | 0.00314 | 0.00068 | 0.00447 | -0.01043 | -6e-05 | -0.00236 | 0.00016 | 0.06363 | 0.01675 | 0.0027 | -0.0002 | -0.04318 | -0.03476 | 0.00022
[RO-RO] [OPP] OHL 400 kV Pelicanu - Bucuresti Sud | N-1 OHL 400 kV Lacu Sarat - Gura Ialomitei | 0.00067 | 0.00072 | 0.00514 | 0 | -0.0441 | 0.00017 | -0.0002 | -0.0002 | 0.00014 | 0.00012 | -0.017 | 0.00352 | 0.0026 | 0.00059 | 0.00396 | -0.01 | -6e-05 | -0.00201 | 0.00014 | 0.05843 | 0.0156 | 0.00235 | -0.00022 | -0.0404 | -0.02879 | 0
[RO-RO] [OPP] OHL 400 kV Pelicanu - Bucuresti Sud | N-1 OHL 400 kV Tulcea Vest - Tariverde | 0.00123 | 0.00073 | 0.00544 | 0 | -0.04282 | 0.00018 | -0.00021 | -0.0002 | 0.00014 | 0.00012 | -0.01607 | 0.00372 | 0.00262 | 0.00061 | 0.00443 | -0.00918 | -6e-05 | -0.00206 | 0.00014 | 0.05858 | 0.016 | 0.00243 | -0.00025 | -0.03917 | -0.02908 | 0.00063
[RO-RO] [OPP] OHL 400 kV Pelicanu - Bucuresti Sud | N-1 OHL 400 kV Tariverde - Constanta Nord | 0.00123 | 0.00073 | 0.00544 | 0 | -0.04282 | 0.00018 | -0.00021 | -0.0002 | 0.00014 | 0.00012 | -0.01607 | 0.00372 | 0.00262 | 0.00061 | 0.00443 | -0.00918 | -6e-05 | -0.00206 | 0.00014 | 0.05858 | 0.016 | 0.00243 | -0.00025 | -0.03917 | -0.02908 | 0.00063
[RO-RO] [OPP] OHL 400 kV Pelicanu - Bucuresti Sud | N-1 OHL 400 kV Constanta Nord- Cernavoda | 0.00137 | 0.00073 | 0.00552 | 0 | -0.04246 | 0.00018 | -0.00021 | -0.00021 | 0.00014 | 0.00013 | -0.01582 | 0.00377 | 0.00263 | 0.00062 | 0.00454 | -0.00896 | -6e-05 | -0.00207 | 0.00014 | 0.05861 | 0.01609 | 0.00245 | -0.00026 | -0.03883 | -0.02923 | 0.00079
[RO-RO] [OPP] OHL 400 kV Pelicanu - Bucuresti Sud | N-1 OHL 400 kV Gura Ialomitei - Bucuresti Sud | 0.00263 | 0.00109 | 0.00842 | 1e-05 | -0.06059 | 0.00027 | -0.00033 | -0.00031 | 0.00022 | 0.00019 | -0.02208 | 0.00575 | 0.0039 | 0.00093 | 0.00715 | -0.01217 | -9e-05 | -0.00311 | 0.00022 | 0.08609 | 0.02394 | 0.00369 | -0.00041 | -0.05535 | -0.04361 | 0.00186
[RO-RO] [OPP] OHL 400 kV Pelicanu - Bucuresti Sud | N-1 OHL 400 kV Gutinas – Smardan | 0.00018 | 0.00088 | 0.0055 | 0 | -0.04992 | 0.0002 | -0.00019 | -0.00023 | 0.00016 | 0.00014 | -0.0197 | 0.00384 | 0.00324 | 0.00067 | 0.00395 | -0.01189 | -6e-05 | -0.0024 | 0.00016 | 0.0664 | 0.0167 | 0.00269 | -0.00013 | -0.0458 | -0.03694 | -0.00068
[RO-RO] [OPP] OHL 400 kV Gura Ialomitei - Bucuresti Sud | BC | 0.00141 | 0.0007 | 0.00532 | 0 | -0.04017 | 0.00017 | -0.00021 | -0.0002 | 0.00014 | 0.00012 | -0.01489 | 0.00364 | 0.00253 | 0.00059 | 0.00441 | -0.00838 | -6e-05 | -0.002 | 0.00014 | 0.05612 | 0.01538 | 0.00236 | -0.00025 | -0.03673 | -0.02821 | 0.00087
[RO-RO] [OPP] OHL 400 kV Gura Ialomitei - Bucuresti Sud | N-1 OHL 400 kV Isaccea - Tulcea Vest | 0.00064 | 0.00067 | 0.00485 | 0 | -0.04152 | 0.00016 | -0.00019 | -0.00019 | 0.00013 | 0.00011 | -0.01599 | 0.00332 | 0.00244 | 0.00055 | 0.00375 | -0.0094 | -5e-05 | -0.00189 | 0.00013 | 0.05519 | 0.01471 | 0.00221 | -0.00021 | -0.03804 | -0.027 | 2e-05
[RO-RO] [OPP] OHL 400 kV Gura Ialomitei - Bucuresti Sud | N-1 OHL 400 kV Lacu Sarat - Gura Ialomitei | -2e-05 | 0.00066 | 0.00448 | 0 | -0.04302 | 0.00015 | -0.00017 | -0.00018 | 0.00012 | 0.00011 | -0.01708 | 0.00308 | 0.00242 | 0.00053 | 0.0032 | -0.01037 | -5e-05 | -0.00183 | 0.00012 | 0.05498 | 0.01423 | 0.00212 | -0.00017 | -0.03948 | -0.02661 | -0.00073
[RO-RO] [OPP] OHL 400 kV Gura Ialomitei - Bucuresti Sud | N-1 OHL 400 kV Tulcea Vest - Tariverde | 0.00064 | 0.00067 | 0.00485 | 0 | -0.04152 | 0.00016 | -0.00019 | -0.00019 | 0.00013 | 0.00011 | -0.01599 | 0.00332 | 0.00244 | 0.00055 | 0.00375 | -0.0094 | -5e-05 | -0.00189 | 0.00013 | 0.05519 | 0.01471 | 0.00221 | -0.00021 | -0.03804 | -0.027 | 2e-05
[RO-RO] [OPP] OHL 400 kV Gura Ialomitei - Bucuresti Sud | N-1 OHL 400 kV Tariverde - Constanta Nord | 0.00064 | 0.00067 | 0.00485 | 0 | -0.04152 | 0.00016 | -0.00019 | -0.00019 | 0.00013 | 0.00011 | -0.01599 | 0.00332 | 0.00244 | 0.00055 | 0.00375 | -0.0094 | -5e-05 | -0.00189 | 0.00013 | 0.05519 | 0.01471 | 0.00221 | -0.00021 | -0.03804 | -0.027 | 2e-05
[RO-RO] [OPP] OHL 400 kV Gura Ialomitei - Bucuresti Sud | N-1 OHL 400 kV Constanta Nord- Cernavoda | 0.0008 | 0.00068 | 0.00493 | 0 | -0.04114 | 0.00016 | -0.00019 | -0.00019 | 0.00013 | 0.00011 | -0.01573 | 0.00337 | 0.00245 | 0.00056 | 0.00387 | -0.00917 | -5e-05 | -0.00191 | 0.00013 | 0.05524 | 0.01481 | 0.00224 | -0.00022 | -0.03768 | -0.02717 | 0.00019
[RO-RO] [OPP] OHL 400 kV Gura Ialomitei - Bucuresti Sud | N-1 OHL 400 kV Cernavoda - Pelicanu | 0.00175 | 0.00097 | 0.00729 | 1e-05 | -0.05639 | 0.00024 | -0.00028 | -0.00027 | 0.00019 | 0.00017 | -0.02107 | 0.00498 | 0.00351 | 0.00082 | 0.00596 | -0.01197 | -8e-05 | -0.00276 | 0.00019 | 0.07811 | 0.02125 | 0.00325 | -0.00033 | -0.05158 | -0.0391 | 0.00097
[RO-RO] [OPP] OHL 400 kV Gura Ialomitei - Bucuresti Sud | N-1 OHL 400 kV Gutinas – Smardan | -0.00026 | 0.00082 | 0.00495 | 0 | -0.04804 | 0.00018 | -0.00017 | -0.00021 | 0.00015 | 0.00013 | -0.01927 | 0.00346 | 0.00304 | 0.00061 | 0.00337 | -0.01184 | -6e-05 | -0.00222 | 0.00014 | 0.06262 | 0.01544 | 0.00247 | -0.0001 | -0.04412 | -0.0345 | -0.00112
[RO-RO] [OPP] OHL 400 kV Gura Ialomitei - Bucuresti Sud | N-1 OHL 400 kV Brasov – Gutinas | 0.0015 | 0.00088 | 0.00611 | 0 | -0.04637 | 0.00021 | -0.00023 | -0.00024 | 0.00017 | 0.00014 | -0.01721 | 0.00423 | 0.0032 | 0.00071 | 0.00497 | -0.00973 | -7e-05 | -0.00244 | 0.00016 | 0.06421 | 0.0173 | 0.00281 | -0.00023 | -0.0424 | -0.03557 | 0.00084
[RO-RO] [OPP] OHL 400 kV Gutinas - Smardan | BC | -0.01009 | 0.00068 | -0.00224 | 0 | -0.04757 | 6e-05 | 0.00021 | -8e-05 | 4e-05 | 4e-05 | -0.02653 | -0.00103 | 0.00307 | 0.00013 | -0.00628 | -0.02092 | -2e-05 | -0.00133 | 4e-05 | 0.03931 | 0.00036 | 0.00068 | 0.00087 | -0.04467 | -0.03805 | -0.01204
[RO-RO] [OPP] OHL 400 kV Gutinas - Smardan | N-1 OHL 400 kV Isaccea - Tulcea Vest | -0.00903 | 0.00073 | -0.00158 | 0 | -0.04572 | 8e-05 | 0.00018 | -0.0001 | 5e-05 | 5e-05 | -0.02501 | -0.0006 | 0.00319 | 0.00018 | -0.00536 | -0.01951 | -3e-05 | -0.00148 | 5e-05 | 0.04058 | 0.00129 | 0.00089 | 0.00082 | -0.04287 | -0.03971 | -0.01087
[RO-RO] [OPP] OHL 400 kV Gutinas - Smardan | N-1 OHL 400 kV Lacu Sarat - Gura Ialomitei | -0.00778 | 0.00075 | -0.00087 | 0 | -0.04297 | 9e-05 | 0.00015 | -0.00012 | 6e-05 | 6e-05 | -0.02298 | -0.00013 | 0.00324 | 0.00023 | -0.00432 | -0.01769 | -3e-05 | -0.0016 | 6e-05 | 0.04114 | 0.00223 | 0.00108 | 0.00075 | -0.04022 | -0.04064 | -0.00945
[RO-RO] [OPP] OHL 400 kV Gutinas - Smardan | N-1 OHL 400 kV Tulcea Vest - Tariverde | -0.00903 | 0.00073 | -0.00158 | 0 | -0.04572 | 8e-05 | 0.00018 | -0.0001 | 5e-05 | 5e-05 | -0.02501 | -0.0006 | 0.00319 | 0.00018 | -0.00536 | -0.01951 | -3e-05 | -0.00148 | 5e-05 | 0.04058 | 0.00129 | 0.00089 | 0.00082 | -0.04287 | -0.03971 | -0.01087
[RO-RO] [OPP] OHL 400 kV Gutinas - Smardan | N-1 OHL 400 kV Tariverde - Constanta Nord | -0.00903 | 0.00073 | -0.00158 | 0 | -0.04572 | 8e-05 | 0.00018 | -0.0001 | 5e-05 | 5e-05 | -0.02501 | -0.0006 | 0.00319 | 0.00018 | -0.00536 | -0.01951 | -3e-05 | -0.00148 | 5e-05 | 0.04058 | 0.00129 | 0.00089 | 0.00082 | -0.04287 | -0.03971 | -0.01087
[RO-RO] [OPP] OHL 400 kV Gutinas - Smardan | N-1 OHL 400 kV Constanta Nord- Cernavoda | -0.00936 | 0.00071 | -0.00177 | 0 | -0.04641 | 7e-05 | 0.00019 | -0.0001 | 5e-05 | 4e-05 | -0.02552 | -0.00072 | 0.00316 | 0.00016 | -0.00563 | -0.01997 | -2e-05 | -0.00144 | 5e-05 | 0.04036 | 0.00105 | 0.00083 | 0.00083 | -0.04353 | -0.03929 | -0.01123
[RO-RO] [OPP] OHL 400 kV Gutinas - Smardan | N-1 OHL 400 kV Cernavoda - Pelicanu | -0.00998 | 0.00077 | -0.00163 | 0 | -0.05261 | 8e-05 | 0.00019 | -0.00011 | 6e-05 | 5e-05 | -0.02845 | -0.00062 | 0.00337 | 0.0002 | -0.0058 | -0.02204 | -3e-05 | -0.00156 | 6e-05 | 0.04614 | 0.00219 | 0.00096 | 0.00084 | -0.04928 | -0.04144 | -0.01201
[RO-RO] [OPP] OHL 400 kV Gutinas - Smardan | N-1 OHL 400 kV Gura Ialomitei - Bucuresti Sud | -0.00989 | 0.00078 | -0.00149 | 0 | -0.05325 | 8e-05 | 0.00018 | -0.00011 | 6e-05 | 5e-05 | -0.02863 | -0.00052 | 0.00343 | 0.00021 | -0.00566 | -0.02211 | -3e-05 | -0.00161 | 6e-05 | 0.04724 | 0.00254 | 0.00102 | 0.00083 | -0.04986 | -0.04204 | -0.01192
[RO-RO] [OPP] OHL 400 kV Gutinas - Smardan | N-1 OHL 400 kV Bucuresti Sud - Domnesti | -0.0111 | 0.00074 | -0.00243 | 0 | -0.05292 | 7e-05 | 0.00022 | -9e-05 | 4e-05 | 4e-05 | -0.02945 | -0.00113 | 0.00331 | 0.00014 | -0.00687 | -0.02319 | -2e-05 | -0.00143 | 4e-05 | 0.05111 | 0.00069 | 0.00074 | 0.00093 | -0.04968 | -0.04057 | -0.01326
[RO-RO] [OPP] OHL 400 kV Gutinas - Smardan | N-1 OHL 400 kV Brasov – Gutinas | -0.01038 | 0.0001 | -0.00493 | 0 | -0.02657 | -6e-05 | 0.00028 | 5e-05 | -5e-05 | -4e-05 | -0.01866 | -0.00304 | 0.0008 | -0.00026 | -0.00815 | -0.01631 | 2e-05 | 0.00017 | -5e-05 | 0.01187 | -0.00614 | -0.00086 | 0.0008 | -0.02542 | -0.01307 | -0.01193
[RO-RO] [OPP] OHL 400 kV Gutinas - Smardan | N-1 TIE 400 kV Isaccea - Vulcanesti | -0.03307 | -0.00039 | -0.01692 | -1e-05 | -0.08664 | -0.00029 | 0.00081 | 0.0003 | -0.00025 | -0.00021 | -0.05911 | -0.0109 | -0.00014 | -0.00114 | -0.02642 | -0.05131 | 9e-05 | 0.0023 | -0.00025 | 0.00646 | -0.0201 | -0.00404 | 0.00191 | -0.08274 | 0.00741 | -0.03754
[RO-RO] [OPP] OHL 400 kV Smardan - Isaccea c1 | BC | 0 | 0 | 0 |  | 0 |  | 0 |  | 0 | 0 | 0 | 0 |  |  | 0 | 0 | 0 |  | 0 | 0 | 0 | 0 | 0 | 0 | 0 | 0
[RO-RO] [OPP] OHL 400 kV Smardan - Isaccea c1 | N-1 OHL 400 kV Lacu Sarat - Isaccea | 0 | 0 | 0 |  | 0 |  | 0 |  | 0 | 0 | 0 | 0 |  |  | 0 | 0 | 0 |  | 0 | 0 | 0 | 0 | 0 | 0 | 0 | 0
[RO-RO] [OPP] OHL 400 kV Smardan - Isaccea c2 | BC | 0.00238 | 0.00083 | 0.0043 | 0 | -0.0167 | 0.00017 | -0.0001 | -0.0002 | 0.00014 | 0.00012 | -0.00496 | 0.00317 | 0.00312 | 0.00057 | 0.00381 | -0.00201 | -6e-05 | -0.00221 | 0.00013 | 0.03882 | 0.00858 | 0.00225 | 0.00012 | -0.01512 | -0.04062 | 0.00209
[RO-RO] [OPP] OHL 400 kV Smardan - Isaccea c2 | N-1 OHL 400 kV Lacu Sarat - Isaccea | 0.00749 | 0.00129 | 0.00845 | 1e-05 | -0.01506 | 0.00029 | -0.00025 | -0.00034 | 0.00023 | 0.0002 | -0.00054 | 0.00603 | 0.00466 | 0.00098 | 0.00886 | 0.003 | -9e-05 | -0.00357 | 0.00023 | 0.05752 | 0.01536 | 0.00384 | -5e-05 | -0.01313 | -0.06117 | 0.00758
[RO-RO] [OPP] OHL 400 kV Domnesti - Urechesti | BC | -0.01214 | -0.00066 | -0.01112 | -1e-05 | 0.01358 | -0.00025 | 0.00052 | 0.00027 | -0.00021 | -0.00018 | -0.00271 | -0.00722 | -0.00182 | -0.00092 | -0.01337 | -0.00704 | 8e-05 | 0.00239 | -0.00021 | 0.03808 | -0.02473 | -0.0035 | 0.0011 | 0.01131 | 0.02035 | -0.01299
[RO-RO] [OPP] OHL 400 kV Domnesti - Urechesti | N-1 OHL 400 kV Bucuresti Sud - Slatina | -0.01624 | -0.00086 | -0.01463 | -1e-05 | 0.01737 | -0.00033 | 0.00068 | 0.00036 | -0.00027 | -0.00024 | -0.0043 | -0.0095 | -0.00238 | -0.00121 | -0.0177 | -0.00995 | 0.0001 | 0.00314 | -0.00027 | 0.04787 | -0.03209 | -0.00459 | 0.00143 | 0.01439 | 0.02708 | -0.01744
[RO-RO] [OPP] OHL 400 kV Tantareni - Bradu | BC | 0.02939 | 0.00051 | 0.01712 | 1e-05 | 0.03355 | 0.00031 | -0.00082 | -0.00033 | 0.00026 | 0.00023 | 0.03919 | 0.011 | 0.0006 | 0.0012 | 0.02521 | 0.03879 | -0.0001 | -0.00257 | 0.00026 | -0.02352 | 0.02505 | 0.00435 | -0.0019 | 0.03388 | -0.01221 | 0.03342
[RO-RO] [OPP] OHL 400 kV Tantareni - Bradu | N-1 OHL 400 kV Domnesti-Urechesti | 0.03104 | 0.0006 | 0.01863 | 1e-05 | 0.0317 | 0.00034 | -0.00089 | -0.00037 | 0.00029 | 0.00025 | 0.03956 | 0.01199 | 0.00084 | 0.00133 | 0.02703 | 0.03975 | -0.00011 | -0.0029 | 0.00029 | -0.0287 | 0.02842 | 0.00482 | -0.00205 | 0.03234 | -0.01498 | 0.03518
[RO-RO] [OPP] OHL 400 kV Bucuresti Sud - Domnesti | BC | -0.00909 | 0.00046 | -0.00167 | 0 | -0.04791 | 4e-05 | 0.00013 | -6e-05 | 3e-05 | 2e-05 | -0.02619 | -0.00085 | 0.00214 | 8e-05 | -0.00526 | -0.02029 | -1e-05 | -0.00087 | 3e-05 | 0.10559 | 0.00293 | 0.00049 | 0.00054 | -0.04488 | -0.02251 | -0.01087
[RO-RO] [OPP] OHL 400 kV Bucuresti Sud - Domnesti | N-1 OHL 400 kV Gutinas – Smardan | -0.01139 | 0.00062 | -0.00219 | 0 | -0.05876 | 5e-05 | 0.00018 | -8e-05 | 4e-05 | 3e-05 | -0.03224 | -0.00108 | 0.00284 | 0.00011 | -0.00669 | -0.02506 | -2e-05 | -0.00118 | 4e-05 | 0.11455 | 0.00301 | 0.00065 | 0.00074 | -0.05507 | -0.03119 | -0.01362
[RO-RO] [OPP] OHL 400 kV Slatina-Bucuresti Sud | BC | 0.01708 | 0.00086 | 0.0146 | 1e-05 | -0.0158 | 0.00032 | -0.00067 | -0.00036 | 0.00027 | 0.00023 | 0.00663 | 0.0095 | 0.00233 | 0.0012 | 0.01803 | 0.01209 | -0.0001 | -0.00312 | 0.00027 | -0.04081 | 0.03064 | 0.00455 | -0.00141 | -0.01281 | -0.028 | 0.01855
[RO-RO] [OPP] OHL 400 kV Slatina-Bucuresti Sud | N-1 OHL 400 kV Domnesti-Urechesti | 0.0208 | 0.00106 | 0.01801 | 1e-05 | -0.01996 | 0.0004 | -0.00083 | -0.00044 | 0.00033 | 0.00029 | 0.00746 | 0.01171 | 0.00289 | 0.00149 | 0.02213 | 0.01425 | -0.00013 | -0.00385 | 0.00033 | -0.05248 | 0.03822 | 0.00562 | -0.00174 | -0.01628 | -0.03424 | 0.02253
[RO-RO] [OPP] OHL 400 kV Portile de Fier - Urechesti | BC | 0.01265 | 0.00151 | 0.02737 | 2e-05 | -0.0835 | 0.00061 | -0.00139 | -0.00067 | 0.00051 | 0.00045 | -0.04518 | 0.01719 | 0.00397 | 0.0023 | 0.02601 | -0.02799 | -0.0002 | -0.00564 | 0.00051 | -0.14014 | 0.09121 | 0.00892 | -0.0032 | -0.0764 | -0.03639 | 0.00984
[RO-RO] [OPP] OHL 400 kV Portile de Fier - Urechesti | N-1 OHL 400 kV Domnesti-Urechesti | 0.00862 | 0.00129 | 0.02369 | 1e-05 | -0.07899 | 0.00053 | -0.00122 | -0.00058 | 0.00044 | 0.00039 | -0.04608 | 0.0148 | 0.00337 | 0.00199 | 0.02157 | -0.03033 | -0.00017 | -0.00485 | 0.00044 | -0.12752 | 0.08301 | 0.00776 | -0.00283 | -0.07265 | -0.02964 | 0.00554
[RO-RO] [OPP] OHL 400 kV Brasov – Gutinas | N-1 OHL 400 kV Gutinas – Smardan | 0.00669 | 0.00044 | 0.00537 | 0 | -0.00165 | 0.00014 | -0.00023 | -0.00015 | 0.00011 | 0.0001 | 0.00478 | 0.00361 | 0.00147 | 0.00049 | 0.00667 | 0.00614 | -4e-05 | -0.0014 | 0.00011 | 0.01631 | 0.00942 | 0.00186 | -0.00044 | -0.00084 | -0.01345 | 0.00729
[RO-RO] [OPP] OHL 220 kV Portile de Fier-Resita c1 | N-1 TIE 400 kV Resita-Pancevo c2 | 0.01347 | -0.00014 | 0.00607 | 0 | 0.01991 | 6e-05 | -0.0003 | -6e-05 | 6e-05 | 5e-05 | 0.01912 | 0.00372 | -0.0013 | 0.0003 | 0.01056 | 0.01857 | -2e-05 | -0.00025 | 6e-05 | 0.02344 | 0.01001 | 0.00094 | -0.0008 | 0.01974 | 0.003 | 0.01604
[RO-RO] [OPP] OHL 220 kV Portile de Fier-Resita c2 | N-1 TIE 400 kV Resita-Pancevo c2 | 0.01347 | -0.00014 | 0.00607 | 0 | 0.01991 | 6e-05 | -0.0003 | -6e-05 | 6e-05 | 5e-05 | 0.01912 | 0.00372 | -0.0013 | 0.0003 | 0.01056 | 0.01857 | -2e-05 | -0.00025 | 6e-05 | 0.02344 | 0.01001 | 0.00094 | -0.0008 | 0.01974 | 0.003 | 0.01604
[RO-RO] [OPP] OHL 220 kV Resita-Timisoara c1 | N-1 OHL 220 kV Resita-Timisoara c2 | 0.04579 | -3e-05 | 0.03168 | 1e-05 | 0.04555 | 0.00045 | -0.00163 | -0.00046 | 0.0004 | 0.00035 | 0.04909 | 0.0193 | -0.00358 | 0.0019 | 0.04385 | 0.05014 | -0.00014 | -0.00284 | 0.0004 | 0.03363 | 0.06527 | 0.00675 | -0.00424 | 0.0461 | 3e-05 | 0.05033
[RO-RO] [OPP] OHL 220 kV Resita-Timisoara c1 | N-1 TIE 400 kV Resita-Pancevo c2 | 0.02928 | -5e-05 | 0.0196 | 1e-05 | 0.03045 | 0.00027 | -0.001 | -0.00028 | 0.00024 | 0.00021 | 0.03234 | 0.01194 | -0.00234 | 0.00116 | 0.02757 | 0.03284 | -9e-05 | -0.0017 | 0.00024 | 0.02356 | 0.03987 | 0.00411 | -0.00262 | 0.03073 | 0.00063 | 0.03244
[RO-RO] [OPP] OHL 220 kV Resita-Timisoara c2 | N-1 TIE 400 kV Resita-Pancevo c2 | 0.02928 | -5e-05 | 0.0196 | 1e-05 | 0.03045 | 0.00027 | -0.001 | -0.00028 | 0.00024 | 0.00021 | 0.03234 | 0.01194 | -0.00234 | 0.00116 | 0.02757 | 0.03284 | -9e-05 | -0.0017 | 0.00024 | 0.02356 | 0.03987 | 0.00411 | -0.00262 | 0.03073 | 0.00063 | 0.03244
[RO-RO] [OPP] OHL 220 kV Arad-Timisoara | N-1 TIE 400 kV Resita-Pancevo c2 | -0.03158 | 0.0003 | -0.0196 | -1e-05 | -0.03819 | -0.00024 | 0.00101 | 0.00023 | -0.00022 | -0.00019 | -0.03815 | -0.01179 | 0.0036 | -0.00106 | -0.02874 | -0.03783 | 7e-05 | 0.00118 | -0.00021 | -0.03978 | -0.03891 | -0.00363 | 0.0027 | -0.03813 | -0.00437 | -0.03543
[RO-RO] [OPP] OHL 220 kV Arad-Calea Aradului | N-1 TIE 400 kV Resita-Pancevo c2 | -0.02229 | 0.00021 | -0.01383 | -1e-05 | -0.02695 | -0.00017 | 0.00071 | 0.00016 | -0.00015 | -0.00013 | -0.02692 | -0.00832 | 0.00254 | -0.00074 | -0.02028 | -0.02669 | 5e-05 | 0.00083 | -0.00015 | -0.02806 | -0.02746 | -0.00256 | 0.0019 | -0.02691 | -0.00308 | -0.025
[RO-RO] [OPP] OHL 220 kV CaleaAradului-Sacalaz | N-1 TIE 400 kV Resita-Pancevo c2 | -0.02229 | 0.00021 | -0.01383 | -1e-05 | -0.02695 | -0.00017 | 0.00071 | 0.00016 | -0.00015 | -0.00013 | -0.02692 | -0.00832 | 0.00254 | -0.00074 | -0.02028 | -0.02669 | 5e-05 | 0.00083 | -0.00015 | -0.02806 | -0.02746 | -0.00256 | 0.0019 | -0.02691 | -0.00308 | -0.025
[RO-RO] [OPP] OHL 220 kV Sacalaz-Timisoara | N-1 TIE 400 kV Resita-Pancevo c2 | -0.01896 | 0.00018 | -0.01176 | 0 | -0.02292 | -0.00014 | 0.0006 | 0.00014 | -0.00013 | -0.00011 | -0.02289 | -0.00707 | 0.00216 | -0.00063 | -0.01725 | -0.0227 | 4e-05 | 0.00071 | -0.00013 | -0.02387 | -0.02336 | -0.00218 | 0.00162 | -0.02289 | -0.00262 | -0.02126
[RO-RO] [OPP] OHL 220 kV Mintia-Timisoara | N-1 TIE 400 kV Resita-Pancevo c2 | -0.00469 | -0.00043 | -0.00578 | 0 | 0.00424 | -0.00014 | 0.00029 | 0.00016 | -0.00012 | -0.0001 | 0.00038 | -0.00379 | -0.00145 | -0.00052 | -0.00611 | -0.00116 | 5e-05 | 0.00138 | -0.00012 | 0.02071 | -0.01338 | -0.00203 | 0.00064 | 0.00357 | 0.0062 | -0.00445
[RO-RO] [OPP] OHL 220 kV Urechesti-Targu Jiu Nord | N-1 TIE 400 kV Resita-Pancevo c2 | 0.02787 | -3e-05 | 0.01542 | 1e-05 | 0.04175 | 0.00021 | -0.00078 | -0.00021 | 0.00019 | 0.00016 | 0.03897 | 0.00955 | -0.0017 | 0.0009 | 0.02366 | 0.03732 | -7e-05 | -0.00131 | 0.00019 | 0.02838 | 0.02529 | 0.00313 | -0.00202 | 0.04117 | 0.00377 | 0.03184
[RO-RO] [OPP] OHL 220 kV Paroseni-Targu Jiu Nord | N-1 TIE 400 kV Resita-Pancevo c2 | -0.02787 | 3e-05 | -0.01542 | -1e-05 | -0.04175 | -0.00021 | 0.00078 | 0.00021 | -0.00019 | -0.00016 | -0.03897 | -0.00955 | 0.0017 | -0.0009 | -0.02366 | -0.03732 | 7e-05 | 0.00131 | -0.00019 | -0.02838 | -0.02529 | -0.00313 | 0.00202 | -0.04117 | -0.00377 | -0.03184
[RO-RO] [OPP] OHL 220 kV Paroseni-Baru Mare | N-1 TIE 400 kV Resita-Pancevo c2 | 0.02534 | -3e-05 | 0.01402 | 1e-05 | 0.03797 | 0.00019 | -0.00071 | -0.0002 | 0.00017 | 0.00015 | 0.03544 | 0.00868 | -0.00155 | 0.00082 | 0.02152 | 0.03395 | -6e-05 | -0.00119 | 0.00017 | 0.02581 | 0.023 | 0.00284 | -0.00184 | 0.03744 | 0.00343 | 0.02895
[RO-RO] [OPP] OHL 220 kV Baru Mare-Hasdat | N-1 TIE 400 kV Resita-Pancevo c2 | 0.02787 | -3e-05 | 0.01542 | 1e-05 | 0.04175 | 0.00021 | -0.00078 | -0.00021 | 0.00019 | 0.00016 | 0.03897 | 0.00955 | -0.0017 | 0.0009 | 0.02366 | 0.03732 | -7e-05 | -0.00131 | 0.00019 | 0.02838 | 0.02529 | 0.00313 | -0.00202 | 0.04117 | 0.00377 | 0.03184
[RO-RO] [OPP] OHL 220 kV Filesti - Barbosi | N-1 OHL 400 kV Gutinas – Smardan | -0.00644 | 0.00031 | -0.00195 | 0 | -0.02617 | 1e-05 | 0.00014 | -2e-05 | 1e-05 | 1e-05 | -0.01528 | -0.00106 | 0.00146 | 0 | -0.00434 | -0.01235 | -1e-05 | -0.00052 | 1e-05 | 0.01869 | -0.00103 | 0.00012 | 0.00052 | -0.02466 | -0.01833 | -0.00759
[RO-RO] [OPP] OHL 220 kV Barbosi - Focsani Vest | N-1 OHL 400 kV Gutinas – Smardan | 0.00644 | -0.00031 | 0.00195 | 0 | 0.02617 | -1e-05 | -0.00014 | 2e-05 | -1e-05 | -1e-05 | 0.01528 | 0.00106 | -0.00146 | 0 | 0.00434 | 0.01235 | 1e-05 | 0.00052 | -1e-05 | -0.01869 | 0.00103 | -0.00012 | -0.00052 | 0.02466 | 0.01833 | 0.00759
[RO-RO] [OPP] TRA 400/220 kV AT3 Arad | N-1 TIE 400 kV Resita-Pancevo c2 | 0.04349 | -0.00053 | 0.02667 | 1e-05 | 0.05319 | 0.00031 | -0.00137 | -0.0003 | 0.00028 | 0.00025 | 0.05292 | 0.01595 | -0.00548 | 0.00139 | 0.03944 | 0.0524 | -0.0001 | -0.00139 | 0.00028 | 0.05605 | 0.05328 | 0.00474 | -0.0037 | 0.05308 | 0.007 | 0.04887
[RO-RO] [OPP] TRA 400/220 kV AT Urechesti | BC | -0.0234 | -9e-05 | -0.01388 | -1e-05 | -0.029 | -0.00021 | 0.0007 | 0.00021 | -0.00018 | -0.00016 | -0.02978 | -0.00865 | 0.001 | -0.00086 | -0.02053 | -0.02938 | 7e-05 | 0.00143 | -0.00018 | -0.00833 | -0.02436 | -0.00304 | 0.00176 | -0.02897 | 0.00055 | -0.02653
[RO-RO] [OPP] TRA 400/220 kV AT Urechesti | N-1 OHL 400 kV Domnesti-Urechesti | -0.02509 | -0.00018 | -0.01544 | -1e-05 | -0.0271 | -0.00024 | 0.00077 | 0.00025 | -0.00021 | -0.00018 | -0.03016 | -0.00965 | 0.00075 | -0.00099 | -0.0224 | -0.03036 | 8e-05 | 0.00176 | -0.00021 | -0.003 | -0.02781 | -0.00353 | 0.00192 | -0.02739 | 0.0034 | -0.02835
[RO-RO] [OPP] TRA 400/220 kV AT Urechesti | N-1 TIE 400 kV Portile de Fier-Djerdap | -0.02071 | -5e-05 | -0.0121 | -1e-05 | -0.02976 | -0.00018 | 0.00061 | 0.00018 | -0.00016 | -0.00014 | -0.02869 | -0.00752 | 0.00101 | -0.00074 | -0.01799 | -0.02753 | 6e-05 | 0.00118 | -0.00016 | -0.01362 | -0.01956 | -0.0026 | 0.00156 | -0.0294 | -0.00064 | -0.02337
[RO-RO] [OPP] TRA 400/220 kV AT Urechesti | N-1 OHL 400 kV Arefu-Sibiu Sud | -0.02835 | -0.00013 | -0.01664 | -1e-05 | -0.03656 | -0.00025 | 0.00083 | 0.00026 | -0.00022 | -0.00019 | -0.03692 | -0.01039 | 0.00108 | -0.00104 | -0.02471 | -0.03618 | 8e-05 | 0.00176 | -0.00022 | -0.01245 | -0.02841 | -0.00368 | 0.0021 | -0.03643 | 0.0005 | -0.03217
[RO-RO] [OPP] TRA 400/220 kV AT Urechesti | N-1 OHL 400 kV Tantareni-Urechesti | -0.01905 | -0.00023 | -0.01433 | -1e-05 | -0.01022 | -0.00024 | 0.00073 | 0.00025 | -0.00021 | -0.00018 | -0.01504 | -0.0089 | 0.0004 | -0.00096 | -0.01904 | -0.01715 | 8e-05 | 0.00178 | -0.0002 | -0.01068 | -0.03235 | -0.00349 | 0.00183 | -0.01112 | 0.00349 | -0.0209
[RO-RO] [OPP] TRA 400/220 kV AT Urechesti | N-1 OHL 220 kV Portile de Fier-Resita 1&2 | -0.0247 | -8e-05 | -0.01442 | -1e-05 | -0.03101 | -0.00021 | 0.00072 | 0.00022 | -0.00019 | -0.00016 | -0.03169 | -0.00898 | 0.00113 | -0.00088 | -0.02152 | -0.03122 | 7e-05 | 0.00145 | -0.00019 | -0.01073 | -0.0252 | -0.00312 | 0.00183 | -0.03096 | 0.00022 | -0.0281
[RO-RO] [OPP] TRA 400/220 kV AT Urechesti | N-1 OHL 220 kV Resita-Timisoara 1&2 | -0.03023 | -9e-05 | -0.01861 | -1e-05 | -0.0358 | -0.00027 | 0.00094 | 0.00028 | -0.00024 | -0.00021 | -0.03711 | -0.01153 | 0.00154 | -0.00114 | -0.02708 | -0.03687 | 9e-05 | 0.00185 | -0.00024 | -0.01335 | -0.0341 | -0.00405 | 0.0024 | -0.03586 | 0.00054 | -0.03405
[RO-RO] [OPP] TRA 400/220 kV AT Urechesti | N-1 TRA 400/220 kV AT3 Arad | -0.02353 | -9e-05 | -0.01396 | -1e-05 | -0.02915 | -0.00021 | 0.0007 | 0.00022 | -0.00018 | -0.00016 | -0.02994 | -0.0087 | 0.00102 | -0.00086 | -0.02066 | -0.02953 | 7e-05 | 0.00144 | -0.00018 | -0.00849 | -0.02453 | -0.00305 | 0.00177 | -0.02913 | 0.00053 | -0.02668
[RO-RO] [OPP] TRA 400/220 kV AT Urechesti | N-1 TIE 400 kV Resita-Pancevo c2 | -0.02339 | -9e-05 | -0.0138 | -1e-05 | -0.02914 | -0.00021 | 0.00069 | 0.00021 | -0.00018 | -0.00016 | -0.02988 | -0.0086 | 0.00101 | -0.00085 | -0.02047 | -0.02946 | 7e-05 | 0.00142 | -0.00018 | -0.00856 | -0.02413 | -0.00301 | 0.00175 | -0.02911 | 0.00048 | -0.02655
[RO-RO] [OPP] TRA 400/220 kV AT Urechesti | N-1 OHL 400 kV Arefu-Tantareni | -0.02744 | -0.00013 | -0.01615 | -1e-05 | -0.0348 | -0.00025 | 0.00081 | 0.00025 | -0.00022 | -0.00019 | -0.03551 | -0.01009 | 0.00103 | -0.00101 | -0.02395 | -0.03488 | 8e-05 | 0.00172 | -0.00021 | -0.00955 | -0.02768 | -0.00358 | 0.00204 | -0.03472 | 0.00091 | -0.03113
[RO-RO] [OPP] TRA 400/220 kV AT Urechesti | N-1 TIE 400 kV Resita-Pancevo c1 | -0.02339 | -9e-05 | -0.0138 | -1e-05 | -0.02914 | -0.00021 | 0.00069 | 0.00021 | -0.00018 | -0.00016 | -0.02988 | -0.0086 | 0.00101 | -0.00085 | -0.02047 | -0.02946 | 7e-05 | 0.00142 | -0.00018 | -0.00856 | -0.02413 | -0.00301 | 0.00175 | -0.02911 | 0.00048 | -0.02655
[RO-RO] [OPP] TRA 400/220 kV AT Rosiori | BC | 0.02488 | 0.00111 | 0.01675 | 1e-05 | 0.0354 | 0.00039 | -0.00083 | -0.00043 | 0.00032 | 0.00028 | 0.03246 | 0.01121 | 0.00383 | 0.00143 | 0.0224 | 0.03115 | -0.00012 | -0.00365 | 0.00032 | 0.05244 | 0.02463 | 0.00541 | -0.00184 | 0.03488 | -0.00361 | 0.02744
[RO-RO] [OPP] TRA 400/220 kV AT Rosiori | N-1 TIE 400 kV Rosiori-Mukacevo | 0.00803 | -0.00017 | 0.0041 | 0 | 0.01418 | 4e-05 | -0.00022 | -3e-05 | 4e-05 | 3e-05 | 0.0122 | 0.00244 | -0.00111 | 0.00018 | 0.00665 | 0.01138 | -1e-05 | -3e-05 | 4e-05 | 0.02466 | 0.00667 | 0.00059 | -0.00065 | 0.01384 | 0.00374 | 0.00924
[RO-RO] [OPP] TRA 400/220 kV AT Rosiori | N-1 OHL 400 kV Iernut-Sibiu Sud | 0.01897 | 0.00094 | 0.01305 | 1e-05 | 0.02654 | 0.00031 | -0.00065 | -0.00034 | 0.00026 | 0.00022 | 0.02438 | 0.00878 | 0.00332 | 0.00114 | 0.01722 | 0.02345 | -0.0001 | -0.00298 | 0.00026 | 0.04409 | 0.0192 | 0.00434 | -0.0014 | 0.02617 | -0.00332 | 0.02084

## 0630
PTDF report
Generated at: | 03/01/2026 22:04:55
Business day: | 2026-01-05
Horizon: | 2DA
Timestamp | 06:30
Border & direction: | South-Romania Importing
Margin satisfied | True
Process | Adjustment
CNE Name | CO Name | AL | AT | BA | BE | BG | CH | CZ | DE | ES | FR | GR | HR | HU | IT | ME | MK | NL | PL | PT | RO | RS | SI | SK | TR | UA | XK
[GR-AL] [DIR] TIE 400 kV Kardia - Zemblak | BC | 0 | 0 | 0 |  | 0 |  | 0 |  | 0 | 0 | 0 | 0 |  | 0 | 0 | 0 | 0 |  | 0 | 0 | 0 | 0 | 0 | 0 | 0 | 0
[GR-AL] [DIR] TIE 400 kV Kardia - Zemblak | N-1 TIE 400 kV Lagadas - Blagoevgrad | 0 | 0 | 0 |  | 0 |  | 0 |  | 0 | 0 | 0 | 0 |  | 0 | 0 | 0 | 0 |  | 0 | 0 | 0 | 0 | 0 | 0 | 0 | 0
[GR-AL] [DIR] TIE 400 kV Kardia - Zemblak | N-1 TIE 400 kV Thessaloniki - Dubrovo | 0 | 0 | 0 |  | 0 |  | 0 |  | 0 | 0 | 0 | 0 |  | 0 | 0 | 0 | 0 |  | 0 | 0 | 0 | 0 | 0 | 0 | 0 | 0
[GR-AL] [DIR] TIE 400 kV Kardia - Zemblak | N-1 TIE 400 kV Meliti - Bitola | 0 | 0 | 0 |  | 0 |  | 0 |  | 0 | 0 | 0 | 0 |  | 0 | 0 | 0 | 0 |  | 0 | 0 | 0 | 0 | 0 | 0 | 0 | 0
[GR-AL] [DIR] TIE 400 kV Kardia - Zemblak | N-1 TIE 400 kV Arachthos - Galatina | 0 | 0 | 0 |  | 0 |  | 0 |  | 0 | 0 | 0 | 0 |  | 0 | 0 | 0 | 0 |  | 0 | 0 | 0 | 0 | 0 | 0 | 0 | 0
[GR-AL] [DIR] TIE 400 kV Kardia - Zemblak | N-1 TIE 400 kV Nea Santa - Babaeski | 0 | 0 | 0 |  | 0 |  | 0 |  | 0 | 0 | 0 | 0 |  | 0 | 0 | 0 | 0 |  | 0 | 0 | 0 | 0 | 0 | 0 | 0 | 0
[GR-AL] [DIR] TIE 400 kV Kardia - Zemblak | N-1 OHL 400 kV Kosovo B - Urosevac | 0 | 0 | 0 |  | 0 |  | 0 |  | 0 | 0 | 0 | 0 |  | 0 | 0 | 0 | 0 |  | 0 | 0 | 0 | 0 | 0 | 0 | 0 | 0
[GR-AL] [DIR] TIE 400 kV Kardia - Zemblak | N-1 TIE 400 kV Pec 3 - Ribarevina | 0 | 0 | 0 |  | 0 |  | 0 |  | 0 | 0 | 0 | 0 |  | 0 | 0 | 0 | 0 |  | 0 | 0 | 0 | 0 | 0 | 0 | 0 | 0
[GR-AL] [DIR] TIE 400 kV Kardia - Zemblak | N-1 TIE 400 kV Maritsa 3 - Hamitabat 1 | 0 | 0 | 0 |  | 0 |  | 0 |  | 0 | 0 | 0 | 0 |  | 0 | 0 | 0 | 0 |  | 0 | 0 | 0 | 0 | 0 | 0 | 0 | 0
[GR-AL] [DIR] TIE 400 kV Kardia - Zemblak | N-1 TIE 400 kV Maritsa 3 - Hamitabat 2 | 0 | 0 | 0 |  | 0 |  | 0 |  | 0 | 0 | 0 | 0 |  | 0 | 0 | 0 | 0 |  | 0 | 0 | 0 | 0 | 0 | 0 | 0 | 0
[GR-AL] [DIR] TIE 400 kV Kardia - Zemblak | N-1 TIE 400 kV Sofia Zapad - Nis | 0 | 0 | 0 |  | 0 |  | 0 |  | 0 | 0 | 0 | 0 |  | 0 | 0 | 0 | 0 |  | 0 | 0 | 0 | 0 | 0 | 0 | 0 | 0
[GR-AL] [DIR] TIE 400 kV Kardia - Zemblak | N-1 TIE 400 kV Kosovo B - Nis 2 | 0 | 0 | 0 |  | 0 |  | 0 |  | 0 | 0 | 0 | 0 |  | 0 | 0 | 0 | 0 |  | 0 | 0 | 0 | 0 | 0 | 0 | 0 | 0
[GR-AL] [DIR] TIE 400 kV Kardia - Zemblak | N-1 TIE 400 kV Vranje 4 - Stip | 0 | 0 | 0 |  | 0 |  | 0 |  | 0 | 0 | 0 | 0 |  | 0 | 0 | 0 | 0 |  | 0 | 0 | 0 | 0 | 0 | 0 | 0 | 0
[GR-AL] [DIR] TIE 400 kV Kardia - Zemblak | N-1 OHL 400 kV Vranje 4 - Leskovac 2 | 0 | 0 | 0 |  | 0 |  | 0 |  | 0 | 0 | 0 | 0 |  | 0 | 0 | 0 | 0 |  | 0 | 0 | 0 | 0 | 0 | 0 | 0 | 0
[GR-AL] [DIR] TIE 400 kV Kardia - Zemblak | N-1 OHL 400 kV Nis 2 - Leskovac 2 | 0 | 0 | 0 |  | 0 |  | 0 |  | 0 | 0 | 0 | 0 |  | 0 | 0 | 0 | 0 |  | 0 | 0 | 0 | 0 | 0 | 0 | 0 | 0
[GR-AL] [DIR] TIE 400 kV Kardia - Zemblak | N-1 OHL 400 kV Bitola 2 - Dubrovo | 0 | 0 | 0 |  | 0 |  | 0 |  | 0 | 0 | 0 | 0 |  | 0 | 0 | 0 | 0 |  | 0 | 0 | 0 | 0 | 0 | 0 | 0 | 0
[GR-AL] [DIR] TIE 400 kV Kardia - Zemblak | N-1 OHL 400 kV Dubrovo - Stip | 0 | 0 | 0 |  | 0 |  | 0 |  | 0 | 0 | 0 | 0 |  | 0 | 0 | 0 | 0 |  | 0 | 0 | 0 | 0 | 0 | 0 | 0 | 0
[GR-AL] [DIR] TIE 400 kV Kardia - Zemblak | N-1 TIE 400 kV Chervena Mogila - Stip | 0 | 0 | 0 |  | 0 |  | 0 |  | 0 | 0 | 0 | 0 |  | 0 | 0 | 0 | 0 |  | 0 | 0 | 0 | 0 | 0 | 0 | 0 | 0
[GR-AL] [DIR] TIE 400 kV Kardia - Zemblak | N-1 OHL 400 kV Skopje 4 - Skopje 5 | 0 | 0 | 0 |  | 0 |  | 0 |  | 0 | 0 | 0 | 0 |  | 0 | 0 | 0 | 0 |  | 0 | 0 | 0 | 0 | 0 | 0 | 0 | 0
[GR-AL] [DIR] TIE 400 kV Kardia - Zemblak | N-1 TIE 400 kV Skopje 5 - Urosevac | 0 | 0 | 0 |  | 0 |  | 0 |  | 0 | 0 | 0 | 0 |  | 0 | 0 | 0 | 0 |  | 0 | 0 | 0 | 0 | 0 | 0 | 0 | 0
[GR-AL] [DIR] TIE 400 kV Kardia - Zemblak | N-1 OHL 400 kV Habitabat NGCC - Babaeski | 0 | 0 | 0 |  | 0 |  | 0 |  | 0 | 0 | 0 | 0 |  | 0 | 0 | 0 | 0 |  | 0 | 0 | 0 | 0 | 0 | 0 | 0 | 0
[GR-AL] [DIR] TIE 400 kV Kardia - Zemblak | N-1 TIE 400 kV Tirana 2 – Podgorica 2 | 0 | 0 | 0 |  | 0 |  | 0 |  | 0 | 0 | 0 | 0 |  | 0 | 0 | 0 | 0 |  | 0 | 0 | 0 | 0 | 0 | 0 | 0 | 0
[GR-AL] [DIR] TIE 400 kV Kardia - Zemblak | N-1 OHL 400 kV Elbasan 2 - Tirana 2 | 0 | 0 | 0 |  | 0 |  | 0 |  | 0 | 0 | 0 | 0 |  | 0 | 0 | 0 | 0 |  | 0 | 0 | 0 | 0 | 0 | 0 | 0 | 0
[GR-AL] [DIR] TIE 400 kV Kardia - Zemblak | N-1 OHL 400 kV Elbasan 2 - Zemblak | 0 | 0 | 0 |  | 0 |  | 0 |  | 0 | 0 | 0 | 0 |  | 0 | 0 | 0 | 0 |  | 0 | 0 | 0 | 0 | 0 | 0 | 0 | 0
[GR-AL] [DIR] TIE 400 kV Kardia - Zemblak | N-1 OHL 400 kV Vetren - Chervena Mogila | 0 | 0 | 0 |  | 0 |  | 0 |  | 0 | 0 | 0 | 0 |  | 0 | 0 | 0 | 0 |  | 0 | 0 | 0 | 0 | 0 | 0 | 0 | 0
[GR-AL] [DIR] TIE 400 kV Kardia - Zemblak | N-1 OHL 400 kV Plovdiv - Vetren | 0 | 0 | 0 |  | 0 |  | 0 |  | 0 | 0 | 0 | 0 |  | 0 | 0 | 0 | 0 |  | 0 | 0 | 0 | 0 | 0 | 0 | 0 | 0
[GR-AL] [DIR] TIE 400 kV Kardia - Zemblak | N-1 OHL 400 kV Maritsa Iztok 2 - Maritsa Iztok 3 | 0 | 0 | 0 |  | 0 |  | 0 |  | 0 | 0 | 0 | 0 |  | 0 | 0 | 0 | 0 |  | 0 | 0 | 0 | 0 | 0 | 0 | 0 | 0
[GR-AL] [DIR] TIE 400 kV Kardia - Zemblak | N-1 OHL 400 kV Maritsa Iztok - Maritsa Iztok 3 ck. 1&2 | 0 | 0 | 0 |  | 0 |  | 0 |  | 0 | 0 | 0 | 0 |  | 0 | 0 | 0 | 0 |  | 0 | 0 | 0 | 0 | 0 | 0 | 0 | 0
[GR-AL] [DIR] TIE 400 kV Kardia - Zemblak | N-1 OHL 400 kV Maritsa Iztok - Plovdiv ck. 1&2 | 0 | 0 | 0 |  | 0 |  | 0 |  | 0 | 0 | 0 | 0 |  | 0 | 0 | 0 | 0 |  | 0 | 0 | 0 | 0 | 0 | 0 | 0 | 0
[GR-AL] [DIR] TIE 400 kV Kardia - Zemblak | N-1 OHL 400 kV Varna - Burgas ck. 1&2 | 0 | 0 | 0 |  | 0 |  | 0 |  | 0 | 0 | 0 | 0 |  | 0 | 0 | 0 | 0 |  | 0 | 0 | 0 | 0 | 0 | 0 | 0 | 0
[GR-AL] [DIR] TIE 400 kV Kardia - Zemblak | N-1 OHL 400 kV Burgas- Maritsa Iztok 2 | 0 | 0 | 0 |  | 0 |  | 0 |  | 0 | 0 | 0 | 0 |  | 0 | 0 | 0 | 0 |  | 0 | 0 | 0 | 0 | 0 | 0 | 0 | 0
[GR-AL] [DIR] TIE 400 kV Kardia - Zemblak | N-1 OHL 400 kV Sofia Zapad - Chervena Mogila ck. 1&2 | 0 | 0 | 0 |  | 0 |  | 0 |  | 0 | 0 | 0 | 0 |  | 0 | 0 | 0 | 0 |  | 0 | 0 | 0 | 0 | 0 | 0 | 0 | 0
[GR-AL] [DIR] TIE 400 kV Kardia - Zemblak | N-1 OHL 400 kV Chervena Mogila - Blagoevgrad ck. 1&2 | 0 | 0 | 0 |  | 0 |  | 0 |  | 0 | 0 | 0 | 0 |  | 0 | 0 | 0 | 0 |  | 0 | 0 | 0 | 0 | 0 | 0 | 0 | 0
[GR-AL] [DIR] TIE 400 kV Kardia - Zemblak | N-1 OHL 400 kV Kozloduy - Sofia Zapad ck. 1&2 | 0 | 0 | 0 |  | 0 |  | 0 |  | 0 | 0 | 0 | 0 |  | 0 | 0 | 0 | 0 |  | 0 | 0 | 0 | 0 | 0 | 0 | 0 | 0
[GR-AL] [DIR] TIE 400 kV Kardia - Zemblak | N-1 OHL 400 kV Filippoi - Komotini ck. 1&2 | 0 | 0 | 0 |  | 0 |  | 0 |  | 0 | 0 | 0 | 0 |  | 0 | 0 | 0 | 0 |  | 0 | 0 | 0 | 0 | 0 | 0 | 0 | 0
[GR-AL] [DIR] TIE 400 kV Kardia - Zemblak | N-1 OHL 400 kV Filippoi - Lagadas ck. 1&2 | 0 | 0 | 0 |  | 0 |  | 0 |  | 0 | 0 | 0 | 0 |  | 0 | 0 | 0 | 0 |  | 0 | 0 | 0 | 0 | 0 | 0 | 0 | 0
[GR-AL] [DIR] TIE 400 kV Kardia - Zemblak | N-1 OHL 400 kV Meliti - Amideo ck. 1&2 | 0 | 0 | 0 |  | 0 |  | 0 |  | 0 | 0 | 0 | 0 |  | 0 | 0 | 0 | 0 |  | 0 | 0 | 0 | 0 | 0 | 0 | 0 | 0
[GR-AL] [DIR] TIE 400 kV Kardia - Zemblak | N-1 OHL 400 kV Amideo - Lagadas ck. 1&2 | 0 | 0 | 0 |  | 0 |  | 0 |  | 0 | 0 | 0 | 0 |  | 0 | 0 | 0 | 0 |  | 0 | 0 | 0 | 0 | 0 | 0 | 0 | 0
[GR-AL] [DIR] TIE 400 kV Kardia - Zemblak | N-1 OHL 400 kV Thessaloniki - Lagadas ck. 1&2 | 0 | 0 | 0 |  | 0 |  | 0 |  | 0 | 0 | 0 | 0 |  | 0 | 0 | 0 | 0 |  | 0 | 0 | 0 | 0 | 0 | 0 | 0 | 0
[GR-AL] [OPP] TIE 400 kV Kardia - Zemblak | BC | 0 | 0 | 0 |  | 0 |  | 0 |  | 0 | 0 | 0 | 0 |  | 0 | 0 | 0 | 0 |  | 0 | 0 | 0 | 0 | 0 | 0 | 0 | 0
[GR-AL] [OPP] TIE 400 kV Kardia - Zemblak | N-1 TIE 400 kV Lagadas - Blagoevgrad | 0 | 0 | 0 |  | 0 |  | 0 |  | 0 | 0 | 0 | 0 |  | 0 | 0 | 0 | 0 |  | 0 | 0 | 0 | 0 | 0 | 0 | 0 | 0
[GR-AL] [OPP] TIE 400 kV Kardia - Zemblak | N-1 TIE 400 kV Thessaloniki - Dubrovo | 0 | 0 | 0 |  | 0 |  | 0 |  | 0 | 0 | 0 | 0 |  | 0 | 0 | 0 | 0 |  | 0 | 0 | 0 | 0 | 0 | 0 | 0 | 0
[GR-AL] [OPP] TIE 400 kV Kardia - Zemblak | N-1 TIE 400 kV Meliti - Bitola | 0 | 0 | 0 |  | 0 |  | 0 |  | 0 | 0 | 0 | 0 |  | 0 | 0 | 0 | 0 |  | 0 | 0 | 0 | 0 | 0 | 0 | 0 | 0
[GR-AL] [OPP] TIE 400 kV Kardia - Zemblak | N-1 TIE 400 kV Arachthos - Galatina | 0 | 0 | 0 |  | 0 |  | 0 |  | 0 | 0 | 0 | 0 |  | 0 | 0 | 0 | 0 |  | 0 | 0 | 0 | 0 | 0 | 0 | 0 | 0
[GR-AL] [OPP] TIE 400 kV Kardia - Zemblak | N-1 TIE 400 kV Nea Santa - Babaeski | 0 | 0 | 0 |  | 0 |  | 0 |  | 0 | 0 | 0 | 0 |  | 0 | 0 | 0 | 0 |  | 0 | 0 | 0 | 0 | 0 | 0 | 0 | 0
[GR-AL] [OPP] TIE 400 kV Kardia - Zemblak | N-1 OHL 400 kV Kosovo B - Urosevac | 0 | 0 | 0 |  | 0 |  | 0 |  | 0 | 0 | 0 | 0 |  | 0 | 0 | 0 | 0 |  | 0 | 0 | 0 | 0 | 0 | 0 | 0 | 0
[GR-AL] [OPP] TIE 400 kV Kardia - Zemblak | N-1 TIE 400 kV Pec 3 - Ribarevina | 0 | 0 | 0 |  | 0 |  | 0 |  | 0 | 0 | 0 | 0 |  | 0 | 0 | 0 | 0 |  | 0 | 0 | 0 | 0 | 0 | 0 | 0 | 0
[GR-AL] [OPP] TIE 400 kV Kardia - Zemblak | N-1 TIE 400 kV Maritsa 3 - Hamitabat 1 | 0 | 0 | 0 |  | 0 |  | 0 |  | 0 | 0 | 0 | 0 |  | 0 | 0 | 0 | 0 |  | 0 | 0 | 0 | 0 | 0 | 0 | 0 | 0
[GR-AL] [OPP] TIE 400 kV Kardia - Zemblak | N-1 TIE 400 kV Maritsa 3 - Hamitabat 2 | 0 | 0 | 0 |  | 0 |  | 0 |  | 0 | 0 | 0 | 0 |  | 0 | 0 | 0 | 0 |  | 0 | 0 | 0 | 0 | 0 | 0 | 0 | 0
[GR-AL] [OPP] TIE 400 kV Kardia - Zemblak | N-1 TIE 400 kV Sofia Zapad - Nis | 0 | 0 | 0 |  | 0 |  | 0 |  | 0 | 0 | 0 | 0 |  | 0 | 0 | 0 | 0 |  | 0 | 0 | 0 | 0 | 0 | 0 | 0 | 0
[GR-AL] [OPP] TIE 400 kV Kardia - Zemblak | N-1 TIE 400 kV Kosovo B - Nis 2 | 0 | 0 | 0 |  | 0 |  | 0 |  | 0 | 0 | 0 | 0 |  | 0 | 0 | 0 | 0 |  | 0 | 0 | 0 | 0 | 0 | 0 | 0 | 0
[GR-AL] [OPP] TIE 400 kV Kardia - Zemblak | N-1 TIE 400 kV Vranje 4 - Stip | 0 | 0 | 0 |  | 0 |  | 0 |  | 0 | 0 | 0 | 0 |  | 0 | 0 | 0 | 0 |  | 0 | 0 | 0 | 0 | 0 | 0 | 0 | 0
[GR-AL] [OPP] TIE 400 kV Kardia - Zemblak | N-1 OHL 400 kV Vranje 4 - Leskovac 2 | 0 | 0 | 0 |  | 0 |  | 0 |  | 0 | 0 | 0 | 0 |  | 0 | 0 | 0 | 0 |  | 0 | 0 | 0 | 0 | 0 | 0 | 0 | 0
[GR-AL] [OPP] TIE 400 kV Kardia - Zemblak | N-1 OHL 400 kV Nis 2 - Leskovac 2 | 0 | 0 | 0 |  | 0 |  | 0 |  | 0 | 0 | 0 | 0 |  | 0 | 0 | 0 | 0 |  | 0 | 0 | 0 | 0 | 0 | 0 | 0 | 0
[GR-AL] [OPP] TIE 400 kV Kardia - Zemblak | N-1 OHL 400 kV Bitola 2 - Dubrovo | 0 | 0 | 0 |  | 0 |  | 0 |  | 0 | 0 | 0 | 0 |  | 0 | 0 | 0 | 0 |  | 0 | 0 | 0 | 0 | 0 | 0 | 0 | 0
[GR-AL] [OPP] TIE 400 kV Kardia - Zemblak | N-1 OHL 400 kV Dubrovo - Stip | 0 | 0 | 0 |  | 0 |  | 0 |  | 0 | 0 | 0 | 0 |  | 0 | 0 | 0 | 0 |  | 0 | 0 | 0 | 0 | 0 | 0 | 0 | 0
[GR-AL] [OPP] TIE 400 kV Kardia - Zemblak | N-1 TIE 400 kV Chervena Mogila - Stip | 0 | 0 | 0 |  | 0 |  | 0 |  | 0 | 0 | 0 | 0 |  | 0 | 0 | 0 | 0 |  | 0 | 0 | 0 | 0 | 0 | 0 | 0 | 0
[GR-AL] [OPP] TIE 400 kV Kardia - Zemblak | N-1 OHL 400 kV Skopje 4 - Skopje 5 | 0 | 0 | 0 |  | 0 |  | 0 |  | 0 | 0 | 0 | 0 |  | 0 | 0 | 0 | 0 |  | 0 | 0 | 0 | 0 | 0 | 0 | 0 | 0
[GR-AL] [OPP] TIE 400 kV Kardia - Zemblak | N-1 TIE 400 kV Skopje 5 - Urosevac | 0 | 0 | 0 |  | 0 |  | 0 |  | 0 | 0 | 0 | 0 |  | 0 | 0 | 0 | 0 |  | 0 | 0 | 0 | 0 | 0 | 0 | 0 | 0
[GR-AL] [OPP] TIE 400 kV Kardia - Zemblak | N-1 OHL 400 kV Habitabat NGCC - Babaeski | 0 | 0 | 0 |  | 0 |  | 0 |  | 0 | 0 | 0 | 0 |  | 0 | 0 | 0 | 0 |  | 0 | 0 | 0 | 0 | 0 | 0 | 0 | 0
[GR-AL] [OPP] TIE 400 kV Kardia - Zemblak | N-1 TIE 400 kV Tirana 2 – Podgorica 2 | 0 | 0 | 0 |  | 0 |  | 0 |  | 0 | 0 | 0 | 0 |  | 0 | 0 | 0 | 0 |  | 0 | 0 | 0 | 0 | 0 | 0 | 0 | 0
[GR-AL] [OPP] TIE 400 kV Kardia - Zemblak | N-1 OHL 400 kV Elbasan 2 - Tirana 2 | 0 | 0 | 0 |  | 0 |  | 0 |  | 0 | 0 | 0 | 0 |  | 0 | 0 | 0 | 0 |  | 0 | 0 | 0 | 0 | 0 | 0 | 0 | 0
[GR-AL] [OPP] TIE 400 kV Kardia - Zemblak | N-1 OHL 400 kV Elbasan 2 - Zemblak | 0 | 0 | 0 |  | 0 |  | 0 |  | 0 | 0 | 0 | 0 |  | 0 | 0 | 0 | 0 |  | 0 | 0 | 0 | 0 | 0 | 0 | 0 | 0
[GR-AL] [OPP] TIE 400 kV Kardia - Zemblak | N-1 OHL 400 kV Vetren - Chervena Mogila | 0 | 0 | 0 |  | 0 |  | 0 |  | 0 | 0 | 0 | 0 |  | 0 | 0 | 0 | 0 |  | 0 | 0 | 0 | 0 | 0 | 0 | 0 | 0
[GR-AL] [OPP] TIE 400 kV Kardia - Zemblak | N-1 OHL 400 kV Plovdiv - Vetren | 0 | 0 | 0 |  | 0 |  | 0 |  | 0 | 0 | 0 | 0 |  | 0 | 0 | 0 | 0 |  | 0 | 0 | 0 | 0 | 0 | 0 | 0 | 0
[GR-AL] [OPP] TIE 400 kV Kardia - Zemblak | N-1 OHL 400 kV Maritsa Iztok 2 - Maritsa Iztok 3 | 0 | 0 | 0 |  | 0 |  | 0 |  | 0 | 0 | 0 | 0 |  | 0 | 0 | 0 | 0 |  | 0 | 0 | 0 | 0 | 0 | 0 | 0 | 0
[GR-AL] [OPP] TIE 400 kV Kardia - Zemblak | N-1 OHL 400 kV Maritsa Iztok - Maritsa Iztok 3 ck. 1&2 | 0 | 0 | 0 |  | 0 |  | 0 |  | 0 | 0 | 0 | 0 |  | 0 | 0 | 0 | 0 |  | 0 | 0 | 0 | 0 | 0 | 0 | 0 | 0
[GR-AL] [OPP] TIE 400 kV Kardia - Zemblak | N-1 OHL 400 kV Maritsa Iztok - Plovdiv ck. 1&2 | 0 | 0 | 0 |  | 0 |  | 0 |  | 0 | 0 | 0 | 0 |  | 0 | 0 | 0 | 0 |  | 0 | 0 | 0 | 0 | 0 | 0 | 0 | 0
[GR-AL] [OPP] TIE 400 kV Kardia - Zemblak | N-1 OHL 400 kV Varna - Burgas ck. 1&2 | 0 | 0 | 0 |  | 0 |  | 0 |  | 0 | 0 | 0 | 0 |  | 0 | 0 | 0 | 0 |  | 0 | 0 | 0 | 0 | 0 | 0 | 0 | 0
[GR-AL] [OPP] TIE 400 kV Kardia - Zemblak | N-1 OHL 400 kV Burgas- Maritsa Iztok 2 | 0 | 0 | 0 |  | 0 |  | 0 |  | 0 | 0 | 0 | 0 |  | 0 | 0 | 0 | 0 |  | 0 | 0 | 0 | 0 | 0 | 0 | 0 | 0
[GR-AL] [OPP] TIE 400 kV Kardia - Zemblak | N-1 OHL 400 kV Sofia Zapad - Chervena Mogila ck. 1&2 | 0 | 0 | 0 |  | 0 |  | 0 |  | 0 | 0 | 0 | 0 |  | 0 | 0 | 0 | 0 |  | 0 | 0 | 0 | 0 | 0 | 0 | 0 | 0
[GR-AL] [OPP] TIE 400 kV Kardia - Zemblak | N-1 OHL 400 kV Chervena Mogila - Blagoevgrad ck. 1&2 | 0 | 0 | 0 |  | 0 |  | 0 |  | 0 | 0 | 0 | 0 |  | 0 | 0 | 0 | 0 |  | 0 | 0 | 0 | 0 | 0 | 0 | 0 | 0
[GR-AL] [OPP] TIE 400 kV Kardia - Zemblak | N-1 OHL 400 kV Kozloduy - Sofia Zapad ck. 1&2 | 0 | 0 | 0 |  | 0 |  | 0 |  | 0 | 0 | 0 | 0 |  | 0 | 0 | 0 | 0 |  | 0 | 0 | 0 | 0 | 0 | 0 | 0 | 0
[GR-AL] [OPP] TIE 400 kV Kardia - Zemblak | N-1 OHL 400 kV Filippoi - Komotini ck. 1&2 | 0 | 0 | 0 |  | 0 |  | 0 |  | 0 | 0 | 0 | 0 |  | 0 | 0 | 0 | 0 |  | 0 | 0 | 0 | 0 | 0 | 0 | 0 | 0
[GR-AL] [OPP] TIE 400 kV Kardia - Zemblak | N-1 OHL 400 kV Filippoi - Lagadas ck. 1&2 | 0 | 0 | 0 |  | 0 |  | 0 |  | 0 | 0 | 0 | 0 |  | 0 | 0 | 0 | 0 |  | 0 | 0 | 0 | 0 | 0 | 0 | 0 | 0
[GR-AL] [OPP] TIE 400 kV Kardia - Zemblak | N-1 OHL 400 kV Meliti - Amideo ck. 1&2 | 0 | 0 | 0 |  | 0 |  | 0 |  | 0 | 0 | 0 | 0 |  | 0 | 0 | 0 | 0 |  | 0 | 0 | 0 | 0 | 0 | 0 | 0 | 0
[GR-AL] [OPP] TIE 400 kV Kardia - Zemblak | N-1 OHL 400 kV Amideo - Lagadas ck. 1&2 | 0 | 0 | 0 |  | 0 |  | 0 |  | 0 | 0 | 0 | 0 |  | 0 | 0 | 0 | 0 |  | 0 | 0 | 0 | 0 | 0 | 0 | 0 | 0
[GR-AL] [OPP] TIE 400 kV Kardia - Zemblak | N-1 OHL 400 kV Thessaloniki - Lagadas ck. 1&2 | 0 | 0 | 0 |  | 0 |  | 0 |  | 0 | 0 | 0 | 0 |  | 0 | 0 | 0 | 0 |  | 0 | 0 | 0 | 0 | 0 | 0 | 0 | 0
[GR-AL] [DIR] TIE 400 kV Kardia - Zemblak | N-1 TIE 400 kV Nea Santa - Maritsa Iztok | 0 | 0 | 0 |  | 0 |  | 0 |  | 0 | 0 | 0 | 0 |  | 0 | 0 | 0 | 0 |  | 0 | 0 | 0 | 0 | 0 | 0 | 0 | 0
[GR-AL] [OPP] TIE 400 kV Kardia - Zemblak | N-1 TIE 400 kV Nea Santa - Maritsa Iztok | 0 | 0 | 0 |  | 0 |  | 0 |  | 0 | 0 | 0 | 0 |  | 0 | 0 | 0 | 0 |  | 0 | 0 | 0 | 0 | 0 | 0 | 0 | 0
[GR-AL] [DIR] TIE 400 kV Kardia - Zemblak | N-1 TIE 400 kV Skopje 5 - Urosevac / N-1 TIE 150 kV Mourtos - Bistrica | 0 | 0 | 0 |  | 0 |  | 0 |  | 0 | 0 | 0 | 0 |  | 0 | 0 | 0 | 0 |  | 0 | 0 | 0 | 0 | 0 | 0 | 0 | 0
[GR-AL] [OPP] TIE 400 kV Kardia - Zemblak | N-1 TIE 400 kV Skopje 5 - Urosevac / N-1 TIE 150 kV Mourtos - Bistrica | 0 | 0 | 0 |  | 0 |  | 0 |  | 0 | 0 | 0 | 0 |  | 0 | 0 | 0 | 0 |  | 0 | 0 | 0 | 0 | 0 | 0 | 0 | 0
[GR-AL] [DIR] TIE 400 kV Kardia - Zemblak | N-1 OHL 400 kV Komotini - Nea Santa ck. 1&2 | 0 | 0 | 0 |  | 0 |  | 0 |  | 0 | 0 | 0 | 0 |  | 0 | 0 | 0 | 0 |  | 0 | 0 | 0 | 0 | 0 | 0 | 0 | 0
[GR-AL] [OPP] TIE 400 kV Kardia - Zemblak | N-1 OHL 400 kV Komotini - Nea Santa ck. 1&2 | 0 | 0 | 0 |  | 0 |  | 0 |  | 0 | 0 | 0 | 0 |  | 0 | 0 | 0 | 0 |  | 0 | 0 | 0 | 0 | 0 | 0 | 0 | 0
[GR-AL] [DIR] TIE 400 kV Kardia - Zemblak | N-1 OHL 400 kV Thessaloniki - Agios Dimitrios ck. 1&2 | 0 | 0 | 0 |  | 0 |  | 0 |  | 0 | 0 | 0 | 0 |  | 0 | 0 | 0 | 0 |  | 0 | 0 | 0 | 0 | 0 | 0 | 0 | 0
[GR-AL] [OPP] TIE 400 kV Kardia - Zemblak | N-1 OHL 400 kV Thessaloniki - Agios Dimitrios ck. 1&2 | 0 | 0 | 0 |  | 0 |  | 0 |  | 0 | 0 | 0 | 0 |  | 0 | 0 | 0 | 0 |  | 0 | 0 | 0 | 0 | 0 | 0 | 0 | 0
[GR-AL] [DIR] TIE 400 kV Kardia - Zemblak | N-1 OHL 400 kV Kardia - Amideo ck. 1&2 | 0 | 0 | 0 |  | 0 |  | 0 |  | 0 | 0 | 0 | 0 |  | 0 | 0 | 0 | 0 |  | 0 | 0 | 0 | 0 | 0 | 0 | 0 | 0
[GR-AL] [OPP] TIE 400 kV Kardia - Zemblak | N-1 OHL 400 kV Kardia - Amideo ck. 1&2 | 0 | 0 | 0 |  | 0 |  | 0 |  | 0 | 0 | 0 | 0 |  | 0 | 0 | 0 | 0 |  | 0 | 0 | 0 | 0 | 0 | 0 | 0 | 0
[BG-RO] [DIR] TIE 400 kV TINTARENI-KOZLODUI 2 | BC | -0.06377 | -5e-05 | -0.0248 | -1e-05 | -0.13288 | -0.00033 | 0.00111 | 0.00035 | -0.0003 | -0.00026 | -0.12289 | -0.01613 | 0.00211 | -0.00146 | -0.04512 | -0.11091 | 0.00011 | 0.00234 | -0.0003 | 0.0692 | -0.00873 | -0.00467 | 0.00272 | -0.12945 | 0.00238 | -0.07516
[BG-RO] [DIR] TIE 400 kV TINTARENI-KOZLODUI 2 | N-1 TIE 400 kV TINTARENI-KOZLODUI 1 | -0.10333 | -8e-05 | -0.04018 | -2e-05 | -0.21532 | -0.00053 | 0.0018 | 0.00056 | -0.00049 | -0.00042 | -0.19914 | -0.02614 | 0.00342 | -0.00237 | -0.07312 | -0.17972 | 0.00017 | 0.00379 | -0.00048 | 0.11213 | -0.01415 | -0.00757 | 0.00441 | -0.20977 | 0.00386 | -0.1218
[BG-RO] [DIR] TIE 400 kV TINTARENI-KOZLODUI 2 | N-1 TIE 400 kV PORTILE DE FIER - DJERDAP | -0.07457 | -0.0002 | -0.03188 | -2e-05 | -0.12982 | -0.00045 | 0.00145 | 0.00048 | -0.0004 | -0.00035 | -0.12718 | -0.02067 | 0.00221 | -0.00196 | -0.05519 | -0.11833 | 0.00015 | 0.00332 | -0.0004 | 0.09207 | -0.02725 | -0.00641 | 0.00354 | -0.12774 | 0.00706 | -0.08771
[BG-RO] [DIR] TIE 400 kV TINTARENI-KOZLODUI 2 | N-1 TIE 400 kV MEDGIDIA SUD - VARNA | -0.06878 | -0.00015 | -0.02731 | -1e-05 | -0.14759 | -0.00037 | 0.00122 | 0.0004 | -0.00034 | -0.00029 | -0.13246 | -0.0178 | 0.00196 | -0.00165 | -0.04903 | -0.11899 | 0.00012 | 0.00277 | -0.00034 | 0.07074 | -0.01133 | -0.00532 | 0.00296 | -0.14342 | 0.00612 | -0.08084
[BG-RO] [DIR] TIE 400 kV TINTARENI-KOZLODUI 2 | N-1 TIE 400 kV MEDGIDIA SUD - DOBRUDJA | -0.06851 | -0.00014 | -0.02718 | -1e-05 | -0.14683 | -0.00037 | 0.00122 | 0.0004 | -0.00034 | -0.00029 | -0.13195 | -0.01772 | 0.00197 | -0.00164 | -0.04883 | -0.11856 | 0.00012 | 0.00275 | -0.00033 | 0.07066 | -0.01119 | -0.00529 | 0.00294 | -0.14267 | 0.00593 | -0.08054
[BG-RO] [DIR] TIE 400 kV TINTARENI-KOZLODUI 1 | BC | -0.06377 | -5e-05 | -0.0248 | -1e-05 | -0.13288 | -0.00033 | 0.00111 | 0.00035 | -0.0003 | -0.00026 | -0.12289 | -0.01613 | 0.00211 | -0.00146 | -0.04512 | -0.11091 | 0.00011 | 0.00234 | -0.0003 | 0.0692 | -0.00873 | -0.00467 | 0.00272 | -0.12945 | 0.00238 | -0.07516
[BG-RO] [DIR] TIE 400 kV TINTARENI-KOZLODUI 1 | N-1 TIE 400 kV TINTARENI-KOZLODUI 2 | -0.10333 | -8e-05 | -0.04018 | -2e-05 | -0.21532 | -0.00053 | 0.0018 | 0.00056 | -0.00049 | -0.00042 | -0.19914 | -0.02614 | 0.00342 | -0.00237 | -0.07312 | -0.17972 | 0.00017 | 0.00379 | -0.00048 | 0.11213 | -0.01415 | -0.00757 | 0.00441 | -0.20977 | 0.00386 | -0.1218
[BG-RO] [DIR] TIE 400 kV TINTARENI-KOZLODUI 1 | N-1 TIE 400 kV PORTILE DE FIER - DJERDAP | -0.07457 | -0.0002 | -0.03188 | -2e-05 | -0.12982 | -0.00045 | 0.00145 | 0.00048 | -0.0004 | -0.00035 | -0.12718 | -0.02067 | 0.00221 | -0.00196 | -0.05519 | -0.11833 | 0.00015 | 0.00332 | -0.0004 | 0.09207 | -0.02725 | -0.00641 | 0.00354 | -0.12774 | 0.00706 | -0.08771
[BG-RO] [DIR] TIE 400 kV TINTARENI-KOZLODUI 1 | N-1 TIE 400 kV MEDGIDIA SUD - VARNA | -0.06878 | -0.00015 | -0.02731 | -1e-05 | -0.14759 | -0.00037 | 0.00122 | 0.0004 | -0.00034 | -0.00029 | -0.13246 | -0.0178 | 0.00196 | -0.00165 | -0.04903 | -0.11899 | 0.00012 | 0.00277 | -0.00034 | 0.07074 | -0.01133 | -0.00532 | 0.00296 | -0.14342 | 0.00612 | -0.08084
[BG-RO] [DIR] TIE 400 kV TINTARENI-KOZLODUI 1 | N-1 TIE 400 kV MEDGIDIA SUD - DOBRUDJA | -0.06851 | -0.00014 | -0.02718 | -1e-05 | -0.14683 | -0.00037 | 0.00122 | 0.0004 | -0.00034 | -0.00029 | -0.13195 | -0.01772 | 0.00197 | -0.00164 | -0.04883 | -0.11856 | 0.00012 | 0.00275 | -0.00033 | 0.07066 | -0.01119 | -0.00529 | 0.00294 | -0.14267 | 0.00593 | -0.08054
[BG-RO] [DIR] TIE 400 kV DOBRUDJA- MEDGIDIA SUD | BC | -0.05145 | -0.001 | -0.02584 | -2e-05 | -0.15116 | -0.00047 | 0.00113 | 0.00053 | -0.00041 | -0.00036 | -0.09817 | -0.01715 | -0.0015 | -0.00193 | -0.04013 | -0.08294 | 0.00016 | 0.00444 | -0.00041 | 0.01578 | -0.02667 | -0.00669 | 0.0024 | -0.14325 | 0.03842 | -0.05827
[BG-RO] [DIR] TIE 400 kV DOBRUDJA- MEDGIDIA SUD | N-1 TIE 400 kV MEDGIDIA SUD - VARNA | -0.0884 | -0.00172 | -0.0444 | -3e-05 | -0.2596 | -0.00081 | 0.00194 | 0.00091 | -0.00071 | -0.00061 | -0.16868 | -0.02947 | -0.00258 | -0.00332 | -0.06894 | -0.1425 | 0.00027 | 0.00763 | -0.0007 | 0.02712 | -0.04581 | -0.0115 | 0.00412 | -0.2462 | 0.066 | -0.10011
[BG-RO] [DIR] TIE 400 kV MEDGIDIA SUD - VARNA | BC | -0.05312 | -0.00103 | -0.02668 | -2e-05 | -0.1559 | -0.00049 | 0.00117 | 0.00055 | -0.00043 | -0.00037 | -0.10138 | -0.01771 | -0.00155 | -0.00199 | -0.04142 | -0.08564 | 0.00016 | 0.00459 | -0.00042 | 0.01629 | -0.02752 | -0.00691 | 0.00247 | -0.148 | 0.03966 | -0.06015
[BG-RO] [DIR] TIE 400 kV MEDGIDIA SUD - VARNA | N-1 TIE 400 kV MEDGIDIA SUD - DOBRUDJA | -0.08925 | -0.00174 | -0.04483 | -3e-05 | -0.26205 | -0.00082 | 0.00196 | 0.00092 | -0.00072 | -0.00062 | -0.17031 | -0.02975 | -0.00261 | -0.00335 | -0.0696 | -0.14388 | 0.00027 | 0.00771 | -0.00071 | 0.02738 | -0.04625 | -0.01161 | 0.00416 | -0.2486 | 0.06664 | -0.10107
[BG-RO] [OPP] TIE 400 kV TINTARENI-KOZLODUI 2 | BC | -0.06377 | -5e-05 | -0.0248 | -1e-05 | -0.13288 | -0.00033 | 0.00111 | 0.00035 | -0.0003 | -0.00026 | -0.12289 | -0.01613 | 0.00211 | -0.00146 | -0.04512 | -0.11091 | 0.00011 | 0.00234 | -0.0003 | 0.0692 | -0.00873 | -0.00467 | 0.00272 | -0.12945 | 0.00238 | -0.07516
[BG-RO] [OPP] TIE 400 kV TINTARENI-KOZLODUI 2 | N-1 TIE 400 kV TINTARENI-KOZLODUI 1 | -0.10333 | -8e-05 | -0.04018 | -2e-05 | -0.21532 | -0.00053 | 0.0018 | 0.00056 | -0.00049 | -0.00042 | -0.19914 | -0.02614 | 0.00342 | -0.00237 | -0.07312 | -0.17972 | 0.00017 | 0.00379 | -0.00048 | 0.11213 | -0.01415 | -0.00757 | 0.00441 | -0.20977 | 0.00386 | -0.1218
[BG-RO] [OPP] TIE 400 kV TINTARENI-KOZLODUI 2 | N-1 TIE 400 kV PORTILE DE FIER - DJERDAP | -0.07457 | -0.0002 | -0.03188 | -2e-05 | -0.12982 | -0.00045 | 0.00145 | 0.00048 | -0.0004 | -0.00035 | -0.12718 | -0.02067 | 0.00221 | -0.00196 | -0.05519 | -0.11833 | 0.00015 | 0.00332 | -0.0004 | 0.09207 | -0.02725 | -0.00641 | 0.00354 | -0.12774 | 0.00706 | -0.08771
[BG-RO] [OPP] TIE 400 kV TINTARENI-KOZLODUI 2 | N-1 TIE 400 kV MEDGIDIA SUD - VARNA | -0.06878 | -0.00015 | -0.02731 | -1e-05 | -0.14759 | -0.00037 | 0.00122 | 0.0004 | -0.00034 | -0.00029 | -0.13246 | -0.0178 | 0.00196 | -0.00165 | -0.04903 | -0.11899 | 0.00012 | 0.00277 | -0.00034 | 0.07074 | -0.01133 | -0.00532 | 0.00296 | -0.14342 | 0.00612 | -0.08084
[BG-RO] [OPP] TIE 400 kV TINTARENI-KOZLODUI 2 | N-1 TIE 400 kV MEDGIDIA SUD - DOBRUDJA | -0.06851 | -0.00014 | -0.02718 | -1e-05 | -0.14683 | -0.00037 | 0.00122 | 0.0004 | -0.00034 | -0.00029 | -0.13195 | -0.01772 | 0.00197 | -0.00164 | -0.04883 | -0.11856 | 0.00012 | 0.00275 | -0.00033 | 0.07066 | -0.01119 | -0.00529 | 0.00294 | -0.14267 | 0.00593 | -0.08054
[BG-RO] [OPP] TIE 400 kV TINTARENI-KOZLODUI 1 | BC | -0.06377 | -5e-05 | -0.0248 | -1e-05 | -0.13288 | -0.00033 | 0.00111 | 0.00035 | -0.0003 | -0.00026 | -0.12289 | -0.01613 | 0.00211 | -0.00146 | -0.04512 | -0.11091 | 0.00011 | 0.00234 | -0.0003 | 0.0692 | -0.00873 | -0.00467 | 0.00272 | -0.12945 | 0.00238 | -0.07516
[BG-RO] [OPP] TIE 400 kV TINTARENI-KOZLODUI 1 | N-1 TIE 400 kV TINTARENI-KOZLODUI 2 | -0.10333 | -8e-05 | -0.04018 | -2e-05 | -0.21532 | -0.00053 | 0.0018 | 0.00056 | -0.00049 | -0.00042 | -0.19914 | -0.02614 | 0.00342 | -0.00237 | -0.07312 | -0.17972 | 0.00017 | 0.00379 | -0.00048 | 0.11213 | -0.01415 | -0.00757 | 0.00441 | -0.20977 | 0.00386 | -0.1218
[BG-RO] [OPP] TIE 400 kV TINTARENI-KOZLODUI 1 | N-1 TIE 400 kV PORTILE DE FIER - DJERDAP | -0.07457 | -0.0002 | -0.03188 | -2e-05 | -0.12982 | -0.00045 | 0.00145 | 0.00048 | -0.0004 | -0.00035 | -0.12718 | -0.02067 | 0.00221 | -0.00196 | -0.05519 | -0.11833 | 0.00015 | 0.00332 | -0.0004 | 0.09207 | -0.02725 | -0.00641 | 0.00354 | -0.12774 | 0.00706 | -0.08771
[BG-RO] [OPP] TIE 400 kV TINTARENI-KOZLODUI 1 | N-1 TIE 400 kV MEDGIDIA SUD - VARNA | -0.06878 | -0.00015 | -0.02731 | -1e-05 | -0.14759 | -0.00037 | 0.00122 | 0.0004 | -0.00034 | -0.00029 | -0.13246 | -0.0178 | 0.00196 | -0.00165 | -0.04903 | -0.11899 | 0.00012 | 0.00277 | -0.00034 | 0.07074 | -0.01133 | -0.00532 | 0.00296 | -0.14342 | 0.00612 | -0.08084
[BG-RO] [OPP] TIE 400 kV TINTARENI-KOZLODUI 1 | N-1 TIE 400 kV MEDGIDIA SUD - DOBRUDJA | -0.06851 | -0.00014 | -0.02718 | -1e-05 | -0.14683 | -0.00037 | 0.00122 | 0.0004 | -0.00034 | -0.00029 | -0.13195 | -0.01772 | 0.00197 | -0.00164 | -0.04883 | -0.11856 | 0.00012 | 0.00275 | -0.00033 | 0.07066 | -0.01119 | -0.00529 | 0.00294 | -0.14267 | 0.00593 | -0.08054
[BG-RO] [OPP] TIE 400 kV DOBRUDJA- MEDGIDIA SUD | BC | -0.05145 | -0.001 | -0.02584 | -2e-05 | -0.15116 | -0.00047 | 0.00113 | 0.00053 | -0.00041 | -0.00036 | -0.09817 | -0.01715 | -0.0015 | -0.00193 | -0.04013 | -0.08294 | 0.00016 | 0.00444 | -0.00041 | 0.01578 | -0.02667 | -0.00669 | 0.0024 | -0.14325 | 0.03842 | -0.05827
[BG-RO] [OPP] TIE 400 kV DOBRUDJA- MEDGIDIA SUD | N-1 TIE 400 kV MEDGIDIA SUD - VARNA | -0.0884 | -0.00172 | -0.0444 | -3e-05 | -0.2596 | -0.00081 | 0.00194 | 0.00091 | -0.00071 | -0.00061 | -0.16868 | -0.02947 | -0.00258 | -0.00332 | -0.06894 | -0.1425 | 0.00027 | 0.00763 | -0.0007 | 0.02712 | -0.04581 | -0.0115 | 0.00412 | -0.2462 | 0.066 | -0.10011
[BG-RO] [OPP] TIE 400 kV MEDGIDIA SUD - VARNA | BC | -0.05312 | -0.00103 | -0.02668 | -2e-05 | -0.1559 | -0.00049 | 0.00117 | 0.00055 | -0.00043 | -0.00037 | -0.10138 | -0.01771 | -0.00155 | -0.00199 | -0.04142 | -0.08564 | 0.00016 | 0.00459 | -0.00042 | 0.01629 | -0.02752 | -0.00691 | 0.00247 | -0.148 | 0.03966 | -0.06015
[BG-RO] [OPP] TIE 400 kV MEDGIDIA SUD - VARNA | N-1 TIE 400 kV MEDGIDIA SUD - DOBRUDJA | -0.08925 | -0.00174 | -0.04483 | -3e-05 | -0.26205 | -0.00082 | 0.00196 | 0.00092 | -0.00072 | -0.00062 | -0.17031 | -0.02975 | -0.00261 | -0.00335 | -0.0696 | -0.14388 | 0.00027 | 0.00771 | -0.00071 | 0.02738 | -0.04625 | -0.01161 | 0.00416 | -0.2486 | 0.06664 | -0.10107
[RO-BG] [DIR] TIE 400 kV TINTARENI-KOZLODUI 1 | BC | -0.06377 | -5e-05 | -0.0248 | -1e-05 | -0.13288 | -0.00033 | 0.00111 | 0.00035 | -0.0003 | -0.00026 | -0.12289 | -0.01613 | 0.00211 | -0.00146 | -0.04512 | -0.11091 | 0.00011 | 0.00234 | -0.0003 | 0.0692 | -0.00873 | -0.00467 | 0.00272 | -0.12945 | 0.00238 | -0.07516
[RO-BG] [DIR] TIE 400 kV TINTARENI-KOZLODUI 1 | N-1 TIE 400 kV Portile de Fier-Djerdap | -0.07457 | -0.0002 | -0.03188 | -2e-05 | -0.12982 | -0.00045 | 0.00145 | 0.00048 | -0.0004 | -0.00035 | -0.12718 | -0.02067 | 0.00221 | -0.00196 | -0.05519 | -0.11833 | 0.00015 | 0.00332 | -0.0004 | 0.09207 | -0.02725 | -0.00641 | 0.00354 | -0.12774 | 0.00706 | -0.08771
[RO-BG] [DIR] TIE 400 kV TINTARENI-KOZLODUI 1 | N-1 TIE 400 kV TINTARENI-KOZLODUI 2 | -0.10333 | -8e-05 | -0.04018 | -2e-05 | -0.21532 | -0.00053 | 0.0018 | 0.00056 | -0.00049 | -0.00042 | -0.19914 | -0.02614 | 0.00342 | -0.00237 | -0.07312 | -0.17972 | 0.00017 | 0.00379 | -0.00048 | 0.11213 | -0.01415 | -0.00757 | 0.00441 | -0.20977 | 0.00386 | -0.1218
[RO-BG] [DIR] TIE 400 kV TINTARENI-KOZLODUI 1 | N-1 TIE 400 kV Isaccea - Vulcanesti | -0.06694 | -0.0002 | -0.02683 | -1e-05 | -0.13826 | -0.00038 | 0.0012 | 0.0004 | -0.00034 | -0.00029 | -0.12738 | -0.01751 | 0.00172 | -0.00164 | -0.0479 | -0.11508 | 0.00012 | 0.00284 | -0.00034 | 0.06461 | -0.01158 | -0.00532 | 0.00287 | -0.13469 | 0.00851 | -0.07867
[RO-BG] [DIR] TIE 400 kV TINTARENI-KOZLODUI 1 | N-1 TIE 400 kV Resita-Pancevo c2 | -0.06379 | -6e-05 | -0.02515 | -1e-05 | -0.13222 | -0.00034 | 0.00113 | 0.00036 | -0.00031 | -0.00026 | -0.12243 | -0.01635 | 0.00209 | -0.00149 | -0.04539 | -0.11054 | 0.00011 | 0.0024 | -0.0003 | 0.0703 | -0.00967 | -0.00478 | 0.00277 | -0.12883 | 0.00269 | -0.07506
[RO-BG] [DIR] TIE 400 kV TINTARENI-KOZLODUI 1 | N-1 TIE 400 kV Resita-Pancevo c1 | -0.06379 | -6e-05 | -0.02515 | -1e-05 | -0.13222 | -0.00034 | 0.00113 | 0.00036 | -0.00031 | -0.00026 | -0.12243 | -0.01635 | 0.00209 | -0.00149 | -0.04539 | -0.11054 | 0.00011 | 0.0024 | -0.0003 | 0.0703 | -0.00967 | -0.00478 | 0.00277 | -0.12883 | 0.00269 | -0.07506
[RO-BG] [DIR] TIE 400 kV TINTARENI-KOZLODUI 2 | BC | -0.06377 | -5e-05 | -0.0248 | -1e-05 | -0.13288 | -0.00033 | 0.00111 | 0.00035 | -0.0003 | -0.00026 | -0.12289 | -0.01613 | 0.00211 | -0.00146 | -0.04512 | -0.11091 | 0.00011 | 0.00234 | -0.0003 | 0.0692 | -0.00873 | -0.00467 | 0.00272 | -0.12945 | 0.00238 | -0.07516
[RO-BG] [DIR] TIE 400 kV TINTARENI-KOZLODUI 2 | N-1 TIE 400 kV Portile de Fier-Djerdap | -0.07457 | -0.0002 | -0.03188 | -2e-05 | -0.12982 | -0.00045 | 0.00145 | 0.00048 | -0.0004 | -0.00035 | -0.12718 | -0.02067 | 0.00221 | -0.00196 | -0.05519 | -0.11833 | 0.00015 | 0.00332 | -0.0004 | 0.09207 | -0.02725 | -0.00641 | 0.00354 | -0.12774 | 0.00706 | -0.08771
[RO-BG] [DIR] TIE 400 kV TINTARENI-KOZLODUI 2 | N-1 TIE 400 kV TINTARENI-KOZLODUI 1 | -0.10333 | -8e-05 | -0.04018 | -2e-05 | -0.21532 | -0.00053 | 0.0018 | 0.00056 | -0.00049 | -0.00042 | -0.19914 | -0.02614 | 0.00342 | -0.00237 | -0.07312 | -0.17972 | 0.00017 | 0.00379 | -0.00048 | 0.11213 | -0.01415 | -0.00757 | 0.00441 | -0.20977 | 0.00386 | -0.1218
[RO-BG] [DIR] TIE 400 kV TINTARENI-KOZLODUI 2 | N-1 TIE 400 kV Isaccea - Vulcanesti | -0.06694 | -0.0002 | -0.02683 | -1e-05 | -0.13826 | -0.00038 | 0.0012 | 0.0004 | -0.00034 | -0.00029 | -0.12738 | -0.01751 | 0.00172 | -0.00164 | -0.0479 | -0.11508 | 0.00012 | 0.00284 | -0.00034 | 0.06461 | -0.01158 | -0.00532 | 0.00287 | -0.13469 | 0.00851 | -0.07867
[RO-BG] [DIR] TIE 400 kV TINTARENI-KOZLODUI 2 | N-1 TIE 400 kV Resita-Pancevo c2 | -0.06379 | -6e-05 | -0.02515 | -1e-05 | -0.13222 | -0.00034 | 0.00113 | 0.00036 | -0.00031 | -0.00026 | -0.12243 | -0.01635 | 0.00209 | -0.00149 | -0.04539 | -0.11054 | 0.00011 | 0.0024 | -0.0003 | 0.0703 | -0.00967 | -0.00478 | 0.00277 | -0.12883 | 0.00269 | -0.07506
[RO-BG] [DIR] TIE 400 kV TINTARENI-KOZLODUI 2 | N-1 TIE 400 kV Resita-Pancevo c1 | -0.06379 | -6e-05 | -0.02515 | -1e-05 | -0.13222 | -0.00034 | 0.00113 | 0.00036 | -0.00031 | -0.00026 | -0.12243 | -0.01635 | 0.00209 | -0.00149 | -0.04539 | -0.11054 | 0.00011 | 0.0024 | -0.0003 | 0.0703 | -0.00967 | -0.00478 | 0.00277 | -0.12883 | 0.00269 | -0.07506
[RO-RS] [DIR] TIE 400 kV Portile de Fier-Djerdap | BC | 0.0762 | 0.00108 | 0.04998 | 3e-05 | -0.02161 | 0.00083 | -0.0024 | -0.00091 | 0.00074 | 0.00064 | 0.03024 | 0.03201 | -0.00069 | 0.00352 | 0.07104 | 0.05237 | -0.00027 | -0.0069 | 0.00073 | -0.16133 | 0.13061 | 0.01227 | -0.00574 | -0.01211 | -0.03304 | 0.08853
[RO-RS] [DIR] TIE 400 kV Portile de Fier-Djerdap | N-1 TIE 400 kV Arad-Sandorfalva | 0.07468 | 0.00136 | 0.05024 | 3e-05 | -0.0258 | 0.00088 | -0.00245 | -0.00096 | 0.00077 | 0.00067 | 0.02687 | 0.03243 | 0.00099 | 0.00367 | 0.07024 | 0.04937 | -0.00029 | -0.00746 | 0.00077 | -0.16733 | 0.12996 | 0.01293 | -0.00589 | -0.01616 | -0.03583 | 0.08649
[RO-RS] [DIR] TIE 400 kV Portile de Fier-Djerdap | N-1 TIE 400 kV Nadab-Bekescsaba | 0.07209 | 0.00135 | 0.04772 | 3e-05 | -0.02795 | 0.00083 | -0.00225 | -0.00091 | 0.00073 | 0.00063 | 0.02451 | 0.03074 | 0.00034 | 0.00345 | 0.06752 | 0.04692 | -0.00027 | -0.00718 | 0.00072 | -0.1693 | 0.12651 | 0.01211 | -0.00516 | -0.01834 | -0.03569 | 0.08386
[RO-RS] [DIR] TIE 400 kV Portile de Fier-Djerdap | N-1 TIE 400 kV Rosiori-Mukacevo | 0.06859 | 0.00049 | 0.04428 | 3e-05 | -0.03116 | 0.00068 | -0.00212 | -0.00073 | 0.00061 | 0.00052 | 0.02112 | 0.02801 | -0.00271 | 0.00293 | 0.06395 | 0.04348 | -0.00022 | -0.00527 | 0.0006 | -0.17353 | 0.12254 | 0.0101 | -0.0052 | -0.02158 | -0.02966 | 0.08033
[RO-RS] [DIR] TIE 400 kV Portile de Fier-Djerdap | N-1 TIE 400 kV TINTARENI-KOZLODUI 1 | 0.08467 | 0.00109 | 0.05327 | 3e-05 | -0.00396 | 0.00088 | -0.00255 | -0.00095 | 0.00078 | 0.00067 | 0.04657 | 0.03416 | -0.00097 | 0.00371 | 0.07703 | 0.0671 | -0.00029 | -0.00721 | 0.00077 | -0.17052 | 0.13177 | 0.01289 | -0.0061 | 0.00509 | -0.03336 | 0.09851
[RO-RS] [DIR] TIE 400 kV Portile de Fier-Djerdap | N-1 TIE 400 kV TINTARENI-KOZLODUI 2 | 0.08467 | 0.00109 | 0.05327 | 3e-05 | -0.00396 | 0.00088 | -0.00255 | -0.00095 | 0.00078 | 0.00067 | 0.04657 | 0.03416 | -0.00097 | 0.00371 | 0.07703 | 0.0671 | -0.00029 | -0.00721 | 0.00077 | -0.17052 | 0.13177 | 0.01289 | -0.0061 | 0.00509 | -0.03336 | 0.09851
[RO-RS] [DIR] TIE 400 kV Portile de Fier-Djerdap | N-1 TIE 400 kV Isaccea - Vulcanesti | 0.0681 | 0.0007 | 0.0448 | 3e-05 | -0.03533 | 0.00071 | -0.00218 | -0.00077 | 0.00064 | 0.00055 | 0.0188 | 0.0285 | -0.00168 | 0.00306 | 0.06397 | 0.04172 | -0.00023 | -0.00562 | 0.00063 | -0.17303 | 0.12336 | 0.01061 | -0.00537 | -0.02547 | -0.01741 | 0.07957
[RO-RS] [DIR] TIE 400 kV Portile de Fier-Djerdap | N-1 OHL 400 kV Mintia-Arad | 0.0715 | 0.00128 | 0.04789 | 3e-05 | -0.03032 | 0.00083 | -0.00229 | -0.00091 | 0.00073 | 0.00063 | 0.02277 | 0.03083 | 0.0004 | 0.00346 | 0.06733 | 0.04546 | -0.00027 | -0.00708 | 0.00072 | -0.17269 | 0.12703 | 0.01217 | -0.0054 | -0.0206 | -0.03576 | 0.08306
[RO-RS] [DIR] TIE 400 kV Portile de Fier-Djerdap | N-1 OHL 220 kV Portile de Fier-Resita 1&2 | 0.06808 | 0.00119 | 0.04658 | 3e-05 | -0.03408 | 0.0008 | -0.00224 | -0.00088 | 0.00071 | 0.00061 | 0.0184 | 0.02991 | 0.00012 | 0.00336 | 0.06493 | 0.04095 | -0.00026 | -0.0068 | 0.0007 | -0.17998 | 0.12527 | 0.0118 | -0.00529 | -0.02445 | -0.03504 | 0.07882
[RO-RS] [DIR] TIE 400 kV Portile de Fier-Djerdap | N-1 OHL 220 kV Resita-Timisoara 1&2 | 0.0667 | 0.00111 | 0.04342 | 3e-05 | -0.03099 | 0.00074 | -0.00206 | -0.00081 | 0.00066 | 0.00057 | 0.02013 | 0.02795 | 0.00013 | 0.00311 | 0.062 | 0.04203 | -0.00024 | -0.00631 | 0.00065 | -0.17043 | 0.11735 | 0.01087 | -0.00486 | -0.02161 | -0.033 | 0.07814
[RO-RS] [DIR] TIE 400 kV Portile de Fier-Djerdap | N-1 TRA 400/220 kV AT3 Arad | 0.07248 | 0.00113 | 0.04763 | 3e-05 | -0.02599 | 0.00081 | -0.00228 | -0.00088 | 0.00071 | 0.00061 | 0.02584 | 0.03059 | -0.00021 | 0.00339 | 0.06764 | 0.048 | -0.00026 | -0.00677 | 0.00071 | -0.16609 | 0.12594 | 0.01185 | -0.00541 | -0.01649 | -0.03355 | 0.0844
[RO-RS] [DIR] TIE 400 kV Portile de Fier-Djerdap | N-1 TIE 400 kV Resita-Pancevo c2 | 0.07643 | 0.00125 | 0.05433 | 3e-05 | -0.02978 | 0.00092 | -0.00264 | -0.001 | 0.00082 | 0.0007 | 0.02447 | 0.0347 | -0.0005 | 0.00388 | 0.07433 | 0.04777 | -0.0003 | -0.00768 | 0.00081 | -0.17498 | 0.14226 | 0.01366 | -0.00634 | -0.01984 | -0.03689 | 0.08723
[RO-RS] [DIR] TIE 400 kV Portile de Fier-Djerdap | N-1 TIE 400 kV Resita-Pancevo c1 | 0.07643 | 0.00125 | 0.05433 | 3e-05 | -0.02978 | 0.00092 | -0.00264 | -0.001 | 0.00082 | 0.0007 | 0.02447 | 0.0347 | -0.0005 | 0.00388 | 0.07433 | 0.04777 | -0.0003 | -0.00768 | 0.00081 | -0.17497 | 0.14226 | 0.01366 | -0.00634 | -0.01984 | -0.03689 | 0.08723
[RO-UA] [DIR] TIE 400 kV Isaccea-Vulcanesti | N-1 TIE 400 kV Resita-Pancevo c2 | 0.09498 | 0.00446 | 0.06059 | 5e-05 | 0.16131 | 0.00139 | -0.00249 | -0.0016 | 0.00118 | 0.00102 | 0.13447 | 0.04114 | 0.01167 | 0.00537 | 0.08282 | 0.12508 | -0.00046 | -0.0149 | 0.00117 | 0.13787 | 0.08456 | 0.01941 | -0.00428 | 0.15704 | -0.18313 | 0.1051
[RO-HU] [DIR] TIE 400 kV Arad-Sandorfalva | BC | -0.02225 | 0.00409 | 0.00384 | 2e-05 | -0.06167 | 0.00067 | -0.00072 | -0.0008 | 0.00053 | 0.00046 | -0.04953 | 0.00605 | 0.02466 | 0.00223 | -0.01182 | -0.04407 | -0.00022 | -0.00827 | 0.00053 | -0.08819 | -0.00958 | 0.00976 | -0.00229 | -0.05951 | -0.04096 | -0.02988
[RO-HU] [DIR] TIE 400 kV Arad-Sandorfalva | N-1 TIE 400 kV Nadab-Bekescsaba | -0.06447 | 0.00686 | -0.01938 | 1e-05 | -0.12682 | 0.00064 | 0.00081 | -0.00086 | 0.00045 | 0.0004 | -0.10842 | -0.00703 | 0.03519 | 0.00161 | -0.04802 | -0.10004 | -0.00022 | -0.01115 | 0.00045 | -0.17006 | -0.05171 | 0.00813 | 0.00361 | -0.12353 | -0.06814 | -0.07776
[RO-HU] [DIR] TIE 400 kV Arad-Sandorfalva | N-1 TIE 400 kV Rosiori-Mukacevo | -0.04545 | 0.0023 | -0.01354 | 0 | -0.0908 | 0.0002 | 0.00013 | -0.00026 | 0.00014 | 0.00012 | -0.07736 | -0.00615 | 0.01848 | 0.00046 | -0.03343 | -0.0712 | -7e-05 | -0.0033 | 0.00013 | -0.12539 | -0.03419 | 0.00314 | -0.00066 | -0.08839 | -0.03065 | -0.05486
[RO-HU] [DIR] TIE 400 kV Arad-Sandorfalva | N-1 TIE 400 kV Portile de Fier-Djerdap | -0.01782 | 0.00415 | 0.00675 | 2e-05 | -0.06292 | 0.00072 | -0.00086 | -0.00086 | 0.00057 | 0.0005 | -0.04778 | 0.00791 | 0.02462 | 0.00244 | -0.00769 | -0.04103 | -0.00024 | -0.00867 | 0.00057 | -0.09756 | -0.002 | 0.01047 | -0.00262 | -0.06021 | -0.04288 | -0.02474
[RO-HU] [DIR] TIE 400 kV Arad-Sandorfalva | N-1 OHL 400 kV Iernut-Sibiu Sud | -0.02373 | 0.00405 | 0.00292 | 2e-05 | -0.06388 | 0.00065 | -0.00068 | -0.00078 | 0.00051 | 0.00045 | -0.05155 | 0.00544 | 0.02455 | 0.00216 | -0.01311 | -0.04599 | -0.00021 | -0.0081 | 0.00051 | -0.0902 | -0.01094 | 0.00949 | -0.00218 | -0.06168 | -0.04088 | -0.03152
[RO-HU] [DIR] TIE 400 kV Arad-Sandorfalva | N-1 TIE 400 kV Resita-Pancevo c2 | -0.02221 | 0.00412 | 0.00457 | 2e-05 | -0.06304 | 0.00068 | -0.00076 | -0.00082 | 0.00054 | 0.00047 | -0.0505 | 0.0065 | 0.02469 | 0.00229 | -0.01127 | -0.04485 | -0.00023 | -0.0084 | 0.00054 | -0.09048 | -0.00763 | 0.00999 | -0.00239 | -0.06081 | -0.04161 | -0.0301
[RO-HU] [DIR] TIE 400 kV Arad-Sandorfalva | N-1 TIE 400 kV Resita-Pancevo c1 | -0.02221 | 0.00412 | 0.00457 | 2e-05 | -0.06304 | 0.00068 | -0.00076 | -0.00082 | 0.00054 | 0.00047 | -0.0505 | 0.0065 | 0.02469 | 0.00229 | -0.01127 | -0.04485 | -0.00023 | -0.0084 | 0.00054 | -0.09048 | -0.00763 | 0.00999 | -0.00239 | -0.06081 | -0.04161 | -0.0301
[RO-HU] [DIR] TIE 400 kV Nadab-Bekescsaba | BC | -0.07509 | 0.00493 | -0.04131 | -1e-05 | -0.11587 | -4e-05 | 0.00272 | -0.0001 | -0.00014 | -0.00011 | -0.10472 | -0.02326 | 0.01873 | -0.00111 | -0.06437 | -0.09953 | 1e-05 | -0.00513 | -0.00013 | -0.1456 | -0.07491 | -0.00291 | 0.0105 | -0.11386 | -0.04834 | -0.08515
[RO-HU] [DIR] TIE 400 kV Nadab-Bekescsaba | N-1 TIE 400 kV Arad-Sandorfalva | -0.08924 | 0.00754 | -0.03886 | 0 | -0.15509 | 0.00038 | 0.00226 | -0.00061 | 0.0002 | 0.00018 | -0.13622 | -0.01941 | 0.03441 | 0.00031 | -0.07189 | -0.12756 | -0.00013 | -0.01039 | 0.0002 | -0.2017 | -0.08101 | 0.0033 | 0.00904 | -0.15171 | -0.07439 | -0.10416
[RO-HU] [DIR] TIE 400 kV Nadab-Bekescsaba | N-1 TIE 400 kV Rosiori-Mukacevo | -0.12441 | 0.00112 | -0.07827 | -4e-05 | -0.1778 | -0.00104 | 0.00454 | 0.00105 | -0.00097 | -0.00084 | -0.16387 | -0.0492 | 0.00561 | -0.00488 | -0.11031 | -0.15719 | 0.00034 | 0.00543 | -0.00097 | -0.22468 | -0.12723 | -0.01698 | 0.01397 | -0.17525 | -0.02641 | -0.13827
[RO-HU] [DIR] TIE 400 kV Nadab-Bekescsaba | N-1 TIE 400 kV Portile de Fier-Djerdap | -0.07106 | 0.00499 | -0.03867 | -1e-05 | -0.11701 | 0 | 0.0026 | -0.00015 | -0.0001 | -8e-05 | -0.10312 | -0.02157 | 0.01869 | -0.00092 | -0.06061 | -0.09676 | -1e-05 | -0.00549 | -0.0001 | -0.15413 | -0.06801 | -0.00226 | 0.0102 | -0.1145 | -0.05009 | -0.08047
[RO-HU] [DIR] TIE 400 kV Nadab-Bekescsaba | N-1 OHL 400 kV Iernut-Sibiu Sud | -0.07316 | 0.00499 | -0.0401 | -1e-05 | -0.11298 | -2e-05 | 0.00266 | -0.00013 | -0.00011 | -9e-05 | -0.10209 | -0.02246 | 0.01887 | -0.00101 | -0.06269 | -0.09702 | 0 | -0.00535 | -0.00011 | -0.14298 | -0.07313 | -0.00256 | 0.01036 | -0.11102 | -0.04844 | -0.08301
[RO-HU] [DIR] TIE 400 kV Nadab-Bekescsaba | N-1 TIE 400 kV Resita-Pancevo c2 | -0.07506 | 0.00496 | -0.04068 | -1e-05 | -0.11705 | -3e-05 | 0.00269 | -0.00011 | -0.00012 | -0.0001 | -0.10555 | -0.02287 | 0.01876 | -0.00105 | -0.06389 | -0.10019 | 0 | -0.00524 | -0.00012 | -0.14757 | -0.07323 | -0.00271 | 0.01041 | -0.11498 | -0.04889 | -0.08534
[RO-HU] [DIR] TIE 400 kV Nadab-Bekescsaba | N-1 TIE 400 kV Resita-Pancevo c1 | -0.07506 | 0.00496 | -0.04068 | -1e-05 | -0.11705 | -3e-05 | 0.00269 | -0.00011 | -0.00012 | -0.0001 | -0.10555 | -0.02287 | 0.01876 | -0.00105 | -0.06389 | -0.10019 | 0 | -0.00524 | -0.00012 | -0.14757 | -0.07323 | -0.00271 | 0.01041 | -0.11498 | -0.04889 | -0.08534
[RO-UA] [DIR]TIE 400 kV Rosiori-Mukacevo | BC | 0.11785 | 0.00911 | 0.08833 | 8e-05 | 0.14799 | 0.00239 | -0.00433 | -0.00275 | 0.002 | 0.00173 | 0.14134 | 0.06197 | 0.03136 | 0.00901 | 0.10978 | 0.13778 | -0.00079 | -0.02524 | 0.00199 | 0.18897 | 0.12502 | 0.03363 | -0.00829 | 0.1467 | -0.05239 | 0.12692
[RO-UA] [DIR]TIE 400 kV Rosiori-Mukacevo | N-1 TIE 400 kV Arad-Sandorfalva | 0.12046 | 0.00863 | 0.08788 | 8e-05 | 0.15524 | 0.00231 | -0.00425 | -0.00266 | 0.00194 | 0.00168 | 0.14717 | 0.06126 | 0.02846 | 0.00874 | 0.11117 | 0.14296 | -0.00076 | -0.02427 | 0.00193 | 0.19934 | 0.12615 | 0.03248 | -0.00802 | 0.1537 | -0.04757 | 0.13044
[RO-UA] [DIR]TIE 400 kV Rosiori-Mukacevo | N-1 TIE 400 kV Nadab-Bekescsaba | 0.13445 | 0.00802 | 0.09746 | 8e-05 | 0.17361 | 0.0024 | -0.00493 | -0.00273 | 0.00203 | 0.00176 | 0.1645 | 0.06711 | 0.02721 | 0.00925 | 0.12401 | 0.15979 | -0.00079 | -0.0241 | 0.00202 | 0.22116 | 0.14158 | 0.03428 | -0.01061 | 0.17188 | -0.0417 | 0.14575
[RO-UA] [DIR]TIE 400 kV Rosiori-Mukacevo | N-1 TIE 400 kV Portile de Fier-Djerdap | 0.11534 | 0.00907 | 0.08668 | 8e-05 | 0.1487 | 0.00236 | -0.00425 | -0.00272 | 0.00198 | 0.00171 | 0.14035 | 0.06091 | 0.03138 | 0.00889 | 0.10744 | 0.13605 | -0.00078 | -0.02501 | 0.00196 | 0.19428 | 0.12072 | 0.03323 | -0.0081 | 0.1471 | -0.0513 | 0.124
[RO-UA] [DIR]TIE 400 kV Rosiori-Mukacevo | N-1 OHL 400 kV Iernut-Sibiu Sud | 0.09393 | 0.00841 | 0.07334 | 7e-05 | 0.11222 | 0.00209 | -0.00358 | -0.00242 | 0.00175 | 0.00151 | 0.10872 | 0.05201 | 0.02966 | 0.0078 | 0.08891 | 0.10675 | -0.00069 | -0.02254 | 0.00173 | 0.15647 | 0.10299 | 0.02931 | -0.00655 | 0.11153 | -0.05107 | 0.10031
[RO-UA] [DIR]TIE 400 kV Rosiori-Mukacevo | N-1 OHL 400 kV Mintia-Arad | 0.12256 | 0.00891 | 0.09043 | 8e-05 | 0.15673 | 0.00239 | -0.00444 | -0.00275 | 0.00201 | 0.00174 | 0.14884 | 0.06315 | 0.03026 | 0.00906 | 0.1135 | 0.14471 | -0.00079 | -0.02506 | 0.00199 | 0.20036 | 0.12861 | 0.03374 | -0.00863 | 0.15522 | -0.04966 | 0.1324
[RO-UA] [DIR]TIE 400 kV Rosiori-Mukacevo | N-1 OHL 400 kV Sibiu Sud-Mintia | 0.12071 | 0.00896 | 0.08941 | 8e-05 | 0.15418 | 0.00238 | -0.00439 | -0.00274 | 0.002 | 0.00173 | 0.1464 | 0.06256 | 0.03061 | 0.00902 | 0.11191 | 0.14234 | -0.00079 | -0.02506 | 0.00199 | 0.19741 | 0.12663 | 0.03361 | -0.00848 | 0.15269 | -0.05019 | 0.13031
[RO-UA] [DIR]TIE 400 kV Rosiori-Mukacevo | N-1 OHL 400 kV Arefu-Sibiu Sud | 0.11012 | 0.00906 | 0.08401 | 8e-05 | 0.13621 | 0.00232 | -0.00412 | -0.00268 | 0.00194 | 0.00168 | 0.13023 | 0.0592 | 0.03154 | 0.00872 | 0.1033 | 0.12723 | -0.00077 | -0.02473 | 0.00193 | 0.18122 | 0.11863 | 0.03265 | -0.00776 | 0.1351 | -0.05246 | 0.11816
[RO-UA] [DIR]TIE 400 kV Rosiori-Mukacevo | N-1 TIE 400 kV Resita-Pancevo c2 | 0.11783 | 0.0091 | 0.08803 | 8e-05 | 0.14854 | 0.00238 | -0.00432 | -0.00274 | 0.002 | 0.00173 | 0.14173 | 0.06179 | 0.03134 | 0.00898 | 0.10955 | 0.13809 | -0.00079 | -0.02518 | 0.00198 | 0.18989 | 0.12423 | 0.03354 | -0.00825 | 0.14723 | -0.05213 | 0.12701
[RO-UA] [DIR]TIE 400 kV Rosiori-Mukacevo | N-1 OHL 400 kV Arefu-Tantareni | 0.1125 | 0.00906 | 0.08532 | 8e-05 | 0.14036 | 0.00234 | -0.00419 | -0.0027 | 0.00196 | 0.0017 | 0.13379 | 0.06003 | 0.03144 | 0.0088 | 0.10528 | 0.13054 | -0.00077 | -0.02486 | 0.00195 | 0.18646 | 0.12057 | 0.03293 | -0.00793 | 0.13914 | -0.05189 | 0.12086
[RO-UA] [DIR]TIE 400 kV Rosiori-Mukacevo | N-1 TIE 400 kV Resita-Pancevo c1 | 0.11783 | 0.0091 | 0.08803 | 8e-05 | 0.14854 | 0.00238 | -0.00432 | -0.00274 | 0.002 | 0.00173 | 0.14173 | 0.06179 | 0.03134 | 0.00898 | 0.10955 | 0.13809 | -0.00079 | -0.02518 | 0.00198 | 0.18989 | 0.12423 | 0.03354 | -0.00825 | 0.14723 | -0.05213 | 0.12701
[RO-RS] [DIR] TIE 400 kV Resita-Pancevo c2 | BC | 0.00094 | 0.00067 | 0.01724 | 1e-05 | -0.03238 | 0.00035 | -0.00096 | -0.00039 | 0.00031 | 0.00027 | -0.02288 | 0.01065 | 0.00075 | 0.00145 | 0.01305 | -0.01826 | -0.00012 | -0.00309 | 0.00031 | -0.05409 | 0.04616 | 0.00552 | -0.00238 | -0.03064 | -0.01525 | -0.00514
[RO-RS] [DIR] TIE 400 kV Resita-Pancevo c2 | N-1 TIE 400 kV Arad-Sandorfalva | -0.0001 | 0.00086 | 0.01742 | 1e-05 | -0.03524 | 0.00038 | -0.00099 | -0.00043 | 0.00033 | 0.00029 | -0.02519 | 0.01093 | 0.0019 | 0.00155 | 0.0125 | -0.02031 | -0.00013 | -0.00347 | 0.00033 | -0.05819 | 0.04572 | 0.00597 | -0.00248 | -0.03341 | -0.01716 | -0.00653
[RO-RS] [DIR] TIE 400 kV Resita-Pancevo c2 | N-1 TIE 400 kV Nadab-Bekescsaba | -0.00172 | 0.00084 | 0.01578 | 1e-05 | -0.03648 | 0.00035 | -0.00086 | -0.00039 | 0.0003 | 0.00026 | -0.02659 | 0.00983 | 0.00141 | 0.00141 | 0.01077 | -0.02178 | -0.00012 | -0.00327 | 0.0003 | -0.05924 | 0.04351 | 0.00541 | -0.002 | -0.03468 | -0.01697 | -0.00815
[RO-RS] [DIR] TIE 400 kV Resita-Pancevo c2 | N-1 TIE 400 kV Portile de Fier-Djerdap | 0.01897 | 0.00092 | 0.02907 | 2e-05 | -0.03749 | 0.00055 | -0.00152 | -0.0006 | 0.00048 | 0.00042 | -0.01573 | 0.01822 | 0.00059 | 0.00228 | 0.02985 | -0.00587 | -0.00018 | -0.00472 | 0.00048 | -0.09225 | 0.07706 | 0.00842 | -0.00373 | -0.03351 | -0.02307 | 0.01581
[RO-RS] [DIR] TIE 400 kV Resita-Pancevo c2 | N-1 OHL 400 kV Iernut-Sibiu Sud | -0.00065 | 0.00062 | 0.01625 | 1e-05 | -0.03475 | 0.00033 | -0.00091 | -0.00037 | 0.00029 | 0.00025 | -0.02505 | 0.00999 | 0.00064 | 0.00137 | 0.01166 | -0.02032 | -0.00011 | -0.00291 | 0.00029 | -0.05624 | 0.0447 | 0.00523 | -0.00226 | -0.03298 | -0.01517 | -0.0069
[RO-RS] [DIR] TIE 400 kV Resita-Pancevo c2 | N-1 OHL 400 kV Mintia-Arad | -0.00069 | 0.00074 | 0.01652 | 1e-05 | -0.0354 | 0.00035 | -0.00092 | -0.00039 | 0.00031 | 0.00026 | -0.02548 | 0.01024 | 0.00113 | 0.00143 | 0.01176 | -0.02065 | -0.00012 | -0.00315 | 0.0003 | -0.05802 | 0.04492 | 0.00548 | -0.00226 | -0.03359 | -0.0162 | -0.00703
[RO-RS] [DIR] TIE 400 kV Resita-Pancevo c2 | N-1 OHL 220 kV Portile de Fier-Resita c2 | 0.00205 | 0.00065 | 0.01771 | 1e-05 | -0.03067 | 0.00036 | -0.00098 | -0.00039 | 0.00031 | 0.00027 | -0.02126 | 0.01094 | 0.00064 | 0.00147 | 0.01388 | -0.0167 | -0.00012 | -0.0031 | 0.00031 | -0.05154 | 0.04689 | 0.00558 | -0.00244 | -0.02895 | -0.01498 | -0.00381
[RO-RS] [DIR] TIE 400 kV Resita-Pancevo c2 | N-1 OHL 220 kV Portile de Fier-Resita c1 | 0.00205 | 0.00065 | 0.01771 | 1e-05 | -0.03067 | 0.00036 | -0.00098 | -0.00039 | 0.00031 | 0.00027 | -0.02126 | 0.01094 | 0.00064 | 0.00147 | 0.01388 | -0.0167 | -0.00012 | -0.0031 | 0.00031 | -0.05154 | 0.04689 | 0.00558 | -0.00244 | -0.02895 | -0.01498 | -0.00381
[RO-RS] [DIR] TIE 400 kV Resita-Pancevo c2 | N-1 OHL 220 kV Resita-Timisoara c2 | -0.00175 | 0.00067 | 0.01538 | 1e-05 | -0.03503 | 0.00033 | -0.00086 | -0.00036 | 0.00029 | 0.00025 | -0.02575 | 0.0095 | 0.00098 | 0.00134 | 0.01049 | -0.02118 | -0.00011 | -0.00292 | 0.00028 | -0.05666 | 0.04241 | 0.00512 | -0.00213 | -0.03333 | -0.01524 | -0.00807
[RO-RS] [DIR] TIE 400 kV Resita-Pancevo c2 | N-1 OHL 220 kV Resita-Timisoara c1 | -0.00175 | 0.00067 | 0.01538 | 1e-05 | -0.03503 | 0.00033 | -0.00086 | -0.00036 | 0.00029 | 0.00025 | -0.02575 | 0.0095 | 0.00098 | 0.00134 | 0.01049 | -0.02118 | -0.00011 | -0.00292 | 0.00028 | -0.05666 | 0.04241 | 0.00512 | -0.00213 | -0.03333 | -0.01524 | -0.00807
[RO-RS] [DIR] TIE 400 kV Resita-Pancevo c2 | N-1 TRA 400/220 kV AT3 Arad | -0.00303 | 0.00072 | 0.01473 | 1e-05 | -0.03706 | 0.00032 | -0.00083 | -0.00036 | 0.00028 | 0.00024 | -0.02759 | 0.00912 | 0.00126 | 0.00131 | 0.00941 | -0.02293 | -0.00011 | -0.00295 | 0.00028 | -0.05918 | 0.04117 | 0.00506 | -0.00203 | -0.03533 | -0.0158 | -0.00955
[RO-RS] [DIR] TIE 400 kV Resita-Pancevo c2 | N-1 OHL 400 kV Djerdap - Drmno | -0.00337 | 0.00095 | 0.02118 | 2e-05 | -0.05033 | 0.00046 | -0.00119 | -0.0005 | 0.0004 | 0.00034 | -0.03733 | 0.01308 | 0.00145 | 0.00185 | 0.01396 | -0.03092 | -0.00015 | -0.00408 | 0.00039 | -0.07902 | 0.06913 | 0.00712 | -0.00294 | -0.04795 | -0.02153 | -0.01241
[RO-RS] [DIR] TIE 400 kV Resita-Pancevo c2 | N-1 OHL 400 kV Djerdap - Bor | 0.01129 | 0.00067 | 0.02114 | 1e-05 | -0.02711 | 0.0004 | -0.00112 | -0.00044 | 0.00035 | 0.00031 | -0.01333 | 0.01319 | 0.00037 | 0.00167 | 0.02059 | -0.00699 | -0.00013 | -0.00343 | 0.00035 | -0.06144 | 0.04596 | 0.0062 | -0.00278 | -0.02459 | -0.01626 | 0.00786
[RO-RS] [DIR] TIE 400 kV Resita-Pancevo c2 | N-1 OHL 400 kV Srbobran – Subotica 3 | 0.00847 | 0.00055 | 0.02357 | 2e-05 | -0.02634 | 0.00043 | -0.00127 | -0.00047 | 0.00038 | 0.00033 | -0.01603 | 0.01441 | -0.00071 | 0.00181 | 0.02093 | -0.01106 | -0.00014 | -0.0035 | 0.00038 | -0.0494 | 0.05785 | 0.00673 | -0.00319 | -0.02447 | -0.01512 | 0.00269
[RO-RS] [DIR] TIE 400 kV Resita-Pancevo c2 | N-1 TIE 400 kV Sandorfalva-Subotica 3 | 0.01392 | 0.00048 | 0.02904 | 2e-05 | -0.02246 | 0.0005 | -0.00157 | -0.00054 | 0.00045 | 0.00039 | -0.01146 | 0.01779 | -0.00195 | 0.00215 | 0.0268 | -0.00621 | -0.00016 | -0.00394 | 0.00045 | -0.04663 | 0.06575 | 0.00794 | -0.00396 | -0.02047 | -0.01544 | 0.00816
[RO-RS] [DIR] TIE 400 kV Resita-Pancevo c2 | N-1 OHL 400 kV Bor 2 – Nis 2 | 0.00897 | 0.00065 | 0.01997 | 1e-05 | -0.02827 | 0.00039 | -0.00107 | -0.00042 | 0.00034 | 0.00029 | -0.01534 | 0.01244 | 0.00045 | 0.0016 | 0.01865 | -0.00934 | -0.00013 | -0.0033 | 0.00034 | -0.05834 | 0.04338 | 0.00595 | -0.00265 | -0.02589 | -0.01579 | 0.00509
[RO-RS] [DIR] TIE 400 kV Resita-Pancevo c2 | N-1 OHL 400 kV Portile de Fier-Resita | 0.01062 | 0.0003 | 0.0155 | 1e-05 | -0.00589 | 0.00027 | -0.00083 | -0.00029 | 0.00024 | 0.00021 | -0.00043 | 0.00958 | -0.0005 | 0.00115 | 0.01609 | 0.00208 | -9e-05 | -0.00215 | 0.00024 | -0.02065 | 0.03688 | 0.00421 | -0.0021 | -0.00491 | -0.00755 | 0.00858
[RO-RS] [DIR] TIE 400 kV Resita-Pancevo c2 | N-1 OHL 400 kV Paks -Sandorfalva | 2e-05 | 0.00075 | 0.01671 | 1e-05 | -0.03356 | 0.00036 | -0.00095 | -0.0004 | 0.00031 | 0.00027 | -0.02402 | 0.01041 | 0.00142 | 0.00146 | 0.01219 | -0.01937 | -0.00012 | -0.00319 | 0.00031 | -0.05539 | 0.04493 | 0.0056 | -0.00239 | -0.03181 | -0.01587 | -0.00617
[RO-RS] [DIR] TIE 400 kV Resita-Pancevo c2 | N-1 TIE 400 kV Resita-Pancevo c1 | 0.0015 | 0.00106 | 0.02745 | 2e-05 | -0.05155 | 0.00056 | -0.00152 | -0.00062 | 0.00049 | 0.00042 | -0.03644 | 0.01696 | 0.00119 | 0.00231 | 0.02078 | -0.02907 | -0.00018 | -0.00491 | 0.00049 | -0.08613 | 0.07351 | 0.00878 | -0.00378 | -0.04879 | -0.02429 | -0.00818
[RO-RS] [DIR] TIE 400 kV Resita-Pancevo c1 | BC | 0.00094 | 0.00067 | 0.01724 | 1e-05 | -0.03238 | 0.00035 | -0.00096 | -0.00039 | 0.00031 | 0.00027 | -0.02288 | 0.01065 | 0.00075 | 0.00145 | 0.01305 | -0.01826 | -0.00012 | -0.00309 | 0.00031 | -0.05409 | 0.04616 | 0.00552 | -0.00238 | -0.03064 | -0.01525 | -0.00514
[RO-RS] [DIR] TIE 400 kV Resita-Pancevo c1 | N-1 TIE 400 kV Arad-Sandorfalva | -0.0001 | 0.00086 | 0.01742 | 1e-05 | -0.03524 | 0.00038 | -0.00099 | -0.00043 | 0.00033 | 0.00029 | -0.02519 | 0.01093 | 0.0019 | 0.00155 | 0.0125 | -0.02031 | -0.00013 | -0.00347 | 0.00033 | -0.05819 | 0.04571 | 0.00597 | -0.00248 | -0.03341 | -0.01716 | -0.00653
[RO-RS] [DIR] TIE 400 kV Resita-Pancevo c1 | N-1 TIE 400 kV Nadab-Bekescsaba | -0.00172 | 0.00084 | 0.01578 | 1e-05 | -0.03648 | 0.00035 | -0.00086 | -0.00039 | 0.0003 | 0.00026 | -0.02659 | 0.00983 | 0.00141 | 0.00141 | 0.01077 | -0.02178 | -0.00012 | -0.00327 | 0.0003 | -0.05924 | 0.04351 | 0.00541 | -0.002 | -0.03467 | -0.01697 | -0.00815
[RO-RS] [DIR] TIE 400 kV Resita-Pancevo c1 | N-1 TIE 400 kV Portile de Fier-Djerdap | 0.01897 | 0.00092 | 0.02906 | 2e-05 | -0.03749 | 0.00055 | -0.00152 | -0.0006 | 0.00048 | 0.00042 | -0.01573 | 0.01822 | 0.00059 | 0.00228 | 0.02985 | -0.00587 | -0.00018 | -0.00472 | 0.00048 | -0.09225 | 0.07706 | 0.00842 | -0.00373 | -0.03351 | -0.02307 | 0.01581
[RO-RS] [DIR] TIE 400 kV Resita-Pancevo c1 | N-1 OHL 400 kV Iernut-Sibiu Sud | -0.00065 | 0.00062 | 0.01625 | 1e-05 | -0.03475 | 0.00033 | -0.00091 | -0.00037 | 0.00029 | 0.00025 | -0.02505 | 0.00999 | 0.00064 | 0.00137 | 0.01166 | -0.02032 | -0.00011 | -0.00291 | 0.00029 | -0.05624 | 0.0447 | 0.00523 | -0.00226 | -0.03298 | -0.01517 | -0.0069
[RO-RS] [DIR] TIE 400 kV Resita-Pancevo c1 | N-1 OHL 400 kV Mintia-Arad | -0.00069 | 0.00074 | 0.01652 | 1e-05 | -0.0354 | 0.00035 | -0.00092 | -0.00039 | 0.00031 | 0.00026 | -0.02547 | 0.01024 | 0.00113 | 0.00143 | 0.01176 | -0.02065 | -0.00012 | -0.00315 | 0.0003 | -0.05802 | 0.04492 | 0.00548 | -0.00226 | -0.03358 | -0.0162 | -0.00703
[RO-RS] [DIR] TIE 400 kV Resita-Pancevo c1 | N-1 OHL 220 kV Portile de Fier-Resita c2 | 0.00205 | 0.00065 | 0.0177 | 1e-05 | -0.03067 | 0.00036 | -0.00098 | -0.00039 | 0.00031 | 0.00027 | -0.02126 | 0.01094 | 0.00064 | 0.00147 | 0.01388 | -0.0167 | -0.00012 | -0.0031 | 0.00031 | -0.05154 | 0.04689 | 0.00558 | -0.00244 | -0.02895 | -0.01498 | -0.00381
[RO-RS] [DIR] TIE 400 kV Resita-Pancevo c1 | N-1 OHL 220 kV Portile de Fier-Resita c1 | 0.00205 | 0.00065 | 0.0177 | 1e-05 | -0.03067 | 0.00036 | -0.00098 | -0.00039 | 0.00031 | 0.00027 | -0.02126 | 0.01094 | 0.00064 | 0.00147 | 0.01388 | -0.0167 | -0.00012 | -0.0031 | 0.00031 | -0.05154 | 0.04689 | 0.00558 | -0.00244 | -0.02895 | -0.01498 | -0.00381
[RO-RS] [DIR] TIE 400 kV Resita-Pancevo c1 | N-1 OHL 220 kV Resita-Timisoara c2 | -0.00175 | 0.00067 | 0.01538 | 1e-05 | -0.03503 | 0.00033 | -0.00086 | -0.00036 | 0.00029 | 0.00025 | -0.02575 | 0.0095 | 0.00098 | 0.00134 | 0.01049 | -0.02118 | -0.00011 | -0.00292 | 0.00028 | -0.05666 | 0.04241 | 0.00512 | -0.00213 | -0.03333 | -0.01524 | -0.00807
[RO-RS] [DIR] TIE 400 kV Resita-Pancevo c1 | N-1 OHL 220 kV Resita-Timisoara c1 | -0.00175 | 0.00067 | 0.01538 | 1e-05 | -0.03503 | 0.00033 | -0.00086 | -0.00036 | 0.00029 | 0.00025 | -0.02575 | 0.0095 | 0.00098 | 0.00134 | 0.01049 | -0.02118 | -0.00011 | -0.00292 | 0.00028 | -0.05666 | 0.04241 | 0.00512 | -0.00213 | -0.03333 | -0.01524 | -0.00807
[RO-RS] [DIR] TIE 400 kV Resita-Pancevo c1 | N-1 TRA 400/220 kV AT3 Arad | -0.00303 | 0.00072 | 0.01473 | 1e-05 | -0.03706 | 0.00032 | -0.00083 | -0.00036 | 0.00028 | 0.00024 | -0.02759 | 0.00912 | 0.00126 | 0.00131 | 0.00941 | -0.02293 | -0.00011 | -0.00295 | 0.00028 | -0.05918 | 0.04117 | 0.00506 | -0.00203 | -0.03533 | -0.0158 | -0.00955
[RO-RS] [DIR] TIE 400 kV Resita-Pancevo c1 | N-1 OHL 400 kV Djerdap - Drmno | -0.00337 | 0.00095 | 0.02118 | 2e-05 | -0.05033 | 0.00046 | -0.00119 | -0.0005 | 0.0004 | 0.00034 | -0.03733 | 0.01308 | 0.00145 | 0.00185 | 0.01396 | -0.03092 | -0.00015 | -0.00408 | 0.00039 | -0.07901 | 0.06913 | 0.00712 | -0.00294 | -0.04795 | -0.02153 | -0.01241
[RO-RS] [DIR] TIE 400 kV Resita-Pancevo c1 | N-1 OHL 400 kV Djerdap - Bor | 0.01129 | 0.00067 | 0.02114 | 1e-05 | -0.02711 | 0.0004 | -0.00112 | -0.00044 | 0.00035 | 0.00031 | -0.01333 | 0.01319 | 0.00037 | 0.00167 | 0.02059 | -0.00699 | -0.00013 | -0.00343 | 0.00035 | -0.06144 | 0.04596 | 0.0062 | -0.00278 | -0.02459 | -0.01626 | 0.00786
[RO-RS] [DIR] TIE 400 kV Resita-Pancevo c1 | N-1 OHL 400 kV Srbobran – Subotica 3 | 0.00847 | 0.00055 | 0.02357 | 2e-05 | -0.02634 | 0.00043 | -0.00127 | -0.00047 | 0.00038 | 0.00033 | -0.01603 | 0.01441 | -0.00071 | 0.00181 | 0.02093 | -0.01106 | -0.00014 | -0.0035 | 0.00038 | -0.0494 | 0.05785 | 0.00673 | -0.00319 | -0.02447 | -0.01512 | 0.00269
[RO-RS] [DIR] TIE 400 kV Resita-Pancevo c1 | N-1 TIE 400 kV Sandorfalva-Subotica 3 | 0.01391 | 0.00048 | 0.02904 | 2e-05 | -0.02246 | 0.0005 | -0.00157 | -0.00054 | 0.00045 | 0.00039 | -0.01146 | 0.01779 | -0.00195 | 0.00215 | 0.02679 | -0.00621 | -0.00016 | -0.00394 | 0.00045 | -0.04663 | 0.06575 | 0.00794 | -0.00396 | -0.02047 | -0.01544 | 0.00816
[RO-RS] [DIR] TIE 400 kV Resita-Pancevo c1 | N-1 OHL 400 kV Bor 2 – Nis 2 | 0.00897 | 0.00065 | 0.01997 | 1e-05 | -0.02827 | 0.00039 | -0.00107 | -0.00042 | 0.00034 | 0.00029 | -0.01534 | 0.01244 | 0.00045 | 0.0016 | 0.01865 | -0.00934 | -0.00013 | -0.0033 | 0.00034 | -0.05834 | 0.04338 | 0.00595 | -0.00265 | -0.02589 | -0.01579 | 0.00509
[RO-RS] [DIR] TIE 400 kV Resita-Pancevo c1 | N-1 OHL 400 kV Portile de Fier-Resita | 0.01062 | 0.0003 | 0.0155 | 1e-05 | -0.00589 | 0.00027 | -0.00083 | -0.00029 | 0.00024 | 0.00021 | -0.00043 | 0.00958 | -0.0005 | 0.00115 | 0.01609 | 0.00208 | -9e-05 | -0.00215 | 0.00024 | -0.02065 | 0.03688 | 0.00421 | -0.0021 | -0.00491 | -0.00755 | 0.00858
[RO-RS] [DIR] TIE 400 kV Resita-Pancevo c1 | N-1 OHL 400 kV Paks -Sandorfalva | 2e-05 | 0.00075 | 0.01671 | 1e-05 | -0.03355 | 0.00036 | -0.00095 | -0.0004 | 0.00031 | 0.00027 | -0.02402 | 0.01041 | 0.00142 | 0.00146 | 0.01219 | -0.01937 | -0.00012 | -0.00319 | 0.00031 | -0.05539 | 0.04493 | 0.0056 | -0.00239 | -0.03181 | -0.01587 | -0.00617
[RO-RS] [DIR] TIE 400 kV Resita-Pancevo c1 | N-1 TIE 400 kV Resita-Pancevo c2 | 0.0015 | 0.00106 | 0.02745 | 2e-05 | -0.05155 | 0.00056 | -0.00152 | -0.00062 | 0.00049 | 0.00042 | -0.03644 | 0.01696 | 0.00119 | 0.00231 | 0.02077 | -0.02907 | -0.00018 | -0.00491 | 0.00049 | -0.08612 | 0.07351 | 0.00878 | -0.00378 | -0.04879 | -0.02429 | -0.00818
[RO-BG] [DIR] TIE 400 kV DOBRUDJA- MEDGIDIA SUD | BC | -0.05145 | -0.001 | -0.02584 | -2e-05 | -0.15116 | -0.00047 | 0.00113 | 0.00053 | -0.00041 | -0.00036 | -0.09817 | -0.01715 | -0.0015 | -0.00193 | -0.04013 | -0.08294 | 0.00016 | 0.00444 | -0.00041 | 0.01578 | -0.02667 | -0.00669 | 0.0024 | -0.14325 | 0.03842 | -0.05827
[RO-BG] [DIR] TIE 400 kV DOBRUDJA- MEDGIDIA SUD | N-1 OHL 400 kV Isaccea - Stupina | -0.04997 | -0.00095 | -0.02498 | -2e-05 | -0.14795 | -0.00046 | 0.00109 | 0.00051 | -0.0004 | -0.00034 | -0.0958 | -0.01657 | -0.0014 | -0.00186 | -0.03889 | -0.08082 | 0.00015 | 0.00426 | -0.00039 | 0.01682 | -0.02555 | -0.00644 | 0.00232 | -0.14017 | 0.03655 | -0.05661
[RO-BG] [DIR] TIE 400 kV DOBRUDJA- MEDGIDIA SUD | N-1 TIE 400 kV MEDGIDIA SUD - VARNA | -0.0884 | -0.00172 | -0.0444 | -3e-05 | -0.2596 | -0.00081 | 0.00194 | 0.00091 | -0.00071 | -0.00061 | -0.16868 | -0.02947 | -0.00258 | -0.00332 | -0.06894 | -0.1425 | 0.00027 | 0.00763 | -0.0007 | 0.02712 | -0.04581 | -0.0115 | 0.00412 | -0.2462 | 0.066 | -0.10011
[RO-BG] [DIR] TIE 400 kV DOBRUDJA- MEDGIDIA SUD | N-1 OHL 400 kV Cernavoda - Pelicanu | -0.05153 | -0.00108 | -0.02635 | -2e-05 | -0.14678 | -0.00049 | 0.00115 | 0.00055 | -0.00043 | -0.00037 | -0.09649 | -0.01751 | -0.00174 | -0.00199 | -0.04052 | -0.08197 | 0.00016 | 0.00464 | -0.00042 | 0.00995 | -0.02814 | -0.00693 | 0.00242 | -0.13926 | 0.04125 | -0.05827
[RO-BG] [DIR] TIE 400 kV DOBRUDJA- MEDGIDIA SUD | N-1 OHL 400 kV Gura Ialomitei - Bucuresti Sud | -0.05161 | -0.00109 | -0.02646 | -2e-05 | -0.14632 | -0.00049 | 0.00116 | 0.00055 | -0.00043 | -0.00037 | -0.09636 | -0.01758 | -0.00178 | -0.002 | -0.04063 | -0.08193 | 0.00016 | 0.00468 | -0.00043 | 0.00914 | -0.02839 | -0.00697 | 0.00242 | -0.13885 | 0.04168 | -0.05835
[RO-BG] [DIR] TIE 400 kV DOBRUDJA- MEDGIDIA SUD | N-1 OHL 400 kV Gutinas – Smardan | -0.05033 | -0.00109 | -0.0256 | -2e-05 | -0.1457 | -0.00048 | 0.00111 | 0.00054 | -0.00042 | -0.00036 | -0.09515 | -0.01704 | -0.00185 | -0.00195 | -0.03943 | -0.08059 | 0.00016 | 0.0046 | -0.00041 | 0.01137 | -0.02668 | -0.00678 | 0.0023 | -0.13815 | 0.04272 | -0.05692
[RO-BG] [DIR] TIE 400 kV DOBRUDJA- MEDGIDIA SUD | N-1 TIE 400 kV Resita-Pancevo c2 | -0.05146 | -0.001 | -0.02591 | -2e-05 | -0.15104 | -0.00048 | 0.00113 | 0.00053 | -0.00041 | -0.00036 | -0.09809 | -0.01719 | -0.00151 | -0.00194 | -0.04017 | -0.08287 | 0.00016 | 0.00445 | -0.00041 | 0.01598 | -0.02684 | -0.00671 | 0.00241 | -0.14314 | 0.03848 | -0.05825
[RO-BG] [DIR] TIE 400 kV DOBRUDJA- MEDGIDIA SUD | N-1 TIE 400 kV Resita-Pancevo c1 | -0.05146 | -0.001 | -0.02591 | -2e-05 | -0.15104 | -0.00048 | 0.00113 | 0.00053 | -0.00041 | -0.00036 | -0.09809 | -0.01719 | -0.00151 | -0.00194 | -0.04017 | -0.08287 | 0.00016 | 0.00445 | -0.00041 | 0.01598 | -0.02684 | -0.00671 | 0.00241 | -0.14314 | 0.03848 | -0.05825
[RO-BG] [DIR] TIE 400 kV MEDGIDIA SUD - VARNA | BC | -0.05312 | -0.00103 | -0.02668 | -2e-05 | -0.1559 | -0.00049 | 0.00117 | 0.00055 | -0.00043 | -0.00037 | -0.10138 | -0.01771 | -0.00155 | -0.00199 | -0.04142 | -0.08564 | 0.00016 | 0.00459 | -0.00042 | 0.01629 | -0.02752 | -0.00691 | 0.00247 | -0.148 | 0.03966 | -0.06015
[RO-BG] [DIR] TIE 400 kV MEDGIDIA SUD - VARNA | N-1 OHL 400 kV Isaccea - Rahman | -0.05171 | -0.00099 | -0.02586 | -2e-05 | -0.15286 | -0.00047 | 0.00113 | 0.00053 | -0.00041 | -0.00036 | -0.09912 | -0.01716 | -0.00145 | -0.00192 | -0.04025 | -0.08363 | 0.00016 | 0.00442 | -0.00041 | 0.01728 | -0.02646 | -0.00667 | 0.00241 | -0.14508 | 0.03788 | -0.05858
[RO-BG] [DIR] TIE 400 kV MEDGIDIA SUD - VARNA | N-1 TIE 400 kV DOBRUDJA- MEDGIDIA SUD | -0.08925 | -0.00174 | -0.04483 | -3e-05 | -0.26205 | -0.00082 | 0.00196 | 0.00092 | -0.00072 | -0.00062 | -0.17031 | -0.02975 | -0.00261 | -0.00335 | -0.0696 | -0.14388 | 0.00027 | 0.00771 | -0.00071 | 0.02738 | -0.04625 | -0.01161 | 0.00416 | -0.2486 | 0.06664 | -0.10107
[RO-BG] [DIR] TIE 400 kV MEDGIDIA SUD - VARNA | N-1 OHL 400 kV Cernavoda - Pelicanu | -0.0532 | -0.00111 | -0.0272 | -2e-05 | -0.15139 | -0.00051 | 0.00119 | 0.00057 | -0.00044 | -0.00038 | -0.09964 | -0.01807 | -0.0018 | -0.00205 | -0.04183 | -0.08464 | 0.00017 | 0.00479 | -0.00044 | 0.01027 | -0.02904 | -0.00715 | 0.0025 | -0.14388 | 0.04258 | -0.06016
[RO-BG] [DIR] TIE 400 kV MEDGIDIA SUD - VARNA | N-1 OHL 400 kV Gura Ialomitei - Bucuresti Sud | -0.05328 | -0.00112 | -0.02731 | -2e-05 | -0.15091 | -0.00051 | 0.00119 | 0.00057 | -0.00044 | -0.00038 | -0.09951 | -0.01815 | -0.00183 | -0.00207 | -0.04194 | -0.0846 | 0.00017 | 0.00483 | -0.00044 | 0.00944 | -0.0293 | -0.0072 | 0.0025 | -0.14346 | 0.04303 | -0.06023
[RO-BG] [DIR] TIE 400 kV MEDGIDIA SUD - VARNA | N-1 OHL 400 kV Gutinas – Smardan | -0.05196 | -0.00112 | -0.02643 | -2e-05 | -0.15027 | -0.0005 | 0.00114 | 0.00056 | -0.00043 | -0.00037 | -0.09826 | -0.01759 | -0.00191 | -0.00201 | -0.04071 | -0.08321 | 0.00016 | 0.00475 | -0.00043 | 0.01174 | -0.02754 | -0.007 | 0.00237 | -0.14273 | 0.04409 | -0.05876
[RO-BG] [DIR] TIE 400 kV MEDGIDIA SUD - VARNA | N-1 OHL 400 kV Medgidia Sud - Stupina | -0.05159 | -0.00098 | -0.02579 | -2e-05 | -0.15259 | -0.00047 | 0.00113 | 0.00052 | -0.00041 | -0.00035 | -0.09893 | -0.01711 | -0.00144 | -0.00192 | -0.04014 | -0.08345 | 0.00015 | 0.0044 | -0.00041 | 0.01736 | -0.02637 | -0.00665 | 0.0024 | -0.14482 | 0.03772 | -0.05844
[RO-BG] [DIR] TIE 400 kV MEDGIDIA SUD - VARNA | N-1 OHL 400 kV Cernavodă - Medgidia Sud | -0.04891 | -0.00106 | -0.02522 | -2e-05 | -0.13713 | -0.00047 | 0.0011 | 0.00053 | -0.00041 | -0.00036 | -0.09079 | -0.01677 | -0.00179 | -0.00192 | -0.03861 | -0.07732 | 0.00016 | 0.00451 | -0.00041 | 0.00666 | -0.02732 | -0.00669 | 0.0023 | -0.13041 | 0.04082 | -0.05526
[RO-BG] [DIR] TIE 400 kV MEDGIDIA SUD - VARNA | N-1 TIE 400 kV Resita-Pancevo c2 | -0.05312 | -0.00104 | -0.02674 | -2e-05 | -0.15578 | -0.00049 | 0.00117 | 0.00055 | -0.00043 | -0.00037 | -0.10129 | -0.01775 | -0.00155 | -0.002 | -0.04147 | -0.08557 | 0.00016 | 0.0046 | -0.00042 | 0.0165 | -0.0277 | -0.00693 | 0.00248 | -0.14789 | 0.03972 | -0.06013
[RO-BG] [DIR] TIE 400 kV MEDGIDIA SUD - VARNA | N-1 TIE 400 kV Resita-Pancevo c1 | -0.05312 | -0.00104 | -0.02674 | -2e-05 | -0.15578 | -0.00049 | 0.00117 | 0.00055 | -0.00043 | -0.00037 | -0.10129 | -0.01775 | -0.00155 | -0.002 | -0.04147 | -0.08557 | 0.00016 | 0.0046 | -0.00042 | 0.0165 | -0.0277 | -0.00693 | 0.00248 | -0.14789 | 0.03972 | -0.06013
[RO-RO] [DIR] OHL 400 kV Portile de Fier-Resita | N-1 TIE 400 kV Resita-Pancevo c2 | 0.02992 | -0.00093 | -0.00059 | 0 | 0.07224 | -0.00016 | 0.00014 | 0.00019 | -0.00012 | -0.00011 | 0.06249 | -0.00034 | -0.00363 | -0.00053 | 0.01291 | 0.0573 | 5e-05 | 0.00203 | -0.00012 | 0.08754 | -0.01571 | -0.0025 | 0.00018 | 0.07041 | 0.01941 | 0.04061
[RO-RO] [DIR] OHL 400 kV Arad-Nadab | N-1 TIE 400 kV Arad-Sandorfalva | 0.10012 | -0.00198 | 0.05764 | 3e-05 | 0.14607 | 0.00057 | -0.00305 | -0.00054 | 0.00056 | 0.00048 | 0.13493 | 0.03493 | -0.01303 | 0.00294 | 0.08697 | 0.12936 | -0.00018 | -0.00174 | 0.00056 | 0.17544 | 0.10346 | 0.0095 | -0.00898 | 0.144 | 0.02857 | 0.11284
[RO-RO] [DIR] OHL 400 kV Arad-Nadab | N-1 TIE 400 kV Resita-Pancevo c2 | 0.08391 | 0.00097 | 0.05989 | 4e-05 | 0.10225 | 0.00105 | -0.00354 | -0.00112 | 0.00094 | 0.00081 | 0.09963 | 0.03899 | 0.00487 | 0.00451 | 0.07797 | 0.09789 | -0.00034 | -0.00765 | 0.00093 | 0.11303 | 0.09504 | 0.01642 | -0.01057 | 0.1017 | -0.00073 | 0.09127
[RO-RO] [DIR] OHL 400 kV Mintia-Arad | BC | 0.05482 | -0.0023 | 0.02442 | 1e-05 | 0.10176 | 4e-05 | -0.00123 | 2e-05 | 8e-05 | 7e-05 | 0.08727 | 0.01381 | -0.01271 | 0.00061 | 0.04334 | 0.08069 | -1e-05 | 0.00209 | 8e-05 | 0.1326 | 0.04178 | 0.00121 | -0.00389 | 0.09916 | 0.03175 | 0.06384
[RO-RO] [DIR] OHL 400 kV Mintia-Arad | N-1 TIE 400 kV Rosiori-Mukacevo | 0.06496 | -0.00152 | 0.03202 | 1e-05 | 0.11449 | 0.00025 | -0.0016 | -0.00022 | 0.00025 | 0.00022 | 0.09943 | 0.01915 | -0.01001 | 0.00138 | 0.05278 | 0.09255 | -8e-05 | -8e-05 | 0.00025 | 0.14885 | 0.05254 | 0.0041 | -0.0046 | 0.11178 | 0.02725 | 0.07476
[RO-RO] [DIR] OHL 400 kV Mintia-Arad | N-1 TIE 400 kV Portile de Fier-Djerdap | 0.05148 | -0.00235 | 0.02223 | 0 | 0.1027 | 0 | -0.00112 | 6e-05 | 5e-05 | 4e-05 | 0.08595 | 0.01241 | -0.01268 | 0.00045 | 0.04023 | 0.0784 | 0 | 0.00239 | 5e-05 | 0.13966 | 0.03607 | 0.00067 | -0.00364 | 0.09969 | 0.0332 | 0.05997
[RO-RO] [DIR] OHL 400 kV Mintia-Arad | N-1 OHL 400 kV Iernut-Sibiu Sud | 0.07453 | -0.00172 | 0.03678 | 1e-05 | 0.13124 | 0.00029 | -0.00184 | -0.00025 | 0.0003 | 0.00025 | 0.11417 | 0.02202 | -0.01131 | 0.0016 | 0.06054 | 0.10627 | -9e-05 | -0.00013 | 0.00029 | 0.15939 | 0.05995 | 0.00477 | -0.00532 | 0.12815 | 0.03067 | 0.08578
[RO-RO] [DIR] OHL 400 kV Mintia-Arad | N-1 OHL 220 kV Portile de Fier-Resita 1&2 | 0.05608 | -0.00232 | 0.02495 | 1e-05 | 0.10369 | 5e-05 | -0.00125 | 2e-05 | 9e-05 | 7e-05 | 0.08911 | 0.01414 | -0.01283 | 0.00063 | 0.04429 | 0.08247 | -1e-05 | 0.00208 | 9e-05 | 0.13549 | 0.04261 | 0.00128 | -0.00396 | 0.10107 | 0.03207 | 0.06535
[RO-RO] [DIR] OHL 400 kV Mintia-Arad | N-1 OHL 220 kV Resita-Timisoara 1&2 | 0.05971 | -0.00231 | 0.0278 | 1e-05 | 0.10659 | 9e-05 | -0.0014 | -3e-05 | 0.00012 | 0.00011 | 0.09248 | 0.01591 | -0.01313 | 0.00082 | 0.04799 | 0.08602 | -3e-05 | 0.00179 | 0.00012 | 0.13728 | 0.04861 | 0.00193 | -0.00434 | 0.10405 | 0.03173 | 0.06919
[RO-RO] [DIR] OHL 400 kV Mintia-Arad | N-1 OHL 220 kV Urechesti-Targu Jiu Nord | 0.04872 | -0.00228 | 0.02103 | 0 | 0.09268 | 0 | -0.00106 | 7e-05 | 4e-05 | 3e-05 | 0.0788 | 0.01169 | -0.0123 | 0.0004 | 0.03818 | 0.07259 | 0 | 0.00238 | 4e-05 | 0.12317 | 0.03621 | 0.00052 | -0.00345 | 0.09021 | 0.03098 | 0.05691
[RO-RO] [DIR] OHL 400 kV Mintia-Arad | N-1 OHL 220 kV Paroseni-Targu Jiu Nord | 0.04872 | -0.00228 | 0.02103 | 0 | 0.09268 | 0 | -0.00106 | 7e-05 | 4e-05 | 3e-05 | 0.0788 | 0.01169 | -0.0123 | 0.0004 | 0.03818 | 0.07259 | 0 | 0.00238 | 4e-05 | 0.12317 | 0.03621 | 0.00052 | -0.00345 | 0.09021 | 0.03098 | 0.05691
[RO-RO] [DIR] OHL 400 kV Mintia-Arad | N-1 TRA 400/220 kV AT3 Arad | 0.06384 | -0.00242 | 0.03012 | 1e-05 | 0.11239 | 0.00011 | -0.00152 | -4e-05 | 0.00014 | 0.00012 | 0.09795 | 0.01728 | -0.01387 | 0.00092 | 0.05159 | 0.0913 | -3e-05 | 0.00177 | 0.00014 | 0.14415 | 0.05311 | 0.00224 | -0.00468 | 0.10978 | 0.03299 | 0.07386
[RO-RO] [DIR] OHL 400 kV Mintia-Arad | N-1 TIE 400 kV Resita-Pancevo c2 | 0.0548 | -0.00231 | 0.02414 | 1e-05 | 0.10228 | 4e-05 | -0.00121 | 3e-05 | 8e-05 | 6e-05 | 0.08764 | 0.01364 | -0.01272 | 0.00058 | 0.04313 | 0.08099 | -1e-05 | 0.00214 | 8e-05 | 0.13347 | 0.04104 | 0.00112 | -0.00385 | 0.09965 | 0.032 | 0.06393
[RO-RO] [DIR] OHL 400 kV Mintia-Arad | N-1 TIE 400 kV Resita-Pancevo c1 | 0.0548 | -0.00231 | 0.02414 | 1e-05 | 0.10228 | 4e-05 | -0.00121 | 3e-05 | 8e-05 | 6e-05 | 0.08764 | 0.01364 | -0.01272 | 0.00058 | 0.04313 | 0.08099 | -1e-05 | 0.00214 | 8e-05 | 0.13347 | 0.04104 | 0.00112 | -0.00385 | 0.09965 | 0.032 | 0.06393
[RO-RO] [DIR] OHL 400 kV Sibiu Sud-Mintia | N-1 TIE 400 kV Rosiori-Mukacevo | 0.04726 | -0.0013 | 0.02107 | 1e-05 | 0.09432 | 0.00012 | -0.00105 | -9e-05 | 0.00014 | 0.00012 | 0.07855 | 0.01247 | -0.00784 | 0.00078 | 0.03676 | 0.07166 | -4e-05 | 0.00057 | 0.00013 | 0.12766 | 0.03083 | 0.00211 | -0.00313 | 0.09153 | 0.02584 | 0.05498
[RO-RO] [DIR] OHL 400 kV Sibiu Sud-Mintia | N-1 TIE 400 kV Resita-Pancevo c2 | 0.03865 | -0.00197 | 0.01459 | 0 | 0.08355 | -5e-05 | -0.00074 | 0.00011 | -1e-05 | -1e-05 | 0.06825 | 0.00793 | -0.01013 | 0.00012 | 0.02873 | 0.06162 | 2e-05 | 0.00242 | -1e-05 | 0.11392 | 0.02164 | -0.00035 | -0.00253 | 0.08085 | 0.02969 | 0.04572
[RO-RO] [DIR] OHL 400 kV Iernut-Sibiu Sud | N-1 TIE 400 kV Rosiori-Mukacevo | -0.03783 | 0.00072 | -0.01905 | -1e-05 | -0.06568 | -0.00017 | 0.00098 | 0.00016 | -0.00017 | -0.00015 | -0.05786 | -0.01158 | 0.00473 | -0.00092 | -0.03078 | -0.05393 | 6e-05 | 0.00042 | -0.00017 | -0.04211 | -0.02955 | -0.00285 | 0.00283 | -0.06419 | -0.0127 | -0.04344
[RO-RO] [DIR] OHL 400 kV Iernut-Sibiu Sud | N-1 TIE 400 kV Resita-Pancevo c2 | -0.07579 | -0.00221 | -0.04732 | -3e-05 | -0.11374 | -0.00094 | 0.00236 | 0.00104 | -0.00082 | -0.0007 | -0.10367 | -0.03143 | -0.00536 | -0.0038 | -0.066 | -0.09854 | 0.00031 | 0.00851 | -0.00081 | -0.10364 | -0.0693 | -0.01363 | 0.00548 | -0.11182 | 0.00401 | -0.0844
[RO-RO] [DIR] OHL 400 kV Iernut-Gadalin | N-1 TIE 400 kV Resita-Pancevo c2 | 0.07012 | 0.00212 | 0.04399 | 3e-05 | 0.10697 | 0.00088 | -0.0022 | -0.00098 | 0.00076 | 0.00066 | 0.09611 | 0.02926 | 0.00527 | 0.00356 | 0.06116 | 0.0911 | -0.00029 | -0.00801 | 0.00076 | 0.14446 | 0.0644 | 0.01278 | -0.0051 | 0.10501 | -0.00154 | 0.07798
[RO-RO] [DIR] OHL 400 kV Rosiori-Gadalin | BC | -0.07151 | -0.00235 | -0.04566 | -3e-05 | -0.10713 | -0.00094 | 0.00229 | 0.00104 | -0.00081 | -0.0007 | -0.09674 | -0.03046 | -0.00615 | -0.00376 | -0.06284 | -0.09194 | 0.00031 | 0.00862 | -0.0008 | -0.1455 | -0.06718 | -0.01354 | 0.00524 | -0.10525 | 0.00355 | -0.07929
[RO-RO] [DIR] OHL 400 kV Rosiori-Gadalin | N-1 OHL 400 kV Mintia-Arad | -0.08383 | -0.00184 | -0.05114 | -3e-05 | -0.13 | -0.00095 | 0.00256 | 0.00104 | -0.00083 | -0.00071 | -0.11635 | -0.03357 | -0.00329 | -0.00389 | -0.07258 | -0.11007 | 0.00031 | 0.00815 | -0.00082 | -0.1753 | -0.07657 | -0.01381 | 0.00612 | -0.12753 | -0.00359 | -0.09363
[RO-RO] [DIR] OHL 400 kV Rosiori-Gadalin | N-1 TIE 400 kV Resita-Pancevo c2 | -0.0715 | -0.00235 | -0.04545 | -3e-05 | -0.10752 | -0.00093 | 0.00227 | 0.00104 | -0.00081 | -0.0007 | -0.09702 | -0.03033 | -0.00614 | -0.00374 | -0.06268 | -0.09216 | 0.00031 | 0.00858 | -0.0008 | -0.14616 | -0.06662 | -0.01347 | 0.00521 | -0.10562 | 0.00336 | -0.07935
[RO-RO] [DIR] OHL 400 kV Rosiori-Gadalin | N-1 TIE 400 kV Resita-Pancevo c1 | -0.0715 | -0.00235 | -0.04545 | -3e-05 | -0.10752 | -0.00093 | 0.00227 | 0.00104 | -0.00081 | -0.0007 | -0.09702 | -0.03033 | -0.00614 | -0.00374 | -0.06268 | -0.09216 | 0.00031 | 0.00858 | -0.0008 | -0.14616 | -0.06662 | -0.01347 | 0.00521 | -0.10562 | 0.00336 | -0.07935
[RO-RO] [DIR] OHL 400 kV Arefu-Tantareni | BC | -0.05695 | -0.00053 | -0.0321 | -2e-05 | -0.08126 | -0.00051 | 0.00156 | 0.00055 | -0.00046 | -0.00039 | -0.08042 | -0.02064 | 0.00089 | -0.00218 | -0.04792 | -0.07709 | 0.00017 | 0.00401 | -0.00045 | -0.02668 | -0.04735 | -0.00752 | 0.00384 | -0.08051 | 0.00532 | -0.06456
[RO-RO] [DIR] OHL 400 kV Arefu-Tantareni | N-1 OHL 400 kV Brasov - Sibiu Sud | -0.06928 | -0.00047 | -0.0385 | -2e-05 | -0.10606 | -0.00059 | 0.00189 | 0.00063 | -0.00053 | -0.00046 | -0.10004 | -0.02466 | 0.00173 | -0.00256 | -0.05797 | -0.09491 | 0.00019 | 0.00446 | -0.00053 | -0.05385 | -0.05671 | -0.00876 | 0.00473 | -0.10449 | -0.00135 | -0.07861
[RO-RO] [DIR] OHL 400 kV Arefu-Tantareni | N-1 TIE 400 kV Rosiori-Mukacevo | -0.0459 | 0.00033 | -0.02381 | -1e-05 | -0.06738 | -0.00029 | 0.00115 | 0.00029 | -0.00027 | -0.00023 | -0.06716 | -0.01483 | 0.00384 | -0.00134 | -0.03762 | -0.06416 | 9e-05 | 0.00164 | -0.00027 | -0.00895 | -0.03562 | -0.00436 | 0.00306 | -0.06675 | 0.00041 | -0.05265
[RO-RO] [DIR] OHL 400 kV Arefu-Tantareni | N-1 OHL 400 kV Mintia-Arad | -0.05009 | -0.00082 | -0.02904 | -2e-05 | -0.06852 | -0.0005 | 0.00141 | 0.00055 | -0.00044 | -0.00038 | -0.06949 | -0.01891 | -0.0007 | -0.00211 | -0.04249 | -0.06698 | 0.00017 | 0.00427 | -0.00044 | -0.01007 | -0.04212 | -0.00737 | 0.00335 | -0.06809 | 0.0093 | -0.05656
[RO-RO] [DIR] OHL 400 kV Arefu-Tantareni | N-1 OHL 400 kV Sibiu Sud-Mintia | -0.04848 | -0.00096 | -0.02889 | -2e-05 | -0.06296 | -0.00052 | 0.0014 | 0.00057 | -0.00046 | -0.0004 | -0.06546 | -0.0189 | -0.00133 | -0.00216 | -0.04162 | -0.06359 | 0.00017 | 0.00454 | -0.00045 | -0.00172 | -0.04259 | -0.00759 | 0.00328 | -0.0628 | 0.01183 | -0.05454
[RO-RO] [DIR] OHL 400 kV Arefu-Tantareni | N-1 OHL 400 kV Tantareni-Urechesti | -0.06024 | -0.00042 | -0.03179 | -2e-05 | -0.09551 | -0.00049 | 0.00153 | 0.00052 | -0.00044 | -0.00038 | -0.09162 | -0.02046 | 0.00131 | -0.00211 | -0.04906 | -0.0863 | 0.00016 | 0.00375 | -0.00043 | -0.02419 | -0.04182 | -0.00718 | 0.00379 | -0.09407 | 0.00313 | -0.06883
[RO-RO] [DIR] OHL 400 kV Arefu-Tantareni | N-1 OHL 220 kV Portile de Fier-Resita 1&2 | -0.05833 | -0.00051 | -0.03267 | -2e-05 | -0.08338 | -0.00052 | 0.00159 | 0.00055 | -0.00046 | -0.0004 | -0.08243 | -0.021 | 0.00103 | -0.00221 | -0.04896 | -0.07903 | 0.00017 | 0.00403 | -0.00046 | -0.02984 | -0.04825 | -0.0076 | 0.00391 | -0.08261 | 0.00498 | -0.0662
[RO-RO] [DIR] OHL 400 kV Arefu-Tantareni | N-1 OHL 220 kV Resita-Timisoara 1&2 | -0.06392 | -0.00051 | -0.03691 | -2e-05 | -0.08815 | -0.00058 | 0.00181 | 0.00062 | -0.00052 | -0.00044 | -0.08785 | -0.02362 | 0.00149 | -0.00248 | -0.05456 | -0.08468 | 0.00019 | 0.00444 | -0.00051 | -0.03336 | -0.05708 | -0.00854 | 0.00448 | -0.08749 | 0.00536 | -0.07218
[RO-RO] [DIR] OHL 400 kV Arefu-Tantareni | N-1 OHL 220 kV Urechesti-Targu Jiu Nord | -0.06199 | -0.00052 | -0.0349 | -2e-05 | -0.08876 | -0.00055 | 0.0017 | 0.00059 | -0.00049 | -0.00042 | -0.08743 | -0.0224 | 0.00123 | -0.00235 | -0.05219 | -0.08379 | 0.00018 | 0.00425 | -0.00049 | -0.03447 | -0.05196 | -0.00808 | 0.0042 | -0.08791 | 0.00468 | -0.07029
[RO-RO] [DIR] OHL 400 kV Arefu-Tantareni | N-1 OHL 220 kV Paroseni-Targu Jiu Nord | -0.06199 | -0.00052 | -0.0349 | -2e-05 | -0.08876 | -0.00055 | 0.0017 | 0.00059 | -0.00049 | -0.00042 | -0.08743 | -0.0224 | 0.00123 | -0.00235 | -0.05219 | -0.08379 | 0.00018 | 0.00425 | -0.00049 | -0.03447 | -0.05196 | -0.00808 | 0.0042 | -0.08791 | 0.00468 | -0.07029
[RO-RO] [DIR] OHL 400 kV Arefu-Tantareni | N-1 TRA 400/220 kV AT3 Arad | -0.05868 | -0.00051 | -0.03319 | -2e-05 | -0.0833 | -0.00052 | 0.00162 | 0.00056 | -0.00047 | -0.0004 | -0.08247 | -0.02131 | 0.00112 | -0.00224 | -0.04951 | -0.07912 | 0.00017 | 0.00407 | -0.00046 | -0.0289 | -0.04952 | -0.00772 | 0.00399 | -0.08255 | 0.00509 | -0.06648
[RO-RO] [DIR] OHL 400 kV Arefu-Tantareni | N-1 TIE 400 kV Resita-Pancevo c2 | -0.05695 | -0.00053 | -0.03198 | -2e-05 | -0.08148 | -0.00051 | 0.00156 | 0.00055 | -0.00045 | -0.00039 | -0.08057 | -0.02057 | 0.0009 | -0.00217 | -0.04784 | -0.07721 | 0.00017 | 0.00399 | -0.00045 | -0.02704 | -0.04704 | -0.00748 | 0.00382 | -0.08072 | 0.00522 | -0.06459
[RO-RO] [DIR] OHL 400 kV Arefu-Tantareni | N-1 TIE 400 kV Resita-Pancevo c1 | -0.05695 | -0.00053 | -0.03198 | -2e-05 | -0.08148 | -0.00051 | 0.00156 | 0.00055 | -0.00045 | -0.00039 | -0.08057 | -0.02057 | 0.0009 | -0.00217 | -0.04784 | -0.07721 | 0.00017 | 0.00399 | -0.00045 | -0.02704 | -0.04704 | -0.00748 | 0.00382 | -0.08072 | 0.00522 | -0.06459
[RO-RO] [DIR] OHL 400 kV Arefu-Sibiu Sud | BC | 0.06843 | 0.00049 | 0.03821 | 2e-05 | 0.10431 | 0.00059 | -0.00188 | -0.00063 | 0.00053 | 0.00046 | 0.09839 | 0.02448 | -0.00163 | 0.00255 | 0.05738 | 0.09341 | -0.00019 | -0.00447 | 0.00052 | 0.06861 | 0.05659 | 0.00873 | -0.00469 | 0.10278 | 0.00058 | 0.07759
[RO-RO] [DIR] OHL 400 kV Arefu-Sibiu Sud | N-1 TIE 400 kV Rosiori-Mukacevo | 0.05366 | -0.00066 | 0.02714 | 1e-05 | 0.08577 | 0.00029 | -0.00133 | -0.00029 | 0.00028 | 0.00024 | 0.08068 | 0.01672 | -0.00556 | 0.00142 | 0.04363 | 0.07615 | -9e-05 | -0.00131 | 0.00028 | 0.04494 | 0.04093 | 0.00452 | -0.00365 | 0.0844 | 0.00715 | 0.06169
[RO-RO] [DIR] OHL 400 kV Arefu-Sibiu Sud | N-1 OHL 400 kV Mintia-Arad | 0.05943 | 0.00086 | 0.0342 | 2e-05 | 0.08761 | 0.00058 | -0.00168 | -0.00063 | 0.00051 | 0.00044 | 0.08406 | 0.02221 | 0.00046 | 0.00245 | 0.05027 | 0.08016 | -0.00019 | -0.00481 | 0.00051 | 0.04684 | 0.04974 | 0.00853 | -0.00405 | 0.0865 | -0.00463 | 0.06711
[RO-RO] [DIR] OHL 400 kV Arefu-Sibiu Sud | N-1 OHL 400 kV Sibiu Sud-Mintia | 0.05737 | 0.00105 | 0.03403 | 2e-05 | 0.08041 | 0.0006 | -0.00167 | -0.00066 | 0.00053 | 0.00046 | 0.07886 | 0.02221 | 0.00127 | 0.00251 | 0.04916 | 0.07578 | -0.0002 | -0.00516 | 0.00053 | 0.03603 | 0.05038 | 0.00883 | -0.00396 | 0.07965 | -0.00791 | 0.06451
[RO-RO] [DIR] OHL 400 kV Arefu-Sibiu Sud | N-1 OHL 400 kV Tantareni-Urechesti | 0.07142 | 0.00038 | 0.03793 | 2e-05 | 0.11725 | 0.00057 | -0.00185 | -0.00061 | 0.00051 | 0.00044 | 0.10856 | 0.02431 | -0.002 | 0.00248 | 0.05841 | 0.10178 | -0.00019 | -0.00423 | 0.00051 | 0.06635 | 0.05158 | 0.00842 | -0.00464 | 0.11509 | 0.00258 | 0.08147
[RO-RO] [DIR] OHL 400 kV Arefu-Sibiu Sud | N-1 OHL 220 kV Portile de Fier-Resita 1&2 | 0.07015 | 0.00046 | 0.03893 | 2e-05 | 0.10696 | 0.0006 | -0.00191 | -0.00064 | 0.00053 | 0.00046 | 0.1009 | 0.02493 | -0.0018 | 0.00258 | 0.05868 | 0.09583 | -0.00019 | -0.00449 | 0.00053 | 0.07257 | 0.05773 | 0.00883 | -0.00478 | 0.1054 | 0.00101 | 0.07965
[RO-RO] [DIR] OHL 400 kV Arefu-Sibiu Sud | N-1 OHL 220 kV Resita-Timisoara 1&2 | 0.07717 | 0.00046 | 0.04425 | 3e-05 | 0.11295 | 0.00067 | -0.00218 | -0.00072 | 0.0006 | 0.00052 | 0.1077 | 0.02822 | -0.00238 | 0.00292 | 0.06571 | 0.10293 | -0.00022 | -0.00501 | 0.0006 | 0.077 | 0.0688 | 0.01001 | -0.00549 | 0.11153 | 0.00054 | 0.08715
[RO-RO] [DIR] OHL 400 kV Arefu-Sibiu Sud | N-1 OHL 220 kV Urechesti-Targu Jiu Nord | 0.07485 | 0.00047 | 0.04178 | 2e-05 | 0.11387 | 0.00064 | -0.00205 | -0.00068 | 0.00057 | 0.00049 | 0.10732 | 0.02672 | -0.00206 | 0.00276 | 0.06282 | 0.10194 | -0.00021 | -0.00477 | 0.00057 | 0.07855 | 0.06247 | 0.00945 | -0.00515 | 0.11221 | 0.0014 | 0.08489
[RO-RO] [DIR] OHL 400 kV Arefu-Sibiu Sud | N-1 OHL 220 kV Paroseni-Targu Jiu Nord | 0.07485 | 0.00047 | 0.04178 | 2e-05 | 0.11387 | 0.00064 | -0.00205 | -0.00068 | 0.00057 | 0.00049 | 0.10732 | 0.02672 | -0.00206 | 0.00276 | 0.06282 | 0.10194 | -0.00021 | -0.00477 | 0.00057 | 0.07855 | 0.06247 | 0.00945 | -0.00515 | 0.11221 | 0.0014 | 0.08489
[RO-RO] [DIR] OHL 400 kV Arefu-Sibiu Sud | N-1 TRA 400/220 kV AT3 Arad | 0.07058 | 0.00046 | 0.03957 | 2e-05 | 0.10685 | 0.0006 | -0.00195 | -0.00065 | 0.00054 | 0.00047 | 0.10093 | 0.02531 | -0.0019 | 0.00262 | 0.05935 | 0.09594 | -0.0002 | -0.00455 | 0.00054 | 0.07137 | 0.0593 | 0.00898 | -0.00487 | 0.10531 | 0.00088 | 0.07998
[RO-RO] [DIR] OHL 400 kV Arefu-Sibiu Sud | N-1 TIE 400 kV Resita-Pancevo c2 | 0.06842 | 0.00048 | 0.03807 | 2e-05 | 0.10458 | 0.00059 | -0.00187 | -0.00063 | 0.00053 | 0.00045 | 0.09858 | 0.0244 | -0.00163 | 0.00253 | 0.05727 | 0.09356 | -0.00019 | -0.00445 | 0.00052 | 0.06906 | 0.05622 | 0.00868 | -0.00467 | 0.10303 | 0.00071 | 0.07763
[RO-RO] [DIR] OHL 400 kV Arefu-Sibiu Sud | N-1 TIE 400 kV Resita-Pancevo c1 | 0.06842 | 0.00048 | 0.03807 | 2e-05 | 0.10458 | 0.00059 | -0.00187 | -0.00063 | 0.00053 | 0.00045 | 0.09858 | 0.0244 | -0.00163 | 0.00253 | 0.05727 | 0.09356 | -0.00019 | -0.00445 | 0.00052 | 0.06906 | 0.05622 | 0.00868 | -0.00467 | 0.10303 | 0.00071 | 0.07763
[RO-RO] [DIR] OHL 400 kV Tantareni-Urechesti | N-1 TIE 400 kV Portile de Fier-Djerdap | 0.03826 | -0.00056 | 0.00801 | 0 | 0.09442 | 2e-05 | -0.0003 | 0 | 3e-05 | 2e-05 | 0.08378 | 0.00519 | -0.003 | 0.00018 | 0.02228 | 0.07451 | 0 | 0.00043 | 3e-05 | -0.04996 | -0.01188 | 0.0001 | -0.00082 | 0.09155 | 0.00852 | 0.04756
[RO-RO] [DIR] OHL 400 kV Tantareni-Urechesti | N-1 OHL 400 kV Portile de Fier-Urechesti | 0.03121 | 0.00019 | 0.01544 | 1e-05 | 0.04503 | 0.00023 | -0.00072 | -0.00025 | 0.00021 | 0.00018 | 0.04859 | 0.00995 | -0.00078 | 0.001 | 0.02467 | 0.04631 | -8e-05 | -0.00182 | 0.00021 | -0.09682 | 0.01757 | 0.00337 | -0.00172 | 0.04486 | -0.00794 | 0.03605
[RO-RO] [DIR] OHL 400 kV Tantareni-Urechesti | N-1 TIE 400 kV Resita-Pancevo c2 | 0.02286 | -0.00075 | -0.00154 | 0 | 0.09773 | -0.00014 | 0.00016 | 0.00017 | -0.00011 | -0.0001 | 0.0769 | -0.00094 | -0.00284 | -0.00048 | 0.00832 | 0.0633 | 5e-05 | 0.00172 | -0.00011 | -0.01907 | -0.03681 | -0.0022 | 0.00026 | 0.09299 | 0.01472 | 0.02946
[RO-RO] [DIR] OHL 400 kV Portile de Fier-Urechesti | BC | 0.01302 | 0.00149 | 0.02725 | 2e-05 | -0.08349 | 0.0006 | -0.0014 | -0.00067 | 0.00051 | 0.00044 | -0.04513 | 0.01746 | 0.00323 | 0.00238 | 0.02606 | -0.02732 | -0.0002 | -0.00566 | 0.00051 | -0.12351 | 0.08681 | 0.00894 | -0.00321 | -0.07631 | -0.03596 | 0.00998
[RO-RO] [DIR] OHL 400 kV Portile de Fier-Urechesti | N-1 TIE 400 kV Portile de Fier-Djerdap | -0.00893 | 0.00118 | 0.01284 | 1e-05 | -0.07726 | 0.00036 | -0.00071 | -0.00041 | 0.0003 | 0.00026 | -0.05384 | 0.00824 | 0.00343 | 0.00137 | 0.00559 | -0.04241 | -0.00012 | -0.00367 | 0.0003 | -0.07702 | 0.04918 | 0.0054 | -0.00155 | -0.07282 | -0.02644 | -0.01553
[RO-RO] [DIR] OHL 400 kV Portile de Fier-Urechesti | N-1 OHL 400 kV Slatina-Portile de Fier | 0.01652 | 0.00206 | 0.03612 | 3e-05 | -0.11543 | 0.0008 | -0.00186 | -0.0009 | 0.00069 | 0.0006 | -0.06234 | 0.02319 | 0.00459 | 0.00319 | 0.0342 | -0.03811 | -0.00026 | -0.00766 | 0.00068 | -0.15623 | 0.11557 | 0.01199 | -0.00421 | -0.10558 | -0.05036 | 0.01229
[RO-RO] [DIR] OHL 400 kV Portile de Fier-Urechesti | N-1 OHL 220 kV Portile de Fier-Resita 1&2 | 0.01689 | 0.00144 | 0.02886 | 2e-05 | -0.07755 | 0.00061 | -0.00148 | -0.00068 | 0.00053 | 0.00046 | -0.03948 | 0.01846 | 0.00284 | 0.00246 | 0.02897 | -0.02188 | -0.0002 | -0.0057 | 0.00052 | -0.11462 | 0.08935 | 0.00917 | -0.00342 | -0.07043 | -0.03501 | 0.0146
[RO-RO] [DIR] OHL 400 kV Portile de Fier-Urechesti | N-1 OHL 220 kV Resita-Timisoara 1&2 | 0.02845 | 0.00145 | 0.0379 | 3e-05 | -0.06825 | 0.00074 | -0.00194 | -0.00082 | 0.00065 | 0.00056 | -0.02869 | 0.02406 | 0.00191 | 0.00304 | 0.04074 | -0.01052 | -0.00024 | -0.00661 | 0.00064 | -0.10872 | 0.10834 | 0.01121 | -0.00463 | -0.06088 | -0.03603 | 0.02684
[RO-RO] [DIR] OHL 400 kV Portile de Fier-Urechesti | N-1 TIE 400 kV Resita-Pancevo c2 | 0.01298 | 0.00146 | 0.02644 | 2e-05 | -0.08197 | 0.00058 | -0.00136 | -0.00065 | 0.0005 | 0.00043 | -0.04406 | 0.01696 | 0.00319 | 0.00231 | 0.02545 | -0.02646 | -0.00019 | -0.00551 | 0.0005 | -0.12097 | 0.08465 | 0.00868 | -0.0031 | -0.07487 | -0.03524 | 0.01022
[RO-RO] [DIR] OHL 400 kV Portile de Fier-Urechesti | N-1 TIE 400 kV Resita-Pancevo c1 | 0.01298 | 0.00146 | 0.02644 | 2e-05 | -0.08197 | 0.00058 | -0.00136 | -0.00065 | 0.0005 | 0.00043 | -0.04406 | 0.01696 | 0.00319 | 0.00231 | 0.02545 | -0.02646 | -0.00019 | -0.00551 | 0.0005 | -0.12097 | 0.08465 | 0.00868 | -0.0031 | -0.07487 | -0.03524 | 0.01022
[RO-RO] [DIR] OHL 400 kV Slatina-Portile de Fier | BC | -0.00663 | -0.00107 | -0.01684 | -1e-05 | 0.06058 | -0.00039 | 0.00086 | 0.00044 | -0.00033 | -0.00029 | 0.03265 | -0.01087 | -0.00259 | -0.00153 | -0.01544 | 0.02046 | 0.00013 | 0.0038 | -0.00033 | 0.06208 | -0.05455 | -0.00578 | 0.0019 | 0.05553 | 0.02732 | -0.00439
[RO-RO] [DIR] OHL 400 kV Slatina-Portile de Fier | N-1 TIE 400 kV Portile de Fier-Djerdap | 0.00723 | -0.00087 | -0.00774 | -1e-05 | 0.05665 | -0.00024 | 0.00042 | 0.00027 | -0.0002 | -0.00017 | 0.03816 | -0.00504 | -0.00271 | -0.00089 | -0.00252 | 0.02999 | 8e-05 | 0.00254 | -0.0002 | 0.03273 | -0.03079 | -0.00355 | 0.00086 | 0.05333 | 0.02131 | 0.01171
[RO-RO] [DIR] OHL 400 kV Slatina-Portile de Fier | N-1 OHL 400 kV Portile de Fier-Urechesti | -0.01197 | -0.00168 | -0.028 | -2e-05 | 0.09479 | -0.00063 | 0.00143 | 0.00071 | -0.00054 | -0.00047 | 0.05114 | -0.01802 | -0.00391 | -0.00251 | -0.02612 | 0.03166 | 0.00021 | 0.00612 | -0.00054 | 0.11269 | -0.09012 | -0.00944 | 0.00321 | 0.0868 | 0.04206 | -0.00848
[RO-RO] [DIR] OHL 400 kV Slatina-Portile de Fier | N-1 OHL 220 kV Portile de Fier-Resita 1&2 | -0.00894 | -0.00104 | -0.0178 | -1e-05 | 0.05704 | -0.0004 | 0.00091 | 0.00045 | -0.00034 | -0.00029 | 0.02928 | -0.01146 | -0.00236 | -0.00158 | -0.01718 | 0.01722 | 0.00013 | 0.00383 | -0.00034 | 0.05678 | -0.05607 | -0.00591 | 0.00203 | 0.05202 | 0.02675 | -0.00715
[RO-RO] [DIR] OHL 400 kV Slatina-Portile de Fier | N-1 OHL 220 kV Resita-Timisoara 1&2 | -0.01553 | -0.00105 | -0.02299 | -2e-05 | 0.05179 | -0.00047 | 0.00117 | 0.00053 | -0.00041 | -0.00035 | 0.02317 | -0.01467 | -0.00183 | -0.00191 | -0.02392 | 0.01077 | 0.00015 | 0.00435 | -0.00041 | 0.05354 | -0.06698 | -0.00709 | 0.00272 | 0.04663 | 0.02736 | -0.01413
[RO-RO] [DIR] OHL 400 kV Slatina-Portile de Fier | N-1 TIE 400 kV Resita-Pancevo c2 | -0.0066 | -0.00105 | -0.01632 | -1e-05 | 0.05961 | -0.00038 | 0.00083 | 0.00043 | -0.00032 | -0.00028 | 0.03197 | -0.01055 | -0.00257 | -0.00149 | -0.01505 | 0.01992 | 0.00012 | 0.00371 | -0.00032 | 0.06045 | -0.05317 | -0.00561 | 0.00183 | 0.05461 | 0.02686 | -0.00455
[RO-RO] [DIR] OHL 400 kV Slatina-Portile de Fier | N-1 TIE 400 kV Resita-Pancevo c1 | -0.0066 | -0.00105 | -0.01632 | -1e-05 | 0.05961 | -0.00038 | 0.00083 | 0.00043 | -0.00032 | -0.00028 | 0.03197 | -0.01055 | -0.00257 | -0.00149 | -0.01505 | 0.01992 | 0.00012 | 0.00371 | -0.00032 | 0.06045 | -0.05317 | -0.00561 | 0.00183 | 0.05461 | 0.02686 | -0.00455
[RO-RO] [DIR] OHL 400 kV Medgidia Sud - Stupina | BC | 0.0348 | 0.00113 | 0.02025 | 1e-05 | 0.07536 | 0.00042 | -0.00087 | -0.00047 | 0.00036 | 0.00031 | 0.05574 | 0.01356 | 0.00252 | 0.00166 | 0.0291 | 0.04972 | -0.00014 | -0.00422 | 0.00036 | 0.02428 | 0.02632 | 0.0059 | -0.0017 | 0.07241 | -0.04402 | 0.0389
[RO-RO] [DIR] OHL 400 kV Medgidia Sud - Stupina | N-1 OHL 400 kV Isaccea - Rahman | 0.04872 | 0.00159 | 0.02835 | 2e-05 | 0.1055 | 0.00059 | -0.00122 | -0.00066 | 0.0005 | 0.00044 | 0.07803 | 0.01899 | 0.00353 | 0.00232 | 0.04074 | 0.06961 | -0.00019 | -0.0059 | 0.0005 | 0.03399 | 0.03684 | 0.00826 | -0.00238 | 0.10137 | -0.06163 | 0.05446
[RO-RO] [DIR] OHL 400 kV Medgidia Sud - Stupina | N-1 OHL 400 kV Cernavoda - Pelicanu | 0.03476 | 0.0011 | 0.02 | 1e-05 | 0.07754 | 0.00041 | -0.00086 | -0.00046 | 0.00035 | 0.0003 | 0.05658 | 0.01339 | 0.00241 | 0.00163 | 0.0289 | 0.0502 | -0.00014 | -0.00412 | 0.00035 | 0.02137 | 0.02558 | 0.00578 | -0.00169 | 0.0744 | -0.04261 | 0.0389
[RO-RO] [DIR] OHL 400 kV Medgidia Sud - Stupina | N-1 OHL 400 kV Pelicanu - Bucuresti Sud | 0.03472 | 0.0011 | 0.02 | 1e-05 | 0.07719 | 0.00041 | -0.00086 | -0.00047 | 0.00035 | 0.00031 | 0.0564 | 0.01339 | 0.00242 | 0.00163 | 0.02889 | 0.05008 | -0.00014 | -0.00412 | 0.00035 | 0.0217 | 0.02564 | 0.00579 | -0.00169 | 0.07407 | -0.04274 | 0.03885
[RO-RO] [DIR] OHL 400 kV Medgidia Sud - Stupina | N-1 OHL 400 kV Gura Ialomitei - Bucuresti Sud | 0.03474 | 0.0011 | 0.01999 | 1e-05 | 0.07743 | 0.00041 | -0.00086 | -0.00046 | 0.00035 | 0.0003 | 0.05651 | 0.01338 | 0.00241 | 0.00163 | 0.02888 | 0.05015 | -0.00014 | -0.00412 | 0.00035 | 0.02143 | 0.02558 | 0.00578 | -0.00169 | 0.07429 | -0.04263 | 0.03887
[RO-RO] [DIR] OHL 400 kV Medgidia Sud - Stupina | N-1 OHL 400 kV Varna-Dobrudja circ1 | 0.03475 | 0.00113 | 0.02023 | 1e-05 | 0.07522 | 0.00042 | -0.00087 | -0.00047 | 0.00036 | 0.00031 | 0.05564 | 0.01355 | 0.00252 | 0.00166 | 0.02906 | 0.04964 | -0.00014 | -0.00421 | 0.00036 | 0.02429 | 0.02629 | 0.00589 | -0.0017 | 0.07227 | -0.04399 | 0.03884
[RO-RO] [DIR] OHL 400 kV Medgidia Sud - Stupina | N-1 OHL 400 kV Varna-Dobrudja circ2 | 0.03475 | 0.00113 | 0.02023 | 1e-05 | 0.07522 | 0.00042 | -0.00087 | -0.00047 | 0.00036 | 0.00031 | 0.05564 | 0.01355 | 0.00252 | 0.00166 | 0.02906 | 0.04964 | -0.00014 | -0.00421 | 0.00036 | 0.02429 | 0.02629 | 0.00589 | -0.0017 | 0.07227 | -0.04399 | 0.03884
[RO-RO] [DIR] OHL 400 kV Medgidia Sud - Stupina | N-1 OHL 400 kV Cernavodă - Medgidia Sud | 0.04635 | 0.00106 | 0.02424 | 2e-05 | 0.12684 | 0.00046 | -0.00105 | -0.00052 | 0.0004 | 0.00035 | 0.08476 | 0.01613 | 0.00187 | 0.00186 | 0.03682 | 0.07252 | -0.00015 | -0.00442 | 0.0004 | -0.00215 | 0.02688 | 0.0065 | -0.00219 | 0.12063 | -0.04084 | 0.05231
[RO-RO] [DIR] OHL 400 kV Medgidia Sud - Rahman | BC | -0.03281 | -0.00107 | -0.01909 | -1e-05 | -0.07105 | -0.00039 | 0.00082 | 0.00045 | -0.00034 | -0.00029 | -0.05255 | -0.01279 | -0.00238 | -0.00156 | -0.02744 | -0.04688 | 0.00013 | 0.00398 | -0.00034 | -0.02289 | -0.02481 | -0.00556 | 0.0016 | -0.06827 | 0.04151 | -0.03668
[RO-RO] [DIR] OHL 400 kV Medgidia Sud - Rahman | N-1 OHL 400 kV Cernavoda - Pelicanu | -0.03278 | -0.00103 | -0.01885 | -1e-05 | -0.07311 | -0.00039 | 0.00081 | 0.00044 | -0.00033 | -0.00029 | -0.05334 | -0.01262 | -0.00227 | -0.00153 | -0.02725 | -0.04733 | 0.00013 | 0.00388 | -0.00033 | -0.02014 | -0.02412 | -0.00545 | 0.00159 | -0.07015 | 0.04018 | -0.03667
[RO-RO] [DIR] OHL 400 kV Medgidia Sud - Rahman | N-1 OHL 400 kV Pelicanu - Bucuresti Sud | -0.03274 | -0.00104 | -0.01886 | -1e-05 | -0.07278 | -0.00039 | 0.00081 | 0.00044 | -0.00033 | -0.00029 | -0.05318 | -0.01263 | -0.00228 | -0.00154 | -0.02724 | -0.04722 | 0.00013 | 0.00389 | -0.00033 | -0.02046 | -0.02417 | -0.00546 | 0.00159 | -0.06984 | 0.0403 | -0.03663
[RO-RO] [DIR] OHL 400 kV Medgidia Sud - Rahman | N-1 OHL 400 kV Gura Ialomitei - Bucuresti Sud | -0.03275 | -0.00103 | -0.01884 | -1e-05 | -0.073 | -0.00039 | 0.00081 | 0.00044 | -0.00033 | -0.00029 | -0.05328 | -0.01262 | -0.00227 | -0.00153 | -0.02723 | -0.04729 | 0.00013 | 0.00388 | -0.00033 | -0.02021 | -0.02412 | -0.00545 | 0.00159 | -0.07004 | 0.04019 | -0.03664
[RO-RO] [DIR] OHL 400 kV Medgidia Sud - Rahman | N-1 OHL 400 kV Varna-Dobrudja circ1 | -0.03277 | -0.00107 | -0.01907 | -1e-05 | -0.07092 | -0.00039 | 0.00082 | 0.00045 | -0.00034 | -0.00029 | -0.05246 | -0.01277 | -0.00238 | -0.00156 | -0.0274 | -0.04681 | 0.00013 | 0.00397 | -0.00034 | -0.0229 | -0.02479 | -0.00555 | 0.0016 | -0.06814 | 0.04147 | -0.03662
[RO-RO] [DIR] OHL 400 kV Medgidia Sud - Rahman | N-1 OHL 400 kV Varna-Dobrudja circ2 | -0.03277 | -0.00107 | -0.01907 | -1e-05 | -0.07092 | -0.00039 | 0.00082 | 0.00045 | -0.00034 | -0.00029 | -0.05246 | -0.01277 | -0.00238 | -0.00156 | -0.0274 | -0.04681 | 0.00013 | 0.00397 | -0.00034 | -0.0229 | -0.02479 | -0.00555 | 0.0016 | -0.06814 | 0.04147 | -0.03662
[RO-RO] [DIR] OHL 400 kV Medgidia Sud - Rahman | N-1 OHL 400 kV Cernavodă - Medgidia Sud | -0.0437 | -0.001 | -0.02285 | -2e-05 | -0.11959 | -0.00043 | 0.00099 | 0.00049 | -0.00038 | -0.00033 | -0.07992 | -0.01521 | -0.00177 | -0.00175 | -0.03472 | -0.06837 | 0.00014 | 0.00417 | -0.00037 | 0.00203 | -0.02534 | -0.00613 | 0.00206 | -0.11374 | 0.0385 | -0.04932
[RO-RO] [DIR] OHL 400 kV Medgidia Sud- Cernavoda | BC | 0.03455 | -0.00022 | 0.01193 | 1e-05 | 0.154 | 0.00013 | -0.00055 | -0.00013 | 0.00012 | 0.0001 | 0.08683 | 0.00767 | -0.00194 | 0.00061 | 0.0231 | 0.06819 | -4e-05 | -0.00061 | 0.00012 | -0.07905 | 0.00168 | 0.00181 | -0.00146 | 0.14426 | 0.00953 | 0.04013
[RO-RO] [DIR] OHL 400 kV Medgidia Sud- Cernavoda | N-1 OHL 400 kV Isaccea - Tulcea Vest | 0.02606 | -0.00055 | 0.00664 | 0 | 0.13903 | 1e-05 | -0.00033 | 0 | 2e-05 | 2e-05 | 0.07459 | 0.00411 | -0.00275 | 0.00016 | 0.01576 | 0.05687 | 0 | 0.00057 | 2e-05 | -0.08941 | -0.00579 | 0.0002 | -0.00103 | 0.12971 | 0.02256 | 0.0307
[RO-RO] [DIR] OHL 400 kV Medgidia Sud- Cernavoda | N-1 OHL 400 kV Lacu Sarat - Gura Ialomitei | 0.0223 | -0.00058 | 0.0047 | 0 | 0.12939 | -2e-05 | -0.00023 | 4e-05 | -1e-05 | -1e-05 | 0.06796 | 0.00286 | -0.0027 | 3e-05 | 0.01275 | 0.05112 | 1e-05 | 0.00081 | -1e-05 | -0.08869 | -0.00823 | -0.00025 | -0.00081 | 0.12052 | 0.02283 | 0.02644
[RO-RO] [DIR] OHL 400 kV Medgidia Sud- Cernavoda | N-1 OHL 400 kV Tulcea Vest - Tariverde | 0.02606 | -0.00055 | 0.00664 | 0 | 0.13903 | 1e-05 | -0.00033 | 0 | 2e-05 | 2e-05 | 0.07459 | 0.00411 | -0.00275 | 0.00016 | 0.01576 | 0.05687 | 0 | 0.00057 | 2e-05 | -0.08941 | -0.00579 | 0.0002 | -0.00103 | 0.12971 | 0.02256 | 0.0307
[RO-RO] [DIR] OHL 400 kV Medgidia Sud- Cernavoda | N-1 OHL 400 kV Gutinas – Smardan | 0.03526 | -0.00027 | 0.01208 | 1e-05 | 0.15743 | 0.00012 | -0.00057 | -0.00012 | 0.00012 | 0.0001 | 0.08872 | 0.00774 | -0.00216 | 0.0006 | 0.02354 | 0.06966 | -4e-05 | -0.00051 | 0.00012 | -0.08182 | 0.00168 | 0.00176 | -0.00152 | 0.14746 | 0.01223 | 0.04097
[RO-RO] [DIR] OHL 400 kV Medgidia Sud- Cernavoda | N-1 OHL 400 kV Isaccea - Rahman | 0.04969 | 0.00027 | 0.02074 | 1e-05 | 0.18678 | 0.00031 | -0.00093 | -0.00033 | 0.00028 | 0.00024 | 0.11107 | 0.01357 | -0.00085 | 0.00133 | 0.03576 | 0.08982 | -0.0001 | -0.00244 | 0.00027 | -0.06849 | 0.01313 | 0.00438 | -0.0022 | 0.17575 | -0.00962 | 0.05705
[RO-RO] [DIR] OHL 400 kV Medgidia Sud- Cernavoda | N-1 OHL 400 kV Isaccea - Stupina | 0.05101 | 0.00032 | 0.0215 | 1e-05 | 0.18963 | 0.00032 | -0.00096 | -0.00035 | 0.00029 | 0.00025 | 0.11318 | 0.01408 | -0.00075 | 0.00139 | 0.03686 | 0.0917 | -0.00011 | -0.0026 | 0.00029 | -0.06757 | 0.01413 | 0.0046 | -0.00226 | 0.17849 | -0.01128 | 0.05852
[RO-RO] [DIR] OHL 400 kV Medgidia Sud- Cernavoda | N-1 TIE 400 kV MEDGIDIA SUD - VARNA | 0.02396 | -0.00042 | 0.00661 | 0 | 0.1229 | 3e-05 | -0.00032 | -2e-05 | 3e-05 | 3e-05 | 0.06661 | 0.00414 | -0.00225 | 0.00021 | 0.01484 | 0.05111 | -1e-05 | 0.0003 | 3e-05 | -0.0758 | -0.00381 | 0.00043 | -0.00096 | 0.11473 | 0.01744 | 0.02813
[RO-RO] [DIR] OHL 400 kV Medgidia Sud- Cernavoda | N-1 TIE 400 kV DOBRUDJA- MEDGIDIA SUD | 0.02451 | -0.00041 | 0.00689 | 0 | 0.1245 | 3e-05 | -0.00033 | -2e-05 | 4e-05 | 3e-05 | 0.06768 | 0.00432 | -0.00224 | 0.00023 | 0.01528 | 0.05201 | -1e-05 | 0.00026 | 4e-05 | -0.07597 | -0.00352 | 0.00051 | -0.00099 | 0.1163 | 0.01703 | 0.02876
[RO-RO] [DIR] OHL 400 kV Medgidia Sud- Cernavoda | N-1 OHL 400 kV Constanta Nord- Cernavoda | 0.02525 | -0.00061 | 0.00596 | 0 | 0.1392 | -1e-05 | -0.0003 | 2e-05 | 1e-05 | 1e-05 | 0.07405 | 0.00365 | -0.00292 | 9e-05 | 0.01493 | 0.05617 | 0 | 0.00076 | 1e-05 | -0.09251 | -0.007 | -4e-05 | -0.00099 | 0.12978 | 0.0249 | 0.02983
[RO-RO] [DIR] OHL 400 kV Medgidia Sud- Cernavoda | N-1 OHL 400 kV Cernavoda - Pelicanu | 0.03479 | 0 | 0.01343 | 1e-05 | 0.14099 | 0.00018 | -0.00061 | -0.00018 | 0.00016 | 0.00014 | 0.08183 | 0.00872 | -0.00123 | 0.00079 | 0.02428 | 0.06532 | -6e-05 | -0.00121 | 0.00016 | -0.0617 | 0.00605 | 0.00251 | -0.00152 | 0.13239 | 0.00113 | 0.04014
[RO-RO] [DIR] OHL 400 kV Medgidia Sud- Cernavoda | N-1 OHL 400 kV Pelicanu - Bucuresti Sud | 0.03514 | 3e-05 | 0.01376 | 1e-05 | 0.14056 | 0.00018 | -0.00063 | -0.00019 | 0.00017 | 0.00014 | 0.08192 | 0.00894 | -0.00116 | 0.00082 | 0.02466 | 0.06554 | -6e-05 | -0.00129 | 0.00017 | -0.06013 | 0.00669 | 0.00262 | -0.00155 | 0.13203 | 0.00013 | 0.04051
[RO-RO] [DIR] OHL 400 kV Medgidia Sud- Cernavoda | N-1 OHL 400 kV Gura Ialomitei - Bucuresti Sud | 0.03499 | 2e-05 | 0.01367 | 1e-05 | 0.14029 | 0.00018 | -0.00062 | -0.00019 | 0.00017 | 0.00014 | 0.0817 | 0.00888 | -0.00117 | 0.00081 | 0.02453 | 0.06534 | -6e-05 | -0.00128 | 0.00016 | -0.06022 | 0.00656 | 0.0026 | -0.00154 | 0.13177 | 0.00028 | 0.04035
[RO-RO] [DIR] OHL 400 kV Medgidia Sud- Cernavoda | N-1 OHL 400 kV Medgidia Sud - Stupina | 0.05101 | 0.00032 | 0.0215 | 1e-05 | 0.18963 | 0.00032 | -0.00096 | -0.00035 | 0.00029 | 0.00025 | 0.11318 | 0.01408 | -0.00075 | 0.00139 | 0.03686 | 0.0917 | -0.00011 | -0.0026 | 0.00029 | -0.06757 | 0.01413 | 0.0046 | -0.00226 | 0.17849 | -0.01128 | 0.05852
[RO-RO] [DIR] OHL 400 kV Medgidia Sud- Cernavoda | N-1 OHL 400 kV Medgidia Sud - Rahman | 0.04969 | 0.00027 | 0.02074 | 1e-05 | 0.18678 | 0.00031 | -0.00093 | -0.00033 | 0.00028 | 0.00024 | 0.11107 | 0.01357 | -0.00085 | 0.00133 | 0.03576 | 0.08982 | -0.0001 | -0.00244 | 0.00027 | -0.06849 | 0.01313 | 0.00438 | -0.0022 | 0.17575 | -0.00962 | 0.05705
[RO-RO] [DIR] OHL 400 kV Medgidia Sud- Cernavoda | N-1 TIE 400 kV Isaccea - Vulcanesti | 0.04238 | 0.00015 | 0.01694 | 1e-05 | 0.16726 | 0.00024 | -0.00076 | -0.00026 | 0.00022 | 0.00019 | 0.09789 | 0.01107 | -0.00098 | 0.00105 | 0.02994 | 0.07848 | -8e-05 | -0.00184 | 0.00022 | -0.06774 | 0.0087 | 0.00342 | -0.00181 | 0.15717 | -0.00558 | 0.04878
[RO-RO] [DIR] OHL 400 kV Cernavoda - Pelicanu | BC | 0.00074 | 0.00069 | 0.00478 | 1e-05 | -0.04134 | 0.00016 | -0.00019 | -0.00019 | 0.00013 | 0.00011 | -0.01588 | 0.00334 | 0.00225 | 0.00057 | 0.00373 | -0.00913 | -5e-05 | -0.0019 | 0.00013 | 0.0551 | 0.01387 | 0.00221 | -0.0002 | -0.0377 | -0.02669 | 4e-05
[RO-RO] [DIR] OHL 400 kV Cernavoda - Pelicanu | N-1 OHL 400 kV Isaccea - Tulcea Vest | -0.00013 | 0.00066 | 0.00424 | 0 | -0.04287 | 0.00015 | -0.00017 | -0.00017 | 0.00012 | 0.0001 | -0.01713 | 0.00298 | 0.00217 | 0.00053 | 0.00298 | -0.01029 | -5e-05 | -0.00178 | 0.00012 | 0.05404 | 0.01311 | 0.00205 | -0.00016 | -0.03919 | -0.02536 | -0.00093
[RO-RO] [DIR] OHL 400 kV Cernavoda - Pelicanu | N-1 OHL 400 kV Lacu Sarat - Gura Ialomitei | -0.00097 | 0.00064 | 0.00377 | 0 | -0.04478 | 0.00014 | -0.00015 | -0.00016 | 0.00011 | 0.0001 | -0.01852 | 0.00267 | 0.00215 | 0.00049 | 0.00229 | -0.01152 | -5e-05 | -0.0017 | 0.00011 | 0.05376 | 0.01249 | 0.00193 | -0.00011 | -0.04102 | -0.02483 | -0.00188
[RO-RO] [DIR] OHL 400 kV Cernavoda - Pelicanu | N-1 OHL 400 kV Tulcea Vest - Tariverde | -0.00013 | 0.00066 | 0.00424 | 0 | -0.04287 | 0.00015 | -0.00017 | -0.00017 | 0.00012 | 0.0001 | -0.01713 | 0.00298 | 0.00217 | 0.00053 | 0.00298 | -0.01029 | -5e-05 | -0.00178 | 0.00012 | 0.05404 | 0.01311 | 0.00205 | -0.00016 | -0.03919 | -0.02536 | -0.00093
[RO-RO] [DIR] OHL 400 kV Cernavoda - Pelicanu | N-1 OHL 400 kV Tariverde - Constanta Nord | -0.00013 | 0.00066 | 0.00424 | 0 | -0.04287 | 0.00015 | -0.00017 | -0.00017 | 0.00012 | 0.0001 | -0.01713 | 0.00298 | 0.00217 | 0.00053 | 0.00298 | -0.01029 | -5e-05 | -0.00178 | 0.00012 | 0.05404 | 0.01311 | 0.00205 | -0.00016 | -0.03919 | -0.02536 | -0.00093
[RO-RO] [DIR] OHL 400 kV Cernavoda - Pelicanu | N-1 OHL 400 kV Constanta Nord- Cernavoda | 5e-05 | 0.00066 | 0.00434 | 0 | -0.04243 | 0.00015 | -0.00017 | -0.00018 | 0.00012 | 0.00011 | -0.01683 | 0.00304 | 0.00218 | 0.00054 | 0.00313 | -0.01002 | -5e-05 | -0.0018 | 0.00012 | 0.05411 | 0.01323 | 0.00208 | -0.00017 | -0.03877 | -0.02555 | -0.00072
[RO-RO] [DIR] OHL 400 kV Cernavoda - Pelicanu | N-1 OHL 400 kV Gura Ialomitei - Bucuresti Sud | 0.00131 | 0.00101 | 0.00706 | 1e-05 | -0.05929 | 0.00023 | -0.00028 | -0.00027 | 0.00019 | 0.00017 | -0.02259 | 0.00493 | 0.00327 | 0.00084 | 0.0056 | -0.01287 | -8e-05 | -0.00277 | 0.00019 | 0.07975 | 0.02025 | 0.00324 | -0.00031 | -0.05405 | -0.0388 | 0.00032
[RO-RO] [DIR] OHL 400 kV Cernavoda - Pelicanu | N-1 OHL 400 kV Gutinas – Smardan | -0.0009 | 0.00082 | 0.00443 | 1e-05 | -0.04927 | 0.00017 | -0.00016 | -0.0002 | 0.00014 | 0.00012 | -0.02027 | 0.00318 | 0.00275 | 0.0006 | 0.00273 | -0.01255 | -6e-05 | -0.00213 | 0.00014 | 0.06152 | 0.01389 | 0.00234 | -6e-05 | -0.04513 | -0.03293 | -0.00192
[RO-RO] [DIR] OHL 400 kV Cernavoda - Pelicanu | N-1 OHL 400 kV Brasov – Gutinas | 0.00072 | 0.00084 | 0.00539 | 1e-05 | -0.04683 | 0.00019 | -0.00021 | -0.00022 | 0.00015 | 0.00013 | -0.01802 | 0.00381 | 0.00279 | 0.00067 | 0.00411 | -0.01041 | -6e-05 | -0.00227 | 0.00015 | 0.06113 | 0.01533 | 0.00259 | -0.00018 | -0.04272 | -0.03286 | -0.00011
[RO-RO] [DIR] OHL 400 kV Pelicanu - Bucuresti Sud | BC | 0.00182 | 0.00076 | 0.00567 | 1e-05 | -0.04169 | 0.00018 | -0.00023 | -0.00021 | 0.00015 | 0.00013 | -0.01522 | 0.00394 | 0.00243 | 0.00065 | 0.00483 | -0.00823 | -6e-05 | -0.00212 | 0.00015 | 0.05866 | 0.01553 | 0.00251 | -0.00027 | -0.03792 | -0.02916 | 0.0012
[RO-RO] [DIR] OHL 400 kV Pelicanu - Bucuresti Sud | N-1 OHL 400 kV Isaccea - Tulcea Vest | 0.00107 | 0.00073 | 0.0052 | 1e-05 | -0.04301 | 0.00017 | -0.00021 | -0.0002 | 0.00014 | 0.00012 | -0.0163 | 0.00363 | 0.00236 | 0.00061 | 0.00418 | -0.00922 | -6e-05 | -0.00202 | 0.00014 | 0.05775 | 0.01488 | 0.00237 | -0.00024 | -0.03919 | -0.02801 | 0.00037
[RO-RO] [DIR] OHL 400 kV Pelicanu - Bucuresti Sud | N-1 OHL 400 kV Lacu Sarat - Gura Ialomitei | 0.00049 | 0.00072 | 0.00489 | 1e-05 | -0.04435 | 0.00016 | -0.0002 | -0.00019 | 0.00013 | 0.00012 | -0.01726 | 0.00342 | 0.00235 | 0.00059 | 0.00371 | -0.01007 | -5e-05 | -0.00197 | 0.00013 | 0.05762 | 0.01446 | 0.00229 | -0.0002 | -0.04048 | -0.02772 | -0.00028
[RO-RO] [DIR] OHL 400 kV Pelicanu - Bucuresti Sud | N-1 OHL 400 kV Tulcea Vest - Tariverde | 0.00107 | 0.00073 | 0.0052 | 1e-05 | -0.04301 | 0.00017 | -0.00021 | -0.0002 | 0.00014 | 0.00012 | -0.0163 | 0.00363 | 0.00236 | 0.00061 | 0.00418 | -0.00922 | -6e-05 | -0.00202 | 0.00014 | 0.05775 | 0.01488 | 0.00237 | -0.00024 | -0.03919 | -0.02801 | 0.00037
[RO-RO] [DIR] OHL 400 kV Pelicanu - Bucuresti Sud | N-1 OHL 400 kV Tariverde - Constanta Nord | 0.00107 | 0.00073 | 0.0052 | 1e-05 | -0.04301 | 0.00017 | -0.00021 | -0.0002 | 0.00014 | 0.00012 | -0.0163 | 0.00363 | 0.00236 | 0.00061 | 0.00418 | -0.00922 | -6e-05 | -0.00202 | 0.00014 | 0.05775 | 0.01488 | 0.00237 | -0.00024 | -0.03919 | -0.02801 | 0.00037
[RO-RO] [DIR] OHL 400 kV Pelicanu - Bucuresti Sud | N-1 OHL 400 kV Constanta Nord- Cernavoda | 0.00122 | 0.00074 | 0.00529 | 1e-05 | -0.04264 | 0.00017 | -0.00021 | -0.0002 | 0.00014 | 0.00012 | -0.01605 | 0.00368 | 0.00237 | 0.00062 | 0.0043 | -0.009 | -6e-05 | -0.00203 | 0.00014 | 0.05779 | 0.01497 | 0.00239 | -0.00024 | -0.03885 | -0.02817 | 0.00053
[RO-RO] [DIR] OHL 400 kV Pelicanu - Bucuresti Sud | N-1 OHL 400 kV Gura Ialomitei - Bucuresti Sud | 0.00242 | 0.00109 | 0.00807 | 1e-05 | -0.06064 | 0.00026 | -0.00033 | -0.0003 | 0.00021 | 0.00018 | -0.02231 | 0.00561 | 0.00351 | 0.00094 | 0.0068 | -0.01217 | -8e-05 | -0.00304 | 0.00021 | 0.08468 | 0.02227 | 0.0036 | -0.00038 | -0.05517 | -0.04194 | 0.0015
[RO-RO] [DIR] OHL 400 kV Pelicanu - Bucuresti Sud | N-1 OHL 400 kV Gutinas – Smardan | 5e-05 | 0.00089 | 0.00529 | 1e-05 | -0.05027 | 0.00019 | -0.0002 | -0.00023 | 0.00016 | 0.00014 | -0.01997 | 0.00377 | 0.00297 | 0.00068 | 0.00374 | -0.01192 | -6e-05 | -0.00237 | 0.00015 | 0.0656 | 0.01556 | 0.00265 | -0.00012 | -0.04595 | -0.03591 | -0.00092
[RO-RO] [DIR] OHL 400 kV Gura Ialomitei - Bucuresti Sud | BC | 0.00128 | 0.00071 | 0.00511 | 1e-05 | -0.04033 | 0.00016 | -0.00021 | -0.00019 | 0.00014 | 0.00012 | -0.01508 | 0.00356 | 0.00228 | 0.0006 | 0.0042 | -0.00839 | -5e-05 | -0.00196 | 0.00013 | 0.05538 | 0.01434 | 0.00231 | -0.00023 | -0.03672 | -0.02721 | 0.00064
[RO-RO] [DIR] OHL 400 kV Gura Ialomitei - Bucuresti Sud | N-1 OHL 400 kV Isaccea - Tulcea Vest | 0.0005 | 0.00068 | 0.00462 | 0 | -0.0417 | 0.00015 | -0.00019 | -0.00018 | 0.00013 | 0.00011 | -0.0162 | 0.00323 | 0.00221 | 0.00056 | 0.00352 | -0.00943 | -5e-05 | -0.00185 | 0.00013 | 0.05442 | 0.01366 | 0.00216 | -0.0002 | -0.03806 | -0.02602 | -0.00022
[RO-RO] [DIR] OHL 400 kV Gura Ialomitei - Bucuresti Sud | N-1 OHL 400 kV Lacu Sarat - Gura Ialomitei | -0.00018 | 0.00067 | 0.00425 | 0 | -0.04326 | 0.00015 | -0.00017 | -0.00017 | 0.00012 | 0.0001 | -0.01733 | 0.00298 | 0.00219 | 0.00053 | 0.00296 | -0.01043 | -5e-05 | -0.00179 | 0.00012 | 0.05423 | 0.01316 | 0.00206 | -0.00016 | -0.03955 | -0.02563 | -0.00099
[RO-RO] [DIR] OHL 400 kV Gura Ialomitei - Bucuresti Sud | N-1 OHL 400 kV Tulcea Vest - Tariverde | 0.0005 | 0.00068 | 0.00462 | 0 | -0.0417 | 0.00015 | -0.00019 | -0.00018 | 0.00013 | 0.00011 | -0.0162 | 0.00323 | 0.00221 | 0.00056 | 0.00352 | -0.00943 | -5e-05 | -0.00185 | 0.00013 | 0.05442 | 0.01366 | 0.00216 | -0.0002 | -0.03806 | -0.02602 | -0.00022
[RO-RO] [DIR] OHL 400 kV Gura Ialomitei - Bucuresti Sud | N-1 OHL 400 kV Tariverde - Constanta Nord | 0.0005 | 0.00068 | 0.00462 | 0 | -0.0417 | 0.00015 | -0.00019 | -0.00018 | 0.00013 | 0.00011 | -0.0162 | 0.00323 | 0.00221 | 0.00056 | 0.00352 | -0.00943 | -5e-05 | -0.00185 | 0.00013 | 0.05442 | 0.01366 | 0.00216 | -0.0002 | -0.03806 | -0.02602 | -0.00022
[RO-RO] [DIR] OHL 400 kV Gura Ialomitei - Bucuresti Sud | N-1 OHL 400 kV Constanta Nord- Cernavoda | 0.00066 | 0.00068 | 0.00471 | 0 | -0.04132 | 0.00016 | -0.00019 | -0.00018 | 0.00013 | 0.00011 | -0.01593 | 0.00329 | 0.00222 | 0.00056 | 0.00365 | -0.0092 | -5e-05 | -0.00187 | 0.00013 | 0.05448 | 0.01376 | 0.00218 | -0.0002 | -0.03769 | -0.02618 | -4e-05
[RO-RO] [DIR] OHL 400 kV Gura Ialomitei - Bucuresti Sud | N-1 OHL 400 kV Cernavoda - Pelicanu | 0.00157 | 0.00098 | 0.00698 | 1e-05 | -0.05647 | 0.00023 | -0.00028 | -0.00027 | 0.00019 | 0.00016 | -0.02128 | 0.00486 | 0.00316 | 0.00082 | 0.00566 | -0.01196 | -7e-05 | -0.0027 | 0.00019 | 0.07689 | 0.01976 | 0.00317 | -0.00031 | -0.05145 | -0.03763 | 0.00066
[RO-RO] [DIR] OHL 400 kV Gura Ialomitei - Bucuresti Sud | N-1 OHL 400 kV Gutinas – Smardan | -0.00037 | 0.00083 | 0.00475 | 1e-05 | -0.04837 | 0.00018 | -0.00017 | -0.00021 | 0.00014 | 0.00012 | -0.01952 | 0.0034 | 0.00279 | 0.00062 | 0.00318 | -0.01186 | -6e-05 | -0.00219 | 0.00014 | 0.06188 | 0.01436 | 0.00243 | -9e-05 | -0.04425 | -0.03354 | -0.00134
[RO-RO] [DIR] OHL 400 kV Gura Ialomitei - Bucuresti Sud | N-1 OHL 400 kV Brasov – Gutinas | 0.00126 | 0.00087 | 0.00574 | 1e-05 | -0.04602 | 0.00019 | -0.00022 | -0.00023 | 0.00016 | 0.00014 | -0.01729 | 0.00404 | 0.00284 | 0.0007 | 0.00459 | -0.00972 | -6e-05 | -0.00234 | 0.00016 | 0.06162 | 0.01586 | 0.0027 | -0.00021 | -0.04193 | -0.03361 | 0.00049
[RO-RO] [DIR] OHL 400 kV Gutinas - Smardan | BC | -0.00984 | 0.00073 | -0.00214 | 0 | -0.04773 | 6e-05 | 0.00019 | -9e-05 | 4e-05 | 4e-05 | -0.02638 | -0.00097 | 0.003 | 0.00015 | -0.00605 | -0.02054 | -2e-05 | -0.00137 | 4e-05 | 0.0386 | 0.00013 | 0.00075 | 0.00085 | -0.04466 | -0.03756 | -0.01178
[RO-RO] [DIR] OHL 400 kV Gutinas - Smardan | N-1 OHL 400 kV Isaccea - Tulcea Vest | -0.00878 | 0.00078 | -0.00147 | 0 | -0.04585 | 8e-05 | 0.00016 | -0.00011 | 6e-05 | 5e-05 | -0.02484 | -0.00052 | 0.0031 | 0.0002 | -0.00512 | -0.01912 | -3e-05 | -0.00152 | 6e-05 | 0.0399 | 0.00107 | 0.00095 | 0.0008 | -0.04283 | -0.0392 | -0.0106
[RO-RO] [DIR] OHL 400 kV Gutinas - Smardan | N-1 OHL 400 kV Lacu Sarat - Gura Ialomitei | -0.0075 | 0.0008 | -0.00075 | 0 | -0.04304 | 9e-05 | 0.00013 | -0.00012 | 7e-05 | 6e-05 | -0.02278 | -5e-05 | 0.00315 | 0.00026 | -0.00407 | -0.01728 | -3e-05 | -0.00165 | 7e-05 | 0.04044 | 0.00203 | 0.00114 | 0.00073 | -0.04013 | -0.0401 | -0.00917
[RO-RO] [DIR] OHL 400 kV Gutinas - Smardan | N-1 OHL 400 kV Tulcea Vest - Tariverde | -0.00878 | 0.00078 | -0.00147 | 0 | -0.04585 | 8e-05 | 0.00016 | -0.00011 | 6e-05 | 5e-05 | -0.02484 | -0.00052 | 0.0031 | 0.0002 | -0.00512 | -0.01912 | -3e-05 | -0.00152 | 6e-05 | 0.0399 | 0.00107 | 0.00095 | 0.0008 | -0.04283 | -0.0392 | -0.0106
[RO-RO] [DIR] OHL 400 kV Gutinas - Smardan | N-1 OHL 400 kV Tariverde - Constanta Nord | -0.00878 | 0.00078 | -0.00147 | 0 | -0.04585 | 8e-05 | 0.00016 | -0.00011 | 6e-05 | 5e-05 | -0.02484 | -0.00052 | 0.0031 | 0.0002 | -0.00512 | -0.01912 | -3e-05 | -0.00152 | 6e-05 | 0.0399 | 0.00107 | 0.00095 | 0.0008 | -0.04283 | -0.0392 | -0.0106
[RO-RO] [DIR] OHL 400 kV Gutinas - Smardan | N-1 OHL 400 kV Constanta Nord- Cernavoda | -0.0091 | 0.00077 | -0.00166 | 0 | -0.04655 | 7e-05 | 0.00017 | -0.0001 | 5e-05 | 5e-05 | -0.02536 | -0.00064 | 0.00308 | 0.00019 | -0.00539 | -0.01958 | -3e-05 | -0.00148 | 5e-05 | 0.03967 | 0.00083 | 0.00089 | 0.00082 | -0.0435 | -0.03879 | -0.01096
[RO-RO] [DIR] OHL 400 kV Gutinas - Smardan | N-1 OHL 400 kV Cernavoda - Pelicanu | -0.00975 | 0.00082 | -0.00154 | 0 | -0.05289 | 8e-05 | 0.00017 | -0.00011 | 6e-05 | 5e-05 | -0.02837 | -0.00055 | 0.00328 | 0.00022 | -0.00558 | -0.02168 | -3e-05 | -0.00161 | 6e-05 | 0.04547 | 0.00186 | 0.00102 | 0.00083 | -0.04937 | -0.04089 | -0.01178
[RO-RO] [DIR] OHL 400 kV Gutinas - Smardan | N-1 OHL 400 kV Gura Ialomitei - Bucuresti Sud | -0.00966 | 0.00084 | -0.0014 | 0 | -0.05355 | 9e-05 | 0.00016 | -0.00012 | 6e-05 | 6e-05 | -0.02856 | -0.00045 | 0.00333 | 0.00023 | -0.00544 | -0.02175 | -3e-05 | -0.00166 | 6e-05 | 0.04659 | 0.0022 | 0.00108 | 0.00082 | -0.04996 | -0.04148 | -0.01169
[RO-RO] [DIR] OHL 400 kV Gutinas - Smardan | N-1 OHL 400 kV Bucuresti Sud - Domnesti | -0.01089 | 0.00079 | -0.00235 | 0 | -0.05316 | 7e-05 | 0.0002 | -0.0001 | 5e-05 | 4e-05 | -0.02936 | -0.00107 | 0.00323 | 0.00015 | -0.00666 | -0.02283 | -2e-05 | -0.00147 | 5e-05 | 0.05035 | 0.00037 | 0.0008 | 0.00092 | -0.04973 | -0.04001 | -0.01303
[RO-RO] [DIR] OHL 400 kV Gutinas - Smardan | N-1 OHL 400 kV Brasov – Gutinas | -0.00976 | 0.00018 | -0.00436 | 0 | -0.02771 | -4e-05 | 0.00025 | 3e-05 | -4e-05 | -3e-05 | -0.01859 | -0.00268 | 0.00104 | -0.0002 | -0.00744 | -0.01588 | 1e-05 | -2e-05 | -4e-05 | 0.01661 | -0.0052 | -0.00062 | 0.00076 | -0.02635 | -0.01505 | -0.01124
[RO-RO] [DIR] OHL 400 kV Gutinas - Smardan | N-1 TIE 400 kV Isaccea - Vulcanesti | -0.03313 | -0.00036 | -0.01703 | -1e-05 | -0.08718 | -0.00028 | 0.0008 | 0.0003 | -0.00025 | -0.00021 | -0.05928 | -0.01108 | 0.00014 | -0.00117 | -0.02638 | -0.05115 | 9e-05 | 0.00229 | -0.00024 | 0.00495 | -0.02072 | -0.00403 | 0.00191 | -0.08306 | 0.00737 | -0.03753
[RO-RO] [DIR] OHL 400 kV Smardan - Isaccea c1 | BC | 0 | 0 | 0 |  | 0 |  | 0 |  | 0 | 0 | 0 | 0 |  | 0 | 0 | 0 | 0 |  | 0 | 0 | 0 | 0 | 0 | 0 | 0 | 0
[RO-RO] [DIR] OHL 400 kV Smardan - Isaccea c1 | N-1 OHL 400 kV Lacu Sarat - Isaccea | 0 | 0 | 0 |  | 0 |  | 0 |  | 0 | 0 | 0 | 0 |  | 0 | 0 | 0 | 0 |  | 0 | 0 | 0 | 0 | 0 | 0 | 0 | 0
[RO-RO] [DIR] OHL 400 kV Smardan - Isaccea c2 | BC | 0.00267 | 0.00087 | 0.00446 | 1e-05 | -0.01681 | 0.00017 | -0.00012 | -0.00021 | 0.00014 | 0.00012 | -0.00479 | 0.00332 | 0.00295 | 0.0006 | 0.00405 | -0.00169 | -6e-05 | -0.00226 | 0.00014 | 0.03935 | 0.00861 | 0.00232 | 0.00011 | -0.01511 | -0.04015 | 0.00237
[RO-RO] [DIR] OHL 400 kV Smardan - Isaccea c2 | N-1 OHL 400 kV Lacu Sarat - Isaccea | 0.00789 | 0.00134 | 0.00869 | 1e-05 | -0.0152 | 0.00029 | -0.00028 | -0.00035 | 0.00024 | 0.00021 | -0.00031 | 0.00627 | 0.00436 | 0.00104 | 0.00918 | 0.00342 | -0.0001 | -0.00363 | 0.00024 | 0.0585 | 0.01543 | 0.00393 | -8e-05 | -0.01312 | -0.06038 | 0.00796
[RO-RO] [DIR] OHL 400 kV Domnesti - Urechesti | BC | -0.01235 | -0.00066 | -0.01119 | -1e-05 | 0.01364 | -0.00024 | 0.00053 | 0.00027 | -0.00021 | -0.00018 | -0.00278 | -0.00737 | -0.00155 | -0.00096 | -0.01345 | -0.00727 | 8e-05 | 0.0024 | -0.00021 | 0.03532 | -0.02419 | -0.00352 | 0.0011 | 0.01126 | 0.02011 | -0.0131
[RO-RO] [DIR] OHL 400 kV Domnesti - Urechesti | N-1 OHL 400 kV Bucuresti Sud - Slatina | -0.01651 | -0.00087 | -0.01471 | -1e-05 | 0.01746 | -0.00032 | 0.00069 | 0.00036 | -0.00027 | -0.00024 | -0.00438 | -0.00969 | -0.00202 | -0.00126 | -0.01779 | -0.01022 | 0.0001 | 0.00315 | -0.00027 | 0.04425 | -0.03139 | -0.00462 | 0.00144 | 0.01431 | 0.02672 | -0.01757
[RO-RO] [DIR] OHL 400 kV Tantareni - Bradu | BC | 0.02956 | 0.00049 | 0.01726 | 1e-05 | 0.03331 | 0.0003 | -0.00082 | -0.00033 | 0.00026 | 0.00023 | 0.03914 | 0.01122 | 0.00031 | 0.00125 | 0.02523 | 0.03874 | -0.0001 | -0.00258 | 0.00026 | -0.0198 | 0.02544 | 0.00436 | -0.0019 | 0.03374 | -0.01228 | 0.03343
[RO-RO] [DIR] OHL 400 kV Tantareni - Bradu | N-1 OHL 400 kV Domnesti-Urechesti | 0.03125 | 0.00058 | 0.01879 | 1e-05 | 0.03145 | 0.00033 | -0.00089 | -0.00037 | 0.00029 | 0.00025 | 0.03952 | 0.01223 | 0.00052 | 0.00138 | 0.02706 | 0.03973 | -0.00011 | -0.00291 | 0.00029 | -0.02462 | 0.02874 | 0.00484 | -0.00205 | 0.0322 | -0.01502 | 0.03522
[RO-RO] [DIR] OHL 400 kV Bucuresti Sud - Domnesti | BC | -0.00922 | 0.00048 | -0.00187 | 0 | -0.04803 | 4e-05 | 0.00013 | -5e-05 | 2e-05 | 2e-05 | -0.02633 | -0.00097 | 0.00203 | 8e-05 | -0.0054 | -0.02026 | -1e-05 | -0.00085 | 2e-05 | 0.10408 | 0.00207 | 0.00046 | 0.00055 | -0.04487 | -0.0217 | -0.01102
[RO-RO] [DIR] OHL 400 kV Bucuresti Sud - Domnesti | N-1 OHL 400 kV Gutinas – Smardan | -0.01148 | 0.00065 | -0.00236 | 0 | -0.059 | 5e-05 | 0.00017 | -8e-05 | 3e-05 | 3e-05 | -0.03239 | -0.00119 | 0.00272 | 0.00011 | -0.00679 | -0.02498 | -2e-05 | -0.00116 | 3e-05 | 0.11295 | 0.0021 | 0.00063 | 0.00074 | -0.05514 | -0.03033 | -0.01373
[RO-RO] [DIR] OHL 400 kV Slatina-Bucuresti Sud | BC | 0.01733 | 0.00086 | 0.01468 | 1e-05 | -0.01592 | 0.00032 | -0.00068 | -0.00036 | 0.00027 | 0.00023 | 0.00668 | 0.00968 | 0.00198 | 0.00125 | 0.01811 | 0.01233 | -0.0001 | -0.00314 | 0.00027 | -0.03725 | 0.03005 | 0.00457 | -0.00141 | -0.01276 | -0.0276 | 0.01865
[RO-RO] [DIR] OHL 400 kV Slatina-Bucuresti Sud | N-1 OHL 400 kV Domnesti-Urechesti | 0.02111 | 0.00106 | 0.0181 | 1e-05 | -0.02009 | 0.00039 | -0.00084 | -0.00044 | 0.00034 | 0.00029 | 0.00753 | 0.01194 | 0.00245 | 0.00155 | 0.02222 | 0.01455 | -0.00013 | -0.00387 | 0.00033 | -0.04806 | 0.03745 | 0.00564 | -0.00175 | -0.0162 | -0.03375 | 0.02266
[RO-RO] [DIR] OHL 400 kV Portile de Fier - Urechesti | BC | 0.01302 | 0.00149 | 0.02725 | 2e-05 | -0.08349 | 0.0006 | -0.0014 | -0.00067 | 0.00051 | 0.00044 | -0.04513 | 0.01746 | 0.00323 | 0.00238 | 0.02606 | -0.02732 | -0.0002 | -0.00566 | 0.00051 | -0.12351 | 0.08681 | 0.00894 | -0.00321 | -0.07631 | -0.03596 | 0.00998
[RO-RO] [DIR] OHL 400 kV Portile de Fier - Urechesti | N-1 OHL 400 kV Domnesti-Urechesti | 0.00893 | 0.00127 | 0.02353 | 2e-05 | -0.07896 | 0.00052 | -0.00123 | -0.00058 | 0.00045 | 0.00038 | -0.04605 | 0.01502 | 0.00271 | 0.00206 | 0.0216 | -0.02973 | -0.00017 | -0.00486 | 0.00044 | -0.11179 | 0.07879 | 0.00777 | -0.00284 | -0.07257 | -0.02929 | 0.00563
[RO-RO] [DIR] OHL 400 kV Brasov – Gutinas | N-1 OHL 400 kV Gutinas – Smardan | 0.00585 | 0.00041 | 0.00475 | 0 | -0.00224 | 0.00012 | -0.00021 | -0.00014 | 0.0001 | 9e-05 | 0.00386 | 0.00325 | 0.00123 | 0.00045 | 0.00583 | 0.00519 | -4e-05 | -0.00128 | 0.0001 | 0.01083 | 0.00822 | 0.00168 | -0.00037 | -0.00142 | -0.01227 | 0.00631
[RO-RO] [DIR] OHL 220 kV Portile de Fier-Resita c1 | N-1 TIE 400 kV Resita-Pancevo c2 | 0.01347 | -0.00016 | 0.00608 | 0 | 0.01978 | 6e-05 | -0.00029 | -6e-05 | 6e-05 | 5e-05 | 0.019 | 0.00377 | -0.00132 | 0.0003 | 0.01046 | 0.01842 | -2e-05 | -0.00024 | 6e-05 | 0.02943 | 0.01008 | 0.00093 | -0.0008 | 0.01962 | 0.0029 | 0.01593
[RO-RO] [DIR] OHL 220 kV Portile de Fier-Resita c2 | N-1 TIE 400 kV Resita-Pancevo c2 | 0.01347 | -0.00016 | 0.00608 | 0 | 0.01978 | 6e-05 | -0.00029 | -6e-05 | 6e-05 | 5e-05 | 0.019 | 0.00377 | -0.00132 | 0.0003 | 0.01046 | 0.01842 | -2e-05 | -0.00024 | 6e-05 | 0.02943 | 0.01008 | 0.00093 | -0.0008 | 0.01962 | 0.0029 | 0.01593
[RO-RO] [DIR] OHL 220 kV Resita-Timisoara c1 | N-1 OHL 220 kV Resita-Timisoara c2 | 0.04567 | -0.00011 | 0.03156 | 2e-05 | 0.04512 | 0.00043 | -0.0016 | -0.00045 | 0.0004 | 0.00034 | 0.04866 | 0.01953 | -0.00391 | 0.00196 | 0.04349 | 0.04975 | -0.00014 | -0.00283 | 0.00039 | 0.0438 | 0.06376 | 0.00671 | -0.00421 | 0.04569 | -0.00021 | 0.04994
[RO-RO] [DIR] OHL 220 kV Resita-Timisoara c1 | N-1 TIE 400 kV Resita-Pancevo c2 | 0.02917 | -0.0001 | 0.01951 | 1e-05 | 0.03013 | 0.00026 | -0.00099 | -0.00027 | 0.00024 | 0.00021 | 0.03203 | 0.01207 | -0.00253 | 0.0012 | 0.02731 | 0.03254 | -9e-05 | -0.00169 | 0.00024 | 0.03014 | 0.03897 | 0.00408 | -0.0026 | 0.03043 | 0.00046 | 0.03214
[RO-RO] [DIR] OHL 220 kV Resita-Timisoara c2 | N-1 TIE 400 kV Resita-Pancevo c2 | 0.02917 | -0.0001 | 0.01951 | 1e-05 | 0.03013 | 0.00026 | -0.00099 | -0.00027 | 0.00024 | 0.00021 | 0.03203 | 0.01207 | -0.00253 | 0.0012 | 0.02731 | 0.03254 | -9e-05 | -0.00169 | 0.00024 | 0.03014 | 0.03897 | 0.00408 | -0.0026 | 0.03043 | 0.00046 | 0.03214
[RO-RO] [DIR] OHL 220 kV Arad-Timisoara | N-1 TIE 400 kV Resita-Pancevo c2 | -0.03129 | 0.00037 | -0.01941 | -1e-05 | -0.03762 | -0.00023 | 0.00098 | 0.00023 | -0.00021 | -0.00018 | -0.03759 | -0.01185 | 0.00369 | -0.00108 | -0.0283 | -0.03725 | 7e-05 | 0.00116 | -0.00021 | -0.04118 | -0.03796 | -0.00357 | 0.00266 | -0.03758 | -0.00413 | -0.03491
[RO-RO] [DIR] OHL 220 kV Arad-Calea Aradului | N-1 TIE 400 kV Resita-Pancevo c2 | -0.02208 | 0.00026 | -0.0137 | -1e-05 | -0.02655 | -0.00016 | 0.00069 | 0.00016 | -0.00015 | -0.00013 | -0.02652 | -0.00836 | 0.00261 | -0.00076 | -0.01997 | -0.02628 | 5e-05 | 0.00082 | -0.00015 | -0.02906 | -0.02678 | -0.00252 | 0.00188 | -0.02651 | -0.00291 | -0.02463
[RO-RO] [DIR] OHL 220 kV CaleaAradului-Sacalaz | N-1 TIE 400 kV Resita-Pancevo c2 | -0.02208 | 0.00026 | -0.0137 | -1e-05 | -0.02655 | -0.00016 | 0.00069 | 0.00016 | -0.00015 | -0.00013 | -0.02652 | -0.00836 | 0.00261 | -0.00076 | -0.01997 | -0.02628 | 5e-05 | 0.00082 | -0.00015 | -0.02906 | -0.02678 | -0.00252 | 0.00188 | -0.02651 | -0.00291 | -0.02463
[RO-RO] [DIR] OHL 220 kV Sacalaz-Timisoara | N-1 TIE 400 kV Resita-Pancevo c2 | -0.01878 | 0.00022 | -0.01165 | -1e-05 | -0.02258 | -0.00014 | 0.00059 | 0.00014 | -0.00013 | -0.00011 | -0.02256 | -0.00711 | 0.00222 | -0.00065 | -0.01698 | -0.02236 | 4e-05 | 0.0007 | -0.00013 | -0.02471 | -0.02278 | -0.00215 | 0.0016 | -0.02255 | -0.00248 | -0.02095
[RO-RO] [DIR] OHL 220 kV Mintia-Timisoara | N-1 TIE 400 kV Resita-Pancevo c2 | -0.00498 | -0.00042 | -0.00592 | 0 | 0.00392 | -0.00014 | 0.0003 | 0.00016 | -0.00012 | -0.0001 | 6e-05 | -0.00394 | -0.00123 | -0.00055 | -0.00635 | -0.00154 | 5e-05 | 0.00139 | -0.00012 | 0.00996 | -0.01321 | -0.00205 | 0.00066 | 0.00324 | 0.00612 | -0.00475
[RO-RO] [DIR] OHL 220 kV Urechesti-Targu Jiu Nord | N-1 TIE 400 kV Resita-Pancevo c2 | 0.02798 | -7e-05 | 0.01551 | 1e-05 | 0.04173 | 0.00021 | -0.00077 | -0.00021 | 0.00019 | 0.00016 | 0.03895 | 0.00973 | -0.00187 | 0.00093 | 0.02362 | 0.03723 | -7e-05 | -0.0013 | 0.00019 | 0.04343 | 0.02542 | 0.00312 | -0.00202 | 0.04115 | 0.0036 | 0.0318
[RO-RO] [DIR] OHL 220 kV Paroseni-Targu Jiu Nord | N-1 TIE 400 kV Resita-Pancevo c2 | -0.02798 | 7e-05 | -0.01551 | -1e-05 | -0.04173 | -0.00021 | 0.00077 | 0.00021 | -0.00019 | -0.00016 | -0.03895 | -0.00973 | 0.00187 | -0.00093 | -0.02362 | -0.03723 | 7e-05 | 0.0013 | -0.00019 | -0.04343 | -0.02542 | -0.00312 | 0.00202 | -0.04115 | -0.0036 | -0.0318
[RO-RO] [DIR] OHL 220 kV Paroseni-Baru Mare | N-1 TIE 400 kV Resita-Pancevo c2 | 0.02544 | -7e-05 | 0.0141 | 1e-05 | 0.03795 | 0.00019 | -0.0007 | -0.00019 | 0.00017 | 0.00015 | 0.03542 | 0.00885 | -0.0017 | 0.00085 | 0.02148 | 0.03386 | -6e-05 | -0.00119 | 0.00017 | 0.0395 | 0.02312 | 0.00284 | -0.00184 | 0.03742 | 0.00328 | 0.02892
[RO-RO] [DIR] OHL 220 kV Baru Mare-Hasdat | N-1 TIE 400 kV Resita-Pancevo c2 | 0.02798 | -7e-05 | 0.01551 | 1e-05 | 0.04173 | 0.00021 | -0.00077 | -0.00021 | 0.00019 | 0.00016 | 0.03895 | 0.00973 | -0.00187 | 0.00093 | 0.02362 | 0.03723 | -7e-05 | -0.0013 | 0.00019 | 0.04343 | 0.02542 | 0.00312 | -0.00202 | 0.04115 | 0.0036 | 0.0318
[RO-RO] [DIR] OHL 220 kV Alba Iulia-Mintia | N-1 OHL 400 kV Iernut-Sibiu Sud | -0.02175 | -0.001 | -0.01522 | -1e-05 | -0.02679 | -0.00034 | 0.00076 | 0.00039 | -0.00029 | -0.00025 | -0.02636 | -0.01028 | -0.003 | -0.00134 | -0.01994 | -0.02584 | 0.00011 | 0.00331 | -0.00029 | -0.01817 | -0.02349 | -0.00491 | 0.00167 | -0.02665 | 0.00617 | -0.02376
[RO-RO] [DIR] OHL 220 kV Lacu Sarat - Filesti | N-1 OHL 400 kV Gutinas – Smardan | 0.0052 | -0.00025 | 0.00163 | 0 | 0.0213 | -1e-05 | -0.00011 | 2e-05 | 0 | 0 | 0.01237 | 0.0009 | -0.00111 | 1e-05 | 0.0035 | 0.0099 | 0 | 0.00039 | 0 | -0.01544 | 0.00105 | -7e-05 | -0.00041 | 0.02 | 0.01366 | 0.00611
[RO-RO] [DIR] OHL 220 kV Filesti - Barbosi | N-1 OHL 400 kV Gutinas – Smardan | -0.00583 | 0.00035 | -0.00157 | 0 | -0.02586 | 2e-05 | 0.00012 | -4e-05 | 1e-05 | 1e-05 | -0.01467 | -0.00081 | 0.00148 | 4e-05 | -0.00377 | -0.01159 | -1e-05 | -0.00061 | 1e-05 | 0.02071 | -0.0006 | 0.00024 | 0.00048 | -0.02424 | -0.0185 | -0.00691
[RO-RO] [DIR] OHL 220 kV Barbosi - Focsani Vest | N-1 OHL 400 kV Gutinas – Smardan | 0.00583 | -0.00035 | 0.00157 | 0 | 0.02586 | -2e-05 | -0.00012 | 4e-05 | -1e-05 | -1e-05 | 0.01467 | 0.00081 | -0.00148 | -4e-05 | 0.00377 | 0.01159 | 1e-05 | 0.00061 | -1e-05 | -0.02071 | 0.0006 | -0.00024 | -0.00048 | 0.02424 | 0.0185 | 0.00691
[RO-RO] [DIR] TRA 400/220 kV AT3 Arad | N-1 TIE 400 kV Resita-Pancevo c2 | 0.04242 | -0.00061 | 0.02601 | 1e-05 | 0.0516 | 0.00029 | -0.00131 | -0.00029 | 0.00027 | 0.00024 | 0.05134 | 0.0158 | -0.00548 | 0.0014 | 0.03822 | 0.0508 | -9e-05 | -0.00134 | 0.00027 | 0.05697 | 0.05117 | 0.00459 | -0.00359 | 0.0515 | 0.00656 | 0.04741
[RO-RO] [DIR] TRA 400/220 kV AT Urechesti | BC | -0.0235 | -6e-05 | -0.01394 | -1e-05 | -0.02895 | -0.0002 | 0.00069 | 0.00021 | -0.00018 | -0.00016 | -0.02975 | -0.0088 | 0.00118 | -0.00089 | -0.02049 | -0.02932 | 7e-05 | 0.00143 | -0.00018 | -0.0204 | -0.02429 | -0.00303 | 0.00176 | -0.02895 | 0.00063 | -0.0265
[RO-RO] [DIR] TRA 400/220 kV AT Urechesti | N-1 OHL 400 kV Domnesti-Urechesti | -0.02522 | -0.00015 | -0.01551 | -1e-05 | -0.02705 | -0.00024 | 0.00076 | 0.00025 | -0.00021 | -0.00018 | -0.03014 | -0.00983 | 0.00097 | -0.00102 | -0.02237 | -0.03033 | 8e-05 | 0.00176 | -0.00021 | -0.01548 | -0.02766 | -0.00353 | 0.00192 | -0.02738 | 0.00344 | -0.02832
[RO-RO] [DIR] TRA 400/220 kV AT Urechesti | N-1 TIE 400 kV Portile de Fier-Djerdap | -0.02078 | -2e-05 | -0.01216 | -1e-05 | -0.02972 | -0.00017 | 0.0006 | 0.00018 | -0.00016 | -0.00013 | -0.02867 | -0.00766 | 0.00116 | -0.00076 | -0.01796 | -0.02745 | 6e-05 | 0.00118 | -0.00016 | -0.02616 | -0.01963 | -0.0026 | 0.00156 | -0.02938 | -0.00055 | -0.02334
[RO-RO] [DIR] TRA 400/220 kV AT Urechesti | N-1 OHL 400 kV Arefu-Sibiu Sud | -0.02844 | -9e-05 | -0.01671 | -1e-05 | -0.0365 | -0.00024 | 0.00082 | 0.00026 | -0.00022 | -0.00019 | -0.03686 | -0.01057 | 0.0013 | -0.00107 | -0.02464 | -0.03607 | 8e-05 | 0.00175 | -0.00022 | -0.02537 | -0.02838 | -0.00367 | 0.0021 | -0.03638 | 0.00059 | -0.03211
[RO-RO] [DIR] TRA 400/220 kV AT Urechesti | N-1 OHL 400 kV Tantareni-Urechesti | -0.01917 | -0.0002 | -0.01434 | -1e-05 | -0.01023 | -0.00023 | 0.00073 | 0.00025 | -0.00021 | -0.00018 | -0.01503 | -0.00904 | 0.00064 | -0.00099 | -0.019 | -0.01721 | 8e-05 | 0.00177 | -0.0002 | -0.02368 | -0.03155 | -0.00349 | 0.00183 | -0.01114 | 0.00351 | -0.02088
[RO-RO] [DIR] TRA 400/220 kV AT Urechesti | N-1 OHL 220 kV Portile de Fier-Resita 1&2 | -0.0248 | -4e-05 | -0.01449 | -1e-05 | -0.03095 | -0.00021 | 0.00072 | 0.00022 | -0.00019 | -0.00016 | -0.03164 | -0.00914 | 0.00131 | -0.00092 | -0.02147 | -0.03115 | 7e-05 | 0.00144 | -0.00019 | -0.02339 | -0.02514 | -0.00311 | 0.00183 | -0.03093 | 0.00031 | -0.02805
[RO-RO] [DIR] TRA 400/220 kV AT Urechesti | N-1 OHL 220 kV Resita-Timisoara 1&2 | -0.03034 | -4e-05 | -0.01867 | -1e-05 | -0.03571 | -0.00027 | 0.00093 | 0.00028 | -0.00024 | -0.00021 | -0.03704 | -0.01173 | 0.00177 | -0.00118 | -0.02701 | -0.03677 | 9e-05 | 0.00185 | -0.00024 | -0.02697 | -0.03384 | -0.00404 | 0.00239 | -0.0358 | 0.00066 | -0.03398
[RO-RO] [DIR] TRA 400/220 kV AT Urechesti | N-1 TRA 400/220 kV AT3 Arad | -0.02362 | -6e-05 | -0.01403 | -1e-05 | -0.0291 | -0.0002 | 0.00069 | 0.00021 | -0.00018 | -0.00016 | -0.0299 | -0.00885 | 0.0012 | -0.00089 | -0.02061 | -0.02947 | 7e-05 | 0.00143 | -0.00018 | -0.02057 | -0.02445 | -0.00305 | 0.00177 | -0.0291 | 0.00061 | -0.02664
[RO-RO] [DIR] TRA 400/220 kV AT Urechesti | N-1 TIE 400 kV Resita-Pancevo c2 | -0.02349 | -5e-05 | -0.01387 | -1e-05 | -0.0291 | -0.0002 | 0.00068 | 0.00021 | -0.00018 | -0.00016 | -0.02985 | -0.00875 | 0.00119 | -0.00088 | -0.02043 | -0.0294 | 7e-05 | 0.00141 | -0.00018 | -0.02065 | -0.02408 | -0.00301 | 0.00175 | -0.02909 | 0.00056 | -0.02652
[RO-RO] [DIR] TRA 400/220 kV AT Urechesti | N-1 OHL 400 kV Arefu-Tantareni | -0.02757 | -9e-05 | -0.01624 | -1e-05 | -0.03476 | -0.00024 | 0.0008 | 0.00025 | -0.00022 | -0.00019 | -0.0355 | -0.01027 | 0.00125 | -0.00105 | -0.02392 | -0.03483 | 8e-05 | 0.00171 | -0.00021 | -0.02231 | -0.02767 | -0.00357 | 0.00204 | -0.03471 | 0.00101 | -0.03111
[RO-RO] [DIR] TRA 400/220 kV AT Urechesti | N-1 TIE 400 kV Resita-Pancevo c1 | -0.02349 | -5e-05 | -0.01387 | -1e-05 | -0.0291 | -0.0002 | 0.00068 | 0.00021 | -0.00018 | -0.00016 | -0.02985 | -0.00875 | 0.00119 | -0.00088 | -0.02043 | -0.0294 | 7e-05 | 0.00141 | -0.00018 | -0.02065 | -0.02408 | -0.00301 | 0.00175 | -0.02909 | 0.00056 | -0.02652
[RO-RO] [DIR] TRA 400/220 kV AT Rosiori | BC | 0.025 | 0.00112 | 0.01683 | 1e-05 | 0.03544 | 0.00038 | -0.00084 | -0.00043 | 0.00032 | 0.00028 | 0.0325 | 0.01139 | 0.00336 | 0.00148 | 0.02242 | 0.03114 | -0.00012 | -0.00365 | 0.00032 | 0.05083 | 0.02473 | 0.00541 | -0.00184 | 0.03491 | -0.00388 | 0.02748
[RO-RO] [DIR] TRA 400/220 kV AT Rosiori | N-1 TIE 400 kV Rosiori-Mukacevo | 0.00811 | -0.00019 | 0.00417 | 0 | 0.01422 | 4e-05 | -0.00022 | -3e-05 | 4e-05 | 3e-05 | 0.01224 | 0.00251 | -0.00114 | 0.00019 | 0.00668 | 0.01139 | -1e-05 | -4e-05 | 4e-05 | 0.02374 | 0.0068 | 0.00059 | -0.00065 | 0.01387 | 0.00363 | 0.00928
[RO-RO] [DIR] TRA 400/220 kV AT Rosiori | N-1 OHL 400 kV Iernut-Sibiu Sud | 0.01909 | 0.00095 | 0.01312 | 1e-05 | 0.02658 | 0.0003 | -0.00065 | -0.00034 | 0.00026 | 0.00022 | 0.02443 | 0.00893 | 0.00294 | 0.00118 | 0.01725 | 0.02347 | -0.0001 | -0.00299 | 0.00026 | 0.04279 | 0.01927 | 0.00434 | -0.00141 | 0.0262 | -0.00356 | 0.02089
[RO-BG] [OPP] TIE 400 kV TINTARENI-KOZLODUI 1 | BC | -0.06377 | -5e-05 | -0.0248 | -1e-05 | -0.13288 | -0.00033 | 0.00111 | 0.00035 | -0.0003 | -0.00026 | -0.12289 | -0.01613 | 0.00211 | -0.00146 | -0.04512 | -0.11091 | 0.00011 | 0.00234 | -0.0003 | 0.0692 | -0.00873 | -0.00467 | 0.00272 | -0.12945 | 0.00238 | -0.07516
[RO-BG] [OPP] TIE 400 kV TINTARENI-KOZLODUI 1 | N-1 TIE 400 kV Portile de Fier-Djerdap | -0.07457 | -0.0002 | -0.03188 | -2e-05 | -0.12982 | -0.00045 | 0.00145 | 0.00048 | -0.0004 | -0.00035 | -0.12718 | -0.02067 | 0.00221 | -0.00196 | -0.05519 | -0.11833 | 0.00015 | 0.00332 | -0.0004 | 0.09207 | -0.02725 | -0.00641 | 0.00354 | -0.12774 | 0.00706 | -0.08771
[RO-BG] [OPP] TIE 400 kV TINTARENI-KOZLODUI 1 | N-1 TIE 400 kV TINTARENI-KOZLODUI 2 | -0.10333 | -8e-05 | -0.04018 | -2e-05 | -0.21532 | -0.00053 | 0.0018 | 0.00056 | -0.00049 | -0.00042 | -0.19914 | -0.02614 | 0.00342 | -0.00237 | -0.07312 | -0.17972 | 0.00017 | 0.00379 | -0.00048 | 0.11213 | -0.01415 | -0.00757 | 0.00441 | -0.20977 | 0.00386 | -0.1218
[RO-BG] [OPP] TIE 400 kV TINTARENI-KOZLODUI 1 | N-1 TIE 400 kV Isaccea - Vulcanesti | -0.06694 | -0.0002 | -0.02683 | -1e-05 | -0.13826 | -0.00038 | 0.0012 | 0.0004 | -0.00034 | -0.00029 | -0.12738 | -0.01751 | 0.00172 | -0.00164 | -0.0479 | -0.11508 | 0.00012 | 0.00284 | -0.00034 | 0.06461 | -0.01158 | -0.00532 | 0.00287 | -0.13469 | 0.00851 | -0.07867
[RO-BG] [OPP] TIE 400 kV TINTARENI-KOZLODUI 1 | N-1 TIE 400 kV Resita-Pancevo c2 | -0.06379 | -6e-05 | -0.02515 | -1e-05 | -0.13222 | -0.00034 | 0.00113 | 0.00036 | -0.00031 | -0.00026 | -0.12243 | -0.01635 | 0.00209 | -0.00149 | -0.04539 | -0.11054 | 0.00011 | 0.0024 | -0.0003 | 0.0703 | -0.00967 | -0.00478 | 0.00277 | -0.12883 | 0.00269 | -0.07506
[RO-BG] [OPP] TIE 400 kV TINTARENI-KOZLODUI 1 | N-1 TIE 400 kV Resita-Pancevo c1 | -0.06379 | -6e-05 | -0.02515 | -1e-05 | -0.13222 | -0.00034 | 0.00113 | 0.00036 | -0.00031 | -0.00026 | -0.12243 | -0.01635 | 0.00209 | -0.00149 | -0.04539 | -0.11054 | 0.00011 | 0.0024 | -0.0003 | 0.0703 | -0.00967 | -0.00478 | 0.00277 | -0.12883 | 0.00269 | -0.07506
[RO-BG] [OPP] TIE 400 kV TINTARENI-KOZLODUI 2 | BC | -0.06377 | -5e-05 | -0.0248 | -1e-05 | -0.13288 | -0.00033 | 0.00111 | 0.00035 | -0.0003 | -0.00026 | -0.12289 | -0.01613 | 0.00211 | -0.00146 | -0.04512 | -0.11091 | 0.00011 | 0.00234 | -0.0003 | 0.0692 | -0.00873 | -0.00467 | 0.00272 | -0.12945 | 0.00238 | -0.07516
[RO-BG] [OPP] TIE 400 kV TINTARENI-KOZLODUI 2 | N-1 TIE 400 kV Portile de Fier-Djerdap | -0.07457 | -0.0002 | -0.03188 | -2e-05 | -0.12982 | -0.00045 | 0.00145 | 0.00048 | -0.0004 | -0.00035 | -0.12718 | -0.02067 | 0.00221 | -0.00196 | -0.05519 | -0.11833 | 0.00015 | 0.00332 | -0.0004 | 0.09207 | -0.02725 | -0.00641 | 0.00354 | -0.12774 | 0.00706 | -0.08771
[RO-BG] [OPP] TIE 400 kV TINTARENI-KOZLODUI 2 | N-1 TIE 400 kV TINTARENI-KOZLODUI 1 | -0.10333 | -8e-05 | -0.04018 | -2e-05 | -0.21532 | -0.00053 | 0.0018 | 0.00056 | -0.00049 | -0.00042 | -0.19914 | -0.02614 | 0.00342 | -0.00237 | -0.07312 | -0.17972 | 0.00017 | 0.00379 | -0.00048 | 0.11213 | -0.01415 | -0.00757 | 0.00441 | -0.20977 | 0.00386 | -0.1218
[RO-BG] [OPP] TIE 400 kV TINTARENI-KOZLODUI 2 | N-1 TIE 400 kV Isaccea - Vulcanesti | -0.06694 | -0.0002 | -0.02683 | -1e-05 | -0.13826 | -0.00038 | 0.0012 | 0.0004 | -0.00034 | -0.00029 | -0.12738 | -0.01751 | 0.00172 | -0.00164 | -0.0479 | -0.11508 | 0.00012 | 0.00284 | -0.00034 | 0.06461 | -0.01158 | -0.00532 | 0.00287 | -0.13469 | 0.00851 | -0.07867
[RO-BG] [OPP] TIE 400 kV TINTARENI-KOZLODUI 2 | N-1 TIE 400 kV Resita-Pancevo c2 | -0.06379 | -6e-05 | -0.02515 | -1e-05 | -0.13222 | -0.00034 | 0.00113 | 0.00036 | -0.00031 | -0.00026 | -0.12243 | -0.01635 | 0.00209 | -0.00149 | -0.04539 | -0.11054 | 0.00011 | 0.0024 | -0.0003 | 0.0703 | -0.00967 | -0.00478 | 0.00277 | -0.12883 | 0.00269 | -0.07506
[RO-BG] [OPP] TIE 400 kV TINTARENI-KOZLODUI 2 | N-1 TIE 400 kV Resita-Pancevo c1 | -0.06379 | -6e-05 | -0.02515 | -1e-05 | -0.13222 | -0.00034 | 0.00113 | 0.00036 | -0.00031 | -0.00026 | -0.12243 | -0.01635 | 0.00209 | -0.00149 | -0.04539 | -0.11054 | 0.00011 | 0.0024 | -0.0003 | 0.0703 | -0.00967 | -0.00478 | 0.00277 | -0.12883 | 0.00269 | -0.07506
[RO-RS] [OPP] TIE 400 kV Portile de Fier-Djerdap | BC | 0.0762 | 0.00108 | 0.04998 | 3e-05 | -0.02161 | 0.00083 | -0.0024 | -0.00091 | 0.00074 | 0.00064 | 0.03024 | 0.03201 | -0.00069 | 0.00352 | 0.07104 | 0.05237 | -0.00027 | -0.0069 | 0.00073 | -0.16133 | 0.13061 | 0.01227 | -0.00574 | -0.01211 | -0.03304 | 0.08853
[RO-RS] [OPP] TIE 400 kV Portile de Fier-Djerdap | N-1 TIE 400 kV Arad-Sandorfalva | 0.07468 | 0.00136 | 0.05024 | 3e-05 | -0.0258 | 0.00088 | -0.00245 | -0.00096 | 0.00077 | 0.00067 | 0.02687 | 0.03243 | 0.00099 | 0.00367 | 0.07024 | 0.04937 | -0.00029 | -0.00746 | 0.00077 | -0.16733 | 0.12996 | 0.01293 | -0.00589 | -0.01616 | -0.03583 | 0.08649
[RO-RS] [OPP] TIE 400 kV Portile de Fier-Djerdap | N-1 TIE 400 kV Nadab-Bekescsaba | 0.07209 | 0.00135 | 0.04772 | 3e-05 | -0.02795 | 0.00083 | -0.00225 | -0.00091 | 0.00073 | 0.00063 | 0.02451 | 0.03074 | 0.00034 | 0.00345 | 0.06752 | 0.04692 | -0.00027 | -0.00718 | 0.00072 | -0.1693 | 0.12651 | 0.01211 | -0.00516 | -0.01834 | -0.03569 | 0.08386
[RO-RS] [OPP] TIE 400 kV Portile de Fier-Djerdap | N-1 TIE 400 kV Rosiori-Mukacevo | 0.06859 | 0.00049 | 0.04428 | 3e-05 | -0.03116 | 0.00068 | -0.00212 | -0.00073 | 0.00061 | 0.00052 | 0.02112 | 0.02801 | -0.00271 | 0.00293 | 0.06395 | 0.04348 | -0.00022 | -0.00527 | 0.0006 | -0.17353 | 0.12254 | 0.0101 | -0.0052 | -0.02158 | -0.02966 | 0.08033
[RO-RS] [OPP] TIE 400 kV Portile de Fier-Djerdap | N-1 TIE 400 kV TINTARENI-KOZLODUI 1 | 0.08467 | 0.00109 | 0.05327 | 3e-05 | -0.00396 | 0.00088 | -0.00255 | -0.00095 | 0.00078 | 0.00067 | 0.04657 | 0.03416 | -0.00097 | 0.00371 | 0.07703 | 0.0671 | -0.00029 | -0.00721 | 0.00077 | -0.17052 | 0.13177 | 0.01289 | -0.0061 | 0.00509 | -0.03336 | 0.09851
[RO-RS] [OPP] TIE 400 kV Portile de Fier-Djerdap | N-1 TIE 400 kV TINTARENI-KOZLODUI 2 | 0.08467 | 0.00109 | 0.05327 | 3e-05 | -0.00396 | 0.00088 | -0.00255 | -0.00095 | 0.00078 | 0.00067 | 0.04657 | 0.03416 | -0.00097 | 0.00371 | 0.07703 | 0.0671 | -0.00029 | -0.00721 | 0.00077 | -0.17052 | 0.13177 | 0.01289 | -0.0061 | 0.00509 | -0.03336 | 0.09851
[RO-RS] [OPP] TIE 400 kV Portile de Fier-Djerdap | N-1 TIE 400 kV Isaccea - Vulcanesti | 0.0681 | 0.0007 | 0.0448 | 3e-05 | -0.03533 | 0.00071 | -0.00218 | -0.00077 | 0.00064 | 0.00055 | 0.0188 | 0.0285 | -0.00168 | 0.00306 | 0.06397 | 0.04172 | -0.00023 | -0.00562 | 0.00063 | -0.17303 | 0.12336 | 0.01061 | -0.00537 | -0.02547 | -0.01741 | 0.07957
[RO-RS] [OPP] TIE 400 kV Portile de Fier-Djerdap | N-1 OHL 400 kV Mintia-Arad | 0.0715 | 0.00128 | 0.04789 | 3e-05 | -0.03032 | 0.00083 | -0.00229 | -0.00091 | 0.00073 | 0.00063 | 0.02277 | 0.03083 | 0.0004 | 0.00346 | 0.06733 | 0.04546 | -0.00027 | -0.00708 | 0.00072 | -0.17269 | 0.12703 | 0.01217 | -0.0054 | -0.0206 | -0.03576 | 0.08306
[RO-RS] [OPP] TIE 400 kV Portile de Fier-Djerdap | N-1 OHL 220 kV Portile de Fier-Resita 1&2 | 0.06808 | 0.00119 | 0.04658 | 3e-05 | -0.03408 | 0.0008 | -0.00224 | -0.00088 | 0.00071 | 0.00061 | 0.0184 | 0.02991 | 0.00012 | 0.00336 | 0.06493 | 0.04095 | -0.00026 | -0.0068 | 0.0007 | -0.17998 | 0.12527 | 0.0118 | -0.00529 | -0.02445 | -0.03504 | 0.07882
[RO-RS] [OPP] TIE 400 kV Portile de Fier-Djerdap | N-1 OHL 220 kV Resita-Timisoara 1&2 | 0.0667 | 0.00111 | 0.04342 | 3e-05 | -0.03099 | 0.00074 | -0.00206 | -0.00081 | 0.00066 | 0.00057 | 0.02013 | 0.02795 | 0.00013 | 0.00311 | 0.062 | 0.04203 | -0.00024 | -0.00631 | 0.00065 | -0.17043 | 0.11735 | 0.01087 | -0.00486 | -0.02161 | -0.033 | 0.07814
[RO-RS] [OPP] TIE 400 kV Portile de Fier-Djerdap | N-1 TRA 400/220 kV AT3 Arad | 0.07248 | 0.00113 | 0.04763 | 3e-05 | -0.02599 | 0.00081 | -0.00228 | -0.00088 | 0.00071 | 0.00061 | 0.02584 | 0.03059 | -0.00021 | 0.00339 | 0.06764 | 0.048 | -0.00026 | -0.00677 | 0.00071 | -0.16609 | 0.12594 | 0.01185 | -0.00541 | -0.01649 | -0.03355 | 0.0844
[RO-RS] [OPP] TIE 400 kV Portile de Fier-Djerdap | N-1 TIE 400 kV Resita-Pancevo c2 | 0.07643 | 0.00125 | 0.05433 | 3e-05 | -0.02978 | 0.00092 | -0.00264 | -0.001 | 0.00082 | 0.0007 | 0.02447 | 0.0347 | -0.0005 | 0.00388 | 0.07433 | 0.04777 | -0.0003 | -0.00768 | 0.00081 | -0.17498 | 0.14226 | 0.01366 | -0.00634 | -0.01984 | -0.03689 | 0.08723
[RO-RS] [OPP] TIE 400 kV Portile de Fier-Djerdap | N-1 TIE 400 kV Resita-Pancevo c1 | 0.07643 | 0.00125 | 0.05433 | 3e-05 | -0.02978 | 0.00092 | -0.00264 | -0.001 | 0.00082 | 0.0007 | 0.02447 | 0.0347 | -0.0005 | 0.00388 | 0.07433 | 0.04777 | -0.0003 | -0.00768 | 0.00081 | -0.17497 | 0.14226 | 0.01366 | -0.00634 | -0.01984 | -0.03689 | 0.08723
[RO-RO] [OPP] OHL 400 kV Portile de Fier-Resita | N-1 TIE 400 kV Resita-Pancevo c2 | 0.02992 | -0.00093 | -0.00059 | 0 | 0.07224 | -0.00016 | 0.00014 | 0.00019 | -0.00012 | -0.00011 | 0.06249 | -0.00034 | -0.00363 | -0.00053 | 0.01291 | 0.0573 | 5e-05 | 0.00203 | -0.00012 | 0.08754 | -0.01571 | -0.0025 | 0.00018 | 0.07041 | 0.01941 | 0.04061
[RO-UA] [OPP] TIE 400 kV Isaccea-Vulcanesti | N-1 TIE 400 kV Resita-Pancevo c2 | 0.09498 | 0.00446 | 0.06059 | 5e-05 | 0.16131 | 0.00139 | -0.00249 | -0.0016 | 0.00118 | 0.00102 | 0.13447 | 0.04114 | 0.01167 | 0.00537 | 0.08282 | 0.12508 | -0.00046 | -0.0149 | 0.00117 | 0.13787 | 0.08456 | 0.01941 | -0.00428 | 0.15704 | -0.18313 | 0.1051
[RO-HU] [OPP] TIE 400 kV Arad-Sandorfalva | BC | -0.02225 | 0.00409 | 0.00384 | 2e-05 | -0.06167 | 0.00067 | -0.00072 | -0.0008 | 0.00053 | 0.00046 | -0.04953 | 0.00605 | 0.02466 | 0.00223 | -0.01182 | -0.04407 | -0.00022 | -0.00827 | 0.00053 | -0.08819 | -0.00958 | 0.00976 | -0.00229 | -0.05951 | -0.04096 | -0.02988
[RO-HU] [OPP] TIE 400 kV Arad-Sandorfalva | N-1 TIE 400 kV Nadab-Bekescsaba | -0.06447 | 0.00686 | -0.01938 | 1e-05 | -0.12682 | 0.00064 | 0.00081 | -0.00086 | 0.00045 | 0.0004 | -0.10842 | -0.00703 | 0.03519 | 0.00161 | -0.04802 | -0.10004 | -0.00022 | -0.01115 | 0.00045 | -0.17006 | -0.05171 | 0.00813 | 0.00361 | -0.12353 | -0.06814 | -0.07776
[RO-HU] [OPP] TIE 400 kV Arad-Sandorfalva | N-1 TIE 400 kV Rosiori-Mukacevo | -0.04545 | 0.0023 | -0.01354 | 0 | -0.0908 | 0.0002 | 0.00013 | -0.00026 | 0.00014 | 0.00012 | -0.07736 | -0.00615 | 0.01848 | 0.00046 | -0.03343 | -0.0712 | -7e-05 | -0.0033 | 0.00013 | -0.12539 | -0.03419 | 0.00314 | -0.00066 | -0.08839 | -0.03065 | -0.05486
[RO-HU] [OPP] TIE 400 kV Arad-Sandorfalva | N-1 TIE 400 kV Portile de Fier-Djerdap | -0.01782 | 0.00415 | 0.00675 | 2e-05 | -0.06292 | 0.00072 | -0.00086 | -0.00086 | 0.00057 | 0.0005 | -0.04778 | 0.00791 | 0.02462 | 0.00244 | -0.00769 | -0.04103 | -0.00024 | -0.00867 | 0.00057 | -0.09756 | -0.002 | 0.01047 | -0.00262 | -0.06021 | -0.04288 | -0.02474
[RO-HU] [OPP] TIE 400 kV Arad-Sandorfalva | N-1 OHL 400 kV Iernut-Sibiu Sud | -0.02373 | 0.00405 | 0.00292 | 2e-05 | -0.06388 | 0.00065 | -0.00068 | -0.00078 | 0.00051 | 0.00045 | -0.05155 | 0.00544 | 0.02455 | 0.00216 | -0.01311 | -0.04599 | -0.00021 | -0.0081 | 0.00051 | -0.0902 | -0.01094 | 0.00949 | -0.00218 | -0.06168 | -0.04088 | -0.03152
[RO-HU] [OPP] TIE 400 kV Arad-Sandorfalva | N-1 TIE 400 kV Resita-Pancevo c2 | -0.02221 | 0.00412 | 0.00457 | 2e-05 | -0.06304 | 0.00068 | -0.00076 | -0.00082 | 0.00054 | 0.00047 | -0.0505 | 0.0065 | 0.02469 | 0.00229 | -0.01127 | -0.04485 | -0.00023 | -0.0084 | 0.00054 | -0.09048 | -0.00763 | 0.00999 | -0.00239 | -0.06081 | -0.04161 | -0.0301
[RO-HU] [OPP] TIE 400 kV Arad-Sandorfalva | N-1 TIE 400 kV Resita-Pancevo c1 | -0.02221 | 0.00412 | 0.00457 | 2e-05 | -0.06304 | 0.00068 | -0.00076 | -0.00082 | 0.00054 | 0.00047 | -0.0505 | 0.0065 | 0.02469 | 0.00229 | -0.01127 | -0.04485 | -0.00023 | -0.0084 | 0.00054 | -0.09048 | -0.00763 | 0.00999 | -0.00239 | -0.06081 | -0.04161 | -0.0301
[RO-HU] [OPP] TIE 400 kV Nadab-Bekescsaba | BC | -0.07509 | 0.00493 | -0.04131 | -1e-05 | -0.11587 | -4e-05 | 0.00272 | -0.0001 | -0.00014 | -0.00011 | -0.10472 | -0.02326 | 0.01873 | -0.00111 | -0.06437 | -0.09953 | 1e-05 | -0.00513 | -0.00013 | -0.1456 | -0.07491 | -0.00291 | 0.0105 | -0.11386 | -0.04834 | -0.08515
[RO-HU] [OPP] TIE 400 kV Nadab-Bekescsaba | N-1 TIE 400 kV Arad-Sandorfalva | -0.08924 | 0.00754 | -0.03886 | 0 | -0.15509 | 0.00038 | 0.00226 | -0.00061 | 0.0002 | 0.00018 | -0.13622 | -0.01941 | 0.03441 | 0.00031 | -0.07189 | -0.12756 | -0.00013 | -0.01039 | 0.0002 | -0.2017 | -0.08101 | 0.0033 | 0.00904 | -0.15171 | -0.07439 | -0.10416
[RO-HU] [OPP] TIE 400 kV Nadab-Bekescsaba | N-1 TIE 400 kV Rosiori-Mukacevo | -0.12441 | 0.00112 | -0.07827 | -4e-05 | -0.1778 | -0.00104 | 0.00454 | 0.00105 | -0.00097 | -0.00084 | -0.16387 | -0.0492 | 0.00561 | -0.00488 | -0.11031 | -0.15719 | 0.00034 | 0.00543 | -0.00097 | -0.22468 | -0.12723 | -0.01698 | 0.01397 | -0.17525 | -0.02641 | -0.13827
[RO-HU] [OPP] TIE 400 kV Nadab-Bekescsaba | N-1 TIE 400 kV Portile de Fier-Djerdap | -0.07106 | 0.00499 | -0.03867 | -1e-05 | -0.11701 | 0 | 0.0026 | -0.00015 | -0.0001 | -8e-05 | -0.10312 | -0.02157 | 0.01869 | -0.00092 | -0.06061 | -0.09676 | -1e-05 | -0.00549 | -0.0001 | -0.15413 | -0.06801 | -0.00226 | 0.0102 | -0.1145 | -0.05009 | -0.08047
[RO-HU] [OPP] TIE 400 kV Nadab-Bekescsaba | N-1 OHL 400 kV Iernut-Sibiu Sud | -0.07316 | 0.00499 | -0.0401 | -1e-05 | -0.11298 | -2e-05 | 0.00266 | -0.00013 | -0.00011 | -9e-05 | -0.10209 | -0.02246 | 0.01887 | -0.00101 | -0.06269 | -0.09702 | 0 | -0.00535 | -0.00011 | -0.14298 | -0.07313 | -0.00256 | 0.01036 | -0.11102 | -0.04844 | -0.08301
[RO-HU] [OPP] TIE 400 kV Nadab-Bekescsaba | N-1 TIE 400 kV Resita-Pancevo c2 | -0.07506 | 0.00496 | -0.04068 | -1e-05 | -0.11705 | -3e-05 | 0.00269 | -0.00011 | -0.00012 | -0.0001 | -0.10555 | -0.02287 | 0.01876 | -0.00105 | -0.06389 | -0.10019 | 0 | -0.00524 | -0.00012 | -0.14757 | -0.07323 | -0.00271 | 0.01041 | -0.11498 | -0.04889 | -0.08534
[RO-HU] [OPP] TIE 400 kV Nadab-Bekescsaba | N-1 TIE 400 kV Resita-Pancevo c1 | -0.07506 | 0.00496 | -0.04068 | -1e-05 | -0.11705 | -3e-05 | 0.00269 | -0.00011 | -0.00012 | -0.0001 | -0.10555 | -0.02287 | 0.01876 | -0.00105 | -0.06389 | -0.10019 | 0 | -0.00524 | -0.00012 | -0.14757 | -0.07323 | -0.00271 | 0.01041 | -0.11498 | -0.04889 | -0.08534
[RO-UA] [OPP]TIE 400 kV Rosiori-Mukacevo | BC | 0.11785 | 0.00911 | 0.08833 | 8e-05 | 0.14799 | 0.00239 | -0.00433 | -0.00275 | 0.002 | 0.00173 | 0.14134 | 0.06197 | 0.03136 | 0.00901 | 0.10978 | 0.13778 | -0.00079 | -0.02524 | 0.00199 | 0.18897 | 0.12502 | 0.03363 | -0.00829 | 0.1467 | -0.05239 | 0.12692
[RO-UA] [OPP]TIE 400 kV Rosiori-Mukacevo | N-1 TIE 400 kV Arad-Sandorfalva | 0.12046 | 0.00863 | 0.08788 | 8e-05 | 0.15524 | 0.00231 | -0.00425 | -0.00266 | 0.00194 | 0.00168 | 0.14717 | 0.06126 | 0.02846 | 0.00874 | 0.11117 | 0.14296 | -0.00076 | -0.02427 | 0.00193 | 0.19934 | 0.12615 | 0.03248 | -0.00802 | 0.1537 | -0.04757 | 0.13044
[RO-UA] [OPP]TIE 400 kV Rosiori-Mukacevo | N-1 TIE 400 kV Nadab-Bekescsaba | 0.13445 | 0.00802 | 0.09746 | 8e-05 | 0.17361 | 0.0024 | -0.00493 | -0.00273 | 0.00203 | 0.00176 | 0.1645 | 0.06711 | 0.02721 | 0.00925 | 0.12401 | 0.15979 | -0.00079 | -0.0241 | 0.00202 | 0.22116 | 0.14158 | 0.03428 | -0.01061 | 0.17188 | -0.0417 | 0.14575
[RO-UA] [OPP]TIE 400 kV Rosiori-Mukacevo | N-1 TIE 400 kV Portile de Fier-Djerdap | 0.11534 | 0.00907 | 0.08668 | 8e-05 | 0.1487 | 0.00236 | -0.00425 | -0.00272 | 0.00198 | 0.00171 | 0.14035 | 0.06091 | 0.03138 | 0.00889 | 0.10744 | 0.13605 | -0.00078 | -0.02501 | 0.00196 | 0.19428 | 0.12072 | 0.03323 | -0.0081 | 0.1471 | -0.0513 | 0.124
[RO-UA] [OPP]TIE 400 kV Rosiori-Mukacevo | N-1 OHL 400 kV Iernut-Sibiu Sud | 0.09393 | 0.00841 | 0.07334 | 7e-05 | 0.11222 | 0.00209 | -0.00358 | -0.00242 | 0.00175 | 0.00151 | 0.10872 | 0.05201 | 0.02966 | 0.0078 | 0.08891 | 0.10675 | -0.00069 | -0.02254 | 0.00173 | 0.15647 | 0.10299 | 0.02931 | -0.00655 | 0.11153 | -0.05107 | 0.10031
[RO-UA] [OPP]TIE 400 kV Rosiori-Mukacevo | N-1 OHL 400 kV Mintia-Arad | 0.12256 | 0.00891 | 0.09043 | 8e-05 | 0.15673 | 0.00239 | -0.00444 | -0.00275 | 0.00201 | 0.00174 | 0.14884 | 0.06315 | 0.03026 | 0.00906 | 0.1135 | 0.14471 | -0.00079 | -0.02506 | 0.00199 | 0.20036 | 0.12861 | 0.03374 | -0.00863 | 0.15522 | -0.04966 | 0.1324
[RO-UA] [OPP]TIE 400 kV Rosiori-Mukacevo | N-1 OHL 400 kV Sibiu Sud-Mintia | 0.12071 | 0.00896 | 0.08941 | 8e-05 | 0.15418 | 0.00238 | -0.00439 | -0.00274 | 0.002 | 0.00173 | 0.1464 | 0.06256 | 0.03061 | 0.00902 | 0.11191 | 0.14234 | -0.00079 | -0.02506 | 0.00199 | 0.19741 | 0.12663 | 0.03361 | -0.00848 | 0.15269 | -0.05019 | 0.13031
[RO-UA] [OPP]TIE 400 kV Rosiori-Mukacevo | N-1 OHL 400 kV Arefu-Sibiu Sud | 0.11012 | 0.00906 | 0.08401 | 8e-05 | 0.13621 | 0.00232 | -0.00412 | -0.00268 | 0.00194 | 0.00168 | 0.13023 | 0.0592 | 0.03154 | 0.00872 | 0.1033 | 0.12723 | -0.00077 | -0.02473 | 0.00193 | 0.18122 | 0.11863 | 0.03265 | -0.00776 | 0.1351 | -0.05246 | 0.11816
[RO-UA] [OPP]TIE 400 kV Rosiori-Mukacevo | N-1 TIE 400 kV Resita-Pancevo c2 | 0.11783 | 0.0091 | 0.08803 | 8e-05 | 0.14854 | 0.00238 | -0.00432 | -0.00274 | 0.002 | 0.00173 | 0.14173 | 0.06179 | 0.03134 | 0.00898 | 0.10955 | 0.13809 | -0.00079 | -0.02518 | 0.00198 | 0.18989 | 0.12423 | 0.03354 | -0.00825 | 0.14723 | -0.05213 | 0.12701
[RO-UA] [OPP]TIE 400 kV Rosiori-Mukacevo | N-1 OHL 400 kV Arefu-Tantareni | 0.1125 | 0.00906 | 0.08532 | 8e-05 | 0.14036 | 0.00234 | -0.00419 | -0.0027 | 0.00196 | 0.0017 | 0.13379 | 0.06003 | 0.03144 | 0.0088 | 0.10528 | 0.13054 | -0.00077 | -0.02486 | 0.00195 | 0.18646 | 0.12057 | 0.03293 | -0.00793 | 0.13914 | -0.05189 | 0.12086
[RO-UA] [OPP]TIE 400 kV Rosiori-Mukacevo | N-1 TIE 400 kV Resita-Pancevo c1 | 0.11783 | 0.0091 | 0.08803 | 8e-05 | 0.14854 | 0.00238 | -0.00432 | -0.00274 | 0.002 | 0.00173 | 0.14173 | 0.06179 | 0.03134 | 0.00898 | 0.10955 | 0.13809 | -0.00079 | -0.02518 | 0.00198 | 0.18989 | 0.12423 | 0.03354 | -0.00825 | 0.14723 | -0.05213 | 0.12701
[RO-RS] [OPP] TIE 400 kV Resita-Pancevo c2 | BC | 0.00094 | 0.00067 | 0.01724 | 1e-05 | -0.03238 | 0.00035 | -0.00096 | -0.00039 | 0.00031 | 0.00027 | -0.02288 | 0.01065 | 0.00075 | 0.00145 | 0.01305 | -0.01826 | -0.00012 | -0.00309 | 0.00031 | -0.05409 | 0.04616 | 0.00552 | -0.00238 | -0.03064 | -0.01525 | -0.00514
[RO-RS] [OPP] TIE 400 kV Resita-Pancevo c2 | N-1 TIE 400 kV Arad-Sandorfalva | -0.0001 | 0.00086 | 0.01742 | 1e-05 | -0.03524 | 0.00038 | -0.00099 | -0.00043 | 0.00033 | 0.00029 | -0.02519 | 0.01093 | 0.0019 | 0.00155 | 0.0125 | -0.02031 | -0.00013 | -0.00347 | 0.00033 | -0.05819 | 0.04572 | 0.00597 | -0.00248 | -0.03341 | -0.01716 | -0.00653
[RO-RS] [OPP] TIE 400 kV Resita-Pancevo c2 | N-1 TIE 400 kV Nadab-Bekescsaba | -0.00172 | 0.00084 | 0.01578 | 1e-05 | -0.03648 | 0.00035 | -0.00086 | -0.00039 | 0.0003 | 0.00026 | -0.02659 | 0.00983 | 0.00141 | 0.00141 | 0.01077 | -0.02178 | -0.00012 | -0.00327 | 0.0003 | -0.05924 | 0.04351 | 0.00541 | -0.002 | -0.03468 | -0.01697 | -0.00815
[RO-RS] [OPP] TIE 400 kV Resita-Pancevo c2 | N-1 TIE 400 kV Portile de Fier-Djerdap | 0.01897 | 0.00092 | 0.02907 | 2e-05 | -0.03749 | 0.00055 | -0.00152 | -0.0006 | 0.00048 | 0.00042 | -0.01573 | 0.01822 | 0.00059 | 0.00228 | 0.02985 | -0.00587 | -0.00018 | -0.00472 | 0.00048 | -0.09225 | 0.07706 | 0.00842 | -0.00373 | -0.03351 | -0.02307 | 0.01581
[RO-RS] [OPP] TIE 400 kV Resita-Pancevo c2 | N-1 OHL 400 kV Iernut-Sibiu Sud | -0.00065 | 0.00062 | 0.01625 | 1e-05 | -0.03475 | 0.00033 | -0.00091 | -0.00037 | 0.00029 | 0.00025 | -0.02505 | 0.00999 | 0.00064 | 0.00137 | 0.01166 | -0.02032 | -0.00011 | -0.00291 | 0.00029 | -0.05624 | 0.0447 | 0.00523 | -0.00226 | -0.03298 | -0.01517 | -0.0069
[RO-RS] [OPP] TIE 400 kV Resita-Pancevo c2 | N-1 OHL 400 kV Mintia-Arad | -0.00069 | 0.00074 | 0.01652 | 1e-05 | -0.0354 | 0.00035 | -0.00092 | -0.00039 | 0.00031 | 0.00026 | -0.02548 | 0.01024 | 0.00113 | 0.00143 | 0.01176 | -0.02065 | -0.00012 | -0.00315 | 0.0003 | -0.05802 | 0.04492 | 0.00548 | -0.00226 | -0.03359 | -0.0162 | -0.00703
[RO-RS] [OPP] TIE 400 kV Resita-Pancevo c2 | N-1 OHL 220 kV Portile de Fier-Resita c2 | 0.00205 | 0.00065 | 0.01771 | 1e-05 | -0.03067 | 0.00036 | -0.00098 | -0.00039 | 0.00031 | 0.00027 | -0.02126 | 0.01094 | 0.00064 | 0.00147 | 0.01388 | -0.0167 | -0.00012 | -0.0031 | 0.00031 | -0.05154 | 0.04689 | 0.00558 | -0.00244 | -0.02895 | -0.01498 | -0.00381
[RO-RS] [OPP] TIE 400 kV Resita-Pancevo c2 | N-1 OHL 220 kV Portile de Fier-Resita c1 | 0.00205 | 0.00065 | 0.01771 | 1e-05 | -0.03067 | 0.00036 | -0.00098 | -0.00039 | 0.00031 | 0.00027 | -0.02126 | 0.01094 | 0.00064 | 0.00147 | 0.01388 | -0.0167 | -0.00012 | -0.0031 | 0.00031 | -0.05154 | 0.04689 | 0.00558 | -0.00244 | -0.02895 | -0.01498 | -0.00381
[RO-RS] [OPP] TIE 400 kV Resita-Pancevo c2 | N-1 OHL 220 kV Resita-Timisoara c2 | -0.00175 | 0.00067 | 0.01538 | 1e-05 | -0.03503 | 0.00033 | -0.00086 | -0.00036 | 0.00029 | 0.00025 | -0.02575 | 0.0095 | 0.00098 | 0.00134 | 0.01049 | -0.02118 | -0.00011 | -0.00292 | 0.00028 | -0.05666 | 0.04241 | 0.00512 | -0.00213 | -0.03333 | -0.01524 | -0.00807
[RO-RS] [OPP] TIE 400 kV Resita-Pancevo c2 | N-1 OHL 220 kV Resita-Timisoara c1 | -0.00175 | 0.00067 | 0.01538 | 1e-05 | -0.03503 | 0.00033 | -0.00086 | -0.00036 | 0.00029 | 0.00025 | -0.02575 | 0.0095 | 0.00098 | 0.00134 | 0.01049 | -0.02118 | -0.00011 | -0.00292 | 0.00028 | -0.05666 | 0.04241 | 0.00512 | -0.00213 | -0.03333 | -0.01524 | -0.00807
[RO-RS] [OPP] TIE 400 kV Resita-Pancevo c2 | N-1 TRA 400/220 kV AT3 Arad | -0.00303 | 0.00072 | 0.01473 | 1e-05 | -0.03706 | 0.00032 | -0.00083 | -0.00036 | 0.00028 | 0.00024 | -0.02759 | 0.00912 | 0.00126 | 0.00131 | 0.00941 | -0.02293 | -0.00011 | -0.00295 | 0.00028 | -0.05918 | 0.04117 | 0.00506 | -0.00203 | -0.03533 | -0.0158 | -0.00955
[RO-RS] [OPP] TIE 400 kV Resita-Pancevo c2 | N-1 OHL 400 kV Djerdap - Drmno | -0.00337 | 0.00095 | 0.02118 | 2e-05 | -0.05033 | 0.00046 | -0.00119 | -0.0005 | 0.0004 | 0.00034 | -0.03733 | 0.01308 | 0.00145 | 0.00185 | 0.01396 | -0.03092 | -0.00015 | -0.00408 | 0.00039 | -0.07902 | 0.06913 | 0.00712 | -0.00294 | -0.04795 | -0.02153 | -0.01241
[RO-RS] [OPP] TIE 400 kV Resita-Pancevo c2 | N-1 OHL 400 kV Djerdap - Bor | 0.01129 | 0.00067 | 0.02114 | 1e-05 | -0.02711 | 0.0004 | -0.00112 | -0.00044 | 0.00035 | 0.00031 | -0.01333 | 0.01319 | 0.00037 | 0.00167 | 0.02059 | -0.00699 | -0.00013 | -0.00343 | 0.00035 | -0.06144 | 0.04596 | 0.0062 | -0.00278 | -0.02459 | -0.01626 | 0.00786
[RO-RS] [OPP] TIE 400 kV Resita-Pancevo c2 | N-1 OHL 400 kV Srbobran – Subotica 3 | 0.00847 | 0.00055 | 0.02357 | 2e-05 | -0.02634 | 0.00043 | -0.00127 | -0.00047 | 0.00038 | 0.00033 | -0.01603 | 0.01441 | -0.00071 | 0.00181 | 0.02093 | -0.01106 | -0.00014 | -0.0035 | 0.00038 | -0.0494 | 0.05785 | 0.00673 | -0.00319 | -0.02447 | -0.01512 | 0.00269
[RO-RS] [OPP] TIE 400 kV Resita-Pancevo c2 | N-1 TIE 400 kV Sandorfalva-Subotica 3 | 0.01392 | 0.00048 | 0.02904 | 2e-05 | -0.02246 | 0.0005 | -0.00157 | -0.00054 | 0.00045 | 0.00039 | -0.01146 | 0.01779 | -0.00195 | 0.00215 | 0.0268 | -0.00621 | -0.00016 | -0.00394 | 0.00045 | -0.04663 | 0.06575 | 0.00794 | -0.00396 | -0.02047 | -0.01544 | 0.00816
[RO-RS] [OPP] TIE 400 kV Resita-Pancevo c2 | N-1 OHL 400 kV Bor 2 – Nis 2 | 0.00897 | 0.00065 | 0.01997 | 1e-05 | -0.02827 | 0.00039 | -0.00107 | -0.00042 | 0.00034 | 0.00029 | -0.01534 | 0.01244 | 0.00045 | 0.0016 | 0.01865 | -0.00934 | -0.00013 | -0.0033 | 0.00034 | -0.05834 | 0.04338 | 0.00595 | -0.00265 | -0.02589 | -0.01579 | 0.00509
[RO-RS] [OPP] TIE 400 kV Resita-Pancevo c2 | N-1 OHL 400 kV Portile de Fier-Resita | 0.01062 | 0.0003 | 0.0155 | 1e-05 | -0.00589 | 0.00027 | -0.00083 | -0.00029 | 0.00024 | 0.00021 | -0.00043 | 0.00958 | -0.0005 | 0.00115 | 0.01609 | 0.00208 | -9e-05 | -0.00215 | 0.00024 | -0.02065 | 0.03688 | 0.00421 | -0.0021 | -0.00491 | -0.00755 | 0.00858
[RO-RS] [OPP] TIE 400 kV Resita-Pancevo c2 | N-1 OHL 400 kV Paks -Sandorfalva | 2e-05 | 0.00075 | 0.01671 | 1e-05 | -0.03356 | 0.00036 | -0.00095 | -0.0004 | 0.00031 | 0.00027 | -0.02402 | 0.01041 | 0.00142 | 0.00146 | 0.01219 | -0.01937 | -0.00012 | -0.00319 | 0.00031 | -0.05539 | 0.04493 | 0.0056 | -0.00239 | -0.03181 | -0.01587 | -0.00617
[RO-RS] [OPP] TIE 400 kV Resita-Pancevo c2 | N-1 TIE 400 kV Resita-Pancevo c1 | 0.0015 | 0.00106 | 0.02745 | 2e-05 | -0.05155 | 0.00056 | -0.00152 | -0.00062 | 0.00049 | 0.00042 | -0.03644 | 0.01696 | 0.00119 | 0.00231 | 0.02078 | -0.02907 | -0.00018 | -0.00491 | 0.00049 | -0.08613 | 0.07351 | 0.00878 | -0.00378 | -0.04879 | -0.02429 | -0.00818
[RO-RS] [OPP] TIE 400 kV Resita-Pancevo c1 | BC | 0.00094 | 0.00067 | 0.01724 | 1e-05 | -0.03238 | 0.00035 | -0.00096 | -0.00039 | 0.00031 | 0.00027 | -0.02288 | 0.01065 | 0.00075 | 0.00145 | 0.01305 | -0.01826 | -0.00012 | -0.00309 | 0.00031 | -0.05409 | 0.04616 | 0.00552 | -0.00238 | -0.03064 | -0.01525 | -0.00514
[RO-RS] [OPP] TIE 400 kV Resita-Pancevo c1 | N-1 TIE 400 kV Arad-Sandorfalva | -0.0001 | 0.00086 | 0.01742 | 1e-05 | -0.03524 | 0.00038 | -0.00099 | -0.00043 | 0.00033 | 0.00029 | -0.02519 | 0.01093 | 0.0019 | 0.00155 | 0.0125 | -0.02031 | -0.00013 | -0.00347 | 0.00033 | -0.05819 | 0.04571 | 0.00597 | -0.00248 | -0.03341 | -0.01716 | -0.00653
[RO-RS] [OPP] TIE 400 kV Resita-Pancevo c1 | N-1 TIE 400 kV Nadab-Bekescsaba | -0.00172 | 0.00084 | 0.01578 | 1e-05 | -0.03648 | 0.00035 | -0.00086 | -0.00039 | 0.0003 | 0.00026 | -0.02659 | 0.00983 | 0.00141 | 0.00141 | 0.01077 | -0.02178 | -0.00012 | -0.00327 | 0.0003 | -0.05924 | 0.04351 | 0.00541 | -0.002 | -0.03467 | -0.01697 | -0.00815
[RO-RS] [OPP] TIE 400 kV Resita-Pancevo c1 | N-1 TIE 400 kV Portile de Fier-Djerdap | 0.01897 | 0.00092 | 0.02906 | 2e-05 | -0.03749 | 0.00055 | -0.00152 | -0.0006 | 0.00048 | 0.00042 | -0.01573 | 0.01822 | 0.00059 | 0.00228 | 0.02985 | -0.00587 | -0.00018 | -0.00472 | 0.00048 | -0.09225 | 0.07706 | 0.00842 | -0.00373 | -0.03351 | -0.02307 | 0.01581
[RO-RS] [OPP] TIE 400 kV Resita-Pancevo c1 | N-1 OHL 400 kV Iernut-Sibiu Sud | -0.00065 | 0.00062 | 0.01625 | 1e-05 | -0.03475 | 0.00033 | -0.00091 | -0.00037 | 0.00029 | 0.00025 | -0.02505 | 0.00999 | 0.00064 | 0.00137 | 0.01166 | -0.02032 | -0.00011 | -0.00291 | 0.00029 | -0.05624 | 0.0447 | 0.00523 | -0.00226 | -0.03298 | -0.01517 | -0.0069
[RO-RS] [OPP] TIE 400 kV Resita-Pancevo c1 | N-1 OHL 400 kV Mintia-Arad | -0.00069 | 0.00074 | 0.01652 | 1e-05 | -0.0354 | 0.00035 | -0.00092 | -0.00039 | 0.00031 | 0.00026 | -0.02547 | 0.01024 | 0.00113 | 0.00143 | 0.01176 | -0.02065 | -0.00012 | -0.00315 | 0.0003 | -0.05802 | 0.04492 | 0.00548 | -0.00226 | -0.03358 | -0.0162 | -0.00703
[RO-RS] [OPP] TIE 400 kV Resita-Pancevo c1 | N-1 OHL 220 kV Portile de Fier-Resita c2 | 0.00205 | 0.00065 | 0.0177 | 1e-05 | -0.03067 | 0.00036 | -0.00098 | -0.00039 | 0.00031 | 0.00027 | -0.02126 | 0.01094 | 0.00064 | 0.00147 | 0.01388 | -0.0167 | -0.00012 | -0.0031 | 0.00031 | -0.05154 | 0.04689 | 0.00558 | -0.00244 | -0.02895 | -0.01498 | -0.00381
[RO-RS] [OPP] TIE 400 kV Resita-Pancevo c1 | N-1 OHL 220 kV Portile de Fier-Resita c1 | 0.00205 | 0.00065 | 0.0177 | 1e-05 | -0.03067 | 0.00036 | -0.00098 | -0.00039 | 0.00031 | 0.00027 | -0.02126 | 0.01094 | 0.00064 | 0.00147 | 0.01388 | -0.0167 | -0.00012 | -0.0031 | 0.00031 | -0.05154 | 0.04689 | 0.00558 | -0.00244 | -0.02895 | -0.01498 | -0.00381
[RO-RS] [OPP] TIE 400 kV Resita-Pancevo c1 | N-1 OHL 220 kV Resita-Timisoara c2 | -0.00175 | 0.00067 | 0.01538 | 1e-05 | -0.03503 | 0.00033 | -0.00086 | -0.00036 | 0.00029 | 0.00025 | -0.02575 | 0.0095 | 0.00098 | 0.00134 | 0.01049 | -0.02118 | -0.00011 | -0.00292 | 0.00028 | -0.05666 | 0.04241 | 0.00512 | -0.00213 | -0.03333 | -0.01524 | -0.00807
[RO-RS] [OPP] TIE 400 kV Resita-Pancevo c1 | N-1 OHL 220 kV Resita-Timisoara c1 | -0.00175 | 0.00067 | 0.01538 | 1e-05 | -0.03503 | 0.00033 | -0.00086 | -0.00036 | 0.00029 | 0.00025 | -0.02575 | 0.0095 | 0.00098 | 0.00134 | 0.01049 | -0.02118 | -0.00011 | -0.00292 | 0.00028 | -0.05666 | 0.04241 | 0.00512 | -0.00213 | -0.03333 | -0.01524 | -0.00807
[RO-RS] [OPP] TIE 400 kV Resita-Pancevo c1 | N-1 TRA 400/220 kV AT3 Arad | -0.00303 | 0.00072 | 0.01473 | 1e-05 | -0.03706 | 0.00032 | -0.00083 | -0.00036 | 0.00028 | 0.00024 | -0.02759 | 0.00912 | 0.00126 | 0.00131 | 0.00941 | -0.02293 | -0.00011 | -0.00295 | 0.00028 | -0.05918 | 0.04117 | 0.00506 | -0.00203 | -0.03533 | -0.0158 | -0.00955
[RO-RS] [OPP] TIE 400 kV Resita-Pancevo c1 | N-1 OHL 400 kV Djerdap - Drmno | -0.00337 | 0.00095 | 0.02118 | 2e-05 | -0.05033 | 0.00046 | -0.00119 | -0.0005 | 0.0004 | 0.00034 | -0.03733 | 0.01308 | 0.00145 | 0.00185 | 0.01396 | -0.03092 | -0.00015 | -0.00408 | 0.00039 | -0.07901 | 0.06913 | 0.00712 | -0.00294 | -0.04795 | -0.02153 | -0.01241
[RO-RS] [OPP] TIE 400 kV Resita-Pancevo c1 | N-1 OHL 400 kV Djerdap - Bor | 0.01129 | 0.00067 | 0.02114 | 1e-05 | -0.02711 | 0.0004 | -0.00112 | -0.00044 | 0.00035 | 0.00031 | -0.01333 | 0.01319 | 0.00037 | 0.00167 | 0.02059 | -0.00699 | -0.00013 | -0.00343 | 0.00035 | -0.06144 | 0.04596 | 0.0062 | -0.00278 | -0.02459 | -0.01626 | 0.00786
[RO-RS] [OPP] TIE 400 kV Resita-Pancevo c1 | N-1 OHL 400 kV Srbobran – Subotica 3 | 0.00847 | 0.00055 | 0.02357 | 2e-05 | -0.02634 | 0.00043 | -0.00127 | -0.00047 | 0.00038 | 0.00033 | -0.01603 | 0.01441 | -0.00071 | 0.00181 | 0.02093 | -0.01106 | -0.00014 | -0.0035 | 0.00038 | -0.0494 | 0.05785 | 0.00673 | -0.00319 | -0.02447 | -0.01512 | 0.00269
[RO-RS] [OPP] TIE 400 kV Resita-Pancevo c1 | N-1 TIE 400 kV Sandorfalva-Subotica 3 | 0.01391 | 0.00048 | 0.02904 | 2e-05 | -0.02246 | 0.0005 | -0.00157 | -0.00054 | 0.00045 | 0.00039 | -0.01146 | 0.01779 | -0.00195 | 0.00215 | 0.02679 | -0.00621 | -0.00016 | -0.00394 | 0.00045 | -0.04663 | 0.06575 | 0.00794 | -0.00396 | -0.02047 | -0.01544 | 0.00816
[RO-RS] [OPP] TIE 400 kV Resita-Pancevo c1 | N-1 OHL 400 kV Bor 2 – Nis 2 | 0.00897 | 0.00065 | 0.01997 | 1e-05 | -0.02827 | 0.00039 | -0.00107 | -0.00042 | 0.00034 | 0.00029 | -0.01534 | 0.01244 | 0.00045 | 0.0016 | 0.01865 | -0.00934 | -0.00013 | -0.0033 | 0.00034 | -0.05834 | 0.04338 | 0.00595 | -0.00265 | -0.02589 | -0.01579 | 0.00509
[RO-RS] [OPP] TIE 400 kV Resita-Pancevo c1 | N-1 OHL 400 kV Portile de Fier-Resita | 0.01062 | 0.0003 | 0.0155 | 1e-05 | -0.00589 | 0.00027 | -0.00083 | -0.00029 | 0.00024 | 0.00021 | -0.00043 | 0.00958 | -0.0005 | 0.00115 | 0.01609 | 0.00208 | -9e-05 | -0.00215 | 0.00024 | -0.02065 | 0.03688 | 0.00421 | -0.0021 | -0.00491 | -0.00755 | 0.00858
[RO-RS] [OPP] TIE 400 kV Resita-Pancevo c1 | N-1 OHL 400 kV Paks -Sandorfalva | 2e-05 | 0.00075 | 0.01671 | 1e-05 | -0.03355 | 0.00036 | -0.00095 | -0.0004 | 0.00031 | 0.00027 | -0.02402 | 0.01041 | 0.00142 | 0.00146 | 0.01219 | -0.01937 | -0.00012 | -0.00319 | 0.00031 | -0.05539 | 0.04493 | 0.0056 | -0.00239 | -0.03181 | -0.01587 | -0.00617
[RO-RS] [OPP] TIE 400 kV Resita-Pancevo c1 | N-1 TIE 400 kV Resita-Pancevo c2 | 0.0015 | 0.00106 | 0.02745 | 2e-05 | -0.05155 | 0.00056 | -0.00152 | -0.00062 | 0.00049 | 0.00042 | -0.03644 | 0.01696 | 0.00119 | 0.00231 | 0.02077 | -0.02907 | -0.00018 | -0.00491 | 0.00049 | -0.08612 | 0.07351 | 0.00878 | -0.00378 | -0.04879 | -0.02429 | -0.00818
[RO-BG] [OPP] TIE 400 kV DOBRUDJA- MEDGIDIA SUD | BC | -0.05145 | -0.001 | -0.02584 | -2e-05 | -0.15116 | -0.00047 | 0.00113 | 0.00053 | -0.00041 | -0.00036 | -0.09817 | -0.01715 | -0.0015 | -0.00193 | -0.04013 | -0.08294 | 0.00016 | 0.00444 | -0.00041 | 0.01578 | -0.02667 | -0.00669 | 0.0024 | -0.14325 | 0.03842 | -0.05827
[RO-BG] [OPP] TIE 400 kV DOBRUDJA- MEDGIDIA SUD | N-1 OHL 400 kV Isaccea - Stupina | -0.04997 | -0.00095 | -0.02498 | -2e-05 | -0.14795 | -0.00046 | 0.00109 | 0.00051 | -0.0004 | -0.00034 | -0.0958 | -0.01657 | -0.0014 | -0.00186 | -0.03889 | -0.08082 | 0.00015 | 0.00426 | -0.00039 | 0.01682 | -0.02555 | -0.00644 | 0.00232 | -0.14017 | 0.03655 | -0.05661
[RO-BG] [OPP] TIE 400 kV DOBRUDJA- MEDGIDIA SUD | N-1 TIE 400 kV MEDGIDIA SUD - VARNA | -0.0884 | -0.00172 | -0.0444 | -3e-05 | -0.2596 | -0.00081 | 0.00194 | 0.00091 | -0.00071 | -0.00061 | -0.16868 | -0.02947 | -0.00258 | -0.00332 | -0.06894 | -0.1425 | 0.00027 | 0.00763 | -0.0007 | 0.02712 | -0.04581 | -0.0115 | 0.00412 | -0.2462 | 0.066 | -0.10011
[RO-BG] [OPP] TIE 400 kV DOBRUDJA- MEDGIDIA SUD | N-1 OHL 400 kV Cernavoda - Pelicanu | -0.05153 | -0.00108 | -0.02635 | -2e-05 | -0.14678 | -0.00049 | 0.00115 | 0.00055 | -0.00043 | -0.00037 | -0.09649 | -0.01751 | -0.00174 | -0.00199 | -0.04052 | -0.08197 | 0.00016 | 0.00464 | -0.00042 | 0.00995 | -0.02814 | -0.00693 | 0.00242 | -0.13926 | 0.04125 | -0.05827
[RO-BG] [OPP] TIE 400 kV DOBRUDJA- MEDGIDIA SUD | N-1 OHL 400 kV Gura Ialomitei - Bucuresti Sud | -0.05161 | -0.00109 | -0.02646 | -2e-05 | -0.14632 | -0.00049 | 0.00116 | 0.00055 | -0.00043 | -0.00037 | -0.09636 | -0.01758 | -0.00178 | -0.002 | -0.04063 | -0.08193 | 0.00016 | 0.00468 | -0.00043 | 0.00914 | -0.02839 | -0.00697 | 0.00242 | -0.13885 | 0.04168 | -0.05835
[RO-BG] [OPP] TIE 400 kV DOBRUDJA- MEDGIDIA SUD | N-1 OHL 400 kV Gutinas – Smardan | -0.05033 | -0.00109 | -0.0256 | -2e-05 | -0.1457 | -0.00048 | 0.00111 | 0.00054 | -0.00042 | -0.00036 | -0.09515 | -0.01704 | -0.00185 | -0.00195 | -0.03943 | -0.08059 | 0.00016 | 0.0046 | -0.00041 | 0.01137 | -0.02668 | -0.00678 | 0.0023 | -0.13815 | 0.04272 | -0.05692
[RO-BG] [OPP] TIE 400 kV DOBRUDJA- MEDGIDIA SUD | N-1 TIE 400 kV Resita-Pancevo c2 | -0.05146 | -0.001 | -0.02591 | -2e-05 | -0.15104 | -0.00048 | 0.00113 | 0.00053 | -0.00041 | -0.00036 | -0.09809 | -0.01719 | -0.00151 | -0.00194 | -0.04017 | -0.08287 | 0.00016 | 0.00445 | -0.00041 | 0.01598 | -0.02684 | -0.00671 | 0.00241 | -0.14314 | 0.03848 | -0.05825
[RO-BG] [OPP] TIE 400 kV DOBRUDJA- MEDGIDIA SUD | N-1 TIE 400 kV Resita-Pancevo c1 | -0.05146 | -0.001 | -0.02591 | -2e-05 | -0.15104 | -0.00048 | 0.00113 | 0.00053 | -0.00041 | -0.00036 | -0.09809 | -0.01719 | -0.00151 | -0.00194 | -0.04017 | -0.08287 | 0.00016 | 0.00445 | -0.00041 | 0.01598 | -0.02684 | -0.00671 | 0.00241 | -0.14314 | 0.03848 | -0.05825
[RO-BG] [OPP] TIE 400 kV MEDGIDIA SUD - VARNA | BC | -0.05312 | -0.00103 | -0.02668 | -2e-05 | -0.1559 | -0.00049 | 0.00117 | 0.00055 | -0.00043 | -0.00037 | -0.10138 | -0.01771 | -0.00155 | -0.00199 | -0.04142 | -0.08564 | 0.00016 | 0.00459 | -0.00042 | 0.01629 | -0.02752 | -0.00691 | 0.00247 | -0.148 | 0.03966 | -0.06015
[RO-BG] [OPP] TIE 400 kV MEDGIDIA SUD - VARNA | N-1 OHL 400 kV Isaccea - Rahman | -0.05171 | -0.00099 | -0.02586 | -2e-05 | -0.15286 | -0.00047 | 0.00113 | 0.00053 | -0.00041 | -0.00036 | -0.09912 | -0.01716 | -0.00145 | -0.00192 | -0.04025 | -0.08363 | 0.00016 | 0.00442 | -0.00041 | 0.01728 | -0.02646 | -0.00667 | 0.00241 | -0.14508 | 0.03788 | -0.05858
[RO-BG] [OPP] TIE 400 kV MEDGIDIA SUD - VARNA | N-1 TIE 400 kV DOBRUDJA- MEDGIDIA SUD | -0.08925 | -0.00174 | -0.04483 | -3e-05 | -0.26205 | -0.00082 | 0.00196 | 0.00092 | -0.00072 | -0.00062 | -0.17031 | -0.02975 | -0.00261 | -0.00335 | -0.0696 | -0.14388 | 0.00027 | 0.00771 | -0.00071 | 0.02738 | -0.04625 | -0.01161 | 0.00416 | -0.2486 | 0.06664 | -0.10107
[RO-BG] [OPP] TIE 400 kV MEDGIDIA SUD - VARNA | N-1 OHL 400 kV Cernavoda - Pelicanu | -0.0532 | -0.00111 | -0.0272 | -2e-05 | -0.15139 | -0.00051 | 0.00119 | 0.00057 | -0.00044 | -0.00038 | -0.09964 | -0.01807 | -0.0018 | -0.00205 | -0.04183 | -0.08464 | 0.00017 | 0.00479 | -0.00044 | 0.01027 | -0.02904 | -0.00715 | 0.0025 | -0.14388 | 0.04258 | -0.06016
[RO-BG] [OPP] TIE 400 kV MEDGIDIA SUD - VARNA | N-1 OHL 400 kV Gura Ialomitei - Bucuresti Sud | -0.05328 | -0.00112 | -0.02731 | -2e-05 | -0.15091 | -0.00051 | 0.00119 | 0.00057 | -0.00044 | -0.00038 | -0.09951 | -0.01815 | -0.00183 | -0.00207 | -0.04194 | -0.0846 | 0.00017 | 0.00483 | -0.00044 | 0.00944 | -0.0293 | -0.0072 | 0.0025 | -0.14346 | 0.04303 | -0.06023
[RO-BG] [OPP] TIE 400 kV MEDGIDIA SUD - VARNA | N-1 OHL 400 kV Gutinas – Smardan | -0.05196 | -0.00112 | -0.02643 | -2e-05 | -0.15027 | -0.0005 | 0.00114 | 0.00056 | -0.00043 | -0.00037 | -0.09826 | -0.01759 | -0.00191 | -0.00201 | -0.04071 | -0.08321 | 0.00016 | 0.00475 | -0.00043 | 0.01174 | -0.02754 | -0.007 | 0.00237 | -0.14273 | 0.04409 | -0.05876
[RO-BG] [OPP] TIE 400 kV MEDGIDIA SUD - VARNA | N-1 OHL 400 kV Medgidia Sud - Stupina | -0.05159 | -0.00098 | -0.02579 | -2e-05 | -0.15259 | -0.00047 | 0.00113 | 0.00052 | -0.00041 | -0.00035 | -0.09893 | -0.01711 | -0.00144 | -0.00192 | -0.04014 | -0.08345 | 0.00015 | 0.0044 | -0.00041 | 0.01736 | -0.02637 | -0.00665 | 0.0024 | -0.14482 | 0.03772 | -0.05844
[RO-BG] [OPP] TIE 400 kV MEDGIDIA SUD - VARNA | N-1 OHL 400 kV Cernavodă - Medgidia Sud | -0.04891 | -0.00106 | -0.02522 | -2e-05 | -0.13713 | -0.00047 | 0.0011 | 0.00053 | -0.00041 | -0.00036 | -0.09079 | -0.01677 | -0.00179 | -0.00192 | -0.03861 | -0.07732 | 0.00016 | 0.00451 | -0.00041 | 0.00666 | -0.02732 | -0.00669 | 0.0023 | -0.13041 | 0.04082 | -0.05526
[RO-BG] [OPP] TIE 400 kV MEDGIDIA SUD - VARNA | N-1 TIE 400 kV Resita-Pancevo c2 | -0.05312 | -0.00104 | -0.02674 | -2e-05 | -0.15578 | -0.00049 | 0.00117 | 0.00055 | -0.00043 | -0.00037 | -0.10129 | -0.01775 | -0.00155 | -0.002 | -0.04147 | -0.08557 | 0.00016 | 0.0046 | -0.00042 | 0.0165 | -0.0277 | -0.00693 | 0.00248 | -0.14789 | 0.03972 | -0.06013
[RO-BG] [OPP] TIE 400 kV MEDGIDIA SUD - VARNA | N-1 TIE 400 kV Resita-Pancevo c1 | -0.05312 | -0.00104 | -0.02674 | -2e-05 | -0.15578 | -0.00049 | 0.00117 | 0.00055 | -0.00043 | -0.00037 | -0.10129 | -0.01775 | -0.00155 | -0.002 | -0.04147 | -0.08557 | 0.00016 | 0.0046 | -0.00042 | 0.0165 | -0.0277 | -0.00693 | 0.00248 | -0.14789 | 0.03972 | -0.06013
[RO-RO] [OPP] OHL 400 kV Arad-Nadab | N-1 TIE 400 kV Arad-Sandorfalva | 0.10012 | -0.00198 | 0.05764 | 3e-05 | 0.14607 | 0.00057 | -0.00305 | -0.00054 | 0.00056 | 0.00048 | 0.13493 | 0.03493 | -0.01303 | 0.00294 | 0.08697 | 0.12936 | -0.00018 | -0.00174 | 0.00056 | 0.17544 | 0.10346 | 0.0095 | -0.00898 | 0.144 | 0.02857 | 0.11284
[RO-RO] [OPP] OHL 400 kV Arad-Nadab | N-1 TIE 400 kV Resita-Pancevo c2 | 0.08391 | 0.00097 | 0.05989 | 4e-05 | 0.10225 | 0.00105 | -0.00354 | -0.00112 | 0.00094 | 0.00081 | 0.09963 | 0.03899 | 0.00487 | 0.00451 | 0.07797 | 0.09789 | -0.00034 | -0.00765 | 0.00093 | 0.11303 | 0.09504 | 0.01642 | -0.01057 | 0.1017 | -0.00073 | 0.09127
[RO-RO] [OPP] OHL 400 kV Mintia-Arad | BC | 0.05482 | -0.0023 | 0.02442 | 1e-05 | 0.10176 | 4e-05 | -0.00123 | 2e-05 | 8e-05 | 7e-05 | 0.08727 | 0.01381 | -0.01271 | 0.00061 | 0.04334 | 0.08069 | -1e-05 | 0.00209 | 8e-05 | 0.1326 | 0.04178 | 0.00121 | -0.00389 | 0.09916 | 0.03175 | 0.06384
[RO-RO] [OPP] OHL 400 kV Mintia-Arad | N-1 TIE 400 kV Rosiori-Mukacevo | 0.06496 | -0.00152 | 0.03202 | 1e-05 | 0.11449 | 0.00025 | -0.0016 | -0.00022 | 0.00025 | 0.00022 | 0.09943 | 0.01915 | -0.01001 | 0.00138 | 0.05278 | 0.09255 | -8e-05 | -8e-05 | 0.00025 | 0.14885 | 0.05254 | 0.0041 | -0.0046 | 0.11178 | 0.02725 | 0.07476
[RO-RO] [OPP] OHL 400 kV Mintia-Arad | N-1 TIE 400 kV Portile de Fier-Djerdap | 0.05148 | -0.00235 | 0.02223 | 0 | 0.1027 | 0 | -0.00112 | 6e-05 | 5e-05 | 4e-05 | 0.08595 | 0.01241 | -0.01268 | 0.00045 | 0.04023 | 0.0784 | 0 | 0.00239 | 5e-05 | 0.13966 | 0.03607 | 0.00067 | -0.00364 | 0.09969 | 0.0332 | 0.05997
[RO-RO] [OPP] OHL 400 kV Mintia-Arad | N-1 OHL 400 kV Iernut-Sibiu Sud | 0.07453 | -0.00172 | 0.03678 | 1e-05 | 0.13124 | 0.00029 | -0.00184 | -0.00025 | 0.0003 | 0.00025 | 0.11417 | 0.02202 | -0.01131 | 0.0016 | 0.06054 | 0.10627 | -9e-05 | -0.00013 | 0.00029 | 0.15939 | 0.05995 | 0.00477 | -0.00532 | 0.12815 | 0.03067 | 0.08578
[RO-RO] [OPP] OHL 400 kV Mintia-Arad | N-1 OHL 220 kV Portile de Fier-Resita 1&2 | 0.05608 | -0.00232 | 0.02495 | 1e-05 | 0.10369 | 5e-05 | -0.00125 | 2e-05 | 9e-05 | 7e-05 | 0.08911 | 0.01414 | -0.01283 | 0.00063 | 0.04429 | 0.08247 | -1e-05 | 0.00208 | 9e-05 | 0.13549 | 0.04261 | 0.00128 | -0.00396 | 0.10107 | 0.03207 | 0.06535
[RO-RO] [OPP] OHL 400 kV Mintia-Arad | N-1 OHL 220 kV Resita-Timisoara 1&2 | 0.05971 | -0.00231 | 0.0278 | 1e-05 | 0.10659 | 9e-05 | -0.0014 | -3e-05 | 0.00012 | 0.00011 | 0.09248 | 0.01591 | -0.01313 | 0.00082 | 0.04799 | 0.08602 | -3e-05 | 0.00179 | 0.00012 | 0.13728 | 0.04861 | 0.00193 | -0.00434 | 0.10405 | 0.03173 | 0.06919
[RO-RO] [OPP] OHL 400 kV Mintia-Arad | N-1 OHL 220 kV Urechesti-Targu Jiu Nord | 0.04872 | -0.00228 | 0.02103 | 0 | 0.09268 | 0 | -0.00106 | 7e-05 | 4e-05 | 3e-05 | 0.0788 | 0.01169 | -0.0123 | 0.0004 | 0.03818 | 0.07259 | 0 | 0.00238 | 4e-05 | 0.12317 | 0.03621 | 0.00052 | -0.00345 | 0.09021 | 0.03098 | 0.05691
[RO-RO] [OPP] OHL 400 kV Mintia-Arad | N-1 OHL 220 kV Paroseni-Targu Jiu Nord | 0.04872 | -0.00228 | 0.02103 | 0 | 0.09268 | 0 | -0.00106 | 7e-05 | 4e-05 | 3e-05 | 0.0788 | 0.01169 | -0.0123 | 0.0004 | 0.03818 | 0.07259 | 0 | 0.00238 | 4e-05 | 0.12317 | 0.03621 | 0.00052 | -0.00345 | 0.09021 | 0.03098 | 0.05691
[RO-RO] [OPP] OHL 400 kV Mintia-Arad | N-1 TRA 400/220 kV AT3 Arad | 0.06384 | -0.00242 | 0.03012 | 1e-05 | 0.11239 | 0.00011 | -0.00152 | -4e-05 | 0.00014 | 0.00012 | 0.09795 | 0.01728 | -0.01387 | 0.00092 | 0.05159 | 0.0913 | -3e-05 | 0.00177 | 0.00014 | 0.14415 | 0.05311 | 0.00224 | -0.00468 | 0.10978 | 0.03299 | 0.07386
[RO-RO] [OPP] OHL 400 kV Mintia-Arad | N-1 TIE 400 kV Resita-Pancevo c2 | 0.0548 | -0.00231 | 0.02414 | 1e-05 | 0.10228 | 4e-05 | -0.00121 | 3e-05 | 8e-05 | 6e-05 | 0.08764 | 0.01364 | -0.01272 | 0.00058 | 0.04313 | 0.08099 | -1e-05 | 0.00214 | 8e-05 | 0.13347 | 0.04104 | 0.00112 | -0.00385 | 0.09965 | 0.032 | 0.06393
[RO-RO] [OPP] OHL 400 kV Mintia-Arad | N-1 TIE 400 kV Resita-Pancevo c1 | 0.0548 | -0.00231 | 0.02414 | 1e-05 | 0.10228 | 4e-05 | -0.00121 | 3e-05 | 8e-05 | 6e-05 | 0.08764 | 0.01364 | -0.01272 | 0.00058 | 0.04313 | 0.08099 | -1e-05 | 0.00214 | 8e-05 | 0.13347 | 0.04104 | 0.00112 | -0.00385 | 0.09965 | 0.032 | 0.06393
[RO-RO] [OPP] OHL 400 kV Sibiu Sud-Mintia | N-1 TIE 400 kV Rosiori-Mukacevo | 0.04726 | -0.0013 | 0.02107 | 1e-05 | 0.09432 | 0.00012 | -0.00105 | -9e-05 | 0.00014 | 0.00012 | 0.07855 | 0.01247 | -0.00784 | 0.00078 | 0.03676 | 0.07166 | -4e-05 | 0.00057 | 0.00013 | 0.12766 | 0.03083 | 0.00211 | -0.00313 | 0.09153 | 0.02584 | 0.05498
[RO-RO] [OPP] OHL 400 kV Sibiu Sud-Mintia | N-1 TIE 400 kV Resita-Pancevo c2 | 0.03865 | -0.00197 | 0.01459 | 0 | 0.08355 | -5e-05 | -0.00074 | 0.00011 | -1e-05 | -1e-05 | 0.06825 | 0.00793 | -0.01013 | 0.00012 | 0.02873 | 0.06162 | 2e-05 | 0.00242 | -1e-05 | 0.11392 | 0.02164 | -0.00035 | -0.00253 | 0.08085 | 0.02969 | 0.04572
[RO-RO] [OPP] OHL 400 kV Iernut-Sibiu Sud | N-1 TIE 400 kV Rosiori-Mukacevo | -0.03783 | 0.00072 | -0.01905 | -1e-05 | -0.06568 | -0.00017 | 0.00098 | 0.00016 | -0.00017 | -0.00015 | -0.05786 | -0.01158 | 0.00473 | -0.00092 | -0.03078 | -0.05393 | 6e-05 | 0.00042 | -0.00017 | -0.04211 | -0.02955 | -0.00285 | 0.00283 | -0.06419 | -0.0127 | -0.04344
[RO-RO] [OPP] OHL 400 kV Iernut-Sibiu Sud | N-1 TIE 400 kV Resita-Pancevo c2 | -0.07579 | -0.00221 | -0.04732 | -3e-05 | -0.11374 | -0.00094 | 0.00236 | 0.00104 | -0.00082 | -0.0007 | -0.10367 | -0.03143 | -0.00536 | -0.0038 | -0.066 | -0.09854 | 0.00031 | 0.00851 | -0.00081 | -0.10364 | -0.0693 | -0.01363 | 0.00548 | -0.11182 | 0.00401 | -0.0844
[RO-RO] [OPP] OHL 400 kV Iernut-Gadalin | N-1 TIE 400 kV Resita-Pancevo c2 | 0.07012 | 0.00212 | 0.04399 | 3e-05 | 0.10697 | 0.00088 | -0.0022 | -0.00098 | 0.00076 | 0.00066 | 0.09611 | 0.02926 | 0.00527 | 0.00356 | 0.06116 | 0.0911 | -0.00029 | -0.00801 | 0.00076 | 0.14446 | 0.0644 | 0.01278 | -0.0051 | 0.10501 | -0.00154 | 0.07798
[RO-RO] [OPP] OHL 400 kV Rosiori-Gadalin | BC | -0.07151 | -0.00235 | -0.04566 | -3e-05 | -0.10713 | -0.00094 | 0.00229 | 0.00104 | -0.00081 | -0.0007 | -0.09674 | -0.03046 | -0.00615 | -0.00376 | -0.06284 | -0.09194 | 0.00031 | 0.00862 | -0.0008 | -0.1455 | -0.06718 | -0.01354 | 0.00524 | -0.10525 | 0.00355 | -0.07929
[RO-RO] [OPP] OHL 400 kV Rosiori-Gadalin | N-1 OHL 400 kV Mintia-Arad | -0.08383 | -0.00184 | -0.05114 | -3e-05 | -0.13 | -0.00095 | 0.00256 | 0.00104 | -0.00083 | -0.00071 | -0.11635 | -0.03357 | -0.00329 | -0.00389 | -0.07258 | -0.11007 | 0.00031 | 0.00815 | -0.00082 | -0.1753 | -0.07657 | -0.01381 | 0.00612 | -0.12753 | -0.00359 | -0.09363
[RO-RO] [OPP] OHL 400 kV Rosiori-Gadalin | N-1 TIE 400 kV Resita-Pancevo c2 | -0.0715 | -0.00235 | -0.04545 | -3e-05 | -0.10752 | -0.00093 | 0.00227 | 0.00104 | -0.00081 | -0.0007 | -0.09702 | -0.03033 | -0.00614 | -0.00374 | -0.06268 | -0.09216 | 0.00031 | 0.00858 | -0.0008 | -0.14616 | -0.06662 | -0.01347 | 0.00521 | -0.10562 | 0.00336 | -0.07935
[RO-RO] [OPP] OHL 400 kV Rosiori-Gadalin | N-1 TIE 400 kV Resita-Pancevo c1 | -0.0715 | -0.00235 | -0.04545 | -3e-05 | -0.10752 | -0.00093 | 0.00227 | 0.00104 | -0.00081 | -0.0007 | -0.09702 | -0.03033 | -0.00614 | -0.00374 | -0.06268 | -0.09216 | 0.00031 | 0.00858 | -0.0008 | -0.14616 | -0.06662 | -0.01347 | 0.00521 | -0.10562 | 0.00336 | -0.07935
[RO-RO] [OPP] OHL 400 kV Arefu-Tantareni | BC | -0.05695 | -0.00053 | -0.0321 | -2e-05 | -0.08126 | -0.00051 | 0.00156 | 0.00055 | -0.00046 | -0.00039 | -0.08042 | -0.02064 | 0.00089 | -0.00218 | -0.04792 | -0.07709 | 0.00017 | 0.00401 | -0.00045 | -0.02668 | -0.04735 | -0.00752 | 0.00384 | -0.08051 | 0.00532 | -0.06456
[RO-RO] [OPP] OHL 400 kV Arefu-Tantareni | N-1 OHL 400 kV Brasov - Sibiu Sud | -0.06928 | -0.00047 | -0.0385 | -2e-05 | -0.10606 | -0.00059 | 0.00189 | 0.00063 | -0.00053 | -0.00046 | -0.10004 | -0.02466 | 0.00173 | -0.00256 | -0.05797 | -0.09491 | 0.00019 | 0.00446 | -0.00053 | -0.05385 | -0.05671 | -0.00876 | 0.00473 | -0.10449 | -0.00135 | -0.07861
[RO-RO] [OPP] OHL 400 kV Arefu-Tantareni | N-1 TIE 400 kV Rosiori-Mukacevo | -0.0459 | 0.00033 | -0.02381 | -1e-05 | -0.06738 | -0.00029 | 0.00115 | 0.00029 | -0.00027 | -0.00023 | -0.06716 | -0.01483 | 0.00384 | -0.00134 | -0.03762 | -0.06416 | 9e-05 | 0.00164 | -0.00027 | -0.00895 | -0.03562 | -0.00436 | 0.00306 | -0.06675 | 0.00041 | -0.05265
[RO-RO] [OPP] OHL 400 kV Arefu-Tantareni | N-1 OHL 400 kV Mintia-Arad | -0.05009 | -0.00082 | -0.02904 | -2e-05 | -0.06852 | -0.0005 | 0.00141 | 0.00055 | -0.00044 | -0.00038 | -0.06949 | -0.01891 | -0.0007 | -0.00211 | -0.04249 | -0.06698 | 0.00017 | 0.00427 | -0.00044 | -0.01007 | -0.04212 | -0.00737 | 0.00335 | -0.06809 | 0.0093 | -0.05656
[RO-RO] [OPP] OHL 400 kV Arefu-Tantareni | N-1 OHL 400 kV Sibiu Sud-Mintia | -0.04848 | -0.00096 | -0.02889 | -2e-05 | -0.06296 | -0.00052 | 0.0014 | 0.00057 | -0.00046 | -0.0004 | -0.06546 | -0.0189 | -0.00133 | -0.00216 | -0.04162 | -0.06359 | 0.00017 | 0.00454 | -0.00045 | -0.00172 | -0.04259 | -0.00759 | 0.00328 | -0.0628 | 0.01183 | -0.05454
[RO-RO] [OPP] OHL 400 kV Arefu-Tantareni | N-1 OHL 400 kV Tantareni-Urechesti | -0.06024 | -0.00042 | -0.03179 | -2e-05 | -0.09551 | -0.00049 | 0.00153 | 0.00052 | -0.00044 | -0.00038 | -0.09162 | -0.02046 | 0.00131 | -0.00211 | -0.04906 | -0.0863 | 0.00016 | 0.00375 | -0.00043 | -0.02419 | -0.04182 | -0.00718 | 0.00379 | -0.09407 | 0.00313 | -0.06883
[RO-RO] [OPP] OHL 400 kV Arefu-Tantareni | N-1 OHL 220 kV Portile de Fier-Resita 1&2 | -0.05833 | -0.00051 | -0.03267 | -2e-05 | -0.08338 | -0.00052 | 0.00159 | 0.00055 | -0.00046 | -0.0004 | -0.08243 | -0.021 | 0.00103 | -0.00221 | -0.04896 | -0.07903 | 0.00017 | 0.00403 | -0.00046 | -0.02984 | -0.04825 | -0.0076 | 0.00391 | -0.08261 | 0.00498 | -0.0662
[RO-RO] [OPP] OHL 400 kV Arefu-Tantareni | N-1 OHL 220 kV Resita-Timisoara 1&2 | -0.06392 | -0.00051 | -0.03691 | -2e-05 | -0.08815 | -0.00058 | 0.00181 | 0.00062 | -0.00052 | -0.00044 | -0.08785 | -0.02362 | 0.00149 | -0.00248 | -0.05456 | -0.08468 | 0.00019 | 0.00444 | -0.00051 | -0.03336 | -0.05708 | -0.00854 | 0.00448 | -0.08749 | 0.00536 | -0.07218
[RO-RO] [OPP] OHL 400 kV Arefu-Tantareni | N-1 OHL 220 kV Urechesti-Targu Jiu Nord | -0.06199 | -0.00052 | -0.0349 | -2e-05 | -0.08876 | -0.00055 | 0.0017 | 0.00059 | -0.00049 | -0.00042 | -0.08743 | -0.0224 | 0.00123 | -0.00235 | -0.05219 | -0.08379 | 0.00018 | 0.00425 | -0.00049 | -0.03447 | -0.05196 | -0.00808 | 0.0042 | -0.08791 | 0.00468 | -0.07029
[RO-RO] [OPP] OHL 400 kV Arefu-Tantareni | N-1 OHL 220 kV Paroseni-Targu Jiu Nord | -0.06199 | -0.00052 | -0.0349 | -2e-05 | -0.08876 | -0.00055 | 0.0017 | 0.00059 | -0.00049 | -0.00042 | -0.08743 | -0.0224 | 0.00123 | -0.00235 | -0.05219 | -0.08379 | 0.00018 | 0.00425 | -0.00049 | -0.03447 | -0.05196 | -0.00808 | 0.0042 | -0.08791 | 0.00468 | -0.07029
[RO-RO] [OPP] OHL 400 kV Arefu-Tantareni | N-1 TRA 400/220 kV AT3 Arad | -0.05868 | -0.00051 | -0.03319 | -2e-05 | -0.0833 | -0.00052 | 0.00162 | 0.00056 | -0.00047 | -0.0004 | -0.08247 | -0.02131 | 0.00112 | -0.00224 | -0.04951 | -0.07912 | 0.00017 | 0.00407 | -0.00046 | -0.0289 | -0.04952 | -0.00772 | 0.00399 | -0.08255 | 0.00509 | -0.06648
[RO-RO] [OPP] OHL 400 kV Arefu-Tantareni | N-1 TIE 400 kV Resita-Pancevo c2 | -0.05695 | -0.00053 | -0.03198 | -2e-05 | -0.08148 | -0.00051 | 0.00156 | 0.00055 | -0.00045 | -0.00039 | -0.08057 | -0.02057 | 0.0009 | -0.00217 | -0.04784 | -0.07721 | 0.00017 | 0.00399 | -0.00045 | -0.02704 | -0.04704 | -0.00748 | 0.00382 | -0.08072 | 0.00522 | -0.06459
[RO-RO] [OPP] OHL 400 kV Arefu-Tantareni | N-1 TIE 400 kV Resita-Pancevo c1 | -0.05695 | -0.00053 | -0.03198 | -2e-05 | -0.08148 | -0.00051 | 0.00156 | 0.00055 | -0.00045 | -0.00039 | -0.08057 | -0.02057 | 0.0009 | -0.00217 | -0.04784 | -0.07721 | 0.00017 | 0.00399 | -0.00045 | -0.02704 | -0.04704 | -0.00748 | 0.00382 | -0.08072 | 0.00522 | -0.06459
[RO-RO] [OPP] OHL 400 kV Arefu-Sibiu Sud | BC | 0.06843 | 0.00049 | 0.03821 | 2e-05 | 0.10431 | 0.00059 | -0.00188 | -0.00063 | 0.00053 | 0.00046 | 0.09839 | 0.02448 | -0.00163 | 0.00255 | 0.05738 | 0.09341 | -0.00019 | -0.00447 | 0.00052 | 0.06861 | 0.05659 | 0.00873 | -0.00469 | 0.10278 | 0.00058 | 0.07759
[RO-RO] [OPP] OHL 400 kV Arefu-Sibiu Sud | N-1 TIE 400 kV Rosiori-Mukacevo | 0.05366 | -0.00066 | 0.02714 | 1e-05 | 0.08577 | 0.00029 | -0.00133 | -0.00029 | 0.00028 | 0.00024 | 0.08068 | 0.01672 | -0.00556 | 0.00142 | 0.04363 | 0.07615 | -9e-05 | -0.00131 | 0.00028 | 0.04494 | 0.04093 | 0.00452 | -0.00365 | 0.0844 | 0.00715 | 0.06169
[RO-RO] [OPP] OHL 400 kV Arefu-Sibiu Sud | N-1 OHL 400 kV Mintia-Arad | 0.05943 | 0.00086 | 0.0342 | 2e-05 | 0.08761 | 0.00058 | -0.00168 | -0.00063 | 0.00051 | 0.00044 | 0.08406 | 0.02221 | 0.00046 | 0.00245 | 0.05027 | 0.08016 | -0.00019 | -0.00481 | 0.00051 | 0.04684 | 0.04974 | 0.00853 | -0.00405 | 0.0865 | -0.00463 | 0.06711
[RO-RO] [OPP] OHL 400 kV Arefu-Sibiu Sud | N-1 OHL 400 kV Sibiu Sud-Mintia | 0.05737 | 0.00105 | 0.03403 | 2e-05 | 0.08041 | 0.0006 | -0.00167 | -0.00066 | 0.00053 | 0.00046 | 0.07886 | 0.02221 | 0.00127 | 0.00251 | 0.04916 | 0.07578 | -0.0002 | -0.00516 | 0.00053 | 0.03603 | 0.05038 | 0.00883 | -0.00396 | 0.07965 | -0.00791 | 0.06451
[RO-RO] [OPP] OHL 400 kV Arefu-Sibiu Sud | N-1 OHL 400 kV Tantareni-Urechesti | 0.07142 | 0.00038 | 0.03793 | 2e-05 | 0.11725 | 0.00057 | -0.00185 | -0.00061 | 0.00051 | 0.00044 | 0.10856 | 0.02431 | -0.002 | 0.00248 | 0.05841 | 0.10178 | -0.00019 | -0.00423 | 0.00051 | 0.06635 | 0.05158 | 0.00842 | -0.00464 | 0.11509 | 0.00258 | 0.08147
[RO-RO] [OPP] OHL 400 kV Arefu-Sibiu Sud | N-1 OHL 220 kV Portile de Fier-Resita 1&2 | 0.07015 | 0.00046 | 0.03893 | 2e-05 | 0.10696 | 0.0006 | -0.00191 | -0.00064 | 0.00053 | 0.00046 | 0.1009 | 0.02493 | -0.0018 | 0.00258 | 0.05868 | 0.09583 | -0.00019 | -0.00449 | 0.00053 | 0.07257 | 0.05773 | 0.00883 | -0.00478 | 0.1054 | 0.00101 | 0.07965
[RO-RO] [OPP] OHL 400 kV Arefu-Sibiu Sud | N-1 OHL 220 kV Resita-Timisoara 1&2 | 0.07717 | 0.00046 | 0.04425 | 3e-05 | 0.11295 | 0.00067 | -0.00218 | -0.00072 | 0.0006 | 0.00052 | 0.1077 | 0.02822 | -0.00238 | 0.00292 | 0.06571 | 0.10293 | -0.00022 | -0.00501 | 0.0006 | 0.077 | 0.0688 | 0.01001 | -0.00549 | 0.11153 | 0.00054 | 0.08715
[RO-RO] [OPP] OHL 400 kV Arefu-Sibiu Sud | N-1 OHL 220 kV Urechesti-Targu Jiu Nord | 0.07485 | 0.00047 | 0.04178 | 2e-05 | 0.11387 | 0.00064 | -0.00205 | -0.00068 | 0.00057 | 0.00049 | 0.10732 | 0.02672 | -0.00206 | 0.00276 | 0.06282 | 0.10194 | -0.00021 | -0.00477 | 0.00057 | 0.07855 | 0.06247 | 0.00945 | -0.00515 | 0.11221 | 0.0014 | 0.08489
[RO-RO] [OPP] OHL 400 kV Arefu-Sibiu Sud | N-1 OHL 220 kV Paroseni-Targu Jiu Nord | 0.07485 | 0.00047 | 0.04178 | 2e-05 | 0.11387 | 0.00064 | -0.00205 | -0.00068 | 0.00057 | 0.00049 | 0.10732 | 0.02672 | -0.00206 | 0.00276 | 0.06282 | 0.10194 | -0.00021 | -0.00477 | 0.00057 | 0.07855 | 0.06247 | 0.00945 | -0.00515 | 0.11221 | 0.0014 | 0.08489
[RO-RO] [OPP] OHL 400 kV Arefu-Sibiu Sud | N-1 TRA 400/220 kV AT3 Arad | 0.07058 | 0.00046 | 0.03957 | 2e-05 | 0.10685 | 0.0006 | -0.00195 | -0.00065 | 0.00054 | 0.00047 | 0.10093 | 0.02531 | -0.0019 | 0.00262 | 0.05935 | 0.09594 | -0.0002 | -0.00455 | 0.00054 | 0.07137 | 0.0593 | 0.00898 | -0.00487 | 0.10531 | 0.00088 | 0.07998
[RO-RO] [OPP] OHL 400 kV Arefu-Sibiu Sud | N-1 TIE 400 kV Resita-Pancevo c2 | 0.06842 | 0.00048 | 0.03807 | 2e-05 | 0.10458 | 0.00059 | -0.00187 | -0.00063 | 0.00053 | 0.00045 | 0.09858 | 0.0244 | -0.00163 | 0.00253 | 0.05727 | 0.09356 | -0.00019 | -0.00445 | 0.00052 | 0.06906 | 0.05622 | 0.00868 | -0.00467 | 0.10303 | 0.00071 | 0.07763
[RO-RO] [OPP] OHL 400 kV Arefu-Sibiu Sud | N-1 TIE 400 kV Resita-Pancevo c1 | 0.06842 | 0.00048 | 0.03807 | 2e-05 | 0.10458 | 0.00059 | -0.00187 | -0.00063 | 0.00053 | 0.00045 | 0.09858 | 0.0244 | -0.00163 | 0.00253 | 0.05727 | 0.09356 | -0.00019 | -0.00445 | 0.00052 | 0.06906 | 0.05622 | 0.00868 | -0.00467 | 0.10303 | 0.00071 | 0.07763
[RO-RO] [OPP] OHL 400 kV Tantareni-Urechesti | N-1 TIE 400 kV Portile de Fier-Djerdap | 0.03826 | -0.00056 | 0.00801 | 0 | 0.09442 | 2e-05 | -0.0003 | 0 | 3e-05 | 2e-05 | 0.08378 | 0.00519 | -0.003 | 0.00018 | 0.02228 | 0.07451 | 0 | 0.00043 | 3e-05 | -0.04996 | -0.01188 | 0.0001 | -0.00082 | 0.09155 | 0.00852 | 0.04756
[RO-RO] [OPP] OHL 400 kV Tantareni-Urechesti | N-1 OHL 400 kV Portile de Fier-Urechesti | 0.03121 | 0.00019 | 0.01544 | 1e-05 | 0.04503 | 0.00023 | -0.00072 | -0.00025 | 0.00021 | 0.00018 | 0.04859 | 0.00995 | -0.00078 | 0.001 | 0.02467 | 0.04631 | -8e-05 | -0.00182 | 0.00021 | -0.09682 | 0.01757 | 0.00337 | -0.00172 | 0.04486 | -0.00794 | 0.03605
[RO-RO] [OPP] OHL 400 kV Tantareni-Urechesti | N-1 TIE 400 kV Resita-Pancevo c2 | 0.02286 | -0.00075 | -0.00154 | 0 | 0.09773 | -0.00014 | 0.00016 | 0.00017 | -0.00011 | -0.0001 | 0.0769 | -0.00094 | -0.00284 | -0.00048 | 0.00832 | 0.0633 | 5e-05 | 0.00172 | -0.00011 | -0.01907 | -0.03681 | -0.0022 | 0.00026 | 0.09299 | 0.01472 | 0.02946
[RO-RO] [OPP] OHL 400 kV Portile de Fier-Urechesti | BC | 0.01302 | 0.00149 | 0.02725 | 2e-05 | -0.08349 | 0.0006 | -0.0014 | -0.00067 | 0.00051 | 0.00044 | -0.04513 | 0.01746 | 0.00323 | 0.00238 | 0.02606 | -0.02732 | -0.0002 | -0.00566 | 0.00051 | -0.12351 | 0.08681 | 0.00894 | -0.00321 | -0.07631 | -0.03596 | 0.00998
[RO-RO] [OPP] OHL 400 kV Portile de Fier-Urechesti | N-1 TIE 400 kV Portile de Fier-Djerdap | -0.00893 | 0.00118 | 0.01284 | 1e-05 | -0.07726 | 0.00036 | -0.00071 | -0.00041 | 0.0003 | 0.00026 | -0.05384 | 0.00824 | 0.00343 | 0.00137 | 0.00559 | -0.04241 | -0.00012 | -0.00367 | 0.0003 | -0.07702 | 0.04918 | 0.0054 | -0.00155 | -0.07282 | -0.02644 | -0.01553
[RO-RO] [OPP] OHL 400 kV Portile de Fier-Urechesti | N-1 OHL 400 kV Slatina-Portile de Fier | 0.01652 | 0.00206 | 0.03612 | 3e-05 | -0.11543 | 0.0008 | -0.00186 | -0.0009 | 0.00069 | 0.0006 | -0.06234 | 0.02319 | 0.00459 | 0.00319 | 0.0342 | -0.03811 | -0.00026 | -0.00766 | 0.00068 | -0.15623 | 0.11557 | 0.01199 | -0.00421 | -0.10558 | -0.05036 | 0.01229
[RO-RO] [OPP] OHL 400 kV Portile de Fier-Urechesti | N-1 OHL 220 kV Portile de Fier-Resita 1&2 | 0.01689 | 0.00144 | 0.02886 | 2e-05 | -0.07755 | 0.00061 | -0.00148 | -0.00068 | 0.00053 | 0.00046 | -0.03948 | 0.01846 | 0.00284 | 0.00246 | 0.02897 | -0.02188 | -0.0002 | -0.0057 | 0.00052 | -0.11462 | 0.08935 | 0.00917 | -0.00342 | -0.07043 | -0.03501 | 0.0146
[RO-RO] [OPP] OHL 400 kV Portile de Fier-Urechesti | N-1 OHL 220 kV Resita-Timisoara 1&2 | 0.02845 | 0.00145 | 0.0379 | 3e-05 | -0.06825 | 0.00074 | -0.00194 | -0.00082 | 0.00065 | 0.00056 | -0.02869 | 0.02406 | 0.00191 | 0.00304 | 0.04074 | -0.01052 | -0.00024 | -0.00661 | 0.00064 | -0.10872 | 0.10834 | 0.01121 | -0.00463 | -0.06088 | -0.03603 | 0.02684
[RO-RO] [OPP] OHL 400 kV Portile de Fier-Urechesti | N-1 TIE 400 kV Resita-Pancevo c2 | 0.01298 | 0.00146 | 0.02644 | 2e-05 | -0.08197 | 0.00058 | -0.00136 | -0.00065 | 0.0005 | 0.00043 | -0.04406 | 0.01696 | 0.00319 | 0.00231 | 0.02545 | -0.02646 | -0.00019 | -0.00551 | 0.0005 | -0.12097 | 0.08465 | 0.00868 | -0.0031 | -0.07487 | -0.03524 | 0.01022
[RO-RO] [OPP] OHL 400 kV Portile de Fier-Urechesti | N-1 TIE 400 kV Resita-Pancevo c1 | 0.01298 | 0.00146 | 0.02644 | 2e-05 | -0.08197 | 0.00058 | -0.00136 | -0.00065 | 0.0005 | 0.00043 | -0.04406 | 0.01696 | 0.00319 | 0.00231 | 0.02545 | -0.02646 | -0.00019 | -0.00551 | 0.0005 | -0.12097 | 0.08465 | 0.00868 | -0.0031 | -0.07487 | -0.03524 | 0.01022
[RO-RO] [OPP] OHL 400 kV Slatina-Portile de Fier | BC | -0.00663 | -0.00107 | -0.01684 | -1e-05 | 0.06058 | -0.00039 | 0.00086 | 0.00044 | -0.00033 | -0.00029 | 0.03265 | -0.01087 | -0.00259 | -0.00153 | -0.01544 | 0.02046 | 0.00013 | 0.0038 | -0.00033 | 0.06208 | -0.05455 | -0.00578 | 0.0019 | 0.05553 | 0.02732 | -0.00439
[RO-RO] [OPP] OHL 400 kV Slatina-Portile de Fier | N-1 TIE 400 kV Portile de Fier-Djerdap | 0.00723 | -0.00087 | -0.00774 | -1e-05 | 0.05665 | -0.00024 | 0.00042 | 0.00027 | -0.0002 | -0.00017 | 0.03816 | -0.00504 | -0.00271 | -0.00089 | -0.00252 | 0.02999 | 8e-05 | 0.00254 | -0.0002 | 0.03273 | -0.03079 | -0.00355 | 0.00086 | 0.05333 | 0.02131 | 0.01171
[RO-RO] [OPP] OHL 400 kV Slatina-Portile de Fier | N-1 OHL 400 kV Portile de Fier-Urechesti | -0.01197 | -0.00168 | -0.028 | -2e-05 | 0.09479 | -0.00063 | 0.00143 | 0.00071 | -0.00054 | -0.00047 | 0.05114 | -0.01802 | -0.00391 | -0.00251 | -0.02612 | 0.03166 | 0.00021 | 0.00612 | -0.00054 | 0.11269 | -0.09012 | -0.00944 | 0.00321 | 0.0868 | 0.04206 | -0.00848
[RO-RO] [OPP] OHL 400 kV Slatina-Portile de Fier | N-1 OHL 220 kV Portile de Fier-Resita 1&2 | -0.00894 | -0.00104 | -0.0178 | -1e-05 | 0.05704 | -0.0004 | 0.00091 | 0.00045 | -0.00034 | -0.00029 | 0.02928 | -0.01146 | -0.00236 | -0.00158 | -0.01718 | 0.01722 | 0.00013 | 0.00383 | -0.00034 | 0.05678 | -0.05607 | -0.00591 | 0.00203 | 0.05202 | 0.02675 | -0.00715
[RO-RO] [OPP] OHL 400 kV Slatina-Portile de Fier | N-1 OHL 220 kV Resita-Timisoara 1&2 | -0.01553 | -0.00105 | -0.02299 | -2e-05 | 0.05179 | -0.00047 | 0.00117 | 0.00053 | -0.00041 | -0.00035 | 0.02317 | -0.01467 | -0.00183 | -0.00191 | -0.02392 | 0.01077 | 0.00015 | 0.00435 | -0.00041 | 0.05354 | -0.06698 | -0.00709 | 0.00272 | 0.04663 | 0.02736 | -0.01413
[RO-RO] [OPP] OHL 400 kV Slatina-Portile de Fier | N-1 TIE 400 kV Resita-Pancevo c2 | -0.0066 | -0.00105 | -0.01632 | -1e-05 | 0.05961 | -0.00038 | 0.00083 | 0.00043 | -0.00032 | -0.00028 | 0.03197 | -0.01055 | -0.00257 | -0.00149 | -0.01505 | 0.01992 | 0.00012 | 0.00371 | -0.00032 | 0.06045 | -0.05317 | -0.00561 | 0.00183 | 0.05461 | 0.02686 | -0.00455
[RO-RO] [OPP] OHL 400 kV Slatina-Portile de Fier | N-1 TIE 400 kV Resita-Pancevo c1 | -0.0066 | -0.00105 | -0.01632 | -1e-05 | 0.05961 | -0.00038 | 0.00083 | 0.00043 | -0.00032 | -0.00028 | 0.03197 | -0.01055 | -0.00257 | -0.00149 | -0.01505 | 0.01992 | 0.00012 | 0.00371 | -0.00032 | 0.06045 | -0.05317 | -0.00561 | 0.00183 | 0.05461 | 0.02686 | -0.00455
[RO-RO] [OPP] OHL 400 kV Medgidia Sud - Stupina | BC | 0.0348 | 0.00113 | 0.02025 | 1e-05 | 0.07536 | 0.00042 | -0.00087 | -0.00047 | 0.00036 | 0.00031 | 0.05574 | 0.01356 | 0.00252 | 0.00166 | 0.0291 | 0.04972 | -0.00014 | -0.00422 | 0.00036 | 0.02428 | 0.02632 | 0.0059 | -0.0017 | 0.07241 | -0.04402 | 0.0389
[RO-RO] [OPP] OHL 400 kV Medgidia Sud - Stupina | N-1 OHL 400 kV Isaccea - Rahman | 0.04872 | 0.00159 | 0.02835 | 2e-05 | 0.1055 | 0.00059 | -0.00122 | -0.00066 | 0.0005 | 0.00044 | 0.07803 | 0.01899 | 0.00353 | 0.00232 | 0.04074 | 0.06961 | -0.00019 | -0.0059 | 0.0005 | 0.03399 | 0.03684 | 0.00826 | -0.00238 | 0.10137 | -0.06163 | 0.05446
[RO-RO] [OPP] OHL 400 kV Medgidia Sud - Stupina | N-1 OHL 400 kV Cernavoda - Pelicanu | 0.03476 | 0.0011 | 0.02 | 1e-05 | 0.07754 | 0.00041 | -0.00086 | -0.00046 | 0.00035 | 0.0003 | 0.05658 | 0.01339 | 0.00241 | 0.00163 | 0.0289 | 0.0502 | -0.00014 | -0.00412 | 0.00035 | 0.02137 | 0.02558 | 0.00578 | -0.00169 | 0.0744 | -0.04261 | 0.0389
[RO-RO] [OPP] OHL 400 kV Medgidia Sud - Stupina | N-1 OHL 400 kV Pelicanu - Bucuresti Sud | 0.03472 | 0.0011 | 0.02 | 1e-05 | 0.07719 | 0.00041 | -0.00086 | -0.00047 | 0.00035 | 0.00031 | 0.0564 | 0.01339 | 0.00242 | 0.00163 | 0.02889 | 0.05008 | -0.00014 | -0.00412 | 0.00035 | 0.0217 | 0.02564 | 0.00579 | -0.00169 | 0.07407 | -0.04274 | 0.03885
[RO-RO] [OPP] OHL 400 kV Medgidia Sud - Stupina | N-1 OHL 400 kV Gura Ialomitei - Bucuresti Sud | 0.03474 | 0.0011 | 0.01999 | 1e-05 | 0.07743 | 0.00041 | -0.00086 | -0.00046 | 0.00035 | 0.0003 | 0.05651 | 0.01338 | 0.00241 | 0.00163 | 0.02888 | 0.05015 | -0.00014 | -0.00412 | 0.00035 | 0.02143 | 0.02558 | 0.00578 | -0.00169 | 0.07429 | -0.04263 | 0.03887
[RO-RO] [OPP] OHL 400 kV Medgidia Sud - Stupina | N-1 OHL 400 kV Varna-Dobrudja circ1 | 0.03475 | 0.00113 | 0.02023 | 1e-05 | 0.07522 | 0.00042 | -0.00087 | -0.00047 | 0.00036 | 0.00031 | 0.05564 | 0.01355 | 0.00252 | 0.00166 | 0.02906 | 0.04964 | -0.00014 | -0.00421 | 0.00036 | 0.02429 | 0.02629 | 0.00589 | -0.0017 | 0.07227 | -0.04399 | 0.03884
[RO-RO] [OPP] OHL 400 kV Medgidia Sud - Stupina | N-1 OHL 400 kV Varna-Dobrudja circ2 | 0.03475 | 0.00113 | 0.02023 | 1e-05 | 0.07522 | 0.00042 | -0.00087 | -0.00047 | 0.00036 | 0.00031 | 0.05564 | 0.01355 | 0.00252 | 0.00166 | 0.02906 | 0.04964 | -0.00014 | -0.00421 | 0.00036 | 0.02429 | 0.02629 | 0.00589 | -0.0017 | 0.07227 | -0.04399 | 0.03884
[RO-RO] [OPP] OHL 400 kV Medgidia Sud - Stupina | N-1 OHL 400 kV Cernavodă - Medgidia Sud | 0.04635 | 0.00106 | 0.02424 | 2e-05 | 0.12684 | 0.00046 | -0.00105 | -0.00052 | 0.0004 | 0.00035 | 0.08476 | 0.01613 | 0.00187 | 0.00186 | 0.03682 | 0.07252 | -0.00015 | -0.00442 | 0.0004 | -0.00215 | 0.02688 | 0.0065 | -0.00219 | 0.12063 | -0.04084 | 0.05231
[RO-RO] [OPP] OHL 400 kV Medgidia Sud - Rahman | BC | -0.03281 | -0.00107 | -0.01909 | -1e-05 | -0.07105 | -0.00039 | 0.00082 | 0.00045 | -0.00034 | -0.00029 | -0.05255 | -0.01279 | -0.00238 | -0.00156 | -0.02744 | -0.04688 | 0.00013 | 0.00398 | -0.00034 | -0.02289 | -0.02481 | -0.00556 | 0.0016 | -0.06827 | 0.04151 | -0.03668
[RO-RO] [OPP] OHL 400 kV Medgidia Sud - Rahman | N-1 OHL 400 kV Cernavoda - Pelicanu | -0.03278 | -0.00103 | -0.01885 | -1e-05 | -0.07311 | -0.00039 | 0.00081 | 0.00044 | -0.00033 | -0.00029 | -0.05334 | -0.01262 | -0.00227 | -0.00153 | -0.02725 | -0.04733 | 0.00013 | 0.00388 | -0.00033 | -0.02014 | -0.02412 | -0.00545 | 0.00159 | -0.07015 | 0.04018 | -0.03667
[RO-RO] [OPP] OHL 400 kV Medgidia Sud - Rahman | N-1 OHL 400 kV Pelicanu - Bucuresti Sud | -0.03274 | -0.00104 | -0.01886 | -1e-05 | -0.07278 | -0.00039 | 0.00081 | 0.00044 | -0.00033 | -0.00029 | -0.05318 | -0.01263 | -0.00228 | -0.00154 | -0.02724 | -0.04722 | 0.00013 | 0.00389 | -0.00033 | -0.02046 | -0.02417 | -0.00546 | 0.00159 | -0.06984 | 0.0403 | -0.03663
[RO-RO] [OPP] OHL 400 kV Medgidia Sud - Rahman | N-1 OHL 400 kV Gura Ialomitei - Bucuresti Sud | -0.03275 | -0.00103 | -0.01884 | -1e-05 | -0.073 | -0.00039 | 0.00081 | 0.00044 | -0.00033 | -0.00029 | -0.05328 | -0.01262 | -0.00227 | -0.00153 | -0.02723 | -0.04729 | 0.00013 | 0.00388 | -0.00033 | -0.02021 | -0.02412 | -0.00545 | 0.00159 | -0.07004 | 0.04019 | -0.03664
[RO-RO] [OPP] OHL 400 kV Medgidia Sud - Rahman | N-1 OHL 400 kV Varna-Dobrudja circ1 | -0.03277 | -0.00107 | -0.01907 | -1e-05 | -0.07092 | -0.00039 | 0.00082 | 0.00045 | -0.00034 | -0.00029 | -0.05246 | -0.01277 | -0.00238 | -0.00156 | -0.0274 | -0.04681 | 0.00013 | 0.00397 | -0.00034 | -0.0229 | -0.02479 | -0.00555 | 0.0016 | -0.06814 | 0.04147 | -0.03662
[RO-RO] [OPP] OHL 400 kV Medgidia Sud - Rahman | N-1 OHL 400 kV Varna-Dobrudja circ2 | -0.03277 | -0.00107 | -0.01907 | -1e-05 | -0.07092 | -0.00039 | 0.00082 | 0.00045 | -0.00034 | -0.00029 | -0.05246 | -0.01277 | -0.00238 | -0.00156 | -0.0274 | -0.04681 | 0.00013 | 0.00397 | -0.00034 | -0.0229 | -0.02479 | -0.00555 | 0.0016 | -0.06814 | 0.04147 | -0.03662
[RO-RO] [OPP] OHL 400 kV Medgidia Sud - Rahman | N-1 OHL 400 kV Cernavodă - Medgidia Sud | -0.0437 | -0.001 | -0.02285 | -2e-05 | -0.11959 | -0.00043 | 0.00099 | 0.00049 | -0.00038 | -0.00033 | -0.07992 | -0.01521 | -0.00177 | -0.00175 | -0.03472 | -0.06837 | 0.00014 | 0.00417 | -0.00037 | 0.00203 | -0.02534 | -0.00613 | 0.00206 | -0.11374 | 0.0385 | -0.04932
[RO-RO] [OPP] OHL 400 kV Medgidia Sud- Cernavoda | BC | 0.03455 | -0.00022 | 0.01193 | 1e-05 | 0.154 | 0.00013 | -0.00055 | -0.00013 | 0.00012 | 0.0001 | 0.08683 | 0.00767 | -0.00194 | 0.00061 | 0.0231 | 0.06819 | -4e-05 | -0.00061 | 0.00012 | -0.07905 | 0.00168 | 0.00181 | -0.00146 | 0.14426 | 0.00953 | 0.04013
[RO-RO] [OPP] OHL 400 kV Medgidia Sud- Cernavoda | N-1 OHL 400 kV Isaccea - Tulcea Vest | 0.02606 | -0.00055 | 0.00664 | 0 | 0.13903 | 1e-05 | -0.00033 | 0 | 2e-05 | 2e-05 | 0.07459 | 0.00411 | -0.00275 | 0.00016 | 0.01576 | 0.05687 | 0 | 0.00057 | 2e-05 | -0.08941 | -0.00579 | 0.0002 | -0.00103 | 0.12971 | 0.02256 | 0.0307
[RO-RO] [OPP] OHL 400 kV Medgidia Sud- Cernavoda | N-1 OHL 400 kV Lacu Sarat - Gura Ialomitei | 0.0223 | -0.00058 | 0.0047 | 0 | 0.12939 | -2e-05 | -0.00023 | 4e-05 | -1e-05 | -1e-05 | 0.06796 | 0.00286 | -0.0027 | 3e-05 | 0.01275 | 0.05112 | 1e-05 | 0.00081 | -1e-05 | -0.08869 | -0.00823 | -0.00025 | -0.00081 | 0.12052 | 0.02283 | 0.02644
[RO-RO] [OPP] OHL 400 kV Medgidia Sud- Cernavoda | N-1 OHL 400 kV Tulcea Vest - Tariverde | 0.02606 | -0.00055 | 0.00664 | 0 | 0.13903 | 1e-05 | -0.00033 | 0 | 2e-05 | 2e-05 | 0.07459 | 0.00411 | -0.00275 | 0.00016 | 0.01576 | 0.05687 | 0 | 0.00057 | 2e-05 | -0.08941 | -0.00579 | 0.0002 | -0.00103 | 0.12971 | 0.02256 | 0.0307
[RO-RO] [OPP] OHL 400 kV Medgidia Sud- Cernavoda | N-1 OHL 400 kV Gutinas – Smardan | 0.03526 | -0.00027 | 0.01208 | 1e-05 | 0.15743 | 0.00012 | -0.00057 | -0.00012 | 0.00012 | 0.0001 | 0.08872 | 0.00774 | -0.00216 | 0.0006 | 0.02354 | 0.06966 | -4e-05 | -0.00051 | 0.00012 | -0.08182 | 0.00168 | 0.00176 | -0.00152 | 0.14746 | 0.01223 | 0.04097
[RO-RO] [OPP] OHL 400 kV Medgidia Sud- Cernavoda | N-1 OHL 400 kV Isaccea - Rahman | 0.04969 | 0.00027 | 0.02074 | 1e-05 | 0.18678 | 0.00031 | -0.00093 | -0.00033 | 0.00028 | 0.00024 | 0.11107 | 0.01357 | -0.00085 | 0.00133 | 0.03576 | 0.08982 | -0.0001 | -0.00244 | 0.00027 | -0.06849 | 0.01313 | 0.00438 | -0.0022 | 0.17575 | -0.00962 | 0.05705
[RO-RO] [OPP] OHL 400 kV Medgidia Sud- Cernavoda | N-1 OHL 400 kV Isaccea - Stupina | 0.05101 | 0.00032 | 0.0215 | 1e-05 | 0.18963 | 0.00032 | -0.00096 | -0.00035 | 0.00029 | 0.00025 | 0.11318 | 0.01408 | -0.00075 | 0.00139 | 0.03686 | 0.0917 | -0.00011 | -0.0026 | 0.00029 | -0.06757 | 0.01413 | 0.0046 | -0.00226 | 0.17849 | -0.01128 | 0.05852
[RO-RO] [OPP] OHL 400 kV Medgidia Sud- Cernavoda | N-1 TIE 400 kV MEDGIDIA SUD - VARNA | 0.02396 | -0.00042 | 0.00661 | 0 | 0.1229 | 3e-05 | -0.00032 | -2e-05 | 3e-05 | 3e-05 | 0.06661 | 0.00414 | -0.00225 | 0.00021 | 0.01484 | 0.05111 | -1e-05 | 0.0003 | 3e-05 | -0.0758 | -0.00381 | 0.00043 | -0.00096 | 0.11473 | 0.01744 | 0.02813
[RO-RO] [OPP] OHL 400 kV Medgidia Sud- Cernavoda | N-1 TIE 400 kV DOBRUDJA- MEDGIDIA SUD | 0.02451 | -0.00041 | 0.00689 | 0 | 0.1245 | 3e-05 | -0.00033 | -2e-05 | 4e-05 | 3e-05 | 0.06768 | 0.00432 | -0.00224 | 0.00023 | 0.01528 | 0.05201 | -1e-05 | 0.00026 | 4e-05 | -0.07597 | -0.00352 | 0.00051 | -0.00099 | 0.1163 | 0.01703 | 0.02876
[RO-RO] [OPP] OHL 400 kV Medgidia Sud- Cernavoda | N-1 OHL 400 kV Constanta Nord- Cernavoda | 0.02525 | -0.00061 | 0.00596 | 0 | 0.1392 | -1e-05 | -0.0003 | 2e-05 | 1e-05 | 1e-05 | 0.07405 | 0.00365 | -0.00292 | 9e-05 | 0.01493 | 0.05617 | 0 | 0.00076 | 1e-05 | -0.09251 | -0.007 | -4e-05 | -0.00099 | 0.12978 | 0.0249 | 0.02983
[RO-RO] [OPP] OHL 400 kV Medgidia Sud- Cernavoda | N-1 OHL 400 kV Cernavoda - Pelicanu | 0.03479 | 0 | 0.01343 | 1e-05 | 0.14099 | 0.00018 | -0.00061 | -0.00018 | 0.00016 | 0.00014 | 0.08183 | 0.00872 | -0.00123 | 0.00079 | 0.02428 | 0.06532 | -6e-05 | -0.00121 | 0.00016 | -0.0617 | 0.00605 | 0.00251 | -0.00152 | 0.13239 | 0.00113 | 0.04014
[RO-RO] [OPP] OHL 400 kV Medgidia Sud- Cernavoda | N-1 OHL 400 kV Pelicanu - Bucuresti Sud | 0.03514 | 3e-05 | 0.01376 | 1e-05 | 0.14056 | 0.00018 | -0.00063 | -0.00019 | 0.00017 | 0.00014 | 0.08192 | 0.00894 | -0.00116 | 0.00082 | 0.02466 | 0.06554 | -6e-05 | -0.00129 | 0.00017 | -0.06013 | 0.00669 | 0.00262 | -0.00155 | 0.13203 | 0.00013 | 0.04051
[RO-RO] [OPP] OHL 400 kV Medgidia Sud- Cernavoda | N-1 OHL 400 kV Gura Ialomitei - Bucuresti Sud | 0.03499 | 2e-05 | 0.01367 | 1e-05 | 0.14029 | 0.00018 | -0.00062 | -0.00019 | 0.00017 | 0.00014 | 0.0817 | 0.00888 | -0.00117 | 0.00081 | 0.02453 | 0.06534 | -6e-05 | -0.00128 | 0.00016 | -0.06022 | 0.00656 | 0.0026 | -0.00154 | 0.13177 | 0.00028 | 0.04035
[RO-RO] [OPP] OHL 400 kV Medgidia Sud- Cernavoda | N-1 OHL 400 kV Medgidia Sud - Stupina | 0.05101 | 0.00032 | 0.0215 | 1e-05 | 0.18963 | 0.00032 | -0.00096 | -0.00035 | 0.00029 | 0.00025 | 0.11318 | 0.01408 | -0.00075 | 0.00139 | 0.03686 | 0.0917 | -0.00011 | -0.0026 | 0.00029 | -0.06757 | 0.01413 | 0.0046 | -0.00226 | 0.17849 | -0.01128 | 0.05852
[RO-RO] [OPP] OHL 400 kV Medgidia Sud- Cernavoda | N-1 OHL 400 kV Medgidia Sud - Rahman | 0.04969 | 0.00027 | 0.02074 | 1e-05 | 0.18678 | 0.00031 | -0.00093 | -0.00033 | 0.00028 | 0.00024 | 0.11107 | 0.01357 | -0.00085 | 0.00133 | 0.03576 | 0.08982 | -0.0001 | -0.00244 | 0.00027 | -0.06849 | 0.01313 | 0.00438 | -0.0022 | 0.17575 | -0.00962 | 0.05705
[RO-RO] [OPP] OHL 400 kV Medgidia Sud- Cernavoda | N-1 TIE 400 kV Isaccea - Vulcanesti | 0.04238 | 0.00015 | 0.01694 | 1e-05 | 0.16726 | 0.00024 | -0.00076 | -0.00026 | 0.00022 | 0.00019 | 0.09789 | 0.01107 | -0.00098 | 0.00105 | 0.02994 | 0.07848 | -8e-05 | -0.00184 | 0.00022 | -0.06774 | 0.0087 | 0.00342 | -0.00181 | 0.15717 | -0.00558 | 0.04878
[RO-RO] [OPP] OHL 400 kV Cernavoda - Pelicanu | BC | 0.00074 | 0.00069 | 0.00478 | 1e-05 | -0.04134 | 0.00016 | -0.00019 | -0.00019 | 0.00013 | 0.00011 | -0.01588 | 0.00334 | 0.00225 | 0.00057 | 0.00373 | -0.00913 | -5e-05 | -0.0019 | 0.00013 | 0.0551 | 0.01387 | 0.00221 | -0.0002 | -0.0377 | -0.02669 | 4e-05
[RO-RO] [OPP] OHL 400 kV Cernavoda - Pelicanu | N-1 OHL 400 kV Isaccea - Tulcea Vest | -0.00013 | 0.00066 | 0.00424 | 0 | -0.04287 | 0.00015 | -0.00017 | -0.00017 | 0.00012 | 0.0001 | -0.01713 | 0.00298 | 0.00217 | 0.00053 | 0.00298 | -0.01029 | -5e-05 | -0.00178 | 0.00012 | 0.05404 | 0.01311 | 0.00205 | -0.00016 | -0.03919 | -0.02536 | -0.00093
[RO-RO] [OPP] OHL 400 kV Cernavoda - Pelicanu | N-1 OHL 400 kV Lacu Sarat - Gura Ialomitei | -0.00097 | 0.00064 | 0.00377 | 0 | -0.04478 | 0.00014 | -0.00015 | -0.00016 | 0.00011 | 0.0001 | -0.01852 | 0.00267 | 0.00215 | 0.00049 | 0.00229 | -0.01152 | -5e-05 | -0.0017 | 0.00011 | 0.05376 | 0.01249 | 0.00193 | -0.00011 | -0.04102 | -0.02483 | -0.00188
[RO-RO] [OPP] OHL 400 kV Cernavoda - Pelicanu | N-1 OHL 400 kV Tulcea Vest - Tariverde | -0.00013 | 0.00066 | 0.00424 | 0 | -0.04287 | 0.00015 | -0.00017 | -0.00017 | 0.00012 | 0.0001 | -0.01713 | 0.00298 | 0.00217 | 0.00053 | 0.00298 | -0.01029 | -5e-05 | -0.00178 | 0.00012 | 0.05404 | 0.01311 | 0.00205 | -0.00016 | -0.03919 | -0.02536 | -0.00093
[RO-RO] [OPP] OHL 400 kV Cernavoda - Pelicanu | N-1 OHL 400 kV Tariverde - Constanta Nord | -0.00013 | 0.00066 | 0.00424 | 0 | -0.04287 | 0.00015 | -0.00017 | -0.00017 | 0.00012 | 0.0001 | -0.01713 | 0.00298 | 0.00217 | 0.00053 | 0.00298 | -0.01029 | -5e-05 | -0.00178 | 0.00012 | 0.05404 | 0.01311 | 0.00205 | -0.00016 | -0.03919 | -0.02536 | -0.00093
[RO-RO] [OPP] OHL 400 kV Cernavoda - Pelicanu | N-1 OHL 400 kV Constanta Nord- Cernavoda | 5e-05 | 0.00066 | 0.00434 | 0 | -0.04243 | 0.00015 | -0.00017 | -0.00018 | 0.00012 | 0.00011 | -0.01683 | 0.00304 | 0.00218 | 0.00054 | 0.00313 | -0.01002 | -5e-05 | -0.0018 | 0.00012 | 0.05411 | 0.01323 | 0.00208 | -0.00017 | -0.03877 | -0.02555 | -0.00072
[RO-RO] [OPP] OHL 400 kV Cernavoda - Pelicanu | N-1 OHL 400 kV Gura Ialomitei - Bucuresti Sud | 0.00131 | 0.00101 | 0.00706 | 1e-05 | -0.05929 | 0.00023 | -0.00028 | -0.00027 | 0.00019 | 0.00017 | -0.02259 | 0.00493 | 0.00327 | 0.00084 | 0.0056 | -0.01287 | -8e-05 | -0.00277 | 0.00019 | 0.07975 | 0.02025 | 0.00324 | -0.00031 | -0.05405 | -0.0388 | 0.00032
[RO-RO] [OPP] OHL 400 kV Cernavoda - Pelicanu | N-1 OHL 400 kV Gutinas – Smardan | -0.0009 | 0.00082 | 0.00443 | 1e-05 | -0.04927 | 0.00017 | -0.00016 | -0.0002 | 0.00014 | 0.00012 | -0.02027 | 0.00318 | 0.00275 | 0.0006 | 0.00273 | -0.01255 | -6e-05 | -0.00213 | 0.00014 | 0.06152 | 0.01389 | 0.00234 | -6e-05 | -0.04513 | -0.03293 | -0.00192
[RO-RO] [OPP] OHL 400 kV Cernavoda - Pelicanu | N-1 OHL 400 kV Brasov – Gutinas | 0.00072 | 0.00084 | 0.00539 | 1e-05 | -0.04683 | 0.00019 | -0.00021 | -0.00022 | 0.00015 | 0.00013 | -0.01802 | 0.00381 | 0.00279 | 0.00067 | 0.00411 | -0.01041 | -6e-05 | -0.00227 | 0.00015 | 0.06113 | 0.01533 | 0.00259 | -0.00018 | -0.04272 | -0.03286 | -0.00011
[RO-RO] [OPP] OHL 400 kV Pelicanu - Bucuresti Sud | BC | 0.00182 | 0.00076 | 0.00567 | 1e-05 | -0.04169 | 0.00018 | -0.00023 | -0.00021 | 0.00015 | 0.00013 | -0.01522 | 0.00394 | 0.00243 | 0.00065 | 0.00483 | -0.00823 | -6e-05 | -0.00212 | 0.00015 | 0.05866 | 0.01553 | 0.00251 | -0.00027 | -0.03792 | -0.02916 | 0.0012
[RO-RO] [OPP] OHL 400 kV Pelicanu - Bucuresti Sud | N-1 OHL 400 kV Isaccea - Tulcea Vest | 0.00107 | 0.00073 | 0.0052 | 1e-05 | -0.04301 | 0.00017 | -0.00021 | -0.0002 | 0.00014 | 0.00012 | -0.0163 | 0.00363 | 0.00236 | 0.00061 | 0.00418 | -0.00922 | -6e-05 | -0.00202 | 0.00014 | 0.05775 | 0.01488 | 0.00237 | -0.00024 | -0.03919 | -0.02801 | 0.00037
[RO-RO] [OPP] OHL 400 kV Pelicanu - Bucuresti Sud | N-1 OHL 400 kV Lacu Sarat - Gura Ialomitei | 0.00049 | 0.00072 | 0.00489 | 1e-05 | -0.04435 | 0.00016 | -0.0002 | -0.00019 | 0.00013 | 0.00012 | -0.01726 | 0.00342 | 0.00235 | 0.00059 | 0.00371 | -0.01007 | -5e-05 | -0.00197 | 0.00013 | 0.05762 | 0.01446 | 0.00229 | -0.0002 | -0.04048 | -0.02772 | -0.00028
[RO-RO] [OPP] OHL 400 kV Pelicanu - Bucuresti Sud | N-1 OHL 400 kV Tulcea Vest - Tariverde | 0.00107 | 0.00073 | 0.0052 | 1e-05 | -0.04301 | 0.00017 | -0.00021 | -0.0002 | 0.00014 | 0.00012 | -0.0163 | 0.00363 | 0.00236 | 0.00061 | 0.00418 | -0.00922 | -6e-05 | -0.00202 | 0.00014 | 0.05775 | 0.01488 | 0.00237 | -0.00024 | -0.03919 | -0.02801 | 0.00037
[RO-RO] [OPP] OHL 400 kV Pelicanu - Bucuresti Sud | N-1 OHL 400 kV Tariverde - Constanta Nord | 0.00107 | 0.00073 | 0.0052 | 1e-05 | -0.04301 | 0.00017 | -0.00021 | -0.0002 | 0.00014 | 0.00012 | -0.0163 | 0.00363 | 0.00236 | 0.00061 | 0.00418 | -0.00922 | -6e-05 | -0.00202 | 0.00014 | 0.05775 | 0.01488 | 0.00237 | -0.00024 | -0.03919 | -0.02801 | 0.00037
[RO-RO] [OPP] OHL 400 kV Pelicanu - Bucuresti Sud | N-1 OHL 400 kV Constanta Nord- Cernavoda | 0.00122 | 0.00074 | 0.00529 | 1e-05 | -0.04264 | 0.00017 | -0.00021 | -0.0002 | 0.00014 | 0.00012 | -0.01605 | 0.00368 | 0.00237 | 0.00062 | 0.0043 | -0.009 | -6e-05 | -0.00203 | 0.00014 | 0.05779 | 0.01497 | 0.00239 | -0.00024 | -0.03885 | -0.02817 | 0.00053
[RO-RO] [OPP] OHL 400 kV Pelicanu - Bucuresti Sud | N-1 OHL 400 kV Gura Ialomitei - Bucuresti Sud | 0.00242 | 0.00109 | 0.00807 | 1e-05 | -0.06064 | 0.00026 | -0.00033 | -0.0003 | 0.00021 | 0.00018 | -0.02231 | 0.00561 | 0.00351 | 0.00094 | 0.0068 | -0.01217 | -8e-05 | -0.00304 | 0.00021 | 0.08468 | 0.02227 | 0.0036 | -0.00038 | -0.05517 | -0.04194 | 0.0015
[RO-RO] [OPP] OHL 400 kV Pelicanu - Bucuresti Sud | N-1 OHL 400 kV Gutinas – Smardan | 5e-05 | 0.00089 | 0.00529 | 1e-05 | -0.05027 | 0.00019 | -0.0002 | -0.00023 | 0.00016 | 0.00014 | -0.01997 | 0.00377 | 0.00297 | 0.00068 | 0.00374 | -0.01192 | -6e-05 | -0.00237 | 0.00015 | 0.0656 | 0.01556 | 0.00265 | -0.00012 | -0.04595 | -0.03591 | -0.00092
[RO-RO] [OPP] OHL 400 kV Gura Ialomitei - Bucuresti Sud | BC | 0.00128 | 0.00071 | 0.00511 | 1e-05 | -0.04033 | 0.00016 | -0.00021 | -0.00019 | 0.00014 | 0.00012 | -0.01508 | 0.00356 | 0.00228 | 0.0006 | 0.0042 | -0.00839 | -5e-05 | -0.00196 | 0.00013 | 0.05538 | 0.01434 | 0.00231 | -0.00023 | -0.03672 | -0.02721 | 0.00064
[RO-RO] [OPP] OHL 400 kV Gura Ialomitei - Bucuresti Sud | N-1 OHL 400 kV Isaccea - Tulcea Vest | 0.0005 | 0.00068 | 0.00462 | 0 | -0.0417 | 0.00015 | -0.00019 | -0.00018 | 0.00013 | 0.00011 | -0.0162 | 0.00323 | 0.00221 | 0.00056 | 0.00352 | -0.00943 | -5e-05 | -0.00185 | 0.00013 | 0.05442 | 0.01366 | 0.00216 | -0.0002 | -0.03806 | -0.02602 | -0.00022
[RO-RO] [OPP] OHL 400 kV Gura Ialomitei - Bucuresti Sud | N-1 OHL 400 kV Lacu Sarat - Gura Ialomitei | -0.00018 | 0.00067 | 0.00425 | 0 | -0.04326 | 0.00015 | -0.00017 | -0.00017 | 0.00012 | 0.0001 | -0.01733 | 0.00298 | 0.00219 | 0.00053 | 0.00296 | -0.01043 | -5e-05 | -0.00179 | 0.00012 | 0.05423 | 0.01316 | 0.00206 | -0.00016 | -0.03955 | -0.02563 | -0.00099
[RO-RO] [OPP] OHL 400 kV Gura Ialomitei - Bucuresti Sud | N-1 OHL 400 kV Tulcea Vest - Tariverde | 0.0005 | 0.00068 | 0.00462 | 0 | -0.0417 | 0.00015 | -0.00019 | -0.00018 | 0.00013 | 0.00011 | -0.0162 | 0.00323 | 0.00221 | 0.00056 | 0.00352 | -0.00943 | -5e-05 | -0.00185 | 0.00013 | 0.05442 | 0.01366 | 0.00216 | -0.0002 | -0.03806 | -0.02602 | -0.00022
[RO-RO] [OPP] OHL 400 kV Gura Ialomitei - Bucuresti Sud | N-1 OHL 400 kV Tariverde - Constanta Nord | 0.0005 | 0.00068 | 0.00462 | 0 | -0.0417 | 0.00015 | -0.00019 | -0.00018 | 0.00013 | 0.00011 | -0.0162 | 0.00323 | 0.00221 | 0.00056 | 0.00352 | -0.00943 | -5e-05 | -0.00185 | 0.00013 | 0.05442 | 0.01366 | 0.00216 | -0.0002 | -0.03806 | -0.02602 | -0.00022
[RO-RO] [OPP] OHL 400 kV Gura Ialomitei - Bucuresti Sud | N-1 OHL 400 kV Constanta Nord- Cernavoda | 0.00066 | 0.00068 | 0.00471 | 0 | -0.04132 | 0.00016 | -0.00019 | -0.00018 | 0.00013 | 0.00011 | -0.01593 | 0.00329 | 0.00222 | 0.00056 | 0.00365 | -0.0092 | -5e-05 | -0.00187 | 0.00013 | 0.05448 | 0.01376 | 0.00218 | -0.0002 | -0.03769 | -0.02618 | -4e-05
[RO-RO] [OPP] OHL 400 kV Gura Ialomitei - Bucuresti Sud | N-1 OHL 400 kV Cernavoda - Pelicanu | 0.00157 | 0.00098 | 0.00698 | 1e-05 | -0.05647 | 0.00023 | -0.00028 | -0.00027 | 0.00019 | 0.00016 | -0.02128 | 0.00486 | 0.00316 | 0.00082 | 0.00566 | -0.01196 | -7e-05 | -0.0027 | 0.00019 | 0.07689 | 0.01976 | 0.00317 | -0.00031 | -0.05145 | -0.03763 | 0.00066
[RO-RO] [OPP] OHL 400 kV Gura Ialomitei - Bucuresti Sud | N-1 OHL 400 kV Gutinas – Smardan | -0.00037 | 0.00083 | 0.00475 | 1e-05 | -0.04837 | 0.00018 | -0.00017 | -0.00021 | 0.00014 | 0.00012 | -0.01952 | 0.0034 | 0.00279 | 0.00062 | 0.00318 | -0.01186 | -6e-05 | -0.00219 | 0.00014 | 0.06188 | 0.01436 | 0.00243 | -9e-05 | -0.04425 | -0.03354 | -0.00134
[RO-RO] [OPP] OHL 400 kV Gura Ialomitei - Bucuresti Sud | N-1 OHL 400 kV Brasov – Gutinas | 0.00126 | 0.00087 | 0.00574 | 1e-05 | -0.04602 | 0.00019 | -0.00022 | -0.00023 | 0.00016 | 0.00014 | -0.01729 | 0.00404 | 0.00284 | 0.0007 | 0.00459 | -0.00972 | -6e-05 | -0.00234 | 0.00016 | 0.06162 | 0.01586 | 0.0027 | -0.00021 | -0.04193 | -0.03361 | 0.00049
[RO-RO] [OPP] OHL 400 kV Gutinas - Smardan | BC | -0.00984 | 0.00073 | -0.00214 | 0 | -0.04773 | 6e-05 | 0.00019 | -9e-05 | 4e-05 | 4e-05 | -0.02638 | -0.00097 | 0.003 | 0.00015 | -0.00605 | -0.02054 | -2e-05 | -0.00137 | 4e-05 | 0.0386 | 0.00013 | 0.00075 | 0.00085 | -0.04466 | -0.03756 | -0.01178
[RO-RO] [OPP] OHL 400 kV Gutinas - Smardan | N-1 OHL 400 kV Isaccea - Tulcea Vest | -0.00878 | 0.00078 | -0.00147 | 0 | -0.04585 | 8e-05 | 0.00016 | -0.00011 | 6e-05 | 5e-05 | -0.02484 | -0.00052 | 0.0031 | 0.0002 | -0.00512 | -0.01912 | -3e-05 | -0.00152 | 6e-05 | 0.0399 | 0.00107 | 0.00095 | 0.0008 | -0.04283 | -0.0392 | -0.0106
[RO-RO] [OPP] OHL 400 kV Gutinas - Smardan | N-1 OHL 400 kV Lacu Sarat - Gura Ialomitei | -0.0075 | 0.0008 | -0.00075 | 0 | -0.04304 | 9e-05 | 0.00013 | -0.00012 | 7e-05 | 6e-05 | -0.02278 | -5e-05 | 0.00315 | 0.00026 | -0.00407 | -0.01728 | -3e-05 | -0.00165 | 7e-05 | 0.04044 | 0.00203 | 0.00114 | 0.00073 | -0.04013 | -0.0401 | -0.00917
[RO-RO] [OPP] OHL 400 kV Gutinas - Smardan | N-1 OHL 400 kV Tulcea Vest - Tariverde | -0.00878 | 0.00078 | -0.00147 | 0 | -0.04585 | 8e-05 | 0.00016 | -0.00011 | 6e-05 | 5e-05 | -0.02484 | -0.00052 | 0.0031 | 0.0002 | -0.00512 | -0.01912 | -3e-05 | -0.00152 | 6e-05 | 0.0399 | 0.00107 | 0.00095 | 0.0008 | -0.04283 | -0.0392 | -0.0106
[RO-RO] [OPP] OHL 400 kV Gutinas - Smardan | N-1 OHL 400 kV Tariverde - Constanta Nord | -0.00878 | 0.00078 | -0.00147 | 0 | -0.04585 | 8e-05 | 0.00016 | -0.00011 | 6e-05 | 5e-05 | -0.02484 | -0.00052 | 0.0031 | 0.0002 | -0.00512 | -0.01912 | -3e-05 | -0.00152 | 6e-05 | 0.0399 | 0.00107 | 0.00095 | 0.0008 | -0.04283 | -0.0392 | -0.0106
[RO-RO] [OPP] OHL 400 kV Gutinas - Smardan | N-1 OHL 400 kV Constanta Nord- Cernavoda | -0.0091 | 0.00077 | -0.00166 | 0 | -0.04655 | 7e-05 | 0.00017 | -0.0001 | 5e-05 | 5e-05 | -0.02536 | -0.00064 | 0.00308 | 0.00019 | -0.00539 | -0.01958 | -3e-05 | -0.00148 | 5e-05 | 0.03967 | 0.00083 | 0.00089 | 0.00082 | -0.0435 | -0.03879 | -0.01096
[RO-RO] [OPP] OHL 400 kV Gutinas - Smardan | N-1 OHL 400 kV Cernavoda - Pelicanu | -0.00975 | 0.00082 | -0.00154 | 0 | -0.05289 | 8e-05 | 0.00017 | -0.00011 | 6e-05 | 5e-05 | -0.02837 | -0.00055 | 0.00328 | 0.00022 | -0.00558 | -0.02168 | -3e-05 | -0.00161 | 6e-05 | 0.04547 | 0.00186 | 0.00102 | 0.00083 | -0.04937 | -0.04089 | -0.01178
[RO-RO] [OPP] OHL 400 kV Gutinas - Smardan | N-1 OHL 400 kV Gura Ialomitei - Bucuresti Sud | -0.00966 | 0.00084 | -0.0014 | 0 | -0.05355 | 9e-05 | 0.00016 | -0.00012 | 6e-05 | 6e-05 | -0.02856 | -0.00045 | 0.00333 | 0.00023 | -0.00544 | -0.02175 | -3e-05 | -0.00166 | 6e-05 | 0.04659 | 0.0022 | 0.00108 | 0.00082 | -0.04996 | -0.04148 | -0.01169
[RO-RO] [OPP] OHL 400 kV Gutinas - Smardan | N-1 OHL 400 kV Bucuresti Sud - Domnesti | -0.01089 | 0.00079 | -0.00235 | 0 | -0.05316 | 7e-05 | 0.0002 | -0.0001 | 5e-05 | 4e-05 | -0.02936 | -0.00107 | 0.00323 | 0.00015 | -0.00666 | -0.02283 | -2e-05 | -0.00147 | 5e-05 | 0.05035 | 0.00037 | 0.0008 | 0.00092 | -0.04973 | -0.04001 | -0.01303
[RO-RO] [OPP] OHL 400 kV Gutinas - Smardan | N-1 OHL 400 kV Brasov – Gutinas | -0.00976 | 0.00018 | -0.00436 | 0 | -0.02771 | -4e-05 | 0.00025 | 3e-05 | -4e-05 | -3e-05 | -0.01859 | -0.00268 | 0.00104 | -0.0002 | -0.00744 | -0.01588 | 1e-05 | -2e-05 | -4e-05 | 0.01661 | -0.0052 | -0.00062 | 0.00076 | -0.02635 | -0.01505 | -0.01124
[RO-RO] [OPP] OHL 400 kV Gutinas - Smardan | N-1 TIE 400 kV Isaccea - Vulcanesti | -0.03313 | -0.00036 | -0.01703 | -1e-05 | -0.08718 | -0.00028 | 0.0008 | 0.0003 | -0.00025 | -0.00021 | -0.05928 | -0.01108 | 0.00014 | -0.00117 | -0.02638 | -0.05115 | 9e-05 | 0.00229 | -0.00024 | 0.00495 | -0.02072 | -0.00403 | 0.00191 | -0.08306 | 0.00737 | -0.03753
[RO-RO] [OPP] OHL 400 kV Smardan - Isaccea c1 | BC | 0 | 0 | 0 |  | 0 |  | 0 |  | 0 | 0 | 0 | 0 |  | 0 | 0 | 0 | 0 |  | 0 | 0 | 0 | 0 | 0 | 0 | 0 | 0
[RO-RO] [OPP] OHL 400 kV Smardan - Isaccea c1 | N-1 OHL 400 kV Lacu Sarat - Isaccea | 0 | 0 | 0 |  | 0 |  | 0 |  | 0 | 0 | 0 | 0 |  | 0 | 0 | 0 | 0 |  | 0 | 0 | 0 | 0 | 0 | 0 | 0 | 0
[RO-RO] [OPP] OHL 400 kV Smardan - Isaccea c2 | BC | 0.00267 | 0.00087 | 0.00446 | 1e-05 | -0.01681 | 0.00017 | -0.00012 | -0.00021 | 0.00014 | 0.00012 | -0.00479 | 0.00332 | 0.00295 | 0.0006 | 0.00405 | -0.00169 | -6e-05 | -0.00226 | 0.00014 | 0.03935 | 0.00861 | 0.00232 | 0.00011 | -0.01511 | -0.04015 | 0.00237
[RO-RO] [OPP] OHL 400 kV Smardan - Isaccea c2 | N-1 OHL 400 kV Lacu Sarat - Isaccea | 0.00789 | 0.00134 | 0.00869 | 1e-05 | -0.0152 | 0.00029 | -0.00028 | -0.00035 | 0.00024 | 0.00021 | -0.00031 | 0.00627 | 0.00436 | 0.00104 | 0.00918 | 0.00342 | -0.0001 | -0.00363 | 0.00024 | 0.0585 | 0.01543 | 0.00393 | -8e-05 | -0.01312 | -0.06038 | 0.00796
[RO-RO] [OPP] OHL 400 kV Domnesti - Urechesti | BC | -0.01235 | -0.00066 | -0.01119 | -1e-05 | 0.01364 | -0.00024 | 0.00053 | 0.00027 | -0.00021 | -0.00018 | -0.00278 | -0.00737 | -0.00155 | -0.00096 | -0.01345 | -0.00727 | 8e-05 | 0.0024 | -0.00021 | 0.03532 | -0.02419 | -0.00352 | 0.0011 | 0.01126 | 0.02011 | -0.0131
[RO-RO] [OPP] OHL 400 kV Domnesti - Urechesti | N-1 OHL 400 kV Bucuresti Sud - Slatina | -0.01651 | -0.00087 | -0.01471 | -1e-05 | 0.01746 | -0.00032 | 0.00069 | 0.00036 | -0.00027 | -0.00024 | -0.00438 | -0.00969 | -0.00202 | -0.00126 | -0.01779 | -0.01022 | 0.0001 | 0.00315 | -0.00027 | 0.04425 | -0.03139 | -0.00462 | 0.00144 | 0.01431 | 0.02672 | -0.01757
[RO-RO] [OPP] OHL 400 kV Tantareni - Bradu | BC | 0.02956 | 0.00049 | 0.01726 | 1e-05 | 0.03331 | 0.0003 | -0.00082 | -0.00033 | 0.00026 | 0.00023 | 0.03914 | 0.01122 | 0.00031 | 0.00125 | 0.02523 | 0.03874 | -0.0001 | -0.00258 | 0.00026 | -0.0198 | 0.02544 | 0.00436 | -0.0019 | 0.03374 | -0.01228 | 0.03343
[RO-RO] [OPP] OHL 400 kV Tantareni - Bradu | N-1 OHL 400 kV Domnesti-Urechesti | 0.03125 | 0.00058 | 0.01879 | 1e-05 | 0.03145 | 0.00033 | -0.00089 | -0.00037 | 0.00029 | 0.00025 | 0.03952 | 0.01223 | 0.00052 | 0.00138 | 0.02706 | 0.03973 | -0.00011 | -0.00291 | 0.00029 | -0.02462 | 0.02874 | 0.00484 | -0.00205 | 0.0322 | -0.01502 | 0.03522
[RO-RO] [OPP] OHL 400 kV Bucuresti Sud - Domnesti | BC | -0.00922 | 0.00048 | -0.00187 | 0 | -0.04803 | 4e-05 | 0.00013 | -5e-05 | 2e-05 | 2e-05 | -0.02633 | -0.00097 | 0.00203 | 8e-05 | -0.0054 | -0.02026 | -1e-05 | -0.00085 | 2e-05 | 0.10408 | 0.00207 | 0.00046 | 0.00055 | -0.04487 | -0.0217 | -0.01102
[RO-RO] [OPP] OHL 400 kV Bucuresti Sud - Domnesti | N-1 OHL 400 kV Gutinas – Smardan | -0.01148 | 0.00065 | -0.00236 | 0 | -0.059 | 5e-05 | 0.00017 | -8e-05 | 3e-05 | 3e-05 | -0.03239 | -0.00119 | 0.00272 | 0.00011 | -0.00679 | -0.02498 | -2e-05 | -0.00116 | 3e-05 | 0.11295 | 0.0021 | 0.00063 | 0.00074 | -0.05514 | -0.03033 | -0.01373
[RO-RO] [OPP] OHL 400 kV Slatina-Bucuresti Sud | BC | 0.01733 | 0.00086 | 0.01468 | 1e-05 | -0.01592 | 0.00032 | -0.00068 | -0.00036 | 0.00027 | 0.00023 | 0.00668 | 0.00968 | 0.00198 | 0.00125 | 0.01811 | 0.01233 | -0.0001 | -0.00314 | 0.00027 | -0.03725 | 0.03005 | 0.00457 | -0.00141 | -0.01276 | -0.0276 | 0.01865
[RO-RO] [OPP] OHL 400 kV Slatina-Bucuresti Sud | N-1 OHL 400 kV Domnesti-Urechesti | 0.02111 | 0.00106 | 0.0181 | 1e-05 | -0.02009 | 0.00039 | -0.00084 | -0.00044 | 0.00034 | 0.00029 | 0.00753 | 0.01194 | 0.00245 | 0.00155 | 0.02222 | 0.01455 | -0.00013 | -0.00387 | 0.00033 | -0.04806 | 0.03745 | 0.00564 | -0.00175 | -0.0162 | -0.03375 | 0.02266
[RO-RO] [OPP] OHL 400 kV Portile de Fier - Urechesti | BC | 0.01302 | 0.00149 | 0.02725 | 2e-05 | -0.08349 | 0.0006 | -0.0014 | -0.00067 | 0.00051 | 0.00044 | -0.04513 | 0.01746 | 0.00323 | 0.00238 | 0.02606 | -0.02732 | -0.0002 | -0.00566 | 0.00051 | -0.12351 | 0.08681 | 0.00894 | -0.00321 | -0.07631 | -0.03596 | 0.00998
[RO-RO] [OPP] OHL 400 kV Portile de Fier - Urechesti | N-1 OHL 400 kV Domnesti-Urechesti | 0.00893 | 0.00127 | 0.02353 | 2e-05 | -0.07896 | 0.00052 | -0.00123 | -0.00058 | 0.00045 | 0.00038 | -0.04605 | 0.01502 | 0.00271 | 0.00206 | 0.0216 | -0.02973 | -0.00017 | -0.00486 | 0.00044 | -0.11179 | 0.07879 | 0.00777 | -0.00284 | -0.07257 | -0.02929 | 0.00563
[RO-RO] [OPP] OHL 400 kV Brasov – Gutinas | N-1 OHL 400 kV Gutinas – Smardan | 0.00585 | 0.00041 | 0.00475 | 0 | -0.00224 | 0.00012 | -0.00021 | -0.00014 | 0.0001 | 9e-05 | 0.00386 | 0.00325 | 0.00123 | 0.00045 | 0.00583 | 0.00519 | -4e-05 | -0.00128 | 0.0001 | 0.01083 | 0.00822 | 0.00168 | -0.00037 | -0.00142 | -0.01227 | 0.00631
[RO-RO] [OPP] OHL 220 kV Portile de Fier-Resita c1 | N-1 TIE 400 kV Resita-Pancevo c2 | 0.01347 | -0.00016 | 0.00608 | 0 | 0.01978 | 6e-05 | -0.00029 | -6e-05 | 6e-05 | 5e-05 | 0.019 | 0.00377 | -0.00132 | 0.0003 | 0.01046 | 0.01842 | -2e-05 | -0.00024 | 6e-05 | 0.02943 | 0.01008 | 0.00093 | -0.0008 | 0.01962 | 0.0029 | 0.01593
[RO-RO] [OPP] OHL 220 kV Portile de Fier-Resita c2 | N-1 TIE 400 kV Resita-Pancevo c2 | 0.01347 | -0.00016 | 0.00608 | 0 | 0.01978 | 6e-05 | -0.00029 | -6e-05 | 6e-05 | 5e-05 | 0.019 | 0.00377 | -0.00132 | 0.0003 | 0.01046 | 0.01842 | -2e-05 | -0.00024 | 6e-05 | 0.02943 | 0.01008 | 0.00093 | -0.0008 | 0.01962 | 0.0029 | 0.01593
[RO-RO] [OPP] OHL 220 kV Resita-Timisoara c1 | N-1 OHL 220 kV Resita-Timisoara c2 | 0.04567 | -0.00011 | 0.03156 | 2e-05 | 0.04512 | 0.00043 | -0.0016 | -0.00045 | 0.0004 | 0.00034 | 0.04866 | 0.01953 | -0.00391 | 0.00196 | 0.04349 | 0.04975 | -0.00014 | -0.00283 | 0.00039 | 0.0438 | 0.06376 | 0.00671 | -0.00421 | 0.04569 | -0.00021 | 0.04994
[RO-RO] [OPP] OHL 220 kV Resita-Timisoara c1 | N-1 TIE 400 kV Resita-Pancevo c2 | 0.02917 | -0.0001 | 0.01951 | 1e-05 | 0.03013 | 0.00026 | -0.00099 | -0.00027 | 0.00024 | 0.00021 | 0.03203 | 0.01207 | -0.00253 | 0.0012 | 0.02731 | 0.03254 | -9e-05 | -0.00169 | 0.00024 | 0.03014 | 0.03897 | 0.00408 | -0.0026 | 0.03043 | 0.00046 | 0.03214
[RO-RO] [OPP] OHL 220 kV Resita-Timisoara c2 | N-1 TIE 400 kV Resita-Pancevo c2 | 0.02917 | -0.0001 | 0.01951 | 1e-05 | 0.03013 | 0.00026 | -0.00099 | -0.00027 | 0.00024 | 0.00021 | 0.03203 | 0.01207 | -0.00253 | 0.0012 | 0.02731 | 0.03254 | -9e-05 | -0.00169 | 0.00024 | 0.03014 | 0.03897 | 0.00408 | -0.0026 | 0.03043 | 0.00046 | 0.03214
[RO-RO] [OPP] OHL 220 kV Arad-Timisoara | N-1 TIE 400 kV Resita-Pancevo c2 | -0.03129 | 0.00037 | -0.01941 | -1e-05 | -0.03762 | -0.00023 | 0.00098 | 0.00023 | -0.00021 | -0.00018 | -0.03759 | -0.01185 | 0.00369 | -0.00108 | -0.0283 | -0.03725 | 7e-05 | 0.00116 | -0.00021 | -0.04118 | -0.03796 | -0.00357 | 0.00266 | -0.03758 | -0.00413 | -0.03491
[RO-RO] [OPP] OHL 220 kV Arad-Calea Aradului | N-1 TIE 400 kV Resita-Pancevo c2 | -0.02208 | 0.00026 | -0.0137 | -1e-05 | -0.02655 | -0.00016 | 0.00069 | 0.00016 | -0.00015 | -0.00013 | -0.02652 | -0.00836 | 0.00261 | -0.00076 | -0.01997 | -0.02628 | 5e-05 | 0.00082 | -0.00015 | -0.02906 | -0.02678 | -0.00252 | 0.00188 | -0.02651 | -0.00291 | -0.02463
[RO-RO] [OPP] OHL 220 kV CaleaAradului-Sacalaz | N-1 TIE 400 kV Resita-Pancevo c2 | -0.02208 | 0.00026 | -0.0137 | -1e-05 | -0.02655 | -0.00016 | 0.00069 | 0.00016 | -0.00015 | -0.00013 | -0.02652 | -0.00836 | 0.00261 | -0.00076 | -0.01997 | -0.02628 | 5e-05 | 0.00082 | -0.00015 | -0.02906 | -0.02678 | -0.00252 | 0.00188 | -0.02651 | -0.00291 | -0.02463
[RO-RO] [OPP] OHL 220 kV Sacalaz-Timisoara | N-1 TIE 400 kV Resita-Pancevo c2 | -0.01878 | 0.00022 | -0.01165 | -1e-05 | -0.02258 | -0.00014 | 0.00059 | 0.00014 | -0.00013 | -0.00011 | -0.02256 | -0.00711 | 0.00222 | -0.00065 | -0.01698 | -0.02236 | 4e-05 | 0.0007 | -0.00013 | -0.02471 | -0.02278 | -0.00215 | 0.0016 | -0.02255 | -0.00248 | -0.02095
[RO-RO] [OPP] OHL 220 kV Mintia-Timisoara | N-1 TIE 400 kV Resita-Pancevo c2 | -0.00498 | -0.00042 | -0.00592 | 0 | 0.00392 | -0.00014 | 0.0003 | 0.00016 | -0.00012 | -0.0001 | 6e-05 | -0.00394 | -0.00123 | -0.00055 | -0.00635 | -0.00154 | 5e-05 | 0.00139 | -0.00012 | 0.00996 | -0.01321 | -0.00205 | 0.00066 | 0.00324 | 0.00612 | -0.00475
[RO-RO] [OPP] OHL 220 kV Urechesti-Targu Jiu Nord | N-1 TIE 400 kV Resita-Pancevo c2 | 0.02798 | -7e-05 | 0.01551 | 1e-05 | 0.04173 | 0.00021 | -0.00077 | -0.00021 | 0.00019 | 0.00016 | 0.03895 | 0.00973 | -0.00187 | 0.00093 | 0.02362 | 0.03723 | -7e-05 | -0.0013 | 0.00019 | 0.04343 | 0.02542 | 0.00312 | -0.00202 | 0.04115 | 0.0036 | 0.0318
[RO-RO] [OPP] OHL 220 kV Paroseni-Targu Jiu Nord | N-1 TIE 400 kV Resita-Pancevo c2 | -0.02798 | 7e-05 | -0.01551 | -1e-05 | -0.04173 | -0.00021 | 0.00077 | 0.00021 | -0.00019 | -0.00016 | -0.03895 | -0.00973 | 0.00187 | -0.00093 | -0.02362 | -0.03723 | 7e-05 | 0.0013 | -0.00019 | -0.04343 | -0.02542 | -0.00312 | 0.00202 | -0.04115 | -0.0036 | -0.0318
[RO-RO] [OPP] OHL 220 kV Paroseni-Baru Mare | N-1 TIE 400 kV Resita-Pancevo c2 | 0.02544 | -7e-05 | 0.0141 | 1e-05 | 0.03795 | 0.00019 | -0.0007 | -0.00019 | 0.00017 | 0.00015 | 0.03542 | 0.00885 | -0.0017 | 0.00085 | 0.02148 | 0.03386 | -6e-05 | -0.00119 | 0.00017 | 0.0395 | 0.02312 | 0.00284 | -0.00184 | 0.03742 | 0.00328 | 0.02892
[RO-RO] [OPP] OHL 220 kV Baru Mare-Hasdat | N-1 TIE 400 kV Resita-Pancevo c2 | 0.02798 | -7e-05 | 0.01551 | 1e-05 | 0.04173 | 0.00021 | -0.00077 | -0.00021 | 0.00019 | 0.00016 | 0.03895 | 0.00973 | -0.00187 | 0.00093 | 0.02362 | 0.03723 | -7e-05 | -0.0013 | 0.00019 | 0.04343 | 0.02542 | 0.00312 | -0.00202 | 0.04115 | 0.0036 | 0.0318
[RO-RO] [OPP] OHL 220 kV Alba Iulia-Mintia | N-1 OHL 400 kV Iernut-Sibiu Sud | -0.02175 | -0.001 | -0.01522 | -1e-05 | -0.02679 | -0.00034 | 0.00076 | 0.00039 | -0.00029 | -0.00025 | -0.02636 | -0.01028 | -0.003 | -0.00134 | -0.01994 | -0.02584 | 0.00011 | 0.00331 | -0.00029 | -0.01817 | -0.02349 | -0.00491 | 0.00167 | -0.02665 | 0.00617 | -0.02376
[RO-RO] [OPP] OHL 220 kV Lacu Sarat - Filesti | N-1 OHL 400 kV Gutinas – Smardan | 0.0052 | -0.00025 | 0.00163 | 0 | 0.0213 | -1e-05 | -0.00011 | 2e-05 | 0 | 0 | 0.01237 | 0.0009 | -0.00111 | 1e-05 | 0.0035 | 0.0099 | 0 | 0.00039 | 0 | -0.01544 | 0.00105 | -7e-05 | -0.00041 | 0.02 | 0.01366 | 0.00611
[RO-RO] [OPP] OHL 220 kV Filesti - Barbosi | N-1 OHL 400 kV Gutinas – Smardan | -0.00583 | 0.00035 | -0.00157 | 0 | -0.02586 | 2e-05 | 0.00012 | -4e-05 | 1e-05 | 1e-05 | -0.01467 | -0.00081 | 0.00148 | 4e-05 | -0.00377 | -0.01159 | -1e-05 | -0.00061 | 1e-05 | 0.02071 | -0.0006 | 0.00024 | 0.00048 | -0.02424 | -0.0185 | -0.00691
[RO-RO] [OPP] OHL 220 kV Barbosi - Focsani Vest | N-1 OHL 400 kV Gutinas – Smardan | 0.00583 | -0.00035 | 0.00157 | 0 | 0.02586 | -2e-05 | -0.00012 | 4e-05 | -1e-05 | -1e-05 | 0.01467 | 0.00081 | -0.00148 | -4e-05 | 0.00377 | 0.01159 | 1e-05 | 0.00061 | -1e-05 | -0.02071 | 0.0006 | -0.00024 | -0.00048 | 0.02424 | 0.0185 | 0.00691
[RO-RO] [OPP] TRA 400/220 kV AT3 Arad | N-1 TIE 400 kV Resita-Pancevo c2 | 0.04242 | -0.00061 | 0.02601 | 1e-05 | 0.0516 | 0.00029 | -0.00131 | -0.00029 | 0.00027 | 0.00024 | 0.05134 | 0.0158 | -0.00548 | 0.0014 | 0.03822 | 0.0508 | -9e-05 | -0.00134 | 0.00027 | 0.05697 | 0.05117 | 0.00459 | -0.00359 | 0.0515 | 0.00656 | 0.04741
[RO-RO] [OPP] TRA 400/220 kV AT Urechesti | BC | -0.0235 | -6e-05 | -0.01394 | -1e-05 | -0.02895 | -0.0002 | 0.00069 | 0.00021 | -0.00018 | -0.00016 | -0.02975 | -0.0088 | 0.00118 | -0.00089 | -0.02049 | -0.02932 | 7e-05 | 0.00143 | -0.00018 | -0.0204 | -0.02429 | -0.00303 | 0.00176 | -0.02895 | 0.00063 | -0.0265
[RO-RO] [OPP] TRA 400/220 kV AT Urechesti | N-1 OHL 400 kV Domnesti-Urechesti | -0.02522 | -0.00015 | -0.01551 | -1e-05 | -0.02705 | -0.00024 | 0.00076 | 0.00025 | -0.00021 | -0.00018 | -0.03014 | -0.00983 | 0.00097 | -0.00102 | -0.02237 | -0.03033 | 8e-05 | 0.00176 | -0.00021 | -0.01548 | -0.02766 | -0.00353 | 0.00192 | -0.02738 | 0.00344 | -0.02832
[RO-RO] [OPP] TRA 400/220 kV AT Urechesti | N-1 TIE 400 kV Portile de Fier-Djerdap | -0.02078 | -2e-05 | -0.01216 | -1e-05 | -0.02972 | -0.00017 | 0.0006 | 0.00018 | -0.00016 | -0.00013 | -0.02867 | -0.00766 | 0.00116 | -0.00076 | -0.01796 | -0.02745 | 6e-05 | 0.00118 | -0.00016 | -0.02616 | -0.01963 | -0.0026 | 0.00156 | -0.02938 | -0.00055 | -0.02334
[RO-RO] [OPP] TRA 400/220 kV AT Urechesti | N-1 OHL 400 kV Arefu-Sibiu Sud | -0.02844 | -9e-05 | -0.01671 | -1e-05 | -0.0365 | -0.00024 | 0.00082 | 0.00026 | -0.00022 | -0.00019 | -0.03686 | -0.01057 | 0.0013 | -0.00107 | -0.02464 | -0.03607 | 8e-05 | 0.00175 | -0.00022 | -0.02537 | -0.02838 | -0.00367 | 0.0021 | -0.03638 | 0.00059 | -0.03211
[RO-RO] [OPP] TRA 400/220 kV AT Urechesti | N-1 OHL 400 kV Tantareni-Urechesti | -0.01917 | -0.0002 | -0.01434 | -1e-05 | -0.01023 | -0.00023 | 0.00073 | 0.00025 | -0.00021 | -0.00018 | -0.01503 | -0.00904 | 0.00064 | -0.00099 | -0.019 | -0.01721 | 8e-05 | 0.00177 | -0.0002 | -0.02368 | -0.03155 | -0.00349 | 0.00183 | -0.01114 | 0.00351 | -0.02088
[RO-RO] [OPP] TRA 400/220 kV AT Urechesti | N-1 OHL 220 kV Portile de Fier-Resita 1&2 | -0.0248 | -4e-05 | -0.01449 | -1e-05 | -0.03095 | -0.00021 | 0.00072 | 0.00022 | -0.00019 | -0.00016 | -0.03164 | -0.00914 | 0.00131 | -0.00092 | -0.02147 | -0.03115 | 7e-05 | 0.00144 | -0.00019 | -0.02339 | -0.02514 | -0.00311 | 0.00183 | -0.03093 | 0.00031 | -0.02805
[RO-RO] [OPP] TRA 400/220 kV AT Urechesti | N-1 OHL 220 kV Resita-Timisoara 1&2 | -0.03034 | -4e-05 | -0.01867 | -1e-05 | -0.03571 | -0.00027 | 0.00093 | 0.00028 | -0.00024 | -0.00021 | -0.03704 | -0.01173 | 0.00177 | -0.00118 | -0.02701 | -0.03677 | 9e-05 | 0.00185 | -0.00024 | -0.02697 | -0.03384 | -0.00404 | 0.00239 | -0.0358 | 0.00066 | -0.03398
[RO-RO] [OPP] TRA 400/220 kV AT Urechesti | N-1 TRA 400/220 kV AT3 Arad | -0.02362 | -6e-05 | -0.01403 | -1e-05 | -0.0291 | -0.0002 | 0.00069 | 0.00021 | -0.00018 | -0.00016 | -0.0299 | -0.00885 | 0.0012 | -0.00089 | -0.02061 | -0.02947 | 7e-05 | 0.00143 | -0.00018 | -0.02057 | -0.02445 | -0.00305 | 0.00177 | -0.0291 | 0.00061 | -0.02664
[RO-RO] [OPP] TRA 400/220 kV AT Urechesti | N-1 TIE 400 kV Resita-Pancevo c2 | -0.02349 | -5e-05 | -0.01387 | -1e-05 | -0.0291 | -0.0002 | 0.00068 | 0.00021 | -0.00018 | -0.00016 | -0.02985 | -0.00875 | 0.00119 | -0.00088 | -0.02043 | -0.0294 | 7e-05 | 0.00141 | -0.00018 | -0.02065 | -0.02408 | -0.00301 | 0.00175 | -0.02909 | 0.00056 | -0.02652
[RO-RO] [OPP] TRA 400/220 kV AT Urechesti | N-1 OHL 400 kV Arefu-Tantareni | -0.02757 | -9e-05 | -0.01624 | -1e-05 | -0.03476 | -0.00024 | 0.0008 | 0.00025 | -0.00022 | -0.00019 | -0.0355 | -0.01027 | 0.00125 | -0.00105 | -0.02392 | -0.03483 | 8e-05 | 0.00171 | -0.00021 | -0.02231 | -0.02767 | -0.00357 | 0.00204 | -0.03471 | 0.00101 | -0.03111
[RO-RO] [OPP] TRA 400/220 kV AT Urechesti | N-1 TIE 400 kV Resita-Pancevo c1 | -0.02349 | -5e-05 | -0.01387 | -1e-05 | -0.0291 | -0.0002 | 0.00068 | 0.00021 | -0.00018 | -0.00016 | -0.02985 | -0.00875 | 0.00119 | -0.00088 | -0.02043 | -0.0294 | 7e-05 | 0.00141 | -0.00018 | -0.02065 | -0.02408 | -0.00301 | 0.00175 | -0.02909 | 0.00056 | -0.02652
[RO-RO] [OPP] TRA 400/220 kV AT Rosiori | BC | 0.025 | 0.00112 | 0.01683 | 1e-05 | 0.03544 | 0.00038 | -0.00084 | -0.00043 | 0.00032 | 0.00028 | 0.0325 | 0.01139 | 0.00336 | 0.00148 | 0.02242 | 0.03114 | -0.00012 | -0.00365 | 0.00032 | 0.05083 | 0.02473 | 0.00541 | -0.00184 | 0.03491 | -0.00388 | 0.02748
[RO-RO] [OPP] TRA 400/220 kV AT Rosiori | N-1 TIE 400 kV Rosiori-Mukacevo | 0.00811 | -0.00019 | 0.00417 | 0 | 0.01422 | 4e-05 | -0.00022 | -3e-05 | 4e-05 | 3e-05 | 0.01224 | 0.00251 | -0.00114 | 0.00019 | 0.00668 | 0.01139 | -1e-05 | -4e-05 | 4e-05 | 0.02374 | 0.0068 | 0.00059 | -0.00065 | 0.01387 | 0.00363 | 0.00928
[RO-RO] [OPP] TRA 400/220 kV AT Rosiori | N-1 OHL 400 kV Iernut-Sibiu Sud | 0.01909 | 0.00095 | 0.01312 | 1e-05 | 0.02658 | 0.0003 | -0.00065 | -0.00034 | 0.00026 | 0.00022 | 0.02443 | 0.00893 | 0.00294 | 0.00118 | 0.01725 | 0.02347 | -0.0001 | -0.00299 | 0.00026 | 0.04279 | 0.01927 | 0.00434 | -0.00141 | 0.0262 | -0.00356 | 0.02089

## 0730
PTDF report
Generated at: | 03/01/2026 22:04:56
Business day: | 2026-01-05
Horizon: | 2DA
Timestamp | 07:30
Border & direction: | South-Romania Importing
Margin satisfied | True
Process | Adjustment
CNE Name | CO Name | AL | AT | BA | BE | BG | CH | CZ | DE | ES | FR | GR | HR | HU | IT | ME | MK | NL | PL | PT | RO | RS | SI | SK | TR | UA | XK
[GR-AL] [DIR] TIE 400 kV Kardia - Zemblak | BC | 0 | 0 | 0 |  | 0 |  | 0 |  | 0 | 0 | 0 | 0 |  |  | 0 | 0 | 0 |  | 0 | 0 | 0 | 0 | 0 | 0 | 0 | 0
[GR-AL] [DIR] TIE 400 kV Kardia - Zemblak | N-1 TIE 400 kV Lagadas - Blagoevgrad | 0 | 0 | 0 |  | 0 |  | 0 |  | 0 | 0 | 0 | 0 |  |  | 0 | 0 | 0 |  | 0 | 0 | 0 | 0 | 0 | 0 | 0 | 0
[GR-AL] [DIR] TIE 400 kV Kardia - Zemblak | N-1 TIE 400 kV Thessaloniki - Dubrovo | 0 | 0 | 0 |  | 0 |  | 0 |  | 0 | 0 | 0 | 0 |  |  | 0 | 0 | 0 |  | 0 | 0 | 0 | 0 | 0 | 0 | 0 | 0
[GR-AL] [DIR] TIE 400 kV Kardia - Zemblak | N-1 TIE 400 kV Meliti - Bitola | 0 | 0 | 0 |  | 0 |  | 0 |  | 0 | 0 | 0 | 0 |  |  | 0 | 0 | 0 |  | 0 | 0 | 0 | 0 | 0 | 0 | 0 | 0
[GR-AL] [DIR] TIE 400 kV Kardia - Zemblak | N-1 TIE 400 kV Arachthos - Galatina | 0 | 0 | 0 |  | 0 |  | 0 |  | 0 | 0 | 0 | 0 |  |  | 0 | 0 | 0 |  | 0 | 0 | 0 | 0 | 0 | 0 | 0 | 0
[GR-AL] [DIR] TIE 400 kV Kardia - Zemblak | N-1 TIE 400 kV Nea Santa - Babaeski | 0 | 0 | 0 |  | 0 |  | 0 |  | 0 | 0 | 0 | 0 |  |  | 0 | 0 | 0 |  | 0 | 0 | 0 | 0 | 0 | 0 | 0 | 0
[GR-AL] [DIR] TIE 400 kV Kardia - Zemblak | N-1 OHL 400 kV Kosovo B - Urosevac | 0 | 0 | 0 |  | 0 |  | 0 |  | 0 | 0 | 0 | 0 |  |  | 0 | 0 | 0 |  | 0 | 0 | 0 | 0 | 0 | 0 | 0 | 0
[GR-AL] [DIR] TIE 400 kV Kardia - Zemblak | N-1 TIE 400 kV Pec 3 - Ribarevina | 0 | 0 | 0 |  | 0 |  | 0 |  | 0 | 0 | 0 | 0 |  |  | 0 | 0 | 0 |  | 0 | 0 | 0 | 0 | 0 | 0 | 0 | 0
[GR-AL] [DIR] TIE 400 kV Kardia - Zemblak | N-1 TIE 400 kV Maritsa 3 - Hamitabat 1 | 0 | 0 | 0 |  | 0 |  | 0 |  | 0 | 0 | 0 | 0 |  |  | 0 | 0 | 0 |  | 0 | 0 | 0 | 0 | 0 | 0 | 0 | 0
[GR-AL] [DIR] TIE 400 kV Kardia - Zemblak | N-1 TIE 400 kV Maritsa 3 - Hamitabat 2 | 0 | 0 | 0 |  | 0 |  | 0 |  | 0 | 0 | 0 | 0 |  |  | 0 | 0 | 0 |  | 0 | 0 | 0 | 0 | 0 | 0 | 0 | 0
[GR-AL] [DIR] TIE 400 kV Kardia - Zemblak | N-1 TIE 400 kV Sofia Zapad - Nis | 0 | 0 | 0 |  | 0 |  | 0 |  | 0 | 0 | 0 | 0 |  |  | 0 | 0 | 0 |  | 0 | 0 | 0 | 0 | 0 | 0 | 0 | 0
[GR-AL] [DIR] TIE 400 kV Kardia - Zemblak | N-1 TIE 400 kV Kosovo B - Nis 2 | 0 | 0 | 0 |  | 0 |  | 0 |  | 0 | 0 | 0 | 0 |  |  | 0 | 0 | 0 |  | 0 | 0 | 0 | 0 | 0 | 0 | 0 | 0
[GR-AL] [DIR] TIE 400 kV Kardia - Zemblak | N-1 TIE 400 kV Vranje 4 - Stip | 0 | 0 | 0 |  | 0 |  | 0 |  | 0 | 0 | 0 | 0 |  |  | 0 | 0 | 0 |  | 0 | 0 | 0 | 0 | 0 | 0 | 0 | 0
[GR-AL] [DIR] TIE 400 kV Kardia - Zemblak | N-1 OHL 400 kV Vranje 4 - Leskovac 2 | 0 | 0 | 0 |  | 0 |  | 0 |  | 0 | 0 | 0 | 0 |  |  | 0 | 0 | 0 |  | 0 | 0 | 0 | 0 | 0 | 0 | 0 | 0
[GR-AL] [DIR] TIE 400 kV Kardia - Zemblak | N-1 OHL 400 kV Nis 2 - Leskovac 2 | 0 | 0 | 0 |  | 0 |  | 0 |  | 0 | 0 | 0 | 0 |  |  | 0 | 0 | 0 |  | 0 | 0 | 0 | 0 | 0 | 0 | 0 | 0
[GR-AL] [DIR] TIE 400 kV Kardia - Zemblak | N-1 OHL 400 kV Bitola 2 - Dubrovo | 0 | 0 | 0 |  | 0 |  | 0 |  | 0 | 0 | 0 | 0 |  |  | 0 | 0 | 0 |  | 0 | 0 | 0 | 0 | 0 | 0 | 0 | 0
[GR-AL] [DIR] TIE 400 kV Kardia - Zemblak | N-1 OHL 400 kV Dubrovo - Stip | 0 | 0 | 0 |  | 0 |  | 0 |  | 0 | 0 | 0 | 0 |  |  | 0 | 0 | 0 |  | 0 | 0 | 0 | 0 | 0 | 0 | 0 | 0
[GR-AL] [DIR] TIE 400 kV Kardia - Zemblak | N-1 TIE 400 kV Chervena Mogila - Stip | 0 | 0 | 0 |  | 0 |  | 0 |  | 0 | 0 | 0 | 0 |  |  | 0 | 0 | 0 |  | 0 | 0 | 0 | 0 | 0 | 0 | 0 | 0
[GR-AL] [DIR] TIE 400 kV Kardia - Zemblak | N-1 OHL 400 kV Skopje 4 - Skopje 5 | 0 | 0 | 0 |  | 0 |  | 0 |  | 0 | 0 | 0 | 0 |  |  | 0 | 0 | 0 |  | 0 | 0 | 0 | 0 | 0 | 0 | 0 | 0
[GR-AL] [DIR] TIE 400 kV Kardia - Zemblak | N-1 TIE 400 kV Skopje 5 - Urosevac | 0 | 0 | 0 |  | 0 |  | 0 |  | 0 | 0 | 0 | 0 |  |  | 0 | 0 | 0 |  | 0 | 0 | 0 | 0 | 0 | 0 | 0 | 0
[GR-AL] [DIR] TIE 400 kV Kardia - Zemblak | N-1 OHL 400 kV Habitabat NGCC - Babaeski | 0 | 0 | 0 |  | 0 |  | 0 |  | 0 | 0 | 0 | 0 |  |  | 0 | 0 | 0 |  | 0 | 0 | 0 | 0 | 0 | 0 | 0 | 0
[GR-AL] [DIR] TIE 400 kV Kardia - Zemblak | N-1 TIE 400 kV Tirana 2 – Podgorica 2 | 0 | 0 | 0 |  | 0 |  | 0 |  | 0 | 0 | 0 | 0 |  |  | 0 | 0 | 0 |  | 0 | 0 | 0 | 0 | 0 | 0 | 0 | 0
[GR-AL] [DIR] TIE 400 kV Kardia - Zemblak | N-1 OHL 400 kV Elbasan 2 - Tirana 2 | 0 | 0 | 0 |  | 0 |  | 0 |  | 0 | 0 | 0 | 0 |  |  | 0 | 0 | 0 |  | 0 | 0 | 0 | 0 | 0 | 0 | 0 | 0
[GR-AL] [DIR] TIE 400 kV Kardia - Zemblak | N-1 OHL 400 kV Elbasan 2 - Zemblak | 0 | 0 | 0 |  | 0 |  | 0 |  | 0 | 0 | 0 | 0 |  |  | 0 | 0 | 0 |  | 0 | 0 | 0 | 0 | 0 | 0 | 0 | 0
[GR-AL] [DIR] TIE 400 kV Kardia - Zemblak | N-1 OHL 400 kV Vetren - Chervena Mogila | 0 | 0 | 0 |  | 0 |  | 0 |  | 0 | 0 | 0 | 0 |  |  | 0 | 0 | 0 |  | 0 | 0 | 0 | 0 | 0 | 0 | 0 | 0
[GR-AL] [DIR] TIE 400 kV Kardia - Zemblak | N-1 OHL 400 kV Plovdiv - Vetren | 0 | 0 | 0 |  | 0 |  | 0 |  | 0 | 0 | 0 | 0 |  |  | 0 | 0 | 0 |  | 0 | 0 | 0 | 0 | 0 | 0 | 0 | 0
[GR-AL] [DIR] TIE 400 kV Kardia - Zemblak | N-1 OHL 400 kV Maritsa Iztok 2 - Maritsa Iztok 3 | 0 | 0 | 0 |  | 0 |  | 0 |  | 0 | 0 | 0 | 0 |  |  | 0 | 0 | 0 |  | 0 | 0 | 0 | 0 | 0 | 0 | 0 | 0
[GR-AL] [DIR] TIE 400 kV Kardia - Zemblak | N-1 OHL 400 kV Maritsa Iztok - Maritsa Iztok 3 ck. 1&2 | 0 | 0 | 0 |  | 0 |  | 0 |  | 0 | 0 | 0 | 0 |  |  | 0 | 0 | 0 |  | 0 | 0 | 0 | 0 | 0 | 0 | 0 | 0
[GR-AL] [DIR] TIE 400 kV Kardia - Zemblak | N-1 OHL 400 kV Maritsa Iztok - Plovdiv ck. 1&2 | 0 | 0 | 0 |  | 0 |  | 0 |  | 0 | 0 | 0 | 0 |  |  | 0 | 0 | 0 |  | 0 | 0 | 0 | 0 | 0 | 0 | 0 | 0
[GR-AL] [DIR] TIE 400 kV Kardia - Zemblak | N-1 OHL 400 kV Varna - Burgas ck. 1&2 | 0 | 0 | 0 |  | 0 |  | 0 |  | 0 | 0 | 0 | 0 |  |  | 0 | 0 | 0 |  | 0 | 0 | 0 | 0 | 0 | 0 | 0 | 0
[GR-AL] [DIR] TIE 400 kV Kardia - Zemblak | N-1 OHL 400 kV Burgas- Maritsa Iztok 2 | 0 | 0 | 0 |  | 0 |  | 0 |  | 0 | 0 | 0 | 0 |  |  | 0 | 0 | 0 |  | 0 | 0 | 0 | 0 | 0 | 0 | 0 | 0
[GR-AL] [DIR] TIE 400 kV Kardia - Zemblak | N-1 OHL 400 kV Sofia Zapad - Chervena Mogila ck. 1&2 | 0 | 0 | 0 |  | 0 |  | 0 |  | 0 | 0 | 0 | 0 |  |  | 0 | 0 | 0 |  | 0 | 0 | 0 | 0 | 0 | 0 | 0 | 0
[GR-AL] [DIR] TIE 400 kV Kardia - Zemblak | N-1 OHL 400 kV Chervena Mogila - Blagoevgrad ck. 1&2 | 0 | 0 | 0 |  | 0 |  | 0 |  | 0 | 0 | 0 | 0 |  |  | 0 | 0 | 0 |  | 0 | 0 | 0 | 0 | 0 | 0 | 0 | 0
[GR-AL] [DIR] TIE 400 kV Kardia - Zemblak | N-1 OHL 400 kV Kozloduy - Sofia Zapad ck. 1&2 | 0 | 0 | 0 |  | 0 |  | 0 |  | 0 | 0 | 0 | 0 |  |  | 0 | 0 | 0 |  | 0 | 0 | 0 | 0 | 0 | 0 | 0 | 0
[GR-AL] [DIR] TIE 400 kV Kardia - Zemblak | N-1 OHL 400 kV Filippoi - Komotini ck. 1&2 | 0 | 0 | 0 |  | 0 |  | 0 |  | 0 | 0 | 0 | 0 |  |  | 0 | 0 | 0 |  | 0 | 0 | 0 | 0 | 0 | 0 | 0 | 0
[GR-AL] [DIR] TIE 400 kV Kardia - Zemblak | N-1 OHL 400 kV Filippoi - Lagadas ck. 1&2 | 0 | 0 | 0 |  | 0 |  | 0 |  | 0 | 0 | 0 | 0 |  |  | 0 | 0 | 0 |  | 0 | 0 | 0 | 0 | 0 | 0 | 0 | 0
[GR-AL] [DIR] TIE 400 kV Kardia - Zemblak | N-1 OHL 400 kV Meliti - Amideo ck. 1&2 | 0 | 0 | 0 |  | 0 |  | 0 |  | 0 | 0 | 0 | 0 |  |  | 0 | 0 | 0 |  | 0 | 0 | 0 | 0 | 0 | 0 | 0 | 0
[GR-AL] [DIR] TIE 400 kV Kardia - Zemblak | N-1 OHL 400 kV Amideo - Lagadas ck. 1&2 | 0 | 0 | 0 |  | 0 |  | 0 |  | 0 | 0 | 0 | 0 |  |  | 0 | 0 | 0 |  | 0 | 0 | 0 | 0 | 0 | 0 | 0 | 0
[GR-AL] [DIR] TIE 400 kV Kardia - Zemblak | N-1 OHL 400 kV Thessaloniki - Lagadas ck. 1&2 | 0 | 0 | 0 |  | 0 |  | 0 |  | 0 | 0 | 0 | 0 |  |  | 0 | 0 | 0 |  | 0 | 0 | 0 | 0 | 0 | 0 | 0 | 0
[GR-AL] [OPP] TIE 400 kV Kardia - Zemblak | BC | 0 | 0 | 0 |  | 0 |  | 0 |  | 0 | 0 | 0 | 0 |  |  | 0 | 0 | 0 |  | 0 | 0 | 0 | 0 | 0 | 0 | 0 | 0
[GR-AL] [OPP] TIE 400 kV Kardia - Zemblak | N-1 TIE 400 kV Lagadas - Blagoevgrad | 0 | 0 | 0 |  | 0 |  | 0 |  | 0 | 0 | 0 | 0 |  |  | 0 | 0 | 0 |  | 0 | 0 | 0 | 0 | 0 | 0 | 0 | 0
[GR-AL] [OPP] TIE 400 kV Kardia - Zemblak | N-1 TIE 400 kV Thessaloniki - Dubrovo | 0 | 0 | 0 |  | 0 |  | 0 |  | 0 | 0 | 0 | 0 |  |  | 0 | 0 | 0 |  | 0 | 0 | 0 | 0 | 0 | 0 | 0 | 0
[GR-AL] [OPP] TIE 400 kV Kardia - Zemblak | N-1 TIE 400 kV Meliti - Bitola | 0 | 0 | 0 |  | 0 |  | 0 |  | 0 | 0 | 0 | 0 |  |  | 0 | 0 | 0 |  | 0 | 0 | 0 | 0 | 0 | 0 | 0 | 0
[GR-AL] [OPP] TIE 400 kV Kardia - Zemblak | N-1 TIE 400 kV Arachthos - Galatina | 0 | 0 | 0 |  | 0 |  | 0 |  | 0 | 0 | 0 | 0 |  |  | 0 | 0 | 0 |  | 0 | 0 | 0 | 0 | 0 | 0 | 0 | 0
[GR-AL] [OPP] TIE 400 kV Kardia - Zemblak | N-1 TIE 400 kV Nea Santa - Babaeski | 0 | 0 | 0 |  | 0 |  | 0 |  | 0 | 0 | 0 | 0 |  |  | 0 | 0 | 0 |  | 0 | 0 | 0 | 0 | 0 | 0 | 0 | 0
[GR-AL] [OPP] TIE 400 kV Kardia - Zemblak | N-1 OHL 400 kV Kosovo B - Urosevac | 0 | 0 | 0 |  | 0 |  | 0 |  | 0 | 0 | 0 | 0 |  |  | 0 | 0 | 0 |  | 0 | 0 | 0 | 0 | 0 | 0 | 0 | 0
[GR-AL] [OPP] TIE 400 kV Kardia - Zemblak | N-1 TIE 400 kV Pec 3 - Ribarevina | 0 | 0 | 0 |  | 0 |  | 0 |  | 0 | 0 | 0 | 0 |  |  | 0 | 0 | 0 |  | 0 | 0 | 0 | 0 | 0 | 0 | 0 | 0
[GR-AL] [OPP] TIE 400 kV Kardia - Zemblak | N-1 TIE 400 kV Maritsa 3 - Hamitabat 1 | 0 | 0 | 0 |  | 0 |  | 0 |  | 0 | 0 | 0 | 0 |  |  | 0 | 0 | 0 |  | 0 | 0 | 0 | 0 | 0 | 0 | 0 | 0
[GR-AL] [OPP] TIE 400 kV Kardia - Zemblak | N-1 TIE 400 kV Maritsa 3 - Hamitabat 2 | 0 | 0 | 0 |  | 0 |  | 0 |  | 0 | 0 | 0 | 0 |  |  | 0 | 0 | 0 |  | 0 | 0 | 0 | 0 | 0 | 0 | 0 | 0
[GR-AL] [OPP] TIE 400 kV Kardia - Zemblak | N-1 TIE 400 kV Sofia Zapad - Nis | 0 | 0 | 0 |  | 0 |  | 0 |  | 0 | 0 | 0 | 0 |  |  | 0 | 0 | 0 |  | 0 | 0 | 0 | 0 | 0 | 0 | 0 | 0
[GR-AL] [OPP] TIE 400 kV Kardia - Zemblak | N-1 TIE 400 kV Kosovo B - Nis 2 | 0 | 0 | 0 |  | 0 |  | 0 |  | 0 | 0 | 0 | 0 |  |  | 0 | 0 | 0 |  | 0 | 0 | 0 | 0 | 0 | 0 | 0 | 0
[GR-AL] [OPP] TIE 400 kV Kardia - Zemblak | N-1 TIE 400 kV Vranje 4 - Stip | 0 | 0 | 0 |  | 0 |  | 0 |  | 0 | 0 | 0 | 0 |  |  | 0 | 0 | 0 |  | 0 | 0 | 0 | 0 | 0 | 0 | 0 | 0
[GR-AL] [OPP] TIE 400 kV Kardia - Zemblak | N-1 OHL 400 kV Vranje 4 - Leskovac 2 | 0 | 0 | 0 |  | 0 |  | 0 |  | 0 | 0 | 0 | 0 |  |  | 0 | 0 | 0 |  | 0 | 0 | 0 | 0 | 0 | 0 | 0 | 0
[GR-AL] [OPP] TIE 400 kV Kardia - Zemblak | N-1 OHL 400 kV Nis 2 - Leskovac 2 | 0 | 0 | 0 |  | 0 |  | 0 |  | 0 | 0 | 0 | 0 |  |  | 0 | 0 | 0 |  | 0 | 0 | 0 | 0 | 0 | 0 | 0 | 0
[GR-AL] [OPP] TIE 400 kV Kardia - Zemblak | N-1 OHL 400 kV Bitola 2 - Dubrovo | 0 | 0 | 0 |  | 0 |  | 0 |  | 0 | 0 | 0 | 0 |  |  | 0 | 0 | 0 |  | 0 | 0 | 0 | 0 | 0 | 0 | 0 | 0
[GR-AL] [OPP] TIE 400 kV Kardia - Zemblak | N-1 OHL 400 kV Dubrovo - Stip | 0 | 0 | 0 |  | 0 |  | 0 |  | 0 | 0 | 0 | 0 |  |  | 0 | 0 | 0 |  | 0 | 0 | 0 | 0 | 0 | 0 | 0 | 0
[GR-AL] [OPP] TIE 400 kV Kardia - Zemblak | N-1 TIE 400 kV Chervena Mogila - Stip | 0 | 0 | 0 |  | 0 |  | 0 |  | 0 | 0 | 0 | 0 |  |  | 0 | 0 | 0 |  | 0 | 0 | 0 | 0 | 0 | 0 | 0 | 0
[GR-AL] [OPP] TIE 400 kV Kardia - Zemblak | N-1 OHL 400 kV Skopje 4 - Skopje 5 | 0 | 0 | 0 |  | 0 |  | 0 |  | 0 | 0 | 0 | 0 |  |  | 0 | 0 | 0 |  | 0 | 0 | 0 | 0 | 0 | 0 | 0 | 0
[GR-AL] [OPP] TIE 400 kV Kardia - Zemblak | N-1 TIE 400 kV Skopje 5 - Urosevac | 0 | 0 | 0 |  | 0 |  | 0 |  | 0 | 0 | 0 | 0 |  |  | 0 | 0 | 0 |  | 0 | 0 | 0 | 0 | 0 | 0 | 0 | 0
[GR-AL] [OPP] TIE 400 kV Kardia - Zemblak | N-1 OHL 400 kV Habitabat NGCC - Babaeski | 0 | 0 | 0 |  | 0 |  | 0 |  | 0 | 0 | 0 | 0 |  |  | 0 | 0 | 0 |  | 0 | 0 | 0 | 0 | 0 | 0 | 0 | 0
[GR-AL] [OPP] TIE 400 kV Kardia - Zemblak | N-1 TIE 400 kV Tirana 2 – Podgorica 2 | 0 | 0 | 0 |  | 0 |  | 0 |  | 0 | 0 | 0 | 0 |  |  | 0 | 0 | 0 |  | 0 | 0 | 0 | 0 | 0 | 0 | 0 | 0
[GR-AL] [OPP] TIE 400 kV Kardia - Zemblak | N-1 OHL 400 kV Elbasan 2 - Tirana 2 | 0 | 0 | 0 |  | 0 |  | 0 |  | 0 | 0 | 0 | 0 |  |  | 0 | 0 | 0 |  | 0 | 0 | 0 | 0 | 0 | 0 | 0 | 0
[GR-AL] [OPP] TIE 400 kV Kardia - Zemblak | N-1 OHL 400 kV Elbasan 2 - Zemblak | 0 | 0 | 0 |  | 0 |  | 0 |  | 0 | 0 | 0 | 0 |  |  | 0 | 0 | 0 |  | 0 | 0 | 0 | 0 | 0 | 0 | 0 | 0
[GR-AL] [OPP] TIE 400 kV Kardia - Zemblak | N-1 OHL 400 kV Vetren - Chervena Mogila | 0 | 0 | 0 |  | 0 |  | 0 |  | 0 | 0 | 0 | 0 |  |  | 0 | 0 | 0 |  | 0 | 0 | 0 | 0 | 0 | 0 | 0 | 0
[GR-AL] [OPP] TIE 400 kV Kardia - Zemblak | N-1 OHL 400 kV Plovdiv - Vetren | 0 | 0 | 0 |  | 0 |  | 0 |  | 0 | 0 | 0 | 0 |  |  | 0 | 0 | 0 |  | 0 | 0 | 0 | 0 | 0 | 0 | 0 | 0
[GR-AL] [OPP] TIE 400 kV Kardia - Zemblak | N-1 OHL 400 kV Maritsa Iztok 2 - Maritsa Iztok 3 | 0 | 0 | 0 |  | 0 |  | 0 |  | 0 | 0 | 0 | 0 |  |  | 0 | 0 | 0 |  | 0 | 0 | 0 | 0 | 0 | 0 | 0 | 0
[GR-AL] [OPP] TIE 400 kV Kardia - Zemblak | N-1 OHL 400 kV Maritsa Iztok - Maritsa Iztok 3 ck. 1&2 | 0 | 0 | 0 |  | 0 |  | 0 |  | 0 | 0 | 0 | 0 |  |  | 0 | 0 | 0 |  | 0 | 0 | 0 | 0 | 0 | 0 | 0 | 0
[GR-AL] [OPP] TIE 400 kV Kardia - Zemblak | N-1 OHL 400 kV Maritsa Iztok - Plovdiv ck. 1&2 | 0 | 0 | 0 |  | 0 |  | 0 |  | 0 | 0 | 0 | 0 |  |  | 0 | 0 | 0 |  | 0 | 0 | 0 | 0 | 0 | 0 | 0 | 0
[GR-AL] [OPP] TIE 400 kV Kardia - Zemblak | N-1 OHL 400 kV Varna - Burgas ck. 1&2 | 0 | 0 | 0 |  | 0 |  | 0 |  | 0 | 0 | 0 | 0 |  |  | 0 | 0 | 0 |  | 0 | 0 | 0 | 0 | 0 | 0 | 0 | 0
[GR-AL] [OPP] TIE 400 kV Kardia - Zemblak | N-1 OHL 400 kV Burgas- Maritsa Iztok 2 | 0 | 0 | 0 |  | 0 |  | 0 |  | 0 | 0 | 0 | 0 |  |  | 0 | 0 | 0 |  | 0 | 0 | 0 | 0 | 0 | 0 | 0 | 0
[GR-AL] [OPP] TIE 400 kV Kardia - Zemblak | N-1 OHL 400 kV Sofia Zapad - Chervena Mogila ck. 1&2 | 0 | 0 | 0 |  | 0 |  | 0 |  | 0 | 0 | 0 | 0 |  |  | 0 | 0 | 0 |  | 0 | 0 | 0 | 0 | 0 | 0 | 0 | 0
[GR-AL] [OPP] TIE 400 kV Kardia - Zemblak | N-1 OHL 400 kV Chervena Mogila - Blagoevgrad ck. 1&2 | 0 | 0 | 0 |  | 0 |  | 0 |  | 0 | 0 | 0 | 0 |  |  | 0 | 0 | 0 |  | 0 | 0 | 0 | 0 | 0 | 0 | 0 | 0
[GR-AL] [OPP] TIE 400 kV Kardia - Zemblak | N-1 OHL 400 kV Kozloduy - Sofia Zapad ck. 1&2 | 0 | 0 | 0 |  | 0 |  | 0 |  | 0 | 0 | 0 | 0 |  |  | 0 | 0 | 0 |  | 0 | 0 | 0 | 0 | 0 | 0 | 0 | 0
[GR-AL] [OPP] TIE 400 kV Kardia - Zemblak | N-1 OHL 400 kV Filippoi - Komotini ck. 1&2 | 0 | 0 | 0 |  | 0 |  | 0 |  | 0 | 0 | 0 | 0 |  |  | 0 | 0 | 0 |  | 0 | 0 | 0 | 0 | 0 | 0 | 0 | 0
[GR-AL] [OPP] TIE 400 kV Kardia - Zemblak | N-1 OHL 400 kV Filippoi - Lagadas ck. 1&2 | 0 | 0 | 0 |  | 0 |  | 0 |  | 0 | 0 | 0 | 0 |  |  | 0 | 0 | 0 |  | 0 | 0 | 0 | 0 | 0 | 0 | 0 | 0
[GR-AL] [OPP] TIE 400 kV Kardia - Zemblak | N-1 OHL 400 kV Meliti - Amideo ck. 1&2 | 0 | 0 | 0 |  | 0 |  | 0 |  | 0 | 0 | 0 | 0 |  |  | 0 | 0 | 0 |  | 0 | 0 | 0 | 0 | 0 | 0 | 0 | 0
[GR-AL] [OPP] TIE 400 kV Kardia - Zemblak | N-1 OHL 400 kV Amideo - Lagadas ck. 1&2 | 0 | 0 | 0 |  | 0 |  | 0 |  | 0 | 0 | 0 | 0 |  |  | 0 | 0 | 0 |  | 0 | 0 | 0 | 0 | 0 | 0 | 0 | 0
[GR-AL] [OPP] TIE 400 kV Kardia - Zemblak | N-1 OHL 400 kV Thessaloniki - Lagadas ck. 1&2 | 0 | 0 | 0 |  | 0 |  | 0 |  | 0 | 0 | 0 | 0 |  |  | 0 | 0 | 0 |  | 0 | 0 | 0 | 0 | 0 | 0 | 0 | 0
[GR-AL] [DIR] TIE 400 kV Kardia - Zemblak | N-1 TIE 400 kV Nea Santa - Maritsa Iztok | 0 | 0 | 0 |  | 0 |  | 0 |  | 0 | 0 | 0 | 0 |  |  | 0 | 0 | 0 |  | 0 | 0 | 0 | 0 | 0 | 0 | 0 | 0
[GR-AL] [OPP] TIE 400 kV Kardia - Zemblak | N-1 TIE 400 kV Nea Santa - Maritsa Iztok | 0 | 0 | 0 |  | 0 |  | 0 |  | 0 | 0 | 0 | 0 |  |  | 0 | 0 | 0 |  | 0 | 0 | 0 | 0 | 0 | 0 | 0 | 0
[GR-AL] [DIR] TIE 400 kV Kardia - Zemblak | N-1 TIE 400 kV Skopje 5 - Urosevac / N-1 TIE 150 kV Mourtos - Bistrica | 0 | 0 | 0 |  | 0 |  | 0 |  | 0 | 0 | 0 | 0 |  |  | 0 | 0 | 0 |  | 0 | 0 | 0 | 0 | 0 | 0 | 0 | 0
[GR-AL] [OPP] TIE 400 kV Kardia - Zemblak | N-1 TIE 400 kV Skopje 5 - Urosevac / N-1 TIE 150 kV Mourtos - Bistrica | 0 | 0 | 0 |  | 0 |  | 0 |  | 0 | 0 | 0 | 0 |  |  | 0 | 0 | 0 |  | 0 | 0 | 0 | 0 | 0 | 0 | 0 | 0
[GR-AL] [DIR] TIE 400 kV Kardia - Zemblak | N-1 OHL 400 kV Komotini - Nea Santa ck. 1&2 | 0 | 0 | 0 |  | 0 |  | 0 |  | 0 | 0 | 0 | 0 |  |  | 0 | 0 | 0 |  | 0 | 0 | 0 | 0 | 0 | 0 | 0 | 0
[GR-AL] [OPP] TIE 400 kV Kardia - Zemblak | N-1 OHL 400 kV Komotini - Nea Santa ck. 1&2 | 0 | 0 | 0 |  | 0 |  | 0 |  | 0 | 0 | 0 | 0 |  |  | 0 | 0 | 0 |  | 0 | 0 | 0 | 0 | 0 | 0 | 0 | 0
[GR-AL] [DIR] TIE 400 kV Kardia - Zemblak | N-1 OHL 400 kV Thessaloniki - Agios Dimitrios ck. 1&2 | 0 | 0 | 0 |  | 0 |  | 0 |  | 0 | 0 | 0 | 0 |  |  | 0 | 0 | 0 |  | 0 | 0 | 0 | 0 | 0 | 0 | 0 | 0
[GR-AL] [OPP] TIE 400 kV Kardia - Zemblak | N-1 OHL 400 kV Thessaloniki - Agios Dimitrios ck. 1&2 | 0 | 0 | 0 |  | 0 |  | 0 |  | 0 | 0 | 0 | 0 |  |  | 0 | 0 | 0 |  | 0 | 0 | 0 | 0 | 0 | 0 | 0 | 0
[GR-AL] [DIR] TIE 400 kV Kardia - Zemblak | N-1 OHL 400 kV Kardia - Amideo ck. 1&2 | 0 | 0 | 0 |  | 0 |  | 0 |  | 0 | 0 | 0 | 0 |  |  | 0 | 0 | 0 |  | 0 | 0 | 0 | 0 | 0 | 0 | 0 | 0
[GR-AL] [OPP] TIE 400 kV Kardia - Zemblak | N-1 OHL 400 kV Kardia - Amideo ck. 1&2 | 0 | 0 | 0 |  | 0 |  | 0 |  | 0 | 0 | 0 | 0 |  |  | 0 | 0 | 0 |  | 0 | 0 | 0 | 0 | 0 | 0 | 0 | 0
[BG-RO] [DIR] TIE 400 kV TINTARENI-KOZLODUI 2 | BC | -0.06358 | 3e-05 | -0.02504 | -1e-05 | -0.13475 | -0.00035 | 0.00113 | 0.00033 | -0.0003 | -0.00025 | -0.12287 | -0.01589 | 0.00217 | -0.00142 | -0.04521 | -0.11091 | 0.00011 | 0.00234 | -0.0003 | 0.06926 | -0.00883 | -0.00467 | 0.00272 | -0.12945 | 0.00227 | -0.07495
[BG-RO] [DIR] TIE 400 kV TINTARENI-KOZLODUI 2 | N-1 TIE 400 kV TINTARENI-KOZLODUI 1 | -0.10303 | 5e-05 | -0.04057 | -2e-05 | -0.21836 | -0.00056 | 0.00183 | 0.00054 | -0.00048 | -0.00041 | -0.1991 | -0.02575 | 0.00351 | -0.0023 | -0.07326 | -0.17971 | 0.00017 | 0.00379 | -0.00048 | 0.11223 | -0.0143 | -0.00757 | 0.00441 | -0.20977 | 0.00368 | -0.12145
[BG-RO] [DIR] TIE 400 kV TINTARENI-KOZLODUI 2 | N-1 TIE 400 kV PORTILE DE FIER - DJERDAP | -0.07445 | -0.0001 | -0.03214 | -2e-05 | -0.13164 | -0.00047 | 0.00147 | 0.00045 | -0.0004 | -0.00034 | -0.12717 | -0.02037 | 0.00229 | -0.0019 | -0.05523 | -0.11833 | 0.00015 | 0.00331 | -0.0004 | 0.0921 | -0.02777 | -0.00641 | 0.00354 | -0.12773 | 0.007 | -0.08749
[BG-RO] [DIR] TIE 400 kV TINTARENI-KOZLODUI 2 | N-1 TIE 400 kV MEDGIDIA SUD - VARNA | -0.06858 | -6e-05 | -0.02757 | -1e-05 | -0.1493 | -0.0004 | 0.00124 | 0.00038 | -0.00034 | -0.00028 | -0.13243 | -0.01754 | 0.00203 | -0.0016 | -0.04912 | -0.11899 | 0.00012 | 0.00277 | -0.00034 | 0.07078 | -0.01143 | -0.00532 | 0.00296 | -0.14342 | 0.00608 | -0.08061
[BG-RO] [DIR] TIE 400 kV TINTARENI-KOZLODUI 2 | N-1 TIE 400 kV MEDGIDIA SUD - DOBRUDJA | -0.06831 | -6e-05 | -0.02743 | -1e-05 | -0.14856 | -0.00039 | 0.00123 | 0.00038 | -0.00034 | -0.00028 | -0.13192 | -0.01745 | 0.00204 | -0.00159 | -0.04891 | -0.11856 | 0.00012 | 0.00275 | -0.00033 | 0.0707 | -0.0113 | -0.00529 | 0.00294 | -0.14267 | 0.00588 | -0.08031
[BG-RO] [DIR] TIE 400 kV TINTARENI-KOZLODUI 1 | BC | -0.06358 | 3e-05 | -0.02504 | -1e-05 | -0.13475 | -0.00035 | 0.00113 | 0.00033 | -0.0003 | -0.00025 | -0.12287 | -0.01589 | 0.00217 | -0.00142 | -0.04521 | -0.11091 | 0.00011 | 0.00234 | -0.0003 | 0.06926 | -0.00883 | -0.00467 | 0.00272 | -0.12945 | 0.00227 | -0.07495
[BG-RO] [DIR] TIE 400 kV TINTARENI-KOZLODUI 1 | N-1 TIE 400 kV TINTARENI-KOZLODUI 2 | -0.10303 | 5e-05 | -0.04057 | -2e-05 | -0.21836 | -0.00056 | 0.00183 | 0.00054 | -0.00048 | -0.00041 | -0.1991 | -0.02575 | 0.00351 | -0.0023 | -0.07326 | -0.17971 | 0.00017 | 0.00379 | -0.00048 | 0.11223 | -0.0143 | -0.00757 | 0.00441 | -0.20977 | 0.00368 | -0.12145
[BG-RO] [DIR] TIE 400 kV TINTARENI-KOZLODUI 1 | N-1 TIE 400 kV PORTILE DE FIER - DJERDAP | -0.07445 | -0.0001 | -0.03214 | -2e-05 | -0.13164 | -0.00047 | 0.00147 | 0.00045 | -0.0004 | -0.00034 | -0.12717 | -0.02037 | 0.00229 | -0.0019 | -0.05523 | -0.11833 | 0.00015 | 0.00331 | -0.0004 | 0.0921 | -0.02777 | -0.00641 | 0.00354 | -0.12773 | 0.007 | -0.08749
[BG-RO] [DIR] TIE 400 kV TINTARENI-KOZLODUI 1 | N-1 TIE 400 kV MEDGIDIA SUD - VARNA | -0.06858 | -6e-05 | -0.02757 | -1e-05 | -0.1493 | -0.0004 | 0.00124 | 0.00038 | -0.00034 | -0.00028 | -0.13243 | -0.01754 | 0.00203 | -0.0016 | -0.04912 | -0.11899 | 0.00012 | 0.00277 | -0.00034 | 0.07078 | -0.01143 | -0.00532 | 0.00296 | -0.14342 | 0.00608 | -0.08061
[BG-RO] [DIR] TIE 400 kV TINTARENI-KOZLODUI 1 | N-1 TIE 400 kV MEDGIDIA SUD - DOBRUDJA | -0.06831 | -6e-05 | -0.02743 | -1e-05 | -0.14856 | -0.00039 | 0.00123 | 0.00038 | -0.00034 | -0.00028 | -0.13192 | -0.01745 | 0.00204 | -0.00159 | -0.04891 | -0.11856 | 0.00012 | 0.00275 | -0.00033 | 0.0707 | -0.0113 | -0.00529 | 0.00294 | -0.14267 | 0.00588 | -0.08031
[BG-RO] [DIR] TIE 400 kV DOBRUDJA- MEDGIDIA SUD | BC | -0.05128 | -0.00094 | -0.02598 | -2e-05 | -0.14964 | -0.0005 | 0.00115 | 0.00051 | -0.00041 | -0.00035 | -0.09808 | -0.01693 | -0.00139 | -0.00187 | -0.04011 | -0.08294 | 0.00016 | 0.00444 | -0.00041 | 0.01558 | -0.02675 | -0.00669 | 0.0024 | -0.14325 | 0.03904 | -0.05814
[BG-RO] [DIR] TIE 400 kV DOBRUDJA- MEDGIDIA SUD | N-1 TIE 400 kV MEDGIDIA SUD - VARNA | -0.0881 | -0.00162 | -0.04464 | -3e-05 | -0.2569 | -0.00086 | 0.00198 | 0.00087 | -0.00071 | -0.0006 | -0.16854 | -0.02909 | -0.00239 | -0.00321 | -0.06892 | -0.1425 | 0.00027 | 0.00763 | -0.0007 | 0.02677 | -0.04595 | -0.0115 | 0.00412 | -0.2462 | 0.06708 | -0.0999
[BG-RO] [DIR] TIE 400 kV MEDGIDIA SUD - VARNA | BC | -0.05294 | -0.00097 | -0.02682 | -2e-05 | -0.1542 | -0.00051 | 0.00119 | 0.00052 | -0.00042 | -0.00036 | -0.10129 | -0.01748 | -0.00143 | -0.00193 | -0.04141 | -0.08563 | 0.00016 | 0.00458 | -0.00042 | 0.01609 | -0.02761 | -0.00691 | 0.00247 | -0.148 | 0.0403 | -0.06003
[BG-RO] [DIR] TIE 400 kV MEDGIDIA SUD - VARNA | N-1 TIE 400 kV MEDGIDIA SUD - DOBRUDJA | -0.08895 | -0.00163 | -0.04506 | -3e-05 | -0.25928 | -0.00086 | 0.002 | 0.00088 | -0.00071 | -0.0006 | -0.17016 | -0.02937 | -0.00241 | -0.00324 | -0.06958 | -0.14387 | 0.00027 | 0.0077 | -0.00071 | 0.02703 | -0.04639 | -0.01161 | 0.00416 | -0.2486 | 0.06772 | -0.10086
[BG-RO] [OPP] TIE 400 kV TINTARENI-KOZLODUI 2 | BC | -0.06358 | 3e-05 | -0.02504 | -1e-05 | -0.13475 | -0.00035 | 0.00113 | 0.00033 | -0.0003 | -0.00025 | -0.12287 | -0.01589 | 0.00217 | -0.00142 | -0.04521 | -0.11091 | 0.00011 | 0.00234 | -0.0003 | 0.06926 | -0.00883 | -0.00467 | 0.00272 | -0.12945 | 0.00227 | -0.07495
[BG-RO] [OPP] TIE 400 kV TINTARENI-KOZLODUI 2 | N-1 TIE 400 kV TINTARENI-KOZLODUI 1 | -0.10303 | 5e-05 | -0.04057 | -2e-05 | -0.21836 | -0.00056 | 0.00183 | 0.00054 | -0.00048 | -0.00041 | -0.1991 | -0.02575 | 0.00351 | -0.0023 | -0.07326 | -0.17971 | 0.00017 | 0.00379 | -0.00048 | 0.11223 | -0.0143 | -0.00757 | 0.00441 | -0.20977 | 0.00368 | -0.12145
[BG-RO] [OPP] TIE 400 kV TINTARENI-KOZLODUI 2 | N-1 TIE 400 kV PORTILE DE FIER - DJERDAP | -0.07445 | -0.0001 | -0.03214 | -2e-05 | -0.13164 | -0.00047 | 0.00147 | 0.00045 | -0.0004 | -0.00034 | -0.12717 | -0.02037 | 0.00229 | -0.0019 | -0.05523 | -0.11833 | 0.00015 | 0.00331 | -0.0004 | 0.0921 | -0.02777 | -0.00641 | 0.00354 | -0.12773 | 0.007 | -0.08749
[BG-RO] [OPP] TIE 400 kV TINTARENI-KOZLODUI 2 | N-1 TIE 400 kV MEDGIDIA SUD - VARNA | -0.06858 | -6e-05 | -0.02757 | -1e-05 | -0.1493 | -0.0004 | 0.00124 | 0.00038 | -0.00034 | -0.00028 | -0.13243 | -0.01754 | 0.00203 | -0.0016 | -0.04912 | -0.11899 | 0.00012 | 0.00277 | -0.00034 | 0.07078 | -0.01143 | -0.00532 | 0.00296 | -0.14342 | 0.00608 | -0.08061
[BG-RO] [OPP] TIE 400 kV TINTARENI-KOZLODUI 2 | N-1 TIE 400 kV MEDGIDIA SUD - DOBRUDJA | -0.06831 | -6e-05 | -0.02743 | -1e-05 | -0.14856 | -0.00039 | 0.00123 | 0.00038 | -0.00034 | -0.00028 | -0.13192 | -0.01745 | 0.00204 | -0.00159 | -0.04891 | -0.11856 | 0.00012 | 0.00275 | -0.00033 | 0.0707 | -0.0113 | -0.00529 | 0.00294 | -0.14267 | 0.00588 | -0.08031
[BG-RO] [OPP] TIE 400 kV TINTARENI-KOZLODUI 1 | BC | -0.06358 | 3e-05 | -0.02504 | -1e-05 | -0.13475 | -0.00035 | 0.00113 | 0.00033 | -0.0003 | -0.00025 | -0.12287 | -0.01589 | 0.00217 | -0.00142 | -0.04521 | -0.11091 | 0.00011 | 0.00234 | -0.0003 | 0.06926 | -0.00883 | -0.00467 | 0.00272 | -0.12945 | 0.00227 | -0.07495
[BG-RO] [OPP] TIE 400 kV TINTARENI-KOZLODUI 1 | N-1 TIE 400 kV TINTARENI-KOZLODUI 2 | -0.10303 | 5e-05 | -0.04057 | -2e-05 | -0.21836 | -0.00056 | 0.00183 | 0.00054 | -0.00048 | -0.00041 | -0.1991 | -0.02575 | 0.00351 | -0.0023 | -0.07326 | -0.17971 | 0.00017 | 0.00379 | -0.00048 | 0.11223 | -0.0143 | -0.00757 | 0.00441 | -0.20977 | 0.00368 | -0.12145
[BG-RO] [OPP] TIE 400 kV TINTARENI-KOZLODUI 1 | N-1 TIE 400 kV PORTILE DE FIER - DJERDAP | -0.07445 | -0.0001 | -0.03214 | -2e-05 | -0.13164 | -0.00047 | 0.00147 | 0.00045 | -0.0004 | -0.00034 | -0.12717 | -0.02037 | 0.00229 | -0.0019 | -0.05523 | -0.11833 | 0.00015 | 0.00331 | -0.0004 | 0.0921 | -0.02777 | -0.00641 | 0.00354 | -0.12773 | 0.007 | -0.08749
[BG-RO] [OPP] TIE 400 kV TINTARENI-KOZLODUI 1 | N-1 TIE 400 kV MEDGIDIA SUD - VARNA | -0.06858 | -6e-05 | -0.02757 | -1e-05 | -0.1493 | -0.0004 | 0.00124 | 0.00038 | -0.00034 | -0.00028 | -0.13243 | -0.01754 | 0.00203 | -0.0016 | -0.04912 | -0.11899 | 0.00012 | 0.00277 | -0.00034 | 0.07078 | -0.01143 | -0.00532 | 0.00296 | -0.14342 | 0.00608 | -0.08061
[BG-RO] [OPP] TIE 400 kV TINTARENI-KOZLODUI 1 | N-1 TIE 400 kV MEDGIDIA SUD - DOBRUDJA | -0.06831 | -6e-05 | -0.02743 | -1e-05 | -0.14856 | -0.00039 | 0.00123 | 0.00038 | -0.00034 | -0.00028 | -0.13192 | -0.01745 | 0.00204 | -0.00159 | -0.04891 | -0.11856 | 0.00012 | 0.00275 | -0.00033 | 0.0707 | -0.0113 | -0.00529 | 0.00294 | -0.14267 | 0.00588 | -0.08031
[BG-RO] [OPP] TIE 400 kV DOBRUDJA- MEDGIDIA SUD | BC | -0.05128 | -0.00094 | -0.02598 | -2e-05 | -0.14964 | -0.0005 | 0.00115 | 0.00051 | -0.00041 | -0.00035 | -0.09808 | -0.01693 | -0.00139 | -0.00187 | -0.04011 | -0.08294 | 0.00016 | 0.00444 | -0.00041 | 0.01558 | -0.02675 | -0.00669 | 0.0024 | -0.14325 | 0.03904 | -0.05814
[BG-RO] [OPP] TIE 400 kV DOBRUDJA- MEDGIDIA SUD | N-1 TIE 400 kV MEDGIDIA SUD - VARNA | -0.0881 | -0.00162 | -0.04464 | -3e-05 | -0.2569 | -0.00086 | 0.00198 | 0.00087 | -0.00071 | -0.0006 | -0.16854 | -0.02909 | -0.00239 | -0.00321 | -0.06892 | -0.1425 | 0.00027 | 0.00763 | -0.0007 | 0.02677 | -0.04595 | -0.0115 | 0.00412 | -0.2462 | 0.06708 | -0.0999
[BG-RO] [OPP] TIE 400 kV MEDGIDIA SUD - VARNA | BC | -0.05294 | -0.00097 | -0.02682 | -2e-05 | -0.1542 | -0.00051 | 0.00119 | 0.00052 | -0.00042 | -0.00036 | -0.10129 | -0.01748 | -0.00143 | -0.00193 | -0.04141 | -0.08563 | 0.00016 | 0.00458 | -0.00042 | 0.01609 | -0.02761 | -0.00691 | 0.00247 | -0.148 | 0.0403 | -0.06003
[BG-RO] [OPP] TIE 400 kV MEDGIDIA SUD - VARNA | N-1 TIE 400 kV MEDGIDIA SUD - DOBRUDJA | -0.08895 | -0.00163 | -0.04506 | -3e-05 | -0.25928 | -0.00086 | 0.002 | 0.00088 | -0.00071 | -0.0006 | -0.17016 | -0.02937 | -0.00241 | -0.00324 | -0.06958 | -0.14387 | 0.00027 | 0.0077 | -0.00071 | 0.02703 | -0.04639 | -0.01161 | 0.00416 | -0.2486 | 0.06772 | -0.10086
[RO-BG] [DIR] TIE 400 kV TINTARENI-KOZLODUI 1 | BC | -0.06358 | 3e-05 | -0.02504 | -1e-05 | -0.13475 | -0.00035 | 0.00113 | 0.00033 | -0.0003 | -0.00025 | -0.12287 | -0.01589 | 0.00217 | -0.00142 | -0.04521 | -0.11091 | 0.00011 | 0.00234 | -0.0003 | 0.06926 | -0.00883 | -0.00467 | 0.00272 | -0.12945 | 0.00227 | -0.07495
[RO-BG] [DIR] TIE 400 kV TINTARENI-KOZLODUI 1 | N-1 TIE 400 kV Portile de Fier-Djerdap | -0.07445 | -0.0001 | -0.03214 | -2e-05 | -0.13164 | -0.00047 | 0.00147 | 0.00045 | -0.0004 | -0.00034 | -0.12717 | -0.02037 | 0.00229 | -0.0019 | -0.05523 | -0.11833 | 0.00015 | 0.00331 | -0.0004 | 0.0921 | -0.02777 | -0.00641 | 0.00354 | -0.12773 | 0.007 | -0.08749
[RO-BG] [DIR] TIE 400 kV TINTARENI-KOZLODUI 1 | N-1 TIE 400 kV TINTARENI-KOZLODUI 2 | -0.10303 | 5e-05 | -0.04057 | -2e-05 | -0.21836 | -0.00056 | 0.00183 | 0.00054 | -0.00048 | -0.00041 | -0.1991 | -0.02575 | 0.00351 | -0.0023 | -0.07326 | -0.17971 | 0.00017 | 0.00379 | -0.00048 | 0.11223 | -0.0143 | -0.00757 | 0.00441 | -0.20977 | 0.00368 | -0.12145
[RO-BG] [DIR] TIE 400 kV TINTARENI-KOZLODUI 1 | N-1 TIE 400 kV Isaccea - Vulcanesti | -0.06675 | -0.00012 | -0.02707 | -1e-05 | -0.14012 | -0.0004 | 0.00121 | 0.00038 | -0.00034 | -0.00028 | -0.12736 | -0.01725 | 0.00179 | -0.00159 | -0.04798 | -0.11508 | 0.00012 | 0.00284 | -0.00034 | 0.06468 | -0.01168 | -0.00532 | 0.00287 | -0.13469 | 0.00851 | -0.07846
[RO-BG] [DIR] TIE 400 kV TINTARENI-KOZLODUI 1 | N-1 TIE 400 kV Resita-Pancevo c2 | -0.0636 | 2e-05 | -0.02538 | -1e-05 | -0.13409 | -0.00035 | 0.00115 | 0.00034 | -0.0003 | -0.00026 | -0.1224 | -0.01611 | 0.00215 | -0.00145 | -0.04547 | -0.11053 | 0.00011 | 0.0024 | -0.0003 | 0.07036 | -0.00974 | -0.00478 | 0.00277 | -0.12883 | 0.00259 | -0.07485
[RO-BG] [DIR] TIE 400 kV TINTARENI-KOZLODUI 1 | N-1 TIE 400 kV Resita-Pancevo c1 | -0.0636 | 2e-05 | -0.02538 | -1e-05 | -0.13409 | -0.00035 | 0.00115 | 0.00034 | -0.0003 | -0.00026 | -0.1224 | -0.01611 | 0.00215 | -0.00145 | -0.04547 | -0.11053 | 0.00011 | 0.0024 | -0.0003 | 0.07036 | -0.00974 | -0.00478 | 0.00277 | -0.12883 | 0.00259 | -0.07485
[RO-BG] [DIR] TIE 400 kV TINTARENI-KOZLODUI 2 | BC | -0.06358 | 3e-05 | -0.02504 | -1e-05 | -0.13475 | -0.00035 | 0.00113 | 0.00033 | -0.0003 | -0.00025 | -0.12287 | -0.01589 | 0.00217 | -0.00142 | -0.04521 | -0.11091 | 0.00011 | 0.00234 | -0.0003 | 0.06926 | -0.00883 | -0.00467 | 0.00272 | -0.12945 | 0.00227 | -0.07495
[RO-BG] [DIR] TIE 400 kV TINTARENI-KOZLODUI 2 | N-1 TIE 400 kV Portile de Fier-Djerdap | -0.07445 | -0.0001 | -0.03214 | -2e-05 | -0.13164 | -0.00047 | 0.00147 | 0.00045 | -0.0004 | -0.00034 | -0.12717 | -0.02037 | 0.00229 | -0.0019 | -0.05523 | -0.11833 | 0.00015 | 0.00331 | -0.0004 | 0.0921 | -0.02777 | -0.00641 | 0.00354 | -0.12773 | 0.007 | -0.08749
[RO-BG] [DIR] TIE 400 kV TINTARENI-KOZLODUI 2 | N-1 TIE 400 kV TINTARENI-KOZLODUI 1 | -0.10303 | 5e-05 | -0.04057 | -2e-05 | -0.21836 | -0.00056 | 0.00183 | 0.00054 | -0.00048 | -0.00041 | -0.1991 | -0.02575 | 0.00351 | -0.0023 | -0.07326 | -0.17971 | 0.00017 | 0.00379 | -0.00048 | 0.11223 | -0.0143 | -0.00757 | 0.00441 | -0.20977 | 0.00368 | -0.12145
[RO-BG] [DIR] TIE 400 kV TINTARENI-KOZLODUI 2 | N-1 TIE 400 kV Isaccea - Vulcanesti | -0.06675 | -0.00012 | -0.02707 | -1e-05 | -0.14012 | -0.0004 | 0.00121 | 0.00038 | -0.00034 | -0.00028 | -0.12736 | -0.01725 | 0.00179 | -0.00159 | -0.04798 | -0.11508 | 0.00012 | 0.00284 | -0.00034 | 0.06468 | -0.01168 | -0.00532 | 0.00287 | -0.13469 | 0.00851 | -0.07846
[RO-BG] [DIR] TIE 400 kV TINTARENI-KOZLODUI 2 | N-1 TIE 400 kV Resita-Pancevo c2 | -0.0636 | 2e-05 | -0.02538 | -1e-05 | -0.13409 | -0.00035 | 0.00115 | 0.00034 | -0.0003 | -0.00026 | -0.1224 | -0.01611 | 0.00215 | -0.00145 | -0.04547 | -0.11053 | 0.00011 | 0.0024 | -0.0003 | 0.07036 | -0.00974 | -0.00478 | 0.00277 | -0.12883 | 0.00259 | -0.07485
[RO-BG] [DIR] TIE 400 kV TINTARENI-KOZLODUI 2 | N-1 TIE 400 kV Resita-Pancevo c1 | -0.0636 | 2e-05 | -0.02538 | -1e-05 | -0.13409 | -0.00035 | 0.00115 | 0.00034 | -0.0003 | -0.00026 | -0.1224 | -0.01611 | 0.00215 | -0.00145 | -0.04547 | -0.11053 | 0.00011 | 0.0024 | -0.0003 | 0.07036 | -0.00974 | -0.00478 | 0.00277 | -0.12883 | 0.00259 | -0.07485
[RO-RS] [DIR] TIE 400 kV Portile de Fier-Djerdap | BC | 0.07667 | 0.00093 | 0.05009 | 3e-05 | -0.02195 | 0.00088 | -0.00244 | -0.00087 | 0.00073 | 0.00062 | 0.03032 | 0.0316 | -0.00089 | 0.00341 | 0.07073 | 0.05236 | -0.00027 | -0.00689 | 0.00073 | -0.16114 | 0.1336 | 0.01227 | -0.00574 | -0.01212 | -0.03335 | 0.08847
[RO-RS] [DIR] TIE 400 kV Portile de Fier-Djerdap | N-1 TIE 400 kV Arad-Sandorfalva | 0.07516 | 0.00121 | 0.05034 | 3e-05 | -0.02615 | 0.00092 | -0.00249 | -0.00092 | 0.00077 | 0.00065 | 0.02695 | 0.03202 | 0.00074 | 0.00355 | 0.06992 | 0.04937 | -0.00029 | -0.00745 | 0.00077 | -0.16716 | 0.13294 | 0.01293 | -0.00589 | -0.01617 | -0.03616 | 0.08645
[RO-RS] [DIR] TIE 400 kV Portile de Fier-Djerdap | N-1 TIE 400 kV Nadab-Bekescsaba | 0.07256 | 0.00122 | 0.04782 | 3e-05 | -0.0283 | 0.00087 | -0.00229 | -0.00087 | 0.00073 | 0.00061 | 0.02458 | 0.03035 | 0.00015 | 0.00335 | 0.06721 | 0.04692 | -0.00027 | -0.00717 | 0.00072 | -0.16913 | 0.1295 | 0.01211 | -0.00516 | -0.01835 | -0.03603 | 0.08381
[RO-RS] [DIR] TIE 400 kV Portile de Fier-Djerdap | N-1 TIE 400 kV Rosiori-Mukacevo | 0.06906 | 0.00035 | 0.04438 | 3e-05 | -0.03151 | 0.00071 | -0.00215 | -0.0007 | 0.00061 | 0.00051 | 0.02119 | 0.02763 | -0.00287 | 0.00284 | 0.06366 | 0.04347 | -0.00022 | -0.00526 | 0.0006 | -0.17337 | 0.12553 | 0.0101 | -0.0052 | -0.02159 | -0.03004 | 0.08028
[RO-RS] [DIR] TIE 400 kV Portile de Fier-Djerdap | N-1 TIE 400 kV TINTARENI-KOZLODUI 1 | 0.08512 | 0.00093 | 0.05342 | 3e-05 | -0.00405 | 0.00092 | -0.00259 | -0.00091 | 0.00077 | 0.00065 | 0.04664 | 0.03371 | -0.00118 | 0.00359 | 0.07673 | 0.06709 | -0.00029 | -0.0072 | 0.00077 | -0.17034 | 0.13477 | 0.01289 | -0.0061 | 0.00507 | -0.03366 | 0.09843
[RO-RS] [DIR] TIE 400 kV Portile de Fier-Djerdap | N-1 TIE 400 kV TINTARENI-KOZLODUI 2 | 0.08512 | 0.00093 | 0.05342 | 3e-05 | -0.00405 | 0.00092 | -0.00259 | -0.00091 | 0.00077 | 0.00065 | 0.04664 | 0.03371 | -0.00118 | 0.00359 | 0.07673 | 0.06709 | -0.00029 | -0.0072 | 0.00077 | -0.17034 | 0.13477 | 0.01289 | -0.0061 | 0.00507 | -0.03366 | 0.09843
[RO-RS] [DIR] TIE 400 kV Portile de Fier-Djerdap | N-1 TIE 400 kV Isaccea - Vulcanesti | 0.06858 | 0.00056 | 0.04489 | 3e-05 | -0.03564 | 0.00075 | -0.00222 | -0.00073 | 0.00063 | 0.00053 | 0.01887 | 0.02812 | -0.00186 | 0.00296 | 0.06367 | 0.04171 | -0.00023 | -0.00562 | 0.00063 | -0.17282 | 0.12634 | 0.01061 | -0.00537 | -0.02548 | -0.01743 | 0.07952
[RO-RS] [DIR] TIE 400 kV Portile de Fier-Djerdap | N-1 OHL 400 kV Mintia-Arad | 0.07197 | 0.00114 | 0.04798 | 3e-05 | -0.03068 | 0.00087 | -0.00233 | -0.00087 | 0.00073 | 0.00061 | 0.02283 | 0.03043 | 0.00019 | 0.00335 | 0.06702 | 0.04544 | -0.00027 | -0.00707 | 0.00072 | -0.17255 | 0.13 | 0.01217 | -0.0054 | -0.02062 | -0.03612 | 0.083
[RO-RS] [DIR] TIE 400 kV Portile de Fier-Djerdap | N-1 OHL 220 kV Portile de Fier-Resita 1&2 | 0.06855 | 0.00106 | 0.04667 | 3e-05 | -0.03444 | 0.00084 | -0.00227 | -0.00084 | 0.0007 | 0.00059 | 0.01848 | 0.02953 | -8e-05 | 0.00325 | 0.06462 | 0.04095 | -0.00026 | -0.00679 | 0.0007 | -0.17974 | 0.1281 | 0.0118 | -0.0053 | -0.02446 | -0.03541 | 0.0788
[RO-RS] [DIR] TIE 400 kV Portile de Fier-Djerdap | N-1 OHL 220 kV Resita-Timisoara 1&2 | 0.06718 | 0.00098 | 0.04353 | 3e-05 | -0.03133 | 0.00078 | -0.0021 | -0.00078 | 0.00065 | 0.00055 | 0.02021 | 0.0276 | -6e-05 | 0.00301 | 0.06174 | 0.04203 | -0.00024 | -0.0063 | 0.00065 | -0.17019 | 0.12038 | 0.01088 | -0.00486 | -0.02161 | -0.03335 | 0.0781
[RO-RS] [DIR] TIE 400 kV Portile de Fier-Djerdap | N-1 TRA 400/220 kV AT3 Arad | 0.07296 | 0.00099 | 0.04774 | 3e-05 | -0.02633 | 0.00085 | -0.00232 | -0.00084 | 0.00071 | 0.0006 | 0.02593 | 0.03019 | -0.00041 | 0.00328 | 0.06735 | 0.048 | -0.00026 | -0.00676 | 0.00071 | -0.16588 | 0.12895 | 0.01185 | -0.00541 | -0.01649 | -0.03388 | 0.08435
[RO-RS] [DIR] TIE 400 kV Portile de Fier-Djerdap | N-1 TIE 400 kV Resita-Pancevo c2 | 0.07692 | 0.00109 | 0.0544 | 3e-05 | -0.03015 | 0.00097 | -0.00268 | -0.00096 | 0.00081 | 0.00068 | 0.02454 | 0.03426 | -0.00073 | 0.00376 | 0.07394 | 0.04775 | -0.0003 | -0.00767 | 0.00081 | -0.17479 | 0.14488 | 0.01366 | -0.00634 | -0.01986 | -0.03724 | 0.08721
[RO-RS] [DIR] TIE 400 kV Portile de Fier-Djerdap | N-1 TIE 400 kV Resita-Pancevo c1 | 0.07692 | 0.00109 | 0.0544 | 3e-05 | -0.03015 | 0.00097 | -0.00268 | -0.00096 | 0.00081 | 0.00068 | 0.02454 | 0.03426 | -0.00073 | 0.00376 | 0.07394 | 0.04775 | -0.0003 | -0.00767 | 0.00081 | -0.17479 | 0.14488 | 0.01366 | -0.00634 | -0.01986 | -0.03724 | 0.08721
[RO-UA] [DIR] TIE 400 kV Isaccea-Vulcanesti | N-1 TIE 400 kV Resita-Pancevo c2 | 0.0949 | 0.00437 | 0.06073 | 5e-05 | 0.16088 | 0.00146 | -0.00257 | -0.00153 | 0.00117 | 0.00099 | 0.13443 | 0.04068 | 0.01131 | 0.0052 | 0.08263 | 0.12507 | -0.00046 | -0.01488 | 0.00117 | 0.13755 | 0.0847 | 0.01941 | -0.00428 | 0.15704 | -0.18657 | 0.10498
[RO-HU] [DIR] TIE 400 kV Arad-Sandorfalva | BC | -0.02219 | 0.00415 | 0.00365 | 2e-05 | -0.06173 | 0.0007 | -0.00078 | -0.00077 | 0.00053 | 0.00045 | -0.04949 | 0.00614 | 0.02398 | 0.00217 | -0.01179 | -0.04406 | -0.00022 | -0.00826 | 0.00052 | -0.08841 | -0.00978 | 0.00976 | -0.00229 | -0.05949 | -0.0412 | -0.02975
[RO-HU] [DIR] TIE 400 kV Arad-Sandorfalva | N-1 TIE 400 kV Nadab-Bekescsaba | -0.0644 | 0.00711 | -0.01966 | 1e-05 | -0.12695 | 0.00067 | 0.00074 | -0.00083 | 0.00045 | 0.00039 | -0.10836 | -0.0067 | 0.03473 | 0.00157 | -0.04785 | -0.10002 | -0.00022 | -0.01114 | 0.00045 | -0.17043 | -0.05196 | 0.00812 | 0.00361 | -0.12351 | -0.06867 | -0.07757
[RO-HU] [DIR] TIE 400 kV Arad-Sandorfalva | N-1 TIE 400 kV Rosiori-Mukacevo | -0.04539 | 0.00237 | -0.01375 | 0 | -0.0909 | 0.0002 | 0.00011 | -0.00025 | 0.00013 | 0.00012 | -0.07731 | -0.00594 | 0.01795 | 0.00045 | -0.03334 | -0.07118 | -7e-05 | -0.00329 | 0.00013 | -0.12568 | -0.03439 | 0.00314 | -0.00066 | -0.08837 | -0.03109 | -0.05472
[RO-HU] [DIR] TIE 400 kV Arad-Sandorfalva | N-1 TIE 400 kV Portile de Fier-Djerdap | -0.01774 | 0.0042 | 0.00656 | 2e-05 | -0.06301 | 0.00075 | -0.00092 | -0.00082 | 0.00057 | 0.00048 | -0.04773 | 0.00797 | 0.02393 | 0.00237 | -0.00768 | -0.04101 | -0.00024 | -0.00866 | 0.00057 | -0.09777 | -0.00202 | 0.01047 | -0.00263 | -0.0602 | -0.04314 | -0.02461
[RO-HU] [DIR] TIE 400 kV Arad-Sandorfalva | N-1 OHL 400 kV Iernut-Sibiu Sud | -0.02366 | 0.00411 | 0.00272 | 2e-05 | -0.06394 | 0.00068 | -0.00073 | -0.00075 | 0.00051 | 0.00043 | -0.05151 | 0.00553 | 0.02388 | 0.0021 | -0.01308 | -0.04597 | -0.00022 | -0.00809 | 0.00051 | -0.09043 | -0.01114 | 0.0095 | -0.00219 | -0.06166 | -0.04113 | -0.03139
[RO-HU] [DIR] TIE 400 kV Arad-Sandorfalva | N-1 TIE 400 kV Resita-Pancevo c2 | -0.02215 | 0.00417 | 0.00437 | 2e-05 | -0.06311 | 0.00071 | -0.00082 | -0.00079 | 0.00054 | 0.00046 | -0.05046 | 0.00659 | 0.02401 | 0.00223 | -0.01125 | -0.04483 | -0.00023 | -0.00839 | 0.00054 | -0.0907 | -0.00789 | 0.01 | -0.00239 | -0.06079 | -0.04185 | -0.02996
[RO-HU] [DIR] TIE 400 kV Arad-Sandorfalva | N-1 TIE 400 kV Resita-Pancevo c1 | -0.02215 | 0.00417 | 0.00437 | 2e-05 | -0.06311 | 0.00071 | -0.00082 | -0.00079 | 0.00054 | 0.00046 | -0.05046 | 0.00659 | 0.02401 | 0.00223 | -0.01125 | -0.04483 | -0.00023 | -0.00839 | 0.00054 | -0.0907 | -0.00789 | 0.01 | -0.00239 | -0.06079 | -0.04185 | -0.02996
[RO-HU] [DIR] TIE 400 kV Nadab-Bekescsaba | BC | -0.07506 | 0.00526 | -0.04146 | -1e-05 | -0.11597 | -6e-05 | 0.00269 | -0.0001 | -0.00013 | -0.00011 | -0.10468 | -0.02283 | 0.01911 | -0.00106 | -0.06413 | -0.09951 | 1e-05 | -0.00512 | -0.00013 | -0.14585 | -0.075 | -0.00291 | 0.0105 | -0.11385 | -0.04886 | -0.08504
[RO-HU] [DIR] TIE 400 kV Nadab-Bekescsaba | N-1 TIE 400 kV Arad-Sandorfalva | -0.08917 | 0.0079 | -0.03914 | 0 | -0.15524 | 0.00039 | 0.0022 | -0.00059 | 0.0002 | 0.00018 | -0.13617 | -0.01893 | 0.03437 | 0.00032 | -0.07163 | -0.12754 | -0.00013 | -0.01038 | 0.0002 | -0.20209 | -0.08122 | 0.0033 | 0.00904 | -0.15169 | -0.07506 | -0.10396
[RO-HU] [DIR] TIE 400 kV Nadab-Bekescsaba | N-1 TIE 400 kV Rosiori-Mukacevo | -0.12437 | 0.00148 | -0.07845 | -4e-05 | -0.17798 | -0.0011 | 0.00457 | 0.001 | -0.00097 | -0.00081 | -0.16383 | -0.04852 | 0.00628 | -0.00472 | -0.10993 | -0.15717 | 0.00034 | 0.00543 | -0.00096 | -0.22509 | -0.12732 | -0.01699 | 0.01397 | -0.17524 | -0.02736 | -0.13812
[RO-HU] [DIR] TIE 400 kV Nadab-Bekescsaba | N-1 TIE 400 kV Portile de Fier-Djerdap | -0.071 | 0.00531 | -0.03881 | -1e-05 | -0.11713 | -1e-05 | 0.00256 | -0.00015 | -0.0001 | -8e-05 | -0.10308 | -0.02116 | 0.01906 | -0.00088 | -0.06039 | -0.09674 | -1e-05 | -0.00549 | -0.0001 | -0.15436 | -0.06793 | -0.00226 | 0.01019 | -0.11449 | -0.05062 | -0.08036
[RO-HU] [DIR] TIE 400 kV Nadab-Bekescsaba | N-1 OHL 400 kV Iernut-Sibiu Sud | -0.07313 | 0.00532 | -0.04025 | -1e-05 | -0.11308 | -3e-05 | 0.00263 | -0.00013 | -0.00011 | -9e-05 | -0.10205 | -0.02204 | 0.01924 | -0.00097 | -0.06245 | -0.09701 | 0 | -0.00534 | -0.00011 | -0.1432 | -0.07321 | -0.00256 | 0.01036 | -0.11101 | -0.04895 | -0.08289
[RO-HU] [DIR] TIE 400 kV Nadab-Bekescsaba | N-1 TIE 400 kV Resita-Pancevo c2 | -0.07502 | 0.00529 | -0.04084 | -1e-05 | -0.11716 | -4e-05 | 0.00265 | -0.00011 | -0.00012 | -0.0001 | -0.10552 | -0.02245 | 0.01913 | -0.00101 | -0.06366 | -0.10018 | 0 | -0.00524 | -0.00012 | -0.14782 | -0.07337 | -0.00271 | 0.01041 | -0.11497 | -0.04942 | -0.08522
[RO-HU] [DIR] TIE 400 kV Nadab-Bekescsaba | N-1 TIE 400 kV Resita-Pancevo c1 | -0.07502 | 0.00529 | -0.04084 | -1e-05 | -0.11716 | -4e-05 | 0.00265 | -0.00011 | -0.00012 | -0.0001 | -0.10552 | -0.02245 | 0.01913 | -0.00101 | -0.06366 | -0.10018 | 0 | -0.00524 | -0.00012 | -0.14782 | -0.07337 | -0.00271 | 0.01041 | -0.11497 | -0.04942 | -0.08522
[RO-UA] [DIR]TIE 400 kV Rosiori-Mukacevo | BC | 0.11784 | 0.00904 | 0.08838 | 8e-05 | 0.14816 | 0.0025 | -0.00449 | -0.00263 | 0.00199 | 0.00169 | 0.14132 | 0.06138 | 0.03065 | 0.00874 | 0.10945 | 0.13777 | -0.00079 | -0.02521 | 0.00198 | 0.18935 | 0.12502 | 0.03363 | -0.00829 | 0.14669 | -0.05135 | 0.12684
[RO-UA] [DIR]TIE 400 kV Rosiori-Mukacevo | N-1 TIE 400 kV Arad-Sandorfalva | 0.12045 | 0.00855 | 0.08795 | 7e-05 | 0.15543 | 0.00242 | -0.0044 | -0.00254 | 0.00193 | 0.00163 | 0.14714 | 0.06066 | 0.02783 | 0.00848 | 0.11084 | 0.14295 | -0.00076 | -0.02424 | 0.00192 | 0.19975 | 0.12617 | 0.03248 | -0.00802 | 0.15369 | -0.04651 | 0.13034
[RO-UA] [DIR]TIE 400 kV Rosiori-Mukacevo | N-1 TIE 400 kV Nadab-Bekescsaba | 0.13444 | 0.00788 | 0.09755 | 8e-05 | 0.17381 | 0.00252 | -0.00509 | -0.00261 | 0.00202 | 0.00171 | 0.16447 | 0.06643 | 0.02642 | 0.00897 | 0.12363 | 0.15977 | -0.00079 | -0.02408 | 0.00201 | 0.2216 | 0.1416 | 0.03428 | -0.01062 | 0.17187 | -0.04055 | 0.14565
[RO-UA] [DIR]TIE 400 kV Rosiori-Mukacevo | N-1 TIE 400 kV Portile de Fier-Djerdap | 0.11531 | 0.00901 | 0.08673 | 8e-05 | 0.14888 | 0.00247 | -0.00441 | -0.00261 | 0.00197 | 0.00167 | 0.14032 | 0.06034 | 0.03068 | 0.00862 | 0.10712 | 0.13604 | -0.00078 | -0.02498 | 0.00196 | 0.19466 | 0.12062 | 0.03323 | -0.00811 | 0.14709 | -0.05026 | 0.12393
[RO-UA] [DIR]TIE 400 kV Rosiori-Mukacevo | N-1 OHL 400 kV Iernut-Sibiu Sud | 0.09393 | 0.00838 | 0.07335 | 7e-05 | 0.11233 | 0.00219 | -0.00373 | -0.00232 | 0.00174 | 0.00147 | 0.1087 | 0.05154 | 0.02904 | 0.00757 | 0.08863 | 0.10675 | -0.00069 | -0.02252 | 0.00173 | 0.15659 | 0.10294 | 0.02931 | -0.00656 | 0.11153 | -0.05024 | 0.10027
[RO-UA] [DIR]TIE 400 kV Rosiori-Mukacevo | N-1 OHL 400 kV Mintia-Arad | 0.12254 | 0.00883 | 0.0905 | 8e-05 | 0.15692 | 0.00251 | -0.0046 | -0.00263 | 0.002 | 0.00169 | 0.14882 | 0.06254 | 0.02956 | 0.00879 | 0.11317 | 0.1447 | -0.00079 | -0.02503 | 0.00199 | 0.20078 | 0.12863 | 0.03374 | -0.00863 | 0.15521 | -0.04858 | 0.13232
[RO-UA] [DIR]TIE 400 kV Rosiori-Mukacevo | N-1 OHL 400 kV Sibiu Sud-Mintia | 0.1207 | 0.00889 | 0.08948 | 8e-05 | 0.15436 | 0.0025 | -0.00455 | -0.00263 | 0.00199 | 0.00169 | 0.14638 | 0.06195 | 0.0299 | 0.00874 | 0.11158 | 0.14234 | -0.00079 | -0.02503 | 0.00198 | 0.19785 | 0.12664 | 0.03361 | -0.00848 | 0.15269 | -0.04912 | 0.13022
[RO-UA] [DIR]TIE 400 kV Rosiori-Mukacevo | N-1 OHL 400 kV Arefu-Sibiu Sud | 0.11012 | 0.009 | 0.08405 | 7e-05 | 0.13632 | 0.00243 | -0.00428 | -0.00257 | 0.00193 | 0.00164 | 0.13021 | 0.05865 | 0.03085 | 0.00846 | 0.10299 | 0.12722 | -0.00077 | -0.02471 | 0.00192 | 0.1818 | 0.11861 | 0.03265 | -0.00777 | 0.13509 | -0.05146 | 0.1181
[RO-UA] [DIR]TIE 400 kV Rosiori-Mukacevo | N-1 TIE 400 kV Resita-Pancevo c2 | 0.11782 | 0.00903 | 0.08809 | 8e-05 | 0.14872 | 0.0025 | -0.00448 | -0.00263 | 0.00199 | 0.00168 | 0.14171 | 0.0612 | 0.03064 | 0.00871 | 0.10923 | 0.13808 | -0.00079 | -0.02516 | 0.00198 | 0.19027 | 0.12425 | 0.03354 | -0.00825 | 0.14722 | -0.05109 | 0.12693
[RO-UA] [DIR]TIE 400 kV Rosiori-Mukacevo | N-1 OHL 400 kV Arefu-Tantareni | 0.11249 | 0.009 | 0.08536 | 8e-05 | 0.14047 | 0.00245 | -0.00434 | -0.00259 | 0.00195 | 0.00165 | 0.13377 | 0.05947 | 0.03074 | 0.00854 | 0.10496 | 0.13053 | -0.00077 | -0.02484 | 0.00194 | 0.18693 | 0.12056 | 0.03293 | -0.00793 | 0.13914 | -0.05087 | 0.12079
[RO-UA] [DIR]TIE 400 kV Rosiori-Mukacevo | N-1 TIE 400 kV Resita-Pancevo c1 | 0.11782 | 0.00903 | 0.08809 | 8e-05 | 0.14872 | 0.0025 | -0.00448 | -0.00263 | 0.00199 | 0.00168 | 0.14171 | 0.0612 | 0.03064 | 0.00871 | 0.10923 | 0.13808 | -0.00079 | -0.02516 | 0.00198 | 0.19027 | 0.12425 | 0.03354 | -0.00825 | 0.14722 | -0.05109 | 0.12693
[RO-RS] [DIR] TIE 400 kV Resita-Pancevo c2 | BC | 0.00097 | 0.00061 | 0.01707 | 1e-05 | -0.03251 | 0.00037 | -0.00097 | -0.00037 | 0.00031 | 0.00026 | -0.02288 | 0.01054 | 0.00064 | 0.00141 | 0.01273 | -0.01827 | -0.00012 | -0.00308 | 0.00031 | -0.05406 | 0.04469 | 0.00552 | -0.00238 | -0.03066 | -0.0154 | -0.005
[RO-RS] [DIR] TIE 400 kV Resita-Pancevo c2 | N-1 TIE 400 kV Arad-Sandorfalva | -6e-05 | 0.0008 | 0.01724 | 1e-05 | -0.03538 | 0.0004 | -0.00101 | -0.00041 | 0.00033 | 0.00028 | -0.02518 | 0.01083 | 0.00175 | 0.00151 | 0.01219 | -0.02032 | -0.00013 | -0.00347 | 0.00033 | -0.05817 | 0.04424 | 0.00597 | -0.00248 | -0.03342 | -0.01731 | -0.00638
[RO-RS] [DIR] TIE 400 kV Resita-Pancevo c2 | N-1 TIE 400 kV Nadab-Bekescsaba | -0.00169 | 0.0008 | 0.01561 | 1e-05 | -0.03661 | 0.00037 | -0.00088 | -0.00038 | 0.0003 | 0.00026 | -0.02659 | 0.00973 | 0.00131 | 0.00137 | 0.01046 | -0.02179 | -0.00012 | -0.00326 | 0.0003 | -0.05923 | 0.04204 | 0.00541 | -0.002 | -0.03469 | -0.01713 | -0.00801
[RO-RS] [DIR] TIE 400 kV Resita-Pancevo c2 | N-1 TIE 400 kV Portile de Fier-Djerdap | 0.01911 | 0.00083 | 0.02893 | 2e-05 | -0.0377 | 0.00058 | -0.00155 | -0.00058 | 0.00048 | 0.00041 | -0.01571 | 0.01802 | 0.00043 | 0.00221 | 0.02947 | -0.00588 | -0.00018 | -0.00471 | 0.00048 | -0.09219 | 0.0763 | 0.00842 | -0.00373 | -0.03352 | -0.02329 | 0.01594
[RO-RS] [DIR] TIE 400 kV Resita-Pancevo c2 | N-1 OHL 400 kV Iernut-Sibiu Sud | -0.00062 | 0.00057 | 0.01608 | 1e-05 | -0.03489 | 0.00035 | -0.00092 | -0.00035 | 0.00029 | 0.00024 | -0.02505 | 0.00989 | 0.00053 | 0.00133 | 0.01135 | -0.02033 | -0.00011 | -0.0029 | 0.00029 | -0.05624 | 0.04323 | 0.00523 | -0.00226 | -0.03299 | -0.01532 | -0.00676
[RO-RS] [DIR] TIE 400 kV Resita-Pancevo c2 | N-1 OHL 400 kV Mintia-Arad | -0.00066 | 0.00068 | 0.01634 | 1e-05 | -0.03554 | 0.00037 | -0.00094 | -0.00037 | 0.0003 | 0.00026 | -0.02548 | 0.01014 | 0.00101 | 0.00139 | 0.01145 | -0.02067 | -0.00012 | -0.00314 | 0.0003 | -0.05802 | 0.04344 | 0.00548 | -0.00226 | -0.0336 | -0.01636 | -0.00689
[RO-RS] [DIR] TIE 400 kV Resita-Pancevo c2 | N-1 OHL 220 kV Portile de Fier-Resita c2 | 0.00208 | 0.00059 | 0.01754 | 1e-05 | -0.0308 | 0.00038 | -0.001 | -0.00038 | 0.00031 | 0.00026 | -0.02126 | 0.01082 | 0.00053 | 0.00143 | 0.01357 | -0.01671 | -0.00012 | -0.0031 | 0.00031 | -0.05152 | 0.04545 | 0.00558 | -0.00244 | -0.02897 | -0.01512 | -0.00367
[RO-RS] [DIR] TIE 400 kV Resita-Pancevo c2 | N-1 OHL 220 kV Portile de Fier-Resita c1 | 0.00208 | 0.00059 | 0.01754 | 1e-05 | -0.0308 | 0.00038 | -0.001 | -0.00038 | 0.00031 | 0.00026 | -0.02126 | 0.01082 | 0.00053 | 0.00143 | 0.01357 | -0.01671 | -0.00012 | -0.0031 | 0.00031 | -0.05152 | 0.04545 | 0.00558 | -0.00244 | -0.02897 | -0.01512 | -0.00367
[RO-RS] [DIR] TIE 400 kV Resita-Pancevo c2 | N-1 OHL 220 kV Resita-Timisoara c2 | -0.00171 | 0.00062 | 0.01522 | 1e-05 | -0.03516 | 0.00034 | -0.00088 | -0.00035 | 0.00028 | 0.00024 | -0.02574 | 0.00941 | 0.00087 | 0.00129 | 0.01019 | -0.02119 | -0.00011 | -0.00292 | 0.00028 | -0.05662 | 0.04096 | 0.00512 | -0.00213 | -0.03334 | -0.01539 | -0.00793
[RO-RS] [DIR] TIE 400 kV Resita-Pancevo c2 | N-1 OHL 220 kV Resita-Timisoara c1 | -0.00171 | 0.00062 | 0.01522 | 1e-05 | -0.03516 | 0.00034 | -0.00088 | -0.00035 | 0.00028 | 0.00024 | -0.02574 | 0.00941 | 0.00087 | 0.00129 | 0.01019 | -0.02119 | -0.00011 | -0.00292 | 0.00028 | -0.05662 | 0.04096 | 0.00512 | -0.00213 | -0.03334 | -0.01539 | -0.00793
[RO-RS] [DIR] TIE 400 kV Resita-Pancevo c2 | N-1 TRA 400/220 kV AT3 Arad | -0.00299 | 0.00067 | 0.01456 | 1e-05 | -0.03719 | 0.00034 | -0.00085 | -0.00034 | 0.00028 | 0.00024 | -0.02757 | 0.00904 | 0.00115 | 0.00127 | 0.00913 | -0.02293 | -0.00011 | -0.00294 | 0.00028 | -0.05913 | 0.03972 | 0.00506 | -0.00203 | -0.03533 | -0.01596 | -0.0094
[RO-RS] [DIR] TIE 400 kV Resita-Pancevo c2 | N-1 OHL 400 kV Djerdap - Drmno | -0.00333 | 0.00089 | 0.02094 | 2e-05 | -0.05052 | 0.00048 | -0.00122 | -0.00048 | 0.00039 | 0.00033 | -0.03732 | 0.01295 | 0.0013 | 0.0018 | 0.01354 | -0.03093 | -0.00015 | -0.00407 | 0.00039 | -0.07895 | 0.06673 | 0.00712 | -0.00294 | -0.04796 | -0.02175 | -0.0122
[RO-RS] [DIR] TIE 400 kV Resita-Pancevo c2 | N-1 OHL 400 kV Djerdap - Bor | 0.01137 | 0.0006 | 0.02102 | 1e-05 | -0.02725 | 0.00042 | -0.00114 | -0.00042 | 0.00035 | 0.0003 | -0.01332 | 0.01304 | 0.00025 | 0.00162 | 0.02029 | -0.00701 | -0.00013 | -0.00343 | 0.00035 | -0.06141 | 0.04452 | 0.0062 | -0.00278 | -0.02461 | -0.0164 | 0.00797
[RO-RS] [DIR] TIE 400 kV Resita-Pancevo c2 | N-1 OHL 400 kV Srbobran – Subotica 3 | 0.0085 | 0.00047 | 0.0234 | 2e-05 | -0.02647 | 0.00045 | -0.00129 | -0.00044 | 0.00038 | 0.00032 | -0.01602 | 0.01425 | -0.00082 | 0.00175 | 0.02056 | -0.01108 | -0.00014 | -0.00349 | 0.00038 | -0.04939 | 0.05632 | 0.00673 | -0.00319 | -0.02448 | -0.01524 | 0.00284
[RO-RS] [DIR] TIE 400 kV Resita-Pancevo c2 | N-1 TIE 400 kV Sandorfalva-Subotica 3 | 0.01396 | 0.00037 | 0.02886 | 2e-05 | -0.02259 | 0.00053 | -0.00159 | -0.00052 | 0.00045 | 0.00038 | -0.01145 | 0.01758 | -0.00207 | 0.00208 | 0.0264 | -0.00622 | -0.00016 | -0.00393 | 0.00044 | -0.04663 | 0.0642 | 0.00794 | -0.00396 | -0.02048 | -0.01554 | 0.00831
[RO-RS] [DIR] TIE 400 kV Resita-Pancevo c2 | N-1 OHL 400 kV Bor 2 – Nis 2 | 0.00904 | 0.00059 | 0.01984 | 1e-05 | -0.02843 | 0.00041 | -0.00109 | -0.0004 | 0.00034 | 0.00028 | -0.01533 | 0.0123 | 0.00033 | 0.00155 | 0.01835 | -0.00935 | -0.00013 | -0.0033 | 0.00034 | -0.05831 | 0.04189 | 0.00595 | -0.00265 | -0.0259 | -0.01593 | 0.0052
[RO-RS] [DIR] TIE 400 kV Resita-Pancevo c2 | N-1 OHL 400 kV Portile de Fier-Resita | 0.01064 | 0.00025 | 0.01542 | 1e-05 | -0.00595 | 0.00028 | -0.00084 | -0.00028 | 0.00024 | 0.0002 | -0.00044 | 0.00947 | -0.00058 | 0.00111 | 0.01588 | 0.00207 | -9e-05 | -0.00214 | 0.00024 | -0.0207 | 0.03612 | 0.0042 | -0.0021 | -0.00493 | -0.00758 | 0.00864
[RO-RS] [DIR] TIE 400 kV Resita-Pancevo c2 | N-1 OHL 400 kV Paks -Sandorfalva | 5e-05 | 0.0007 | 0.01654 | 1e-05 | -0.03369 | 0.00038 | -0.00097 | -0.00038 | 0.00031 | 0.00026 | -0.02401 | 0.01031 | 0.00129 | 0.00142 | 0.01189 | -0.01938 | -0.00012 | -0.00319 | 0.00031 | -0.05536 | 0.04347 | 0.00559 | -0.00239 | -0.03183 | -0.01601 | -0.00602
[RO-RS] [DIR] TIE 400 kV Resita-Pancevo c2 | N-1 TIE 400 kV Resita-Pancevo c1 | 0.00155 | 0.00097 | 0.02719 | 2e-05 | -0.05176 | 0.00059 | -0.00155 | -0.00059 | 0.00049 | 0.00041 | -0.03643 | 0.01679 | 0.00101 | 0.00224 | 0.02028 | -0.02909 | -0.00018 | -0.00491 | 0.00049 | -0.08608 | 0.07117 | 0.00878 | -0.00378 | -0.04881 | -0.02452 | -0.00796
[RO-RS] [DIR] TIE 400 kV Resita-Pancevo c1 | BC | 0.00097 | 0.00061 | 0.01707 | 1e-05 | -0.03251 | 0.00037 | -0.00097 | -0.00037 | 0.00031 | 0.00026 | -0.02288 | 0.01054 | 0.00064 | 0.00141 | 0.01273 | -0.01827 | -0.00012 | -0.00308 | 0.00031 | -0.05406 | 0.04469 | 0.00552 | -0.00238 | -0.03065 | -0.0154 | -0.005
[RO-RS] [DIR] TIE 400 kV Resita-Pancevo c1 | N-1 TIE 400 kV Arad-Sandorfalva | -6e-05 | 0.0008 | 0.01724 | 1e-05 | -0.03538 | 0.0004 | -0.00101 | -0.00041 | 0.00033 | 0.00028 | -0.02518 | 0.01083 | 0.00175 | 0.00151 | 0.01219 | -0.02032 | -0.00013 | -0.00347 | 0.00033 | -0.05817 | 0.04424 | 0.00597 | -0.00248 | -0.03342 | -0.01731 | -0.00638
[RO-RS] [DIR] TIE 400 kV Resita-Pancevo c1 | N-1 TIE 400 kV Nadab-Bekescsaba | -0.00169 | 0.0008 | 0.01561 | 1e-05 | -0.03661 | 0.00037 | -0.00088 | -0.00038 | 0.0003 | 0.00026 | -0.02659 | 0.00973 | 0.00131 | 0.00137 | 0.01046 | -0.02179 | -0.00012 | -0.00326 | 0.0003 | -0.05922 | 0.04204 | 0.00541 | -0.002 | -0.03469 | -0.01713 | -0.00801
[RO-RS] [DIR] TIE 400 kV Resita-Pancevo c1 | N-1 TIE 400 kV Portile de Fier-Djerdap | 0.01911 | 0.00083 | 0.02892 | 2e-05 | -0.0377 | 0.00058 | -0.00155 | -0.00058 | 0.00048 | 0.00041 | -0.01571 | 0.01802 | 0.00043 | 0.00221 | 0.02947 | -0.00588 | -0.00018 | -0.00471 | 0.00048 | -0.09218 | 0.0763 | 0.00842 | -0.00373 | -0.03352 | -0.02329 | 0.01594
[RO-RS] [DIR] TIE 400 kV Resita-Pancevo c1 | N-1 OHL 400 kV Iernut-Sibiu Sud | -0.00062 | 0.00057 | 0.01608 | 1e-05 | -0.03489 | 0.00035 | -0.00092 | -0.00035 | 0.00029 | 0.00024 | -0.02505 | 0.00989 | 0.00053 | 0.00133 | 0.01135 | -0.02033 | -0.00011 | -0.0029 | 0.00029 | -0.05624 | 0.04323 | 0.00523 | -0.00226 | -0.03299 | -0.01532 | -0.00676
[RO-RS] [DIR] TIE 400 kV Resita-Pancevo c1 | N-1 OHL 400 kV Mintia-Arad | -0.00066 | 0.00068 | 0.01634 | 1e-05 | -0.03554 | 0.00037 | -0.00094 | -0.00037 | 0.0003 | 0.00026 | -0.02547 | 0.01014 | 0.00101 | 0.00139 | 0.01145 | -0.02067 | -0.00012 | -0.00314 | 0.0003 | -0.05802 | 0.04344 | 0.00548 | -0.00226 | -0.0336 | -0.01636 | -0.00689
[RO-RS] [DIR] TIE 400 kV Resita-Pancevo c1 | N-1 OHL 220 kV Portile de Fier-Resita c2 | 0.00208 | 0.00059 | 0.01754 | 1e-05 | -0.0308 | 0.00038 | -0.001 | -0.00038 | 0.00031 | 0.00026 | -0.02126 | 0.01082 | 0.00053 | 0.00143 | 0.01357 | -0.01671 | -0.00012 | -0.0031 | 0.00031 | -0.05152 | 0.04545 | 0.00558 | -0.00244 | -0.02897 | -0.01512 | -0.00367
[RO-RS] [DIR] TIE 400 kV Resita-Pancevo c1 | N-1 OHL 220 kV Portile de Fier-Resita c1 | 0.00208 | 0.00059 | 0.01754 | 1e-05 | -0.0308 | 0.00038 | -0.001 | -0.00038 | 0.00031 | 0.00026 | -0.02126 | 0.01082 | 0.00053 | 0.00143 | 0.01357 | -0.01671 | -0.00012 | -0.0031 | 0.00031 | -0.05152 | 0.04545 | 0.00558 | -0.00244 | -0.02897 | -0.01512 | -0.00367
[RO-RS] [DIR] TIE 400 kV Resita-Pancevo c1 | N-1 OHL 220 kV Resita-Timisoara c2 | -0.00171 | 0.00062 | 0.01522 | 1e-05 | -0.03516 | 0.00034 | -0.00088 | -0.00035 | 0.00028 | 0.00024 | -0.02574 | 0.00941 | 0.00087 | 0.00129 | 0.01019 | -0.02119 | -0.00011 | -0.00292 | 0.00028 | -0.05662 | 0.04095 | 0.00512 | -0.00213 | -0.03334 | -0.01539 | -0.00793
[RO-RS] [DIR] TIE 400 kV Resita-Pancevo c1 | N-1 OHL 220 kV Resita-Timisoara c1 | -0.00171 | 0.00062 | 0.01522 | 1e-05 | -0.03516 | 0.00034 | -0.00088 | -0.00035 | 0.00028 | 0.00024 | -0.02574 | 0.00941 | 0.00087 | 0.00129 | 0.01019 | -0.02119 | -0.00011 | -0.00292 | 0.00028 | -0.05662 | 0.04095 | 0.00512 | -0.00213 | -0.03334 | -0.01539 | -0.00793
[RO-RS] [DIR] TIE 400 kV Resita-Pancevo c1 | N-1 TRA 400/220 kV AT3 Arad | -0.00299 | 0.00067 | 0.01456 | 1e-05 | -0.03719 | 0.00034 | -0.00085 | -0.00034 | 0.00028 | 0.00024 | -0.02757 | 0.00904 | 0.00115 | 0.00127 | 0.00912 | -0.02293 | -0.00011 | -0.00294 | 0.00028 | -0.05913 | 0.03972 | 0.00506 | -0.00203 | -0.03533 | -0.01596 | -0.0094
[RO-RS] [DIR] TIE 400 kV Resita-Pancevo c1 | N-1 OHL 400 kV Djerdap - Drmno | -0.00333 | 0.00089 | 0.02094 | 2e-05 | -0.05052 | 0.00048 | -0.00122 | -0.00048 | 0.00039 | 0.00033 | -0.03732 | 0.01295 | 0.0013 | 0.0018 | 0.01354 | -0.03093 | -0.00015 | -0.00407 | 0.00039 | -0.07895 | 0.06673 | 0.00712 | -0.00294 | -0.04796 | -0.02175 | -0.0122
[RO-RS] [DIR] TIE 400 kV Resita-Pancevo c1 | N-1 OHL 400 kV Djerdap - Bor | 0.01137 | 0.0006 | 0.02101 | 1e-05 | -0.02725 | 0.00042 | -0.00114 | -0.00042 | 0.00035 | 0.0003 | -0.01332 | 0.01304 | 0.00025 | 0.00162 | 0.02029 | -0.007 | -0.00013 | -0.00343 | 0.00035 | -0.06141 | 0.04452 | 0.0062 | -0.00278 | -0.0246 | -0.0164 | 0.00797
[RO-RS] [DIR] TIE 400 kV Resita-Pancevo c1 | N-1 OHL 400 kV Srbobran – Subotica 3 | 0.0085 | 0.00047 | 0.0234 | 2e-05 | -0.02647 | 0.00045 | -0.00129 | -0.00044 | 0.00038 | 0.00032 | -0.01602 | 0.01425 | -0.00082 | 0.00175 | 0.02056 | -0.01108 | -0.00014 | -0.00349 | 0.00038 | -0.04939 | 0.05632 | 0.00673 | -0.00319 | -0.02448 | -0.01524 | 0.00284
[RO-RS] [DIR] TIE 400 kV Resita-Pancevo c1 | N-1 TIE 400 kV Sandorfalva-Subotica 3 | 0.01396 | 0.00037 | 0.02885 | 2e-05 | -0.02259 | 0.00053 | -0.00159 | -0.00052 | 0.00045 | 0.00038 | -0.01145 | 0.01758 | -0.00207 | 0.00208 | 0.0264 | -0.00622 | -0.00016 | -0.00393 | 0.00044 | -0.04663 | 0.0642 | 0.00794 | -0.00395 | -0.02048 | -0.01554 | 0.00831
[RO-RS] [DIR] TIE 400 kV Resita-Pancevo c1 | N-1 OHL 400 kV Bor 2 – Nis 2 | 0.00904 | 0.00059 | 0.01984 | 1e-05 | -0.02843 | 0.00041 | -0.00109 | -0.0004 | 0.00034 | 0.00028 | -0.01533 | 0.0123 | 0.00033 | 0.00155 | 0.01835 | -0.00935 | -0.00013 | -0.0033 | 0.00034 | -0.05831 | 0.04189 | 0.00595 | -0.00265 | -0.0259 | -0.01593 | 0.0052
[RO-RS] [DIR] TIE 400 kV Resita-Pancevo c1 | N-1 OHL 400 kV Portile de Fier-Resita | 0.01064 | 0.00025 | 0.01542 | 1e-05 | -0.00595 | 0.00028 | -0.00084 | -0.00028 | 0.00024 | 0.0002 | -0.00044 | 0.00946 | -0.00058 | 0.00111 | 0.01588 | 0.00207 | -9e-05 | -0.00214 | 0.00024 | -0.0207 | 0.03612 | 0.0042 | -0.0021 | -0.00493 | -0.00758 | 0.00864
[RO-RS] [DIR] TIE 400 kV Resita-Pancevo c1 | N-1 OHL 400 kV Paks -Sandorfalva | 5e-05 | 0.0007 | 0.01654 | 1e-05 | -0.03369 | 0.00038 | -0.00097 | -0.00038 | 0.00031 | 0.00026 | -0.02401 | 0.01031 | 0.00129 | 0.00142 | 0.01189 | -0.01938 | -0.00012 | -0.00319 | 0.00031 | -0.05536 | 0.04347 | 0.00559 | -0.00239 | -0.03182 | -0.01601 | -0.00602
[RO-RS] [DIR] TIE 400 kV Resita-Pancevo c1 | N-1 TIE 400 kV Resita-Pancevo c2 | 0.00155 | 0.00097 | 0.02719 | 2e-05 | -0.05176 | 0.00059 | -0.00155 | -0.00059 | 0.00049 | 0.00041 | -0.03643 | 0.01679 | 0.00101 | 0.00224 | 0.02028 | -0.02909 | -0.00018 | -0.00491 | 0.00049 | -0.08608 | 0.07117 | 0.00878 | -0.00378 | -0.04881 | -0.02452 | -0.00796
[RO-BG] [DIR] TIE 400 kV DOBRUDJA- MEDGIDIA SUD | BC | -0.05128 | -0.00094 | -0.02598 | -2e-05 | -0.14964 | -0.0005 | 0.00115 | 0.00051 | -0.00041 | -0.00035 | -0.09808 | -0.01693 | -0.00139 | -0.00187 | -0.04011 | -0.08294 | 0.00016 | 0.00444 | -0.00041 | 0.01558 | -0.02675 | -0.00669 | 0.0024 | -0.14325 | 0.03904 | -0.05814
[RO-BG] [DIR] TIE 400 kV DOBRUDJA- MEDGIDIA SUD | N-1 OHL 400 kV Isaccea - Stupina | -0.0498 | -0.0009 | -0.02512 | -2e-05 | -0.14646 | -0.00048 | 0.00112 | 0.00049 | -0.0004 | -0.00033 | -0.09571 | -0.01636 | -0.00129 | -0.0018 | -0.03888 | -0.08082 | 0.00015 | 0.00426 | -0.00039 | 0.01661 | -0.02563 | -0.00644 | 0.00232 | -0.14017 | 0.03714 | -0.05649
[RO-BG] [DIR] TIE 400 kV DOBRUDJA- MEDGIDIA SUD | N-1 TIE 400 kV MEDGIDIA SUD - VARNA | -0.0881 | -0.00162 | -0.04464 | -3e-05 | -0.2569 | -0.00086 | 0.00198 | 0.00087 | -0.00071 | -0.0006 | -0.16854 | -0.02909 | -0.00239 | -0.00321 | -0.06892 | -0.1425 | 0.00027 | 0.00763 | -0.0007 | 0.02677 | -0.04595 | -0.0115 | 0.00412 | -0.2462 | 0.06708 | -0.0999
[RO-BG] [DIR] TIE 400 kV DOBRUDJA- MEDGIDIA SUD | N-1 OHL 400 kV Cernavoda - Pelicanu | -0.05137 | -0.00102 | -0.02648 | -2e-05 | -0.14536 | -0.00052 | 0.00118 | 0.00052 | -0.00042 | -0.00036 | -0.09641 | -0.01728 | -0.00162 | -0.00193 | -0.0405 | -0.08197 | 0.00016 | 0.00464 | -0.00042 | 0.00979 | -0.02822 | -0.00693 | 0.00242 | -0.13926 | 0.04193 | -0.05815
[RO-BG] [DIR] TIE 400 kV DOBRUDJA- MEDGIDIA SUD | N-1 OHL 400 kV Gura Ialomitei - Bucuresti Sud | -0.05144 | -0.00103 | -0.02659 | -2e-05 | -0.14491 | -0.00052 | 0.00118 | 0.00053 | -0.00043 | -0.00036 | -0.09628 | -0.01736 | -0.00166 | -0.00194 | -0.04061 | -0.08193 | 0.00016 | 0.00467 | -0.00042 | 0.00899 | -0.02847 | -0.00697 | 0.00243 | -0.13885 | 0.04237 | -0.05823
[RO-BG] [DIR] TIE 400 kV DOBRUDJA- MEDGIDIA SUD | N-1 OHL 400 kV Gutinas – Smardan | -0.05016 | -0.00103 | -0.02573 | -2e-05 | -0.14426 | -0.00051 | 0.00113 | 0.00052 | -0.00042 | -0.00035 | -0.09507 | -0.01683 | -0.00173 | -0.00189 | -0.03942 | -0.08059 | 0.00016 | 0.0046 | -0.00041 | 0.01116 | -0.02676 | -0.00678 | 0.0023 | -0.13815 | 0.04343 | -0.0568
[RO-BG] [DIR] TIE 400 kV DOBRUDJA- MEDGIDIA SUD | N-1 TIE 400 kV Resita-Pancevo c2 | -0.05128 | -0.00094 | -0.02604 | -2e-05 | -0.14952 | -0.0005 | 0.00116 | 0.00051 | -0.00041 | -0.00035 | -0.098 | -0.01697 | -0.00139 | -0.00188 | -0.04016 | -0.08287 | 0.00016 | 0.00445 | -0.00041 | 0.01578 | -0.02691 | -0.00671 | 0.00241 | -0.14314 | 0.0391 | -0.05813
[RO-BG] [DIR] TIE 400 kV DOBRUDJA- MEDGIDIA SUD | N-1 TIE 400 kV Resita-Pancevo c1 | -0.05128 | -0.00094 | -0.02604 | -2e-05 | -0.14952 | -0.0005 | 0.00116 | 0.00051 | -0.00041 | -0.00035 | -0.098 | -0.01697 | -0.00139 | -0.00188 | -0.04016 | -0.08287 | 0.00016 | 0.00445 | -0.00041 | 0.01578 | -0.02691 | -0.00671 | 0.00241 | -0.14314 | 0.0391 | -0.05813
[RO-BG] [DIR] TIE 400 kV MEDGIDIA SUD - VARNA | BC | -0.05294 | -0.00097 | -0.02682 | -2e-05 | -0.1542 | -0.00051 | 0.00119 | 0.00052 | -0.00042 | -0.00036 | -0.10129 | -0.01748 | -0.00143 | -0.00193 | -0.04141 | -0.08563 | 0.00016 | 0.00458 | -0.00042 | 0.01609 | -0.02761 | -0.00691 | 0.00247 | -0.148 | 0.0403 | -0.06003
[RO-BG] [DIR] TIE 400 kV MEDGIDIA SUD - VARNA | N-1 OHL 400 kV Isaccea - Rahman | -0.05154 | -0.00093 | -0.026 | -2e-05 | -0.15118 | -0.0005 | 0.00116 | 0.0005 | -0.00041 | -0.00035 | -0.09904 | -0.01694 | -0.00134 | -0.00187 | -0.04024 | -0.08362 | 0.00016 | 0.00441 | -0.00041 | 0.01706 | -0.02654 | -0.00667 | 0.00241 | -0.14508 | 0.03849 | -0.05846
[RO-BG] [DIR] TIE 400 kV MEDGIDIA SUD - VARNA | N-1 TIE 400 kV DOBRUDJA- MEDGIDIA SUD | -0.08895 | -0.00163 | -0.04506 | -3e-05 | -0.25928 | -0.00086 | 0.002 | 0.00088 | -0.00071 | -0.0006 | -0.17016 | -0.02937 | -0.00241 | -0.00324 | -0.06958 | -0.14387 | 0.00027 | 0.0077 | -0.00071 | 0.02703 | -0.04639 | -0.01161 | 0.00416 | -0.2486 | 0.06772 | -0.10086
[RO-BG] [DIR] TIE 400 kV MEDGIDIA SUD - VARNA | N-1 OHL 400 kV Cernavoda - Pelicanu | -0.05303 | -0.00105 | -0.02734 | -2e-05 | -0.14978 | -0.00053 | 0.00121 | 0.00054 | -0.00044 | -0.00037 | -0.09956 | -0.01784 | -0.00168 | -0.00199 | -0.04181 | -0.08463 | 0.00017 | 0.00479 | -0.00044 | 0.01011 | -0.02912 | -0.00715 | 0.0025 | -0.14388 | 0.04328 | -0.06003
[RO-BG] [DIR] TIE 400 kV MEDGIDIA SUD - VARNA | N-1 OHL 400 kV Gura Ialomitei - Bucuresti Sud | -0.05311 | -0.00106 | -0.02745 | -2e-05 | -0.14932 | -0.00054 | 0.00122 | 0.00055 | -0.00044 | -0.00037 | -0.09943 | -0.01792 | -0.00171 | -0.002 | -0.04192 | -0.08459 | 0.00017 | 0.00482 | -0.00044 | 0.00928 | -0.02938 | -0.0072 | 0.0025 | -0.14346 | 0.04374 | -0.06011
[RO-BG] [DIR] TIE 400 kV MEDGIDIA SUD - VARNA | N-1 OHL 400 kV Gutinas – Smardan | -0.05179 | -0.00106 | -0.02656 | -2e-05 | -0.14865 | -0.00052 | 0.00117 | 0.00053 | -0.00043 | -0.00036 | -0.09818 | -0.01737 | -0.00179 | -0.00195 | -0.04069 | -0.08321 | 0.00016 | 0.00474 | -0.00043 | 0.01152 | -0.02762 | -0.007 | 0.00237 | -0.14273 | 0.04483 | -0.05864
[RO-BG] [DIR] TIE 400 kV MEDGIDIA SUD - VARNA | N-1 OHL 400 kV Medgidia Sud - Stupina | -0.05141 | -0.00092 | -0.02593 | -2e-05 | -0.15092 | -0.0005 | 0.00115 | 0.0005 | -0.00041 | -0.00034 | -0.09884 | -0.01689 | -0.00133 | -0.00186 | -0.04014 | -0.08345 | 0.00016 | 0.0044 | -0.00041 | 0.01715 | -0.02645 | -0.00665 | 0.0024 | -0.14482 | 0.03833 | -0.05832
[RO-BG] [DIR] TIE 400 kV MEDGIDIA SUD - VARNA | N-1 OHL 400 kV Cernavodă - Medgidia Sud | -0.04875 | -0.001 | -0.02535 | -2e-05 | -0.13569 | -0.0005 | 0.00112 | 0.00051 | -0.00041 | -0.00035 | -0.09071 | -0.01656 | -0.00167 | -0.00186 | -0.03859 | -0.07732 | 0.00016 | 0.00451 | -0.00041 | 0.00652 | -0.0274 | -0.00669 | 0.0023 | -0.13041 | 0.0415 | -0.05515
[RO-BG] [DIR] TIE 400 kV MEDGIDIA SUD - VARNA | N-1 TIE 400 kV Resita-Pancevo c2 | -0.05294 | -0.00097 | -0.02688 | -2e-05 | -0.15408 | -0.00052 | 0.0012 | 0.00052 | -0.00043 | -0.00036 | -0.1012 | -0.01752 | -0.00144 | -0.00194 | -0.04146 | -0.08556 | 0.00016 | 0.00459 | -0.00042 | 0.01629 | -0.02778 | -0.00693 | 0.00248 | -0.14789 | 0.04036 | -0.06001
[RO-BG] [DIR] TIE 400 kV MEDGIDIA SUD - VARNA | N-1 TIE 400 kV Resita-Pancevo c1 | -0.05294 | -0.00097 | -0.02688 | -2e-05 | -0.15408 | -0.00052 | 0.0012 | 0.00052 | -0.00043 | -0.00036 | -0.1012 | -0.01752 | -0.00144 | -0.00194 | -0.04146 | -0.08556 | 0.00016 | 0.00459 | -0.00042 | 0.01629 | -0.02778 | -0.00693 | 0.00248 | -0.14789 | 0.04036 | -0.06001
[RO-RO] [DIR] OHL 400 kV Portile de Fier-Resita | N-1 TIE 400 kV Resita-Pancevo c2 | 0.02988 | -0.00094 | -0.00036 | 0 | 0.07243 | -0.00016 | 0.00015 | 0.00018 | -0.00012 | -0.00011 | 0.06246 | -0.00039 | -0.00355 | -0.00051 | 0.01314 | 0.05728 | 5e-05 | 0.00203 | -0.00012 | 0.08733 | -0.01395 | -0.0025 | 0.00018 | 0.07039 | 0.01971 | 0.04039
[RO-RO] [DIR] OHL 400 kV Arad-Nadab | N-1 TIE 400 kV Arad-Sandorfalva | 0.10007 | -0.00226 | 0.05781 | 3e-05 | 0.14623 | 0.00061 | -0.00306 | -0.00052 | 0.00056 | 0.00047 | 0.13486 | 0.03438 | -0.01323 | 0.00284 | 0.08663 | 0.12931 | -0.00018 | -0.00174 | 0.00056 | 0.17567 | 0.10352 | 0.0095 | -0.00898 | 0.14396 | 0.02929 | 0.11267
[RO-RO] [DIR] OHL 400 kV Arad-Nadab | N-1 TIE 400 kV Resita-Pancevo c2 | 0.0839 | 0.00074 | 0.05993 | 4e-05 | 0.10236 | 0.0011 | -0.00359 | -0.00107 | 0.00093 | 0.00079 | 0.09959 | 0.03852 | 0.00419 | 0.00437 | 0.07766 | 0.09785 | -0.00034 | -0.00765 | 0.00093 | 0.11308 | 0.095 | 0.01642 | -0.01057 | 0.10166 | -0.00019 | 0.09119
[RO-RO] [DIR] OHL 400 kV Mintia-Arad | BC | 0.05479 | -0.00245 | 0.02461 | 1e-05 | 0.10191 | 5e-05 | -0.00122 | 2e-05 | 8e-05 | 7e-05 | 0.08728 | 0.01356 | -0.01266 | 0.00059 | 0.04327 | 0.08072 | -1e-05 | 0.00209 | 8e-05 | 0.1331 | 0.04203 | 0.00121 | -0.00389 | 0.09919 | 0.03228 | 0.06375
[RO-RO] [DIR] OHL 400 kV Mintia-Arad | N-1 TIE 400 kV Rosiori-Mukacevo | 0.06493 | -0.00167 | 0.03222 | 1e-05 | 0.11466 | 0.00026 | -0.0016 | -0.0002 | 0.00025 | 0.00021 | 0.09944 | 0.01884 | -0.01003 | 0.00134 | 0.05268 | 0.09257 | -8e-05 | -8e-05 | 0.00025 | 0.14939 | 0.05279 | 0.00411 | -0.0046 | 0.11181 | 0.02786 | 0.07466
[RO-RO] [DIR] OHL 400 kV Mintia-Arad | N-1 TIE 400 kV Portile de Fier-Djerdap | 0.05143 | -0.00249 | 0.02242 | 0 | 0.10287 | 1e-05 | -0.00111 | 6e-05 | 5e-05 | 4e-05 | 0.08595 | 0.01217 | -0.01263 | 0.00044 | 0.04017 | 0.07843 | 0 | 0.00239 | 5e-05 | 0.14016 | 0.03618 | 0.00068 | -0.00364 | 0.09972 | 0.03374 | 0.05987
[RO-RO] [DIR] OHL 400 kV Mintia-Arad | N-1 OHL 400 kV Iernut-Sibiu Sud | 0.0745 | -0.0019 | 0.037 | 1e-05 | 0.13145 | 0.00031 | -0.00185 | -0.00024 | 0.00029 | 0.00025 | 0.11417 | 0.02167 | -0.01134 | 0.00155 | 0.06043 | 0.1063 | -9e-05 | -0.00014 | 0.00029 | 0.16011 | 0.06023 | 0.00477 | -0.00532 | 0.12818 | 0.03136 | 0.08566
[RO-RO] [DIR] OHL 400 kV Mintia-Arad | N-1 OHL 220 kV Portile de Fier-Resita 1&2 | 0.05605 | -0.00247 | 0.02514 | 1e-05 | 0.10385 | 5e-05 | -0.00124 | 2e-05 | 9e-05 | 7e-05 | 0.08911 | 0.01388 | -0.01279 | 0.00061 | 0.04421 | 0.08249 | -1e-05 | 0.00207 | 9e-05 | 0.13599 | 0.04289 | 0.00129 | -0.00396 | 0.1011 | 0.0326 | 0.06525
[RO-RO] [DIR] OHL 400 kV Mintia-Arad | N-1 OHL 220 kV Resita-Timisoara 1&2 | 0.05967 | -0.00248 | 0.02798 | 1e-05 | 0.10673 | 0.0001 | -0.00139 | -2e-05 | 0.00012 | 0.0001 | 0.09247 | 0.01561 | -0.01309 | 0.00079 | 0.04788 | 0.08603 | -3e-05 | 0.00178 | 0.00012 | 0.13775 | 0.04882 | 0.00193 | -0.00434 | 0.10406 | 0.03228 | 0.06907
[RO-RO] [DIR] OHL 400 kV Mintia-Arad | N-1 OHL 220 kV Urechesti-Targu Jiu Nord | 0.04869 | -0.00242 | 0.0212 | 0 | 0.09281 | 0 | -0.00104 | 7e-05 | 4e-05 | 3e-05 | 0.0788 | 0.01146 | -0.01225 | 0.00039 | 0.03812 | 0.07262 | 0 | 0.00237 | 4e-05 | 0.12373 | 0.03643 | 0.00053 | -0.00345 | 0.09024 | 0.03147 | 0.05683
[RO-RO] [DIR] OHL 400 kV Mintia-Arad | N-1 OHL 220 kV Paroseni-Targu Jiu Nord | 0.04869 | -0.00242 | 0.0212 | 0 | 0.09281 | 0 | -0.00104 | 7e-05 | 4e-05 | 3e-05 | 0.0788 | 0.01146 | -0.01225 | 0.00039 | 0.03812 | 0.07262 | 0 | 0.00237 | 4e-05 | 0.12373 | 0.03643 | 0.00053 | -0.00345 | 0.09024 | 0.03147 | 0.05683
[RO-RO] [DIR] OHL 400 kV Mintia-Arad | N-1 TRA 400/220 kV AT3 Arad | 0.06379 | -0.0026 | 0.03031 | 1e-05 | 0.11253 | 0.00012 | -0.0015 | -4e-05 | 0.00014 | 0.00012 | 0.09793 | 0.01696 | -0.01383 | 0.00089 | 0.05146 | 0.0913 | -3e-05 | 0.00177 | 0.00014 | 0.1446 | 0.05333 | 0.00224 | -0.00467 | 0.10979 | 0.03356 | 0.07373
[RO-RO] [DIR] OHL 400 kV Mintia-Arad | N-1 TIE 400 kV Resita-Pancevo c2 | 0.05477 | -0.00246 | 0.02434 | 1e-05 | 0.10244 | 4e-05 | -0.0012 | 3e-05 | 8e-05 | 6e-05 | 0.08765 | 0.01339 | -0.01268 | 0.00056 | 0.04306 | 0.08102 | -1e-05 | 0.00214 | 8e-05 | 0.13398 | 0.04131 | 0.00112 | -0.00385 | 0.09968 | 0.03253 | 0.06383
[RO-RO] [DIR] OHL 400 kV Mintia-Arad | N-1 TIE 400 kV Resita-Pancevo c1 | 0.05477 | -0.00246 | 0.02434 | 1e-05 | 0.10244 | 4e-05 | -0.0012 | 3e-05 | 8e-05 | 6e-05 | 0.08765 | 0.01339 | -0.01268 | 0.00056 | 0.04306 | 0.08102 | -1e-05 | 0.00214 | 8e-05 | 0.13398 | 0.04131 | 0.00112 | -0.00385 | 0.09968 | 0.03253 | 0.06383
[RO-RO] [DIR] OHL 400 kV Sibiu Sud-Mintia | N-1 TIE 400 kV Rosiori-Mukacevo | 0.04719 | -0.00141 | 0.02122 | 1e-05 | 0.09439 | 0.00013 | -0.00105 | -8e-05 | 0.00013 | 0.00011 | 0.07852 | 0.01225 | -0.00783 | 0.00075 | 0.03671 | 0.07166 | -4e-05 | 0.00057 | 0.00013 | 0.1285 | 0.03104 | 0.00211 | -0.00313 | 0.09153 | 0.02639 | 0.05487
[RO-RO] [DIR] OHL 400 kV Sibiu Sud-Mintia | N-1 TIE 400 kV Resita-Pancevo c2 | 0.03858 | -0.00207 | 0.01474 | 0 | 0.08361 | -5e-05 | -0.00072 | 0.00011 | -1e-05 | -1e-05 | 0.06823 | 0.00776 | -0.01007 | 0.00011 | 0.0287 | 0.06162 | 2e-05 | 0.00241 | -1e-05 | 0.11473 | 0.02185 | -0.00035 | -0.00252 | 0.08085 | 0.03016 | 0.04561
[RO-RO] [DIR] OHL 400 kV Iernut-Sibiu Sud | BC | -0.07577 | -0.00211 | -0.04764 | -3e-05 | -0.11358 | -0.00099 | 0.00243 | 0.001 | -0.00082 | -0.00069 | -0.10339 | -0.03118 | -0.0051 | -0.0037 | -0.06599 | -0.09833 | 0.00031 | 0.00854 | -0.00081 | -0.10384 | -0.06997 | -0.01369 | 0.00551 | -0.11147 | 0.00354 | -0.08424
[RO-RO] [DIR] OHL 400 kV Iernut-Sibiu Sud | N-1 TIE 400 kV Rosiori-Mukacevo | -0.0378 | 0.00081 | -0.01916 | -1e-05 | -0.06583 | -0.00019 | 0.00098 | 0.00015 | -0.00017 | -0.00014 | -0.05785 | -0.0114 | 0.00478 | -0.00089 | -0.03072 | -0.05393 | 6e-05 | 0.00042 | -0.00017 | -0.04282 | -0.02968 | -0.00285 | 0.00283 | -0.0642 | -0.01301 | -0.04336
[RO-RO] [DIR] OHL 400 kV Iernut-Sibiu Sud | N-1 TIE 400 kV Resita-Pancevo c2 | -0.07576 | -0.0021 | -0.04744 | -3e-05 | -0.11396 | -0.00099 | 0.00242 | 0.001 | -0.00081 | -0.00068 | -0.10366 | -0.03106 | -0.00509 | -0.00368 | -0.06584 | -0.09854 | 0.00031 | 0.00851 | -0.00081 | -0.10447 | -0.06945 | -0.01363 | 0.00548 | -0.11182 | 0.00336 | -0.0843
[RO-RO] [DIR] OHL 400 kV Iernut-Gadalin | N-1 TIE 400 kV Resita-Pancevo c2 | 0.07008 | 0.00201 | 0.0441 | 3e-05 | 0.10708 | 0.00093 | -0.00225 | -0.00094 | 0.00076 | 0.00064 | 0.09609 | 0.02892 | 0.00502 | 0.00345 | 0.06101 | 0.0911 | -0.00029 | -0.008 | 0.00076 | 0.14495 | 0.06453 | 0.01278 | -0.0051 | 0.10501 | -0.00087 | 0.07789
[RO-RO] [DIR] OHL 400 kV Rosiori-Gadalin | BC | -0.07148 | -0.00225 | -0.04576 | -3e-05 | -0.10724 | -0.00098 | 0.00234 | 0.001 | -0.00081 | -0.00068 | -0.09672 | -0.03011 | -0.00587 | -0.00364 | -0.06268 | -0.09194 | 0.00031 | 0.00861 | -0.0008 | -0.14594 | -0.06729 | -0.01354 | 0.00524 | -0.10525 | 0.00287 | -0.0792
[RO-RO] [DIR] OHL 400 kV Rosiori-Gadalin | N-1 OHL 400 kV Mintia-Arad | -0.0838 | -0.0017 | -0.0513 | -3e-05 | -0.13015 | -0.00099 | 0.00261 | 0.00099 | -0.00082 | -0.00069 | -0.11634 | -0.03316 | -0.00303 | -0.00377 | -0.0724 | -0.11008 | 0.00031 | 0.00814 | -0.00082 | -0.17586 | -0.07674 | -0.01381 | 0.00612 | -0.12755 | -0.00438 | -0.09353
[RO-RO] [DIR] OHL 400 kV Rosiori-Gadalin | N-1 TIE 400 kV Resita-Pancevo c2 | -0.07147 | -0.00224 | -0.04556 | -3e-05 | -0.10763 | -0.00098 | 0.00233 | 0.00099 | -0.0008 | -0.00068 | -0.097 | -0.02998 | -0.00587 | -0.00362 | -0.06252 | -0.09216 | 0.00031 | 0.00857 | -0.0008 | -0.1466 | -0.06675 | -0.01347 | 0.00521 | -0.10563 | 0.00268 | -0.07926
[RO-RO] [DIR] OHL 400 kV Rosiori-Gadalin | N-1 TIE 400 kV Resita-Pancevo c1 | -0.07147 | -0.00224 | -0.04556 | -3e-05 | -0.10763 | -0.00098 | 0.00233 | 0.00099 | -0.0008 | -0.00068 | -0.097 | -0.02998 | -0.00587 | -0.00362 | -0.06252 | -0.09216 | 0.00031 | 0.00857 | -0.0008 | -0.1466 | -0.06675 | -0.01347 | 0.00521 | -0.10563 | 0.00268 | -0.07926
[RO-RO] [DIR] OHL 400 kV Arefu-Tantareni | BC | -0.05693 | -0.00043 | -0.03222 | -2e-05 | -0.08196 | -0.00054 | 0.00159 | 0.00053 | -0.00045 | -0.00038 | -0.08042 | -0.02037 | 0.00102 | -0.00211 | -0.04782 | -0.07709 | 0.00017 | 0.00401 | -0.00045 | -0.02579 | -0.0475 | -0.00752 | 0.00384 | -0.08051 | 0.00514 | -0.06446
[RO-RO] [DIR] OHL 400 kV Arefu-Tantareni | N-1 OHL 400 kV Brasov - Sibiu Sud | -0.06924 | -0.00034 | -0.03866 | -2e-05 | -0.10667 | -0.00062 | 0.00192 | 0.0006 | -0.00053 | -0.00044 | -0.10003 | -0.02433 | 0.00188 | -0.00248 | -0.05785 | -0.0949 | 0.00019 | 0.00445 | -0.00052 | -0.05231 | -0.0569 | -0.00876 | 0.00473 | -0.10448 | -0.00173 | -0.07849
[RO-RO] [DIR] OHL 400 kV Arefu-Tantareni | N-1 TIE 400 kV Rosiori-Mukacevo | -0.04587 | 0.00042 | -0.02393 | -1e-05 | -0.06806 | -0.0003 | 0.00116 | 0.00028 | -0.00027 | -0.00022 | -0.06716 | -0.01461 | 0.0039 | -0.00129 | -0.03755 | -0.06416 | 9e-05 | 0.00164 | -0.00026 | -0.00803 | -0.03577 | -0.00436 | 0.00306 | -0.06675 | 0.00033 | -0.05256
[RO-RO] [DIR] OHL 400 kV Arefu-Tantareni | N-1 OHL 400 kV Mintia-Arad | -0.05007 | -0.00074 | -0.02914 | -2e-05 | -0.0692 | -0.00053 | 0.00143 | 0.00053 | -0.00044 | -0.00037 | -0.06949 | -0.01867 | -0.00057 | -0.00204 | -0.0424 | -0.06698 | 0.00017 | 0.00427 | -0.00044 | -0.00912 | -0.04224 | -0.00737 | 0.00335 | -0.06809 | 0.00919 | -0.05648
[RO-RO] [DIR] OHL 400 kV Arefu-Tantareni | N-1 OHL 400 kV Sibiu Sud-Mintia | -0.04847 | -0.00088 | -0.02898 | -2e-05 | -0.06364 | -0.00055 | 0.00143 | 0.00055 | -0.00046 | -0.00038 | -0.06546 | -0.01866 | -0.00119 | -0.00209 | -0.04152 | -0.06358 | 0.00017 | 0.00454 | -0.00045 | -0.00065 | -0.0427 | -0.0076 | 0.00328 | -0.0628 | 0.01175 | -0.05447
[RO-RO] [DIR] OHL 400 kV Arefu-Tantareni | N-1 OHL 400 kV Tantareni-Urechesti | -0.06019 | -0.00032 | -0.03194 | -2e-05 | -0.09638 | -0.00051 | 0.00156 | 0.0005 | -0.00044 | -0.00037 | -0.09161 | -0.02018 | 0.00142 | -0.00204 | -0.04899 | -0.0863 | 0.00016 | 0.00374 | -0.00043 | -0.02335 | -0.04197 | -0.00718 | 0.00379 | -0.09407 | 0.00292 | -0.06871
[RO-RO] [DIR] OHL 400 kV Arefu-Tantareni | N-1 OHL 220 kV Portile de Fier-Resita 1&2 | -0.0583 | -0.00041 | -0.0328 | -2e-05 | -0.08408 | -0.00054 | 0.00161 | 0.00053 | -0.00046 | -0.00039 | -0.08242 | -0.02072 | 0.00116 | -0.00214 | -0.04885 | -0.07902 | 0.00017 | 0.00402 | -0.00046 | -0.02894 | -0.04844 | -0.0076 | 0.00391 | -0.0826 | 0.0048 | -0.0661
[RO-RO] [DIR] OHL 400 kV Arefu-Tantareni | N-1 OHL 220 kV Resita-Timisoara 1&2 | -0.0639 | -0.00039 | -0.03704 | -2e-05 | -0.08885 | -0.00061 | 0.00183 | 0.00059 | -0.00051 | -0.00043 | -0.08784 | -0.0233 | 0.00163 | -0.0024 | -0.05441 | -0.08467 | 0.00019 | 0.00444 | -0.00051 | -0.03244 | -0.05721 | -0.00854 | 0.00448 | -0.08748 | 0.00515 | -0.07208
[RO-RO] [DIR] OHL 400 kV Arefu-Tantareni | N-1 OHL 220 kV Urechesti-Targu Jiu Nord | -0.06197 | -0.00041 | -0.03504 | -2e-05 | -0.08949 | -0.00058 | 0.00173 | 0.00056 | -0.00049 | -0.00041 | -0.08742 | -0.0221 | 0.00137 | -0.00228 | -0.05207 | -0.08379 | 0.00018 | 0.00424 | -0.00048 | -0.03354 | -0.05213 | -0.00809 | 0.0042 | -0.08791 | 0.00447 | -0.07019
[RO-RO] [DIR] OHL 400 kV Arefu-Tantareni | N-1 OHL 220 kV Paroseni-Targu Jiu Nord | -0.06197 | -0.00041 | -0.03504 | -2e-05 | -0.08949 | -0.00058 | 0.00173 | 0.00056 | -0.00049 | -0.00041 | -0.08742 | -0.0221 | 0.00137 | -0.00228 | -0.05207 | -0.08379 | 0.00018 | 0.00424 | -0.00048 | -0.03354 | -0.05213 | -0.00809 | 0.0042 | -0.08791 | 0.00447 | -0.07019
[RO-RO] [DIR] OHL 400 kV Arefu-Tantareni | N-1 TRA 400/220 kV AT3 Arad | -0.05865 | -0.0004 | -0.03331 | -2e-05 | -0.084 | -0.00055 | 0.00164 | 0.00054 | -0.00046 | -0.00039 | -0.08246 | -0.02102 | 0.00124 | -0.00217 | -0.04939 | -0.07912 | 0.00017 | 0.00407 | -0.00046 | -0.028 | -0.04967 | -0.00772 | 0.00399 | -0.08255 | 0.0049 | -0.06638
[RO-RO] [DIR] OHL 400 kV Arefu-Tantareni | N-1 TIE 400 kV Resita-Pancevo c2 | -0.05692 | -0.00043 | -0.0321 | -2e-05 | -0.08218 | -0.00053 | 0.00158 | 0.00052 | -0.00045 | -0.00038 | -0.08057 | -0.0203 | 0.00102 | -0.0021 | -0.04773 | -0.07721 | 0.00017 | 0.00399 | -0.00045 | -0.02615 | -0.0472 | -0.00748 | 0.00382 | -0.08072 | 0.00504 | -0.0645
[RO-RO] [DIR] OHL 400 kV Arefu-Tantareni | N-1 TIE 400 kV Resita-Pancevo c1 | -0.05692 | -0.00043 | -0.0321 | -2e-05 | -0.08218 | -0.00053 | 0.00158 | 0.00052 | -0.00045 | -0.00038 | -0.08057 | -0.0203 | 0.00102 | -0.0021 | -0.04773 | -0.07721 | 0.00017 | 0.00399 | -0.00045 | -0.02615 | -0.0472 | -0.00748 | 0.00382 | -0.08072 | 0.00504 | -0.0645
[RO-RO] [DIR] OHL 400 kV Arefu-Sibiu Sud | BC | 0.06839 | 0.00036 | 0.03836 | 2e-05 | 0.1049 | 0.00062 | -0.0019 | -0.0006 | 0.00053 | 0.00044 | 0.09838 | 0.02415 | -0.00177 | 0.00247 | 0.05725 | 0.09341 | -0.00019 | -0.00447 | 0.00052 | 0.06689 | 0.05678 | 0.00873 | -0.00469 | 0.10278 | 0.00095 | 0.07748
[RO-RO] [DIR] OHL 400 kV Arefu-Sibiu Sud | N-1 TIE 400 kV Rosiori-Mukacevo | 0.05363 | -0.00077 | 0.02729 | 1e-05 | 0.08634 | 0.00031 | -0.00134 | -0.00027 | 0.00028 | 0.00023 | 0.08067 | 0.01646 | -0.00561 | 0.00137 | 0.04354 | 0.07615 | -9e-05 | -0.00131 | 0.00027 | 0.04317 | 0.04112 | 0.00452 | -0.00365 | 0.0844 | 0.00738 | 0.06159
[RO-RO] [DIR] OHL 400 kV Arefu-Sibiu Sud | N-1 OHL 400 kV Mintia-Arad | 0.05939 | 0.00076 | 0.03432 | 2e-05 | 0.08817 | 0.00061 | -0.0017 | -0.00061 | 0.00051 | 0.00043 | 0.08405 | 0.02193 | 0.00031 | 0.00237 | 0.05015 | 0.08016 | -0.00019 | -0.00481 | 0.00051 | 0.04504 | 0.04988 | 0.00853 | -0.00405 | 0.0865 | -0.00435 | 0.06701
[RO-RO] [DIR] OHL 400 kV Arefu-Sibiu Sud | N-1 OHL 400 kV Sibiu Sud-Mintia | 0.05735 | 0.00096 | 0.03413 | 2e-05 | 0.08098 | 0.00064 | -0.0017 | -0.00063 | 0.00053 | 0.00045 | 0.07886 | 0.02193 | 0.00111 | 0.00243 | 0.04904 | 0.07578 | -0.0002 | -0.00516 | 0.00053 | 0.03407 | 0.05052 | 0.00883 | -0.00396 | 0.07965 | -0.00768 | 0.06442
[RO-RO] [DIR] OHL 400 kV Arefu-Sibiu Sud | N-1 OHL 400 kV Tantareni-Urechesti | 0.07135 | 0.00026 | 0.03811 | 2e-05 | 0.118 | 0.0006 | -0.00188 | -0.00058 | 0.00051 | 0.00043 | 0.10854 | 0.02398 | -0.00214 | 0.0024 | 0.05832 | 0.10178 | -0.00019 | -0.00423 | 0.00051 | 0.06467 | 0.05176 | 0.00842 | -0.00464 | 0.11509 | 0.00297 | 0.08133
[RO-RO] [DIR] OHL 400 kV Arefu-Sibiu Sud | N-1 OHL 220 kV Portile de Fier-Resita 1&2 | 0.07011 | 0.00034 | 0.03908 | 2e-05 | 0.10755 | 0.00063 | -0.00194 | -0.00061 | 0.00053 | 0.00045 | 0.10088 | 0.02459 | -0.00194 | 0.0025 | 0.05855 | 0.09583 | -0.00019 | -0.00449 | 0.00053 | 0.07083 | 0.05795 | 0.00883 | -0.00478 | 0.1054 | 0.00138 | 0.07953
[RO-RO] [DIR] OHL 400 kV Arefu-Sibiu Sud | N-1 OHL 220 kV Resita-Timisoara 1&2 | 0.07713 | 0.00032 | 0.0444 | 2e-05 | 0.11354 | 0.00071 | -0.00221 | -0.00069 | 0.0006 | 0.00051 | 0.10768 | 0.02784 | -0.00254 | 0.00283 | 0.06553 | 0.10292 | -0.00022 | -0.00501 | 0.0006 | 0.07522 | 0.06896 | 0.01002 | -0.00549 | 0.11152 | 0.00094 | 0.08702
[RO-RO] [DIR] OHL 400 kV Arefu-Sibiu Sud | N-1 OHL 220 kV Urechesti-Targu Jiu Nord | 0.07482 | 0.00033 | 0.04195 | 2e-05 | 0.11449 | 0.00067 | -0.00208 | -0.00065 | 0.00057 | 0.00048 | 0.10731 | 0.02636 | -0.00221 | 0.00267 | 0.06268 | 0.10195 | -0.00021 | -0.00477 | 0.00057 | 0.07676 | 0.06269 | 0.00945 | -0.00515 | 0.11221 | 0.0018 | 0.08477
[RO-RO] [DIR] OHL 400 kV Arefu-Sibiu Sud | N-1 OHL 220 kV Paroseni-Targu Jiu Nord | 0.07482 | 0.00033 | 0.04195 | 2e-05 | 0.11449 | 0.00067 | -0.00208 | -0.00065 | 0.00057 | 0.00048 | 0.10731 | 0.02636 | -0.00221 | 0.00267 | 0.06268 | 0.10195 | -0.00021 | -0.00477 | 0.00057 | 0.07676 | 0.06269 | 0.00945 | -0.00515 | 0.11221 | 0.0018 | 0.08477
[RO-RO] [DIR] OHL 400 kV Arefu-Sibiu Sud | N-1 TRA 400/220 kV AT3 Arad | 0.07053 | 0.00033 | 0.03972 | 2e-05 | 0.10743 | 0.00064 | -0.00197 | -0.00062 | 0.00054 | 0.00045 | 0.10091 | 0.02496 | -0.00205 | 0.00254 | 0.05921 | 0.09593 | -0.0002 | -0.00454 | 0.00054 | 0.06963 | 0.05948 | 0.00898 | -0.00487 | 0.10531 | 0.00125 | 0.07986
[RO-RO] [DIR] OHL 400 kV Arefu-Sibiu Sud | N-1 TIE 400 kV Resita-Pancevo c2 | 0.06838 | 0.00036 | 0.03822 | 2e-05 | 0.10516 | 0.00062 | -0.0019 | -0.0006 | 0.00052 | 0.00044 | 0.09856 | 0.02407 | -0.00178 | 0.00245 | 0.05715 | 0.09356 | -0.00019 | -0.00444 | 0.00052 | 0.06733 | 0.05642 | 0.00869 | -0.00467 | 0.10303 | 0.00107 | 0.07752
[RO-RO] [DIR] OHL 400 kV Arefu-Sibiu Sud | N-1 TIE 400 kV Resita-Pancevo c1 | 0.06838 | 0.00036 | 0.03822 | 2e-05 | 0.10516 | 0.00062 | -0.0019 | -0.0006 | 0.00052 | 0.00044 | 0.09856 | 0.02407 | -0.00178 | 0.00245 | 0.05715 | 0.09356 | -0.00019 | -0.00444 | 0.00052 | 0.06733 | 0.05642 | 0.00869 | -0.00467 | 0.10303 | 0.00107 | 0.07752
[RO-RO] [DIR] OHL 400 kV Tantareni-Urechesti | N-1 TIE 400 kV Portile de Fier-Djerdap | 0.03814 | -0.00059 | 0.00823 | 0 | 0.09558 | 2e-05 | -0.00029 | 0 | 3e-05 | 2e-05 | 0.08377 | 0.00508 | -0.00298 | 0.00017 | 0.02245 | 0.07452 | 0 | 0.00043 | 3e-05 | -0.04959 | -0.01129 | 0.0001 | -0.00082 | 0.09156 | 0.00868 | 0.04738
[RO-RO] [DIR] OHL 400 kV Tantareni-Urechesti | N-1 OHL 400 kV Portile de Fier-Urechesti | 0.0312 | 0.00014 | 0.01553 | 1e-05 | 0.04596 | 0.00024 | -0.00073 | -0.00024 | 0.00021 | 0.00017 | 0.04863 | 0.00982 | -0.00084 | 0.00097 | 0.02466 | 0.04634 | -8e-05 | -0.00182 | 0.00021 | -0.09626 | 0.01766 | 0.00338 | -0.00172 | 0.0449 | -0.008 | 0.036
[RO-RO] [DIR] OHL 400 kV Tantareni-Urechesti | N-1 TIE 400 kV Resita-Pancevo c2 | 0.02264 | -0.00076 | -0.00136 | 0 | 0.09895 | -0.00015 | 0.00017 | 0.00016 | -0.00011 | -0.0001 | 0.07688 | -0.00097 | -0.00277 | -0.00047 | 0.00854 | 0.06332 | 5e-05 | 0.00172 | -0.00011 | -0.01873 | -0.03688 | -0.0022 | 0.00026 | 0.09301 | 0.01493 | 0.02929
[RO-RO] [DIR] OHL 400 kV Portile de Fier-Urechesti | BC | 0.01335 | 0.00142 | 0.0271 | 2e-05 | -0.08396 | 0.00063 | -0.00144 | -0.00064 | 0.00051 | 0.00043 | -0.04504 | 0.01729 | 0.00304 | 0.00231 | 0.02569 | -0.0273 | -0.0002 | -0.00565 | 0.00051 | -0.12318 | 0.08699 | 0.00894 | -0.00321 | -0.07629 | -0.0364 | 0.01016
[RO-RO] [DIR] OHL 400 kV Portile de Fier-Urechesti | N-1 TIE 400 kV Portile de Fier-Djerdap | -0.00875 | 0.00115 | 0.01267 | 1e-05 | -0.07764 | 0.00037 | -0.00074 | -0.00039 | 0.0003 | 0.00025 | -0.05378 | 0.00819 | 0.0033 | 0.00133 | 0.00531 | -0.04238 | -0.00012 | -0.00367 | 0.0003 | -0.07675 | 0.04849 | 0.00541 | -0.00156 | -0.07279 | -0.02679 | -0.01533
[RO-RO] [DIR] OHL 400 kV Portile de Fier-Urechesti | N-1 OHL 400 kV Slatina-Portile de Fier | 0.01695 | 0.00197 | 0.03592 | 3e-05 | -0.116 | 0.00084 | -0.0019 | -0.00086 | 0.00069 | 0.00058 | -0.06223 | 0.02297 | 0.00434 | 0.00309 | 0.03371 | -0.03808 | -0.00026 | -0.00765 | 0.00068 | -0.15577 | 0.1158 | 0.01199 | -0.00421 | -0.10557 | -0.05101 | 0.01254
[RO-RO] [DIR] OHL 400 kV Portile de Fier-Urechesti | N-1 OHL 220 kV Portile de Fier-Resita 1&2 | 0.01721 | 0.00136 | 0.02873 | 2e-05 | -0.07801 | 0.00064 | -0.00151 | -0.00065 | 0.00053 | 0.00044 | -0.0394 | 0.01828 | 0.00266 | 0.00238 | 0.0286 | -0.02186 | -0.0002 | -0.0057 | 0.00052 | -0.11433 | 0.08961 | 0.00917 | -0.00342 | -0.07041 | -0.03543 | 0.01477
[RO-RO] [DIR] OHL 400 kV Portile de Fier-Urechesti | N-1 OHL 220 kV Resita-Timisoara 1&2 | 0.02878 | 0.00134 | 0.03777 | 3e-05 | -0.06871 | 0.00078 | -0.00198 | -0.00078 | 0.00065 | 0.00054 | -0.02861 | 0.0238 | 0.00169 | 0.00295 | 0.0403 | -0.0105 | -0.00024 | -0.0066 | 0.00064 | -0.10848 | 0.10847 | 0.01121 | -0.00463 | -0.06087 | -0.03642 | 0.02701
[RO-RO] [DIR] OHL 400 kV Portile de Fier-Urechesti | N-1 TIE 400 kV Resita-Pancevo c2 | 0.0133 | 0.00139 | 0.0263 | 2e-05 | -0.08244 | 0.00061 | -0.00139 | -0.00062 | 0.0005 | 0.00042 | -0.04397 | 0.0168 | 0.00301 | 0.00224 | 0.0251 | -0.02644 | -0.00019 | -0.00551 | 0.0005 | -0.12065 | 0.0849 | 0.00868 | -0.0031 | -0.07485 | -0.03568 | 0.01039
[RO-RO] [DIR] OHL 400 kV Portile de Fier-Urechesti | N-1 TIE 400 kV Resita-Pancevo c1 | 0.0133 | 0.00139 | 0.0263 | 2e-05 | -0.08244 | 0.00061 | -0.00139 | -0.00062 | 0.0005 | 0.00042 | -0.04397 | 0.0168 | 0.00301 | 0.00224 | 0.0251 | -0.02644 | -0.00019 | -0.00551 | 0.0005 | -0.12065 | 0.0849 | 0.00868 | -0.0031 | -0.07485 | -0.03568 | 0.01039
[RO-RO] [DIR] OHL 400 kV Slatina-Portile de Fier | BC | -0.00683 | -0.00103 | -0.01673 | -1e-05 | 0.06076 | -0.00041 | 0.00088 | 0.00042 | -0.00033 | -0.00028 | 0.03261 | -0.01076 | -0.00247 | -0.00148 | -0.0152 | 0.02046 | 0.00013 | 0.00379 | -0.00033 | 0.06181 | -0.05464 | -0.00578 | 0.0019 | 0.05553 | 0.0277 | -0.0045
[RO-RO] [DIR] OHL 400 kV Slatina-Portile de Fier | N-1 TIE 400 kV Portile de Fier-Djerdap | 0.00712 | -0.00086 | -0.00762 | -1e-05 | 0.05677 | -0.00025 | 0.00044 | 0.00026 | -0.0002 | -0.00017 | 0.03812 | -0.00501 | -0.00263 | -0.00086 | -0.00233 | 0.02999 | 8e-05 | 0.00254 | -0.0002 | 0.03249 | -0.03034 | -0.00355 | 0.00086 | 0.05333 | 0.02163 | 0.01159
[RO-RO] [DIR] OHL 400 kV Slatina-Portile de Fier | N-1 OHL 400 kV Portile de Fier-Urechesti | -0.0123 | -0.00161 | -0.02784 | -2e-05 | 0.09517 | -0.00066 | 0.00147 | 0.00068 | -0.00054 | -0.00046 | 0.05106 | -0.01785 | -0.00371 | -0.00243 | -0.02573 | 0.03165 | 0.00021 | 0.00611 | -0.00054 | 0.11229 | -0.09029 | -0.00944 | 0.00322 | 0.08679 | 0.04262 | -0.00867
[RO-RO] [DIR] OHL 400 kV Slatina-Portile de Fier | N-1 OHL 220 kV Portile de Fier-Resita 1&2 | -0.00914 | -0.001 | -0.0177 | -1e-05 | 0.05721 | -0.00042 | 0.00093 | 0.00043 | -0.00034 | -0.00029 | 0.02924 | -0.01135 | -0.00224 | -0.00153 | -0.01693 | 0.01722 | 0.00013 | 0.00382 | -0.00034 | 0.05652 | -0.05621 | -0.00591 | 0.00203 | 0.05203 | 0.02712 | -0.00725
[RO-RO] [DIR] OHL 400 kV Slatina-Portile de Fier | N-1 OHL 220 kV Resita-Timisoara 1&2 | -0.01573 | -0.00098 | -0.02288 | -2e-05 | 0.05196 | -0.0005 | 0.0012 | 0.0005 | -0.00041 | -0.00034 | 0.02313 | -0.01451 | -0.00169 | -0.00185 | -0.02362 | 0.01078 | 0.00016 | 0.00434 | -0.00041 | 0.05332 | -0.06704 | -0.00709 | 0.00272 | 0.04664 | 0.02771 | -0.01422
[RO-RO] [DIR] OHL 400 kV Slatina-Portile de Fier | N-1 TIE 400 kV Resita-Pancevo c2 | -0.0068 | -0.00101 | -0.01622 | -1e-05 | 0.05978 | -0.0004 | 0.00085 | 0.00041 | -0.00032 | -0.00027 | 0.03192 | -0.01045 | -0.00245 | -0.00144 | -0.01482 | 0.01991 | 0.00012 | 0.0037 | -0.00032 | 0.06019 | -0.0533 | -0.00561 | 0.00183 | 0.05461 | 0.02724 | -0.00465
[RO-RO] [DIR] OHL 400 kV Slatina-Portile de Fier | N-1 TIE 400 kV Resita-Pancevo c1 | -0.0068 | -0.00101 | -0.01622 | -1e-05 | 0.05978 | -0.0004 | 0.00085 | 0.00041 | -0.00032 | -0.00027 | 0.03192 | -0.01045 | -0.00245 | -0.00144 | -0.01482 | 0.01991 | 0.00012 | 0.0037 | -0.00032 | 0.06019 | -0.0533 | -0.00561 | 0.00183 | 0.05461 | 0.02724 | -0.00465
[RO-RO] [DIR] OHL 400 kV Medgidia Sud - Stupina | BC | 0.03474 | 0.00109 | 0.02032 | 1e-05 | 0.07485 | 0.00044 | -0.00089 | -0.00045 | 0.00036 | 0.0003 | 0.0557 | 0.0134 | 0.00242 | 0.00161 | 0.02905 | 0.04972 | -0.00014 | -0.00421 | 0.00036 | 0.02419 | 0.02637 | 0.0059 | -0.0017 | 0.07241 | -0.0448 | 0.03884
[RO-RO] [DIR] OHL 400 kV Medgidia Sud - Stupina | N-1 OHL 400 kV Isaccea - Rahman | 0.04863 | 0.00153 | 0.02845 | 2e-05 | 0.10479 | 0.00062 | -0.00125 | -0.00064 | 0.0005 | 0.00042 | 0.07798 | 0.01876 | 0.00338 | 0.00225 | 0.04067 | 0.06961 | -0.00019 | -0.0059 | 0.0005 | 0.03387 | 0.03692 | 0.00826 | -0.00238 | 0.10137 | -0.06272 | 0.05437
[RO-RO] [DIR] OHL 400 kV Medgidia Sud - Stupina | N-1 OHL 400 kV Cernavoda - Pelicanu | 0.03469 | 0.00106 | 0.02007 | 1e-05 | 0.07699 | 0.00043 | -0.00088 | -0.00044 | 0.00035 | 0.0003 | 0.05654 | 0.01323 | 0.0023 | 0.00158 | 0.02886 | 0.0502 | -0.00014 | -0.00411 | 0.00035 | 0.0213 | 0.02564 | 0.00578 | -0.00169 | 0.0744 | -0.04336 | 0.03883
[RO-RO] [DIR] OHL 400 kV Medgidia Sud - Stupina | N-1 OHL 400 kV Pelicanu - Bucuresti Sud | 0.03465 | 0.00106 | 0.02007 | 1e-05 | 0.07664 | 0.00043 | -0.00088 | -0.00045 | 0.00035 | 0.0003 | 0.05637 | 0.01323 | 0.00231 | 0.00158 | 0.02884 | 0.05008 | -0.00014 | -0.00412 | 0.00035 | 0.02164 | 0.02569 | 0.00579 | -0.00169 | 0.07407 | -0.0435 | 0.03878
[RO-RO] [DIR] OHL 400 kV Medgidia Sud - Stupina | N-1 OHL 400 kV Gura Ialomitei - Bucuresti Sud | 0.03467 | 0.00106 | 0.02006 | 1e-05 | 0.07688 | 0.00043 | -0.00088 | -0.00044 | 0.00035 | 0.0003 | 0.05648 | 0.01322 | 0.0023 | 0.00158 | 0.02884 | 0.05015 | -0.00014 | -0.00411 | 0.00035 | 0.02137 | 0.02564 | 0.00578 | -0.00169 | 0.07429 | -0.04338 | 0.0388
[RO-RO] [DIR] OHL 400 kV Medgidia Sud - Stupina | N-1 OHL 400 kV Varna-Dobrudja circ1 | 0.03469 | 0.00109 | 0.02029 | 1e-05 | 0.07472 | 0.00044 | -0.00089 | -0.00045 | 0.00036 | 0.0003 | 0.05561 | 0.01339 | 0.00242 | 0.0016 | 0.02901 | 0.04964 | -0.00014 | -0.00421 | 0.00036 | 0.02421 | 0.02635 | 0.00589 | -0.0017 | 0.07227 | -0.04477 | 0.03878
[RO-RO] [DIR] OHL 400 kV Medgidia Sud - Stupina | N-1 OHL 400 kV Varna-Dobrudja circ2 | 0.03469 | 0.00109 | 0.02029 | 1e-05 | 0.07472 | 0.00044 | -0.00089 | -0.00045 | 0.00036 | 0.0003 | 0.05561 | 0.01339 | 0.00242 | 0.0016 | 0.02901 | 0.04964 | -0.00014 | -0.00421 | 0.00036 | 0.02421 | 0.02635 | 0.00589 | -0.0017 | 0.07227 | -0.04477 | 0.03878
[RO-RO] [DIR] OHL 400 kV Medgidia Sud - Stupina | N-1 OHL 400 kV Cernavodă - Medgidia Sud | 0.04621 | 0.00101 | 0.02435 | 2e-05 | 0.12561 | 0.00048 | -0.00108 | -0.00049 | 0.0004 | 0.00034 | 0.0847 | 0.01593 | 0.00176 | 0.0018 | 0.0368 | 0.07252 | -0.00015 | -0.00442 | 0.0004 | -0.00204 | 0.02695 | 0.0065 | -0.00219 | 0.12063 | -0.04152 | 0.05221
[RO-RO] [DIR] OHL 400 kV Medgidia Sud - Rahman | BC | -0.03275 | -0.00103 | -0.01916 | -1e-05 | -0.07057 | -0.00041 | 0.00084 | 0.00043 | -0.00034 | -0.00028 | -0.05252 | -0.01264 | -0.00228 | -0.00151 | -0.02739 | -0.04688 | 0.00013 | 0.00397 | -0.00034 | -0.02281 | -0.02486 | -0.00556 | 0.0016 | -0.06827 | 0.04224 | -0.03662
[RO-RO] [DIR] OHL 400 kV Medgidia Sud - Rahman | N-1 OHL 400 kV Cernavoda - Pelicanu | -0.03271 | -0.001 | -0.01892 | -1e-05 | -0.07259 | -0.00041 | 0.00083 | 0.00042 | -0.00033 | -0.00028 | -0.05331 | -0.01247 | -0.00217 | -0.00149 | -0.02721 | -0.04733 | 0.00013 | 0.00388 | -0.00033 | -0.02009 | -0.02417 | -0.00545 | 0.00159 | -0.07015 | 0.04089 | -0.03662
[RO-RO] [DIR] OHL 400 kV Medgidia Sud - Rahman | N-1 OHL 400 kV Pelicanu - Bucuresti Sud | -0.03267 | -0.001 | -0.01892 | -1e-05 | -0.07226 | -0.00041 | 0.00083 | 0.00042 | -0.00033 | -0.00028 | -0.05315 | -0.01248 | -0.00218 | -0.00149 | -0.02719 | -0.04722 | 0.00013 | 0.00388 | -0.00033 | -0.0204 | -0.02422 | -0.00546 | 0.00159 | -0.06984 | 0.04101 | -0.03657
[RO-RO] [DIR] OHL 400 kV Medgidia Sud - Rahman | N-1 OHL 400 kV Gura Ialomitei - Bucuresti Sud | -0.03269 | -0.001 | -0.01891 | -1e-05 | -0.07248 | -0.00041 | 0.00083 | 0.00042 | -0.00033 | -0.00028 | -0.05325 | -0.01247 | -0.00217 | -0.00149 | -0.02719 | -0.04728 | 0.00013 | 0.00388 | -0.00033 | -0.02015 | -0.02417 | -0.00545 | 0.00159 | -0.07004 | 0.0409 | -0.03659
[RO-RO] [DIR] OHL 400 kV Medgidia Sud - Rahman | N-1 OHL 400 kV Varna-Dobrudja circ1 | -0.03271 | -0.00103 | -0.01913 | -1e-05 | -0.07045 | -0.00041 | 0.00084 | 0.00043 | -0.00034 | -0.00028 | -0.05243 | -0.01262 | -0.00228 | -0.00151 | -0.02736 | -0.0468 | 0.00013 | 0.00397 | -0.00034 | -0.02282 | -0.02484 | -0.00555 | 0.0016 | -0.06814 | 0.04221 | -0.03657
[RO-RO] [DIR] OHL 400 kV Medgidia Sud - Rahman | N-1 OHL 400 kV Varna-Dobrudja circ2 | -0.03271 | -0.00103 | -0.01913 | -1e-05 | -0.07045 | -0.00041 | 0.00084 | 0.00043 | -0.00034 | -0.00028 | -0.05243 | -0.01262 | -0.00228 | -0.00151 | -0.02736 | -0.0468 | 0.00013 | 0.00397 | -0.00034 | -0.02282 | -0.02484 | -0.00555 | 0.0016 | -0.06814 | 0.04221 | -0.03657
[RO-RO] [DIR] OHL 400 kV Medgidia Sud - Rahman | N-1 OHL 400 kV Cernavodă - Medgidia Sud | -0.04357 | -0.00095 | -0.02296 | -1e-05 | -0.11843 | -0.00046 | 0.00102 | 0.00047 | -0.00037 | -0.00032 | -0.07986 | -0.01502 | -0.00166 | -0.0017 | -0.0347 | -0.06837 | 0.00014 | 0.00416 | -0.00037 | 0.00193 | -0.02541 | -0.00613 | 0.00206 | -0.11374 | 0.03915 | -0.04923
[RO-RO] [DIR] OHL 400 kV Medgidia Sud- Cernavoda | BC | 0.03433 | -0.00026 | 0.01207 | 1e-05 | 0.15183 | 0.00013 | -0.00056 | -0.00012 | 0.00012 | 0.0001 | 0.08672 | 0.00755 | -0.00196 | 0.00059 | 0.02318 | 0.06819 | -4e-05 | -0.00061 | 0.00012 | -0.07848 | 0.00174 | 0.00181 | -0.00146 | 0.14426 | 0.00981 | 0.04
[RO-RO] [DIR] OHL 400 kV Medgidia Sud- Cernavoda | N-1 OHL 400 kV Isaccea - Tulcea Vest | 0.02585 | -0.00059 | 0.00676 | 0 | 0.1369 | 1e-05 | -0.00032 | 1e-05 | 2e-05 | 2e-05 | 0.07449 | 0.00403 | -0.00274 | 0.00015 | 0.01585 | 0.05687 | 0 | 0.00057 | 2e-05 | -0.0888 | -0.00574 | 0.0002 | -0.00103 | 0.12971 | 0.02307 | 0.03059
[RO-RO] [DIR] OHL 400 kV Medgidia Sud- Cernavoda | N-1 OHL 400 kV Lacu Sarat - Gura Ialomitei | 0.0221 | -0.00061 | 0.00481 | 0 | 0.12736 | -2e-05 | -0.00023 | 4e-05 | -1e-05 | -1e-05 | 0.06786 | 0.00279 | -0.00268 | 2e-05 | 0.01284 | 0.05112 | 1e-05 | 0.00081 | -1e-05 | -0.08805 | -0.0082 | -0.00025 | -0.00081 | 0.12052 | 0.02334 | 0.02633
[RO-RO] [DIR] OHL 400 kV Medgidia Sud- Cernavoda | N-1 OHL 400 kV Tulcea Vest - Tariverde | 0.02585 | -0.00059 | 0.00676 | 0 | 0.1369 | 1e-05 | -0.00032 | 1e-05 | 2e-05 | 2e-05 | 0.07449 | 0.00403 | -0.00274 | 0.00015 | 0.01585 | 0.05687 | 0 | 0.00057 | 2e-05 | -0.0888 | -0.00574 | 0.0002 | -0.00103 | 0.12971 | 0.02307 | 0.03059
[RO-RO] [DIR] OHL 400 kV Medgidia Sud- Cernavoda | N-1 OHL 400 kV Gutinas – Smardan | 0.03503 | -0.00032 | 0.01222 | 1e-05 | 0.1552 | 0.00013 | -0.00057 | -0.00011 | 0.00012 | 0.0001 | 0.08861 | 0.00761 | -0.00217 | 0.00058 | 0.02361 | 0.06966 | -4e-05 | -0.00051 | 0.00012 | -0.08126 | 0.00173 | 0.00176 | -0.00152 | 0.14746 | 0.01257 | 0.04084
[RO-RO] [DIR] OHL 400 kV Medgidia Sud- Cernavoda | N-1 OHL 400 kV Isaccea - Rahman | 0.04944 | 0.00021 | 0.0209 | 1e-05 | 0.18438 | 0.00032 | -0.00094 | -0.00032 | 0.00027 | 0.00023 | 0.11095 | 0.01338 | -0.00091 | 0.00129 | 0.03581 | 0.08981 | -0.0001 | -0.00244 | 0.00027 | -0.06796 | 0.01321 | 0.00438 | -0.0022 | 0.17575 | -0.00968 | 0.05689
[RO-RO] [DIR] OHL 400 kV Medgidia Sud- Cernavoda | N-1 OHL 400 kV Isaccea - Stupina | 0.05075 | 0.00026 | 0.02167 | 1e-05 | 0.18721 | 0.00034 | -0.00098 | -0.00033 | 0.00029 | 0.00024 | 0.11306 | 0.01388 | -0.00082 | 0.00135 | 0.03691 | 0.09169 | -0.00011 | -0.0026 | 0.00029 | -0.06705 | 0.01421 | 0.0046 | -0.00226 | 0.17849 | -0.01137 | 0.05836
[RO-RO] [DIR] OHL 400 kV Medgidia Sud- Cernavoda | N-1 TIE 400 kV MEDGIDIA SUD - VARNA | 0.02377 | -0.00046 | 0.00672 | 0 | 0.12106 | 3e-05 | -0.00032 | -2e-05 | 3e-05 | 3e-05 | 0.06652 | 0.00406 | -0.00225 | 0.0002 | 0.01492 | 0.0511 | -1e-05 | 0.0003 | 3e-05 | -0.07528 | -0.00377 | 0.00043 | -0.00096 | 0.11473 | 0.01785 | 0.02802
[RO-RO] [DIR] OHL 400 kV Medgidia Sud- Cernavoda | N-1 TIE 400 kV DOBRUDJA- MEDGIDIA SUD | 0.02432 | -0.00045 | 0.007 | 0 | 0.12263 | 4e-05 | -0.00033 | -2e-05 | 4e-05 | 3e-05 | 0.06758 | 0.00424 | -0.00223 | 0.00022 | 0.01535 | 0.052 | -1e-05 | 0.00026 | 4e-05 | -0.07544 | -0.00348 | 0.00051 | -0.00099 | 0.11631 | 0.01743 | 0.02865
[RO-RO] [DIR] OHL 400 kV Medgidia Sud- Cernavoda | N-1 OHL 400 kV Constanta Nord- Cernavoda | 0.02503 | -0.00064 | 0.00609 | 0 | 0.13705 | 0 | -0.0003 | 2e-05 | 1e-05 | 1e-05 | 0.07395 | 0.00357 | -0.0029 | 9e-05 | 0.01503 | 0.05616 | 0 | 0.00076 | 1e-05 | -0.09188 | -0.00696 | -4e-05 | -0.00099 | 0.12979 | 0.02546 | 0.02971
[RO-RO] [DIR] OHL 400 kV Medgidia Sud- Cernavoda | N-1 OHL 400 kV Cernavoda - Pelicanu | 0.03459 | -4e-05 | 0.01356 | 1e-05 | 0.1391 | 0.00019 | -0.00062 | -0.00018 | 0.00016 | 0.00013 | 0.08174 | 0.00859 | -0.00127 | 0.00076 | 0.02433 | 0.06531 | -6e-05 | -0.00121 | 0.00016 | -0.06126 | 0.00611 | 0.00251 | -0.00152 | 0.13239 | 0.00124 | 0.04002
[RO-RO] [DIR] OHL 400 kV Medgidia Sud- Cernavoda | N-1 OHL 400 kV Pelicanu - Bucuresti Sud | 0.03494 | -2e-05 | 0.01388 | 1e-05 | 0.13868 | 0.00019 | -0.00063 | -0.00019 | 0.00017 | 0.00014 | 0.08183 | 0.00881 | -0.00119 | 0.00079 | 0.02471 | 0.06553 | -6e-05 | -0.00129 | 0.00017 | -0.0597 | 0.00675 | 0.00262 | -0.00155 | 0.13203 | 0.00023 | 0.0404
[RO-RO] [DIR] OHL 400 kV Medgidia Sud- Cernavoda | N-1 OHL 400 kV Gura Ialomitei - Bucuresti Sud | 0.03479 | -2e-05 | 0.01379 | 1e-05 | 0.13842 | 0.00019 | -0.00063 | -0.00018 | 0.00016 | 0.00014 | 0.08161 | 0.00875 | -0.0012 | 0.00078 | 0.02458 | 0.06533 | -6e-05 | -0.00127 | 0.00016 | -0.05979 | 0.00662 | 0.0026 | -0.00154 | 0.13177 | 0.00038 | 0.04023
[RO-RO] [DIR] OHL 400 kV Medgidia Sud- Cernavoda | N-1 OHL 400 kV Medgidia Sud - Stupina | 0.05075 | 0.00026 | 0.02167 | 1e-05 | 0.18721 | 0.00034 | -0.00098 | -0.00033 | 0.00029 | 0.00024 | 0.11306 | 0.01388 | -0.00082 | 0.00135 | 0.03691 | 0.09169 | -0.00011 | -0.0026 | 0.00029 | -0.06705 | 0.01421 | 0.0046 | -0.00226 | 0.17849 | -0.01137 | 0.05836
[RO-RO] [DIR] OHL 400 kV Medgidia Sud- Cernavoda | N-1 OHL 400 kV Medgidia Sud - Rahman | 0.04944 | 0.00021 | 0.0209 | 1e-05 | 0.18438 | 0.00032 | -0.00094 | -0.00032 | 0.00027 | 0.00023 | 0.11095 | 0.01338 | -0.00091 | 0.00129 | 0.03581 | 0.08981 | -0.0001 | -0.00244 | 0.00027 | -0.06796 | 0.01321 | 0.00438 | -0.0022 | 0.17575 | -0.00968 | 0.05689
[RO-RO] [DIR] OHL 400 kV Medgidia Sud- Cernavoda | N-1 TIE 400 kV Isaccea - Vulcanesti | 0.04215 | 0.0001 | 0.01709 | 1e-05 | 0.16506 | 0.00025 | -0.00077 | -0.00025 | 0.00022 | 0.00018 | 0.09778 | 0.01091 | -0.00103 | 0.00102 | 0.03 | 0.07848 | -8e-05 | -0.00184 | 0.00021 | -0.0672 | 0.00876 | 0.00342 | -0.00181 | 0.15717 | -0.00558 | 0.04865
[RO-RO] [DIR] OHL 400 kV Cernavoda - Pelicanu | BC | 0.00083 | 0.00069 | 0.00475 | 0 | -0.04044 | 0.00017 | -0.0002 | -0.00018 | 0.00013 | 0.00011 | -0.01584 | 0.00332 | 0.0022 | 0.00056 | 0.00367 | -0.00913 | -5e-05 | -0.0019 | 0.00013 | 0.05473 | 0.01387 | 0.00221 | -0.0002 | -0.0377 | -0.02721 | 7e-05
[RO-RO] [DIR] OHL 400 kV Cernavoda - Pelicanu | N-1 OHL 400 kV Isaccea - Tulcea Vest | -4e-05 | 0.00066 | 0.0042 | 0 | -0.04197 | 0.00015 | -0.00018 | -0.00017 | 0.00012 | 0.0001 | -0.01709 | 0.00296 | 0.00212 | 0.00051 | 0.00292 | -0.01029 | -5e-05 | -0.00177 | 0.00012 | 0.05367 | 0.01311 | 0.00205 | -0.00016 | -0.03919 | -0.02585 | -0.00089
[RO-RO] [DIR] OHL 400 kV Cernavoda - Pelicanu | N-1 OHL 400 kV Lacu Sarat - Gura Ialomitei | -0.00088 | 0.00065 | 0.00373 | 0 | -0.04386 | 0.00014 | -0.00016 | -0.00016 | 0.00011 | 9e-05 | -0.01848 | 0.00265 | 0.0021 | 0.00048 | 0.00222 | -0.01151 | -5e-05 | -0.0017 | 0.00011 | 0.05339 | 0.01249 | 0.00193 | -0.00011 | -0.04102 | -0.02532 | -0.00184
[RO-RO] [DIR] OHL 400 kV Cernavoda - Pelicanu | N-1 OHL 400 kV Tulcea Vest - Tariverde | -4e-05 | 0.00066 | 0.0042 | 0 | -0.04197 | 0.00015 | -0.00018 | -0.00017 | 0.00012 | 0.0001 | -0.01709 | 0.00296 | 0.00212 | 0.00051 | 0.00292 | -0.01029 | -5e-05 | -0.00177 | 0.00012 | 0.05367 | 0.01311 | 0.00205 | -0.00016 | -0.03919 | -0.02585 | -0.00089
[RO-RO] [DIR] OHL 400 kV Cernavoda - Pelicanu | N-1 OHL 400 kV Tariverde - Constanta Nord | -4e-05 | 0.00066 | 0.0042 | 0 | -0.04197 | 0.00015 | -0.00018 | -0.00017 | 0.00012 | 0.0001 | -0.01709 | 0.00296 | 0.00212 | 0.00051 | 0.00292 | -0.01029 | -5e-05 | -0.00177 | 0.00012 | 0.05367 | 0.01311 | 0.00205 | -0.00016 | -0.03919 | -0.02585 | -0.00089
[RO-RO] [DIR] OHL 400 kV Cernavoda - Pelicanu | N-1 OHL 400 kV Constanta Nord- Cernavoda | 0.00014 | 0.00067 | 0.0043 | 0 | -0.04154 | 0.00016 | -0.00018 | -0.00017 | 0.00012 | 0.0001 | -0.01679 | 0.00303 | 0.00213 | 0.00052 | 0.00306 | -0.01002 | -5e-05 | -0.00179 | 0.00012 | 0.05374 | 0.01323 | 0.00208 | -0.00017 | -0.03877 | -0.02605 | -0.00069
[RO-RO] [DIR] OHL 400 kV Cernavoda - Pelicanu | N-1 OHL 400 kV Gura Ialomitei - Bucuresti Sud | 0.00144 | 0.00101 | 0.007 | 1e-05 | -0.058 | 0.00024 | -0.0003 | -0.00026 | 0.00019 | 0.00016 | -0.02253 | 0.00489 | 0.0032 | 0.00081 | 0.00551 | -0.01287 | -8e-05 | -0.00277 | 0.00019 | 0.07921 | 0.02026 | 0.00324 | -0.00031 | -0.05405 | -0.03955 | 0.00038
[RO-RO] [DIR] OHL 400 kV Cernavoda - Pelicanu | N-1 OHL 400 kV Gutinas – Smardan | -0.0008 | 0.00082 | 0.00438 | 1e-05 | -0.04826 | 0.00018 | -0.00017 | -0.00019 | 0.00014 | 0.00012 | -0.02022 | 0.00316 | 0.0027 | 0.00058 | 0.00266 | -0.01255 | -6e-05 | -0.00212 | 0.00014 | 0.06116 | 0.01389 | 0.00234 | -6e-05 | -0.04513 | -0.03359 | -0.00188
[RO-RO] [DIR] OHL 400 kV Cernavoda - Pelicanu | N-1 OHL 400 kV Brasov – Gutinas | 0.00082 | 0.00085 | 0.00535 | 1e-05 | -0.04581 | 0.00019 | -0.00022 | -0.00021 | 0.00015 | 0.00013 | -0.01797 | 0.00379 | 0.00273 | 0.00065 | 0.00404 | -0.01041 | -6e-05 | -0.00227 | 0.00015 | 0.06078 | 0.01533 | 0.00259 | -0.00018 | -0.04272 | -0.0335 | -7e-05
[RO-RO] [DIR] OHL 400 kV Pelicanu - Bucuresti Sud | BC | 0.00191 | 0.00076 | 0.00563 | 1e-05 | -0.04075 | 0.00019 | -0.00024 | -0.0002 | 0.00015 | 0.00012 | -0.01518 | 0.00391 | 0.00238 | 0.00063 | 0.00476 | -0.00823 | -6e-05 | -0.00212 | 0.00015 | 0.05826 | 0.01554 | 0.00251 | -0.00027 | -0.03792 | -0.02972 | 0.00123
[RO-RO] [DIR] OHL 400 kV Pelicanu - Bucuresti Sud | N-1 OHL 400 kV Isaccea - Tulcea Vest | 0.00117 | 0.00073 | 0.00517 | 1e-05 | -0.04207 | 0.00018 | -0.00022 | -0.00019 | 0.00014 | 0.00012 | -0.01626 | 0.0036 | 0.00231 | 0.0006 | 0.00411 | -0.00922 | -6e-05 | -0.00201 | 0.00014 | 0.05736 | 0.01488 | 0.00237 | -0.00024 | -0.0392 | -0.02855 | 0.00041
[RO-RO] [DIR] OHL 400 kV Pelicanu - Bucuresti Sud | N-1 OHL 400 kV Lacu Sarat - Gura Ialomitei | 0.00059 | 0.00072 | 0.00485 | 1e-05 | -0.0434 | 0.00017 | -0.00021 | -0.00019 | 0.00013 | 0.00011 | -0.01722 | 0.0034 | 0.0023 | 0.00057 | 0.00364 | -0.01007 | -5e-05 | -0.00196 | 0.00013 | 0.05723 | 0.01447 | 0.00229 | -0.0002 | -0.04049 | -0.02826 | -0.00024
[RO-RO] [DIR] OHL 400 kV Pelicanu - Bucuresti Sud | N-1 OHL 400 kV Tulcea Vest - Tariverde | 0.00117 | 0.00073 | 0.00517 | 1e-05 | -0.04207 | 0.00018 | -0.00022 | -0.00019 | 0.00014 | 0.00012 | -0.01626 | 0.0036 | 0.00231 | 0.0006 | 0.00411 | -0.00922 | -6e-05 | -0.00201 | 0.00014 | 0.05736 | 0.01488 | 0.00237 | -0.00024 | -0.0392 | -0.02855 | 0.00041
[RO-RO] [DIR] OHL 400 kV Pelicanu - Bucuresti Sud | N-1 OHL 400 kV Tariverde - Constanta Nord | 0.00117 | 0.00073 | 0.00517 | 1e-05 | -0.04207 | 0.00018 | -0.00022 | -0.00019 | 0.00014 | 0.00012 | -0.01626 | 0.0036 | 0.00231 | 0.0006 | 0.00411 | -0.00922 | -6e-05 | -0.00201 | 0.00014 | 0.05736 | 0.01488 | 0.00237 | -0.00024 | -0.0392 | -0.02855 | 0.00041
[RO-RO] [DIR] OHL 400 kV Pelicanu - Bucuresti Sud | N-1 OHL 400 kV Constanta Nord- Cernavoda | 0.00131 | 0.00074 | 0.00525 | 1e-05 | -0.04171 | 0.00018 | -0.00022 | -0.00019 | 0.00014 | 0.00012 | -0.01601 | 0.00365 | 0.00232 | 0.0006 | 0.00423 | -0.009 | -6e-05 | -0.00203 | 0.00014 | 0.0574 | 0.01498 | 0.00239 | -0.00024 | -0.03885 | -0.02871 | 0.00057
[RO-RO] [DIR] OHL 400 kV Pelicanu - Bucuresti Sud | N-1 OHL 400 kV Gura Ialomitei - Bucuresti Sud | 0.00256 | 0.00109 | 0.00802 | 1e-05 | -0.05929 | 0.00027 | -0.00034 | -0.00029 | 0.00021 | 0.00018 | -0.02225 | 0.00557 | 0.00343 | 0.00091 | 0.0067 | -0.01217 | -9e-05 | -0.00304 | 0.00021 | 0.08411 | 0.02228 | 0.0036 | -0.00038 | -0.05517 | -0.04275 | 0.00155
[RO-RO] [DIR] OHL 400 kV Pelicanu - Bucuresti Sud | N-1 OHL 400 kV Gutinas – Smardan | 0.00015 | 0.0009 | 0.00524 | 1e-05 | -0.04921 | 0.0002 | -0.00021 | -0.00022 | 0.00015 | 0.00013 | -0.01992 | 0.00374 | 0.00291 | 0.00066 | 0.00366 | -0.01192 | -6e-05 | -0.00236 | 0.00015 | 0.06522 | 0.01556 | 0.00265 | -0.00012 | -0.04595 | -0.03662 | -0.00088
[RO-RO] [DIR] OHL 400 kV Gura Ialomitei - Bucuresti Sud | BC | 0.00137 | 0.00071 | 0.00507 | 1e-05 | -0.03944 | 0.00017 | -0.00022 | -0.00019 | 0.00014 | 0.00011 | -0.01504 | 0.00353 | 0.00223 | 0.00058 | 0.00413 | -0.00839 | -5e-05 | -0.00196 | 0.00013 | 0.055 | 0.01435 | 0.00231 | -0.00023 | -0.03673 | -0.02774 | 0.00068
[RO-RO] [DIR] OHL 400 kV Gura Ialomitei - Bucuresti Sud | N-1 OHL 400 kV Isaccea - Tulcea Vest | 0.00059 | 0.00068 | 0.00459 | 0 | -0.04081 | 0.00016 | -0.0002 | -0.00017 | 0.00013 | 0.00011 | -0.01616 | 0.00321 | 0.00216 | 0.00054 | 0.00346 | -0.00943 | -5e-05 | -0.00185 | 0.00013 | 0.05405 | 0.01366 | 0.00216 | -0.0002 | -0.03806 | -0.02652 | -0.00018
[RO-RO] [DIR] OHL 400 kV Gura Ialomitei - Bucuresti Sud | N-1 OHL 400 kV Lacu Sarat - Gura Ialomitei | -9e-05 | 0.00067 | 0.00421 | 0 | -0.04235 | 0.00015 | -0.00018 | -0.00017 | 0.00012 | 0.0001 | -0.01728 | 0.00297 | 0.00215 | 0.00051 | 0.0029 | -0.01043 | -5e-05 | -0.00179 | 0.00012 | 0.05386 | 0.01316 | 0.00206 | -0.00016 | -0.03955 | -0.02613 | -0.00095
[RO-RO] [DIR] OHL 400 kV Gura Ialomitei - Bucuresti Sud | N-1 OHL 400 kV Tulcea Vest - Tariverde | 0.00059 | 0.00068 | 0.00459 | 0 | -0.04081 | 0.00016 | -0.0002 | -0.00017 | 0.00013 | 0.00011 | -0.01616 | 0.00321 | 0.00216 | 0.00054 | 0.00346 | -0.00943 | -5e-05 | -0.00185 | 0.00013 | 0.05405 | 0.01366 | 0.00216 | -0.0002 | -0.03806 | -0.02652 | -0.00018
[RO-RO] [DIR] OHL 400 kV Gura Ialomitei - Bucuresti Sud | N-1 OHL 400 kV Tariverde - Constanta Nord | 0.00059 | 0.00068 | 0.00459 | 0 | -0.04081 | 0.00016 | -0.0002 | -0.00017 | 0.00013 | 0.00011 | -0.01616 | 0.00321 | 0.00216 | 0.00054 | 0.00346 | -0.00943 | -5e-05 | -0.00185 | 0.00013 | 0.05405 | 0.01366 | 0.00216 | -0.0002 | -0.03806 | -0.02652 | -0.00018
[RO-RO] [DIR] OHL 400 kV Gura Ialomitei - Bucuresti Sud | N-1 OHL 400 kV Constanta Nord- Cernavoda | 0.00075 | 0.00068 | 0.00467 | 0 | -0.04043 | 0.00016 | -0.0002 | -0.00018 | 0.00013 | 0.00011 | -0.01589 | 0.00327 | 0.00217 | 0.00055 | 0.00359 | -0.0092 | -5e-05 | -0.00187 | 0.00013 | 0.0541 | 0.01376 | 0.00218 | -0.0002 | -0.03769 | -0.02669 | -1e-05
[RO-RO] [DIR] OHL 400 kV Gura Ialomitei - Bucuresti Sud | N-1 OHL 400 kV Cernavoda - Pelicanu | 0.00169 | 0.00098 | 0.00693 | 1e-05 | -0.05523 | 0.00024 | -0.0003 | -0.00026 | 0.00019 | 0.00016 | -0.02122 | 0.00483 | 0.00309 | 0.0008 | 0.00556 | -0.01196 | -8e-05 | -0.0027 | 0.00018 | 0.07637 | 0.01976 | 0.00317 | -0.00031 | -0.05145 | -0.03836 | 0.00071
[RO-RO] [DIR] OHL 400 kV Gura Ialomitei - Bucuresti Sud | N-1 OHL 400 kV Gutinas – Smardan | -0.00028 | 0.00084 | 0.00471 | 1e-05 | -0.04736 | 0.00018 | -0.00019 | -0.0002 | 0.00014 | 0.00012 | -0.01948 | 0.00338 | 0.00273 | 0.0006 | 0.00311 | -0.01185 | -6e-05 | -0.00219 | 0.00014 | 0.06152 | 0.01436 | 0.00243 | -9e-05 | -0.04425 | -0.03421 | -0.0013
[RO-RO] [DIR] OHL 400 kV Gura Ialomitei - Bucuresti Sud | N-1 OHL 400 kV Brasov – Gutinas | 0.00136 | 0.00087 | 0.0057 | 1e-05 | -0.045 | 0.0002 | -0.00024 | -0.00022 | 0.00016 | 0.00013 | -0.01725 | 0.00402 | 0.00278 | 0.00068 | 0.00452 | -0.00972 | -6e-05 | -0.00234 | 0.00016 | 0.06128 | 0.01586 | 0.0027 | -0.00021 | -0.04193 | -0.03426 | 0.00053
[RO-RO] [DIR] OHL 400 kV Gutinas - Smardan | BC | -0.00978 | 0.00076 | -0.00219 | 0 | -0.04702 | 7e-05 | 0.00018 | -9e-05 | 4e-05 | 4e-05 | -0.02635 | -0.00093 | 0.00298 | 0.00014 | -0.00607 | -0.02054 | -2e-05 | -0.00137 | 4e-05 | 0.03869 | 9e-05 | 0.00075 | 0.00085 | -0.04466 | -0.03839 | -0.01174
[RO-RO] [DIR] OHL 400 kV Gutinas - Smardan | N-1 OHL 400 kV Isaccea - Tulcea Vest | -0.00871 | 0.0008 | -0.00152 | 0 | -0.04514 | 8e-05 | 0.00015 | -0.0001 | 6e-05 | 5e-05 | -0.02481 | -0.00049 | 0.00308 | 0.0002 | -0.00515 | -0.01912 | -3e-05 | -0.00152 | 6e-05 | 0.03999 | 0.00103 | 0.00095 | 0.0008 | -0.04283 | -0.04006 | -0.01056
[RO-RO] [DIR] OHL 400 kV Gutinas - Smardan | N-1 OHL 400 kV Lacu Sarat - Gura Ialomitei | -0.00744 | 0.00083 | -0.0008 | 0 | -0.04235 | 0.0001 | 0.00012 | -0.00012 | 7e-05 | 6e-05 | -0.02275 | -2e-05 | 0.00312 | 0.00025 | -0.0041 | -0.01728 | -3e-05 | -0.00164 | 7e-05 | 0.04052 | 0.00199 | 0.00114 | 0.00073 | -0.04013 | -0.04098 | -0.00913
[RO-RO] [DIR] OHL 400 kV Gutinas - Smardan | N-1 OHL 400 kV Tulcea Vest - Tariverde | -0.00871 | 0.0008 | -0.00152 | 0 | -0.04514 | 8e-05 | 0.00015 | -0.0001 | 6e-05 | 5e-05 | -0.02481 | -0.00049 | 0.00308 | 0.0002 | -0.00515 | -0.01912 | -3e-05 | -0.00152 | 6e-05 | 0.03999 | 0.00103 | 0.00095 | 0.0008 | -0.04283 | -0.04006 | -0.01056
[RO-RO] [DIR] OHL 400 kV Gutinas - Smardan | N-1 OHL 400 kV Tariverde - Constanta Nord | -0.00871 | 0.0008 | -0.00152 | 0 | -0.04514 | 8e-05 | 0.00015 | -0.0001 | 6e-05 | 5e-05 | -0.02481 | -0.00049 | 0.00308 | 0.0002 | -0.00515 | -0.01912 | -3e-05 | -0.00152 | 6e-05 | 0.03999 | 0.00103 | 0.00095 | 0.0008 | -0.04283 | -0.04006 | -0.01056
[RO-RO] [DIR] OHL 400 kV Gutinas - Smardan | N-1 OHL 400 kV Constanta Nord- Cernavoda | -0.00903 | 0.00079 | -0.00171 | 0 | -0.04584 | 8e-05 | 0.00016 | -0.0001 | 5e-05 | 5e-05 | -0.02533 | -0.00061 | 0.00305 | 0.00018 | -0.00542 | -0.01958 | -3e-05 | -0.00148 | 5e-05 | 0.03976 | 0.00079 | 0.00089 | 0.00082 | -0.0435 | -0.03965 | -0.01092
[RO-RO] [DIR] OHL 400 kV Gutinas - Smardan | N-1 OHL 400 kV Cernavoda - Pelicanu | -0.00967 | 0.00085 | -0.00159 | 0 | -0.05207 | 9e-05 | 0.00016 | -0.00011 | 6e-05 | 5e-05 | -0.02833 | -0.00052 | 0.00325 | 0.00021 | -0.00561 | -0.02168 | -3e-05 | -0.00161 | 6e-05 | 0.04552 | 0.00182 | 0.00102 | 0.00083 | -0.04937 | -0.04179 | -0.01173
[RO-RO] [DIR] OHL 400 kV Gutinas - Smardan | N-1 OHL 400 kV Gura Ialomitei - Bucuresti Sud | -0.00958 | 0.00086 | -0.00146 | 0 | -0.05271 | 9e-05 | 0.00015 | -0.00011 | 6e-05 | 5e-05 | -0.02852 | -0.00042 | 0.0033 | 0.00023 | -0.00547 | -0.02175 | -3e-05 | -0.00165 | 6e-05 | 0.04662 | 0.00216 | 0.00108 | 0.00082 | -0.04996 | -0.0424 | -0.01164
[RO-RO] [DIR] OHL 400 kV Gutinas - Smardan | N-1 OHL 400 kV Bucuresti Sud - Domnesti | -0.01081 | 0.00082 | -0.0024 | 0 | -0.05237 | 7e-05 | 0.0002 | -9e-05 | 5e-05 | 4e-05 | -0.02932 | -0.00104 | 0.00321 | 0.00015 | -0.00668 | -0.02283 | -2e-05 | -0.00147 | 5e-05 | 0.05033 | 0.00032 | 0.0008 | 0.00092 | -0.04973 | -0.0409 | -0.01298
[RO-RO] [DIR] OHL 400 kV Gutinas - Smardan | N-1 OHL 400 kV Brasov – Gutinas | -0.00973 | 0.0002 | -0.00439 | 0 | -0.02745 | -4e-05 | 0.00025 | 3e-05 | -4e-05 | -3e-05 | -0.01857 | -0.00263 | 0.00105 | -0.0002 | -0.00743 | -0.01588 | 1e-05 | -2e-05 | -4e-05 | 0.01659 | -0.00523 | -0.00062 | 0.00076 | -0.02635 | -0.01543 | -0.01122
[RO-RO] [DIR] OHL 400 kV Gutinas - Smardan | N-1 TIE 400 kV Isaccea - Vulcanesti | -0.03304 | -0.00031 | -0.01712 | -1e-05 | -0.08636 | -0.00029 | 0.00082 | 0.00029 | -0.00025 | -0.00021 | -0.05923 | -0.01093 | 0.00021 | -0.00114 | -0.02635 | -0.05115 | 9e-05 | 0.00228 | -0.00024 | 0.00513 | -0.02079 | -0.00403 | 0.00191 | -0.08307 | 0.00737 | -0.03746
[RO-RO] [DIR] OHL 400 kV Smardan - Isaccea c1 | BC | 0 | 0 | 0 |  | 0 |  | 0 |  | 0 | 0 | 0 | 0 |  |  | 0 | 0 | 0 |  | 0 | 0 | 0 | 0 | 0 | 0 | 0 | 0
[RO-RO] [DIR] OHL 400 kV Smardan - Isaccea c1 | N-1 OHL 400 kV Lacu Sarat - Isaccea | 0 | 0 | 0 |  | 0 |  | 0 |  | 0 | 0 | 0 | 0 |  |  | 0 | 0 | 0 |  | 0 | 0 | 0 | 0 | 0 | 0 | 0 | 0
[RO-RO] [DIR] OHL 400 kV Smardan - Isaccea c2 | BC | 0.00271 | 0.00088 | 0.00444 | 1e-05 | -0.01636 | 0.00018 | -0.00014 | -0.0002 | 0.00014 | 0.00012 | -0.00477 | 0.0033 | 0.0029 | 0.00058 | 0.00402 | -0.00169 | -6e-05 | -0.00226 | 0.00014 | 0.03934 | 0.0086 | 0.00232 | 0.00011 | -0.01512 | -0.04098 | 0.00238
[RO-RO] [DIR] OHL 400 kV Smardan - Isaccea c2 | N-1 OHL 400 kV Lacu Sarat - Isaccea | 0.00794 | 0.00135 | 0.00867 | 1e-05 | -0.01462 | 0.0003 | -0.0003 | -0.00033 | 0.00024 | 0.0002 | -0.00029 | 0.00622 | 0.00428 | 0.00101 | 0.00913 | 0.00342 | -0.0001 | -0.00363 | 0.00023 | 0.05846 | 0.01542 | 0.00393 | -8e-05 | -0.01312 | -0.06162 | 0.00797
[RO-RO] [DIR] OHL 400 kV Domnesti - Urechesti | BC | -0.01242 | -0.00064 | -0.01118 | -1e-05 | 0.01311 | -0.00026 | 0.00054 | 0.00026 | -0.00021 | -0.00018 | -0.0028 | -0.00729 | -0.00148 | -0.00093 | -0.01336 | -0.00726 | 8e-05 | 0.0024 | -0.00021 | 0.0347 | -0.02422 | -0.00352 | 0.0011 | 0.01126 | 0.02042 | -0.01311
[RO-RO] [DIR] OHL 400 kV Domnesti - Urechesti | N-1 OHL 400 kV Bucuresti Sud - Slatina | -0.01659 | -0.00084 | -0.01469 | -1e-05 | 0.01671 | -0.00033 | 0.00071 | 0.00034 | -0.00027 | -0.00023 | -0.00441 | -0.00958 | -0.00193 | -0.00122 | -0.01767 | -0.01021 | 0.00011 | 0.00315 | -0.00027 | 0.04347 | -0.03144 | -0.00462 | 0.00144 | 0.01432 | 0.02714 | -0.01759
[RO-RO] [DIR] OHL 400 kV Tantareni - Bradu | BC | 0.02956 | 0.00044 | 0.01732 | 1e-05 | 0.03397 | 0.00032 | -0.00083 | -0.00031 | 0.00026 | 0.00022 | 0.03915 | 0.01108 | 0.00023 | 0.00121 | 0.02517 | 0.03873 | -0.0001 | -0.00258 | 0.00026 | -0.0196 | 0.02551 | 0.00436 | -0.0019 | 0.03374 | -0.01239 | 0.03339
[RO-RO] [DIR] OHL 400 kV Tantareni - Bradu | N-1 OHL 400 kV Domnesti-Urechesti | 0.03125 | 0.00053 | 0.01884 | 1e-05 | 0.03219 | 0.00035 | -0.0009 | -0.00035 | 0.00029 | 0.00025 | 0.03953 | 0.01207 | 0.00044 | 0.00134 | 0.02699 | 0.03972 | -0.00011 | -0.00291 | 0.00029 | -0.02433 | 0.02882 | 0.00484 | -0.00205 | 0.0322 | -0.01517 | 0.03518
[RO-RO] [DIR] OHL 400 kV Bucuresti Sud - Domnesti | BC | -0.00915 | 0.0005 | -0.00192 | 0 | -0.04735 | 4e-05 | 0.00013 | -5e-05 | 2e-05 | 2e-05 | -0.0263 | -0.00094 | 0.00202 | 7e-05 | -0.00544 | -0.02026 | -1e-05 | -0.00085 | 2e-05 | 0.10307 | 0.00204 | 0.00045 | 0.00055 | -0.04488 | -0.02217 | -0.01099
[RO-RO] [DIR] OHL 400 kV Bucuresti Sud - Domnesti | N-1 OHL 400 kV Gutinas – Smardan | -0.01139 | 0.00067 | -0.00242 | 0 | -0.05815 | 5e-05 | 0.00017 | -7e-05 | 3e-05 | 3e-05 | -0.03235 | -0.00115 | 0.0027 | 0.00011 | -0.00683 | -0.02498 | -2e-05 | -0.00116 | 3e-05 | 0.11196 | 0.00206 | 0.00063 | 0.00074 | -0.05514 | -0.03099 | -0.01368
[RO-RO] [DIR] OHL 400 kV Slatina-Bucuresti Sud | BC | 0.01741 | 0.00083 | 0.01467 | 1e-05 | -0.01505 | 0.00033 | -0.0007 | -0.00034 | 0.00027 | 0.00023 | 0.00672 | 0.00958 | 0.00189 | 0.00121 | 0.018 | 0.01233 | -0.0001 | -0.00313 | 0.00027 | -0.03659 | 0.03011 | 0.00457 | -0.00141 | -0.01276 | -0.02804 | 0.01867
[RO-RO] [DIR] OHL 400 kV Slatina-Bucuresti Sud | N-1 OHL 400 kV Domnesti-Urechesti | 0.02121 | 0.00102 | 0.01809 | 1e-05 | -0.01906 | 0.00041 | -0.00086 | -0.00042 | 0.00033 | 0.00028 | 0.00758 | 0.01181 | 0.00234 | 0.0015 | 0.02209 | 0.01455 | -0.00013 | -0.00387 | 0.00033 | -0.04721 | 0.03752 | 0.00564 | -0.00175 | -0.0162 | -0.03429 | 0.02268
[RO-RO] [DIR] OHL 400 kV Portile de Fier - Urechesti | BC | 0.01335 | 0.00142 | 0.0271 | 2e-05 | -0.08396 | 0.00063 | -0.00144 | -0.00064 | 0.00051 | 0.00043 | -0.04504 | 0.01729 | 0.00304 | 0.00231 | 0.02569 | -0.0273 | -0.0002 | -0.00565 | 0.00051 | -0.12318 | 0.08699 | 0.00894 | -0.00321 | -0.07629 | -0.0364 | 0.01016
[RO-RO] [DIR] OHL 400 kV Portile de Fier - Urechesti | N-1 OHL 400 kV Domnesti-Urechesti | 0.00923 | 0.00121 | 0.0234 | 2e-05 | -0.07962 | 0.00054 | -0.00126 | -0.00055 | 0.00044 | 0.00037 | -0.04597 | 0.01488 | 0.00255 | 0.002 | 0.02126 | -0.0297 | -0.00017 | -0.00486 | 0.00044 | -0.11168 | 0.07896 | 0.00778 | -0.00284 | -0.07255 | -0.02963 | 0.00581
[RO-RO] [DIR] OHL 400 kV Brasov – Gutinas | N-1 OHL 400 kV Gutinas – Smardan | 0.00586 | 0.00041 | 0.00475 | 0 | -0.00196 | 0.00012 | -0.00022 | -0.00013 | 0.0001 | 8e-05 | 0.00387 | 0.00322 | 0.0012 | 0.00044 | 0.00581 | 0.00519 | -4e-05 | -0.00128 | 0.0001 | 0.01095 | 0.00823 | 0.00168 | -0.00037 | -0.00143 | -0.01247 | 0.00631
[RO-RO] [DIR] OHL 220 kV Portile de Fier-Resita c1 | N-1 TIE 400 kV Resita-Pancevo c2 | 0.01347 | -0.00019 | 0.00612 | 0 | 0.01982 | 6e-05 | -0.00029 | -6e-05 | 6e-05 | 5e-05 | 0.01899 | 0.0037 | -0.00132 | 0.00029 | 0.01044 | 0.01841 | -2e-05 | -0.00024 | 6e-05 | 0.02935 | 0.01031 | 0.00093 | -0.00079 | 0.01961 | 0.00299 | 0.01588
[RO-RO] [DIR] OHL 220 kV Portile de Fier-Resita c2 | N-1 TIE 400 kV Resita-Pancevo c2 | 0.01347 | -0.00019 | 0.00612 | 0 | 0.01982 | 6e-05 | -0.00029 | -6e-05 | 6e-05 | 5e-05 | 0.01899 | 0.0037 | -0.00132 | 0.00029 | 0.01044 | 0.01841 | -2e-05 | -0.00024 | 6e-05 | 0.02935 | 0.01031 | 0.00093 | -0.00079 | 0.01961 | 0.00299 | 0.01588
[RO-RO] [DIR] OHL 220 kV Resita-Timisoara c1 | N-1 OHL 220 kV Resita-Timisoara c2 | 0.04568 | -0.00024 | 0.03159 | 2e-05 | 0.04516 | 0.00046 | -0.00162 | -0.00043 | 0.0004 | 0.00033 | 0.04863 | 0.01925 | -0.00401 | 0.00189 | 0.04323 | 0.04971 | -0.00014 | -0.00282 | 0.00039 | 0.04355 | 0.0636 | 0.00671 | -0.0042 | 0.04565 | -3e-05 | 0.04989
[RO-RO] [DIR] OHL 220 kV Resita-Timisoara c1 | N-1 TIE 400 kV Resita-Pancevo c2 | 0.02918 | -0.00017 | 0.01953 | 1e-05 | 0.03016 | 0.00028 | -0.001 | -0.00026 | 0.00024 | 0.0002 | 0.032 | 0.0119 | -0.00259 | 0.00116 | 0.02715 | 0.03251 | -9e-05 | -0.00168 | 0.00024 | 0.02997 | 0.03893 | 0.00407 | -0.0026 | 0.0304 | 0.00058 | 0.0321
[RO-RO] [DIR] OHL 220 kV Resita-Timisoara c2 | N-1 TIE 400 kV Resita-Pancevo c2 | 0.02918 | -0.00017 | 0.01953 | 1e-05 | 0.03016 | 0.00028 | -0.001 | -0.00026 | 0.00024 | 0.0002 | 0.032 | 0.0119 | -0.00259 | 0.00116 | 0.02715 | 0.03251 | -9e-05 | -0.00168 | 0.00024 | 0.02997 | 0.03893 | 0.00407 | -0.0026 | 0.0304 | 0.00058 | 0.0321
[RO-RO] [DIR] OHL 220 kV Arad-Timisoara | N-1 TIE 400 kV Resita-Pancevo c2 | -0.03127 | 0.00045 | -0.01944 | -1e-05 | -0.03765 | -0.00024 | 0.00098 | 0.00022 | -0.00021 | -0.00018 | -0.03754 | -0.01166 | 0.00373 | -0.00104 | -0.02814 | -0.03721 | 7e-05 | 0.00116 | -0.00021 | -0.04104 | -0.03792 | -0.00357 | 0.00266 | -0.03753 | -0.00429 | -0.03484
[RO-RO] [DIR] OHL 220 kV Arad-Calea Aradului | N-1 TIE 400 kV Resita-Pancevo c2 | -0.02206 | 0.00032 | -0.01371 | -1e-05 | -0.02656 | -0.00017 | 0.00069 | 0.00015 | -0.00015 | -0.00013 | -0.02649 | -0.00823 | 0.00263 | -0.00074 | -0.01986 | -0.02625 | 5e-05 | 0.00082 | -0.00015 | -0.02895 | -0.02676 | -0.00252 | 0.00187 | -0.02648 | -0.00302 | -0.02458
[RO-RO] [DIR] OHL 220 kV CaleaAradului-Sacalaz | N-1 TIE 400 kV Resita-Pancevo c2 | -0.02206 | 0.00032 | -0.01371 | -1e-05 | -0.02656 | -0.00017 | 0.00069 | 0.00015 | -0.00015 | -0.00013 | -0.02649 | -0.00823 | 0.00263 | -0.00074 | -0.01986 | -0.02625 | 5e-05 | 0.00082 | -0.00015 | -0.02895 | -0.02676 | -0.00252 | 0.00187 | -0.02648 | -0.00302 | -0.02458
[RO-RO] [DIR] OHL 220 kV Sacalaz-Timisoara | N-1 TIE 400 kV Resita-Pancevo c2 | -0.01877 | 0.00027 | -0.01167 | -1e-05 | -0.02259 | -0.00014 | 0.00059 | 0.00013 | -0.00013 | -0.00011 | -0.02253 | -0.007 | 0.00224 | -0.00063 | -0.01689 | -0.02233 | 4e-05 | 0.0007 | -0.00013 | -0.02463 | -0.02276 | -0.00214 | 0.00159 | -0.02253 | -0.00257 | -0.02091
[RO-RO] [DIR] OHL 220 kV Mintia-Timisoara | N-1 TIE 400 kV Resita-Pancevo c2 | -0.00503 | -0.00041 | -0.00592 | 0 | 0.0039 | -0.00015 | 0.00031 | 0.00015 | -0.00012 | -0.0001 | 3e-05 | -0.0039 | -0.00119 | -0.00053 | -0.00631 | -0.00156 | 5e-05 | 0.00139 | -0.00012 | 0.01005 | -0.01317 | -0.00206 | 0.00066 | 0.00322 | 0.00615 | -0.00479
[RO-RO] [DIR] OHL 220 kV Urechesti-Targu Jiu Nord | N-1 TIE 400 kV Resita-Pancevo c2 | 0.02798 | -0.00013 | 0.01558 | 1e-05 | 0.04187 | 0.00022 | -0.00078 | -0.0002 | 0.00019 | 0.00016 | 0.03896 | 0.00959 | -0.00192 | 0.0009 | 0.02357 | 0.03725 | -7e-05 | -0.0013 | 0.00019 | 0.04316 | 0.02555 | 0.00312 | -0.00202 | 0.04116 | 0.00378 | 0.03177
[RO-RO] [DIR] OHL 220 kV Paroseni-Targu Jiu Nord | N-1 TIE 400 kV Resita-Pancevo c2 | -0.02798 | 0.00013 | -0.01558 | -1e-05 | -0.04187 | -0.00022 | 0.00078 | 0.0002 | -0.00019 | -0.00016 | -0.03896 | -0.00959 | 0.00192 | -0.0009 | -0.02357 | -0.03725 | 7e-05 | 0.0013 | -0.00019 | -0.04316 | -0.02555 | -0.00312 | 0.00202 | -0.04116 | -0.00378 | -0.03177
[RO-RO] [DIR] OHL 220 kV Paroseni-Baru Mare | N-1 TIE 400 kV Resita-Pancevo c2 | 0.02545 | -0.00012 | 0.01417 | 1e-05 | 0.03808 | 0.0002 | -0.00071 | -0.00019 | 0.00017 | 0.00014 | 0.03543 | 0.00872 | -0.00174 | 0.00082 | 0.02144 | 0.03387 | -6e-05 | -0.00119 | 0.00017 | 0.03925 | 0.02324 | 0.00284 | -0.00184 | 0.03744 | 0.00344 | 0.0289
[RO-RO] [DIR] OHL 220 kV Baru Mare-Hasdat | N-1 TIE 400 kV Resita-Pancevo c2 | 0.02798 | -0.00013 | 0.01558 | 1e-05 | 0.04187 | 0.00022 | -0.00078 | -0.0002 | 0.00019 | 0.00016 | 0.03896 | 0.00959 | -0.00192 | 0.0009 | 0.02357 | 0.03725 | -7e-05 | -0.0013 | 0.00019 | 0.04316 | 0.02555 | 0.00312 | -0.00202 | 0.04116 | 0.00378 | 0.03177
[RO-RO] [DIR] OHL 220 kV Alba Iulia-Mintia | N-1 OHL 400 kV Iernut-Sibiu Sud | -0.02176 | -0.00098 | -0.01525 | -1e-05 | -0.02687 | -0.00036 | 0.00078 | 0.00037 | -0.00029 | -0.00025 | -0.02636 | -0.01017 | -0.00289 | -0.0013 | -0.01988 | -0.02585 | 0.00011 | 0.00331 | -0.00029 | -0.01826 | -0.02351 | -0.00491 | 0.00167 | -0.02666 | 0.00603 | -0.02375
[RO-RO] [DIR] OHL 220 kV Lacu Sarat - Filesti | N-1 OHL 400 kV Gutinas – Smardan | 0.00517 | -0.00026 | 0.00165 | 0 | 0.02101 | -1e-05 | -0.00011 | 2e-05 | 0 | 0 | 0.01236 | 0.00088 | -0.0011 | 0 | 0.00351 | 0.0099 | 0 | 0.00039 | 0 | -0.01546 | 0.00107 | -7e-05 | -0.00041 | 0.02001 | 0.01397 | 0.0061
[RO-RO] [DIR] OHL 220 kV Filesti - Barbosi | N-1 OHL 400 kV Gutinas – Smardan | -0.00579 | 0.00037 | -0.0016 | 0 | -0.02549 | 2e-05 | 0.00012 | -3e-05 | 1e-05 | 1e-05 | -0.01465 | -0.00079 | 0.00147 | 3e-05 | -0.00378 | -0.01159 | -1e-05 | -0.00061 | 1e-05 | 0.02073 | -0.00062 | 0.00024 | 0.00048 | -0.02425 | -0.01892 | -0.00689
[RO-RO] [DIR] OHL 220 kV Barbosi - Focsani Vest | N-1 OHL 400 kV Gutinas – Smardan | 0.00579 | -0.00037 | 0.0016 | 0 | 0.02549 | -2e-05 | -0.00012 | 3e-05 | -1e-05 | -1e-05 | 0.01465 | 0.00079 | -0.00147 | -3e-05 | 0.00378 | 0.01159 | 1e-05 | 0.00061 | -1e-05 | -0.02073 | 0.00062 | -0.00024 | -0.00048 | 0.02425 | 0.01892 | 0.00689
[RO-RO] [DIR] TRA 400/220 kV AT3 Arad | N-1 TIE 400 kV Resita-Pancevo c2 | 0.04233 | -0.00072 | 0.02601 | 1e-05 | 0.05156 | 0.0003 | -0.00132 | -0.00027 | 0.00027 | 0.00023 | 0.05121 | 0.01552 | -0.00552 | 0.00135 | 0.03796 | 0.05067 | -9e-05 | -0.00134 | 0.00027 | 0.0567 | 0.05106 | 0.00458 | -0.00358 | 0.05137 | 0.00677 | 0.04725
[RO-RO] [DIR] TRA 400/220 kV AT Urechesti | BC | -0.02354 | -1e-05 | -0.01401 | -1e-05 | -0.02917 | -0.00021 | 0.0007 | 0.0002 | -0.00018 | -0.00015 | -0.02979 | -0.00869 | 0.00123 | -0.00086 | -0.02046 | -0.02936 | 7e-05 | 0.00143 | -0.00018 | -0.02029 | -0.02442 | -0.00304 | 0.00176 | -0.02899 | 0.00054 | -0.0265
[RO-RO] [DIR] TRA 400/220 kV AT Urechesti | N-1 OHL 400 kV Domnesti-Urechesti | -0.02527 | -0.0001 | -0.01557 | -1e-05 | -0.02733 | -0.00025 | 0.00077 | 0.00024 | -0.00021 | -0.00018 | -0.03018 | -0.00971 | 0.00103 | -0.00099 | -0.02232 | -0.03037 | 8e-05 | 0.00176 | -0.00021 | -0.01544 | -0.0278 | -0.00353 | 0.00192 | -0.02742 | 0.0034 | -0.02834
[RO-RO] [DIR] TRA 400/220 kV AT Urechesti | N-1 TIE 400 kV Portile de Fier-Djerdap | -0.0208 | 3e-05 | -0.01222 | -1e-05 | -0.02995 | -0.00018 | 0.00061 | 0.00017 | -0.00016 | -0.00013 | -0.02871 | -0.00756 | 0.0012 | -0.00074 | -0.01793 | -0.02749 | 6e-05 | 0.00118 | -0.00015 | -0.02604 | -0.01965 | -0.0026 | 0.00156 | -0.02943 | -0.00065 | -0.02335
[RO-RO] [DIR] TRA 400/220 kV AT Urechesti | N-1 OHL 400 kV Arefu-Sibiu Sud | -0.02849 | -3e-05 | -0.01679 | -1e-05 | -0.03676 | -0.00026 | 0.00084 | 0.00025 | -0.00022 | -0.00019 | -0.03691 | -0.01044 | 0.00136 | -0.00104 | -0.0246 | -0.03612 | 8e-05 | 0.00175 | -0.00022 | -0.02513 | -0.02853 | -0.00367 | 0.0021 | -0.03644 | 0.00048 | -0.03212
[RO-RO] [DIR] TRA 400/220 kV AT Urechesti | N-1 OHL 400 kV Tantareni-Urechesti | -0.01925 | -0.00016 | -0.01437 | -1e-05 | -0.01018 | -0.00024 | 0.00074 | 0.00024 | -0.00021 | -0.00017 | -0.01506 | -0.00894 | 0.0007 | -0.00096 | -0.01892 | -0.01723 | 8e-05 | 0.00177 | -0.0002 | -0.0235 | -0.0317 | -0.00349 | 0.00183 | -0.01115 | 0.00347 | -0.02091
[RO-RO] [DIR] TRA 400/220 kV AT Urechesti | N-1 OHL 220 kV Portile de Fier-Resita 1&2 | -0.02484 | 1e-05 | -0.01456 | -1e-05 | -0.03117 | -0.00022 | 0.00072 | 0.00021 | -0.00019 | -0.00016 | -0.03169 | -0.00902 | 0.00136 | -0.00089 | -0.02144 | -0.03119 | 7e-05 | 0.00144 | -0.00019 | -0.02327 | -0.0253 | -0.00311 | 0.00183 | -0.03097 | 0.00022 | -0.02806
[RO-RO] [DIR] TRA 400/220 kV AT Urechesti | N-1 OHL 220 kV Resita-Timisoara 1&2 | -0.0304 | 3e-05 | -0.01875 | -1e-05 | -0.03594 | -0.00028 | 0.00094 | 0.00027 | -0.00024 | -0.0002 | -0.03709 | -0.01158 | 0.00183 | -0.00115 | -0.02695 | -0.03682 | 9e-05 | 0.00185 | -0.00024 | -0.02682 | -0.03397 | -0.00405 | 0.00239 | -0.03584 | 0.00055 | -0.03399
[RO-RO] [DIR] TRA 400/220 kV AT Urechesti | N-1 TRA 400/220 kV AT3 Arad | -0.02367 | -1e-05 | -0.01409 | -1e-05 | -0.02932 | -0.00021 | 0.0007 | 0.0002 | -0.00018 | -0.00015 | -0.02994 | -0.00874 | 0.00125 | -0.00087 | -0.02057 | -0.02951 | 7e-05 | 0.00143 | -0.00018 | -0.02045 | -0.02458 | -0.00305 | 0.00177 | -0.02914 | 0.00053 | -0.02665
[RO-RO] [DIR] TRA 400/220 kV AT Urechesti | N-1 TIE 400 kV Resita-Pancevo c2 | -0.02353 | 0 | -0.01393 | -1e-05 | -0.02931 | -0.00021 | 0.00069 | 0.0002 | -0.00018 | -0.00015 | -0.02989 | -0.00864 | 0.00123 | -0.00086 | -0.0204 | -0.02944 | 7e-05 | 0.00141 | -0.00018 | -0.02053 | -0.02422 | -0.00301 | 0.00175 | -0.02913 | 0.00047 | -0.02653
[RO-RO] [DIR] TRA 400/220 kV AT Urechesti | N-1 OHL 400 kV Arefu-Tantareni | -0.02761 | -4e-05 | -0.01631 | -1e-05 | -0.03503 | -0.00025 | 0.00081 | 0.00024 | -0.00021 | -0.00018 | -0.03555 | -0.01015 | 0.0013 | -0.00101 | -0.02388 | -0.03488 | 8e-05 | 0.00172 | -0.00021 | -0.02213 | -0.02782 | -0.00358 | 0.00204 | -0.03476 | 0.00091 | -0.03112
[RO-RO] [DIR] TRA 400/220 kV AT Urechesti | N-1 TIE 400 kV Resita-Pancevo c1 | -0.02353 | 0 | -0.01393 | -1e-05 | -0.02931 | -0.00021 | 0.00069 | 0.0002 | -0.00018 | -0.00015 | -0.02989 | -0.00864 | 0.00123 | -0.00086 | -0.0204 | -0.02944 | 7e-05 | 0.00141 | -0.00018 | -0.02053 | -0.02422 | -0.00301 | 0.00175 | -0.02913 | 0.00047 | -0.02653
[RO-RO] [DIR] TRA 400/220 kV AT Rosiori | BC | 0.025 | 0.00109 | 0.01686 | 1e-05 | 0.03547 | 0.0004 | -0.00086 | -0.00041 | 0.00032 | 0.00027 | 0.0325 | 0.01127 | 0.00324 | 0.00144 | 0.02236 | 0.03115 | -0.00012 | -0.00365 | 0.00032 | 0.05092 | 0.02475 | 0.00541 | -0.00184 | 0.03491 | -0.00365 | 0.02745
[RO-RO] [DIR] TRA 400/220 kV AT Rosiori | N-1 TIE 400 kV Rosiori-Mukacevo | 0.0081 | -0.00021 | 0.00419 | 0 | 0.01423 | 4e-05 | -0.00022 | -3e-05 | 4e-05 | 3e-05 | 0.01224 | 0.00247 | -0.00115 | 0.00019 | 0.00666 | 0.01139 | -1e-05 | -4e-05 | 4e-05 | 0.02377 | 0.00683 | 0.00059 | -0.00065 | 0.01388 | 0.00371 | 0.00927
[RO-RO] [DIR] TRA 400/220 kV AT Rosiori | N-1 OHL 400 kV Iernut-Sibiu Sud | 0.01908 | 0.00093 | 0.01314 | 1e-05 | 0.0266 | 0.00032 | -0.00067 | -0.00033 | 0.00026 | 0.00022 | 0.02443 | 0.00883 | 0.00285 | 0.00115 | 0.0172 | 0.02347 | -0.0001 | -0.00298 | 0.00026 | 0.04281 | 0.01929 | 0.00434 | -0.00141 | 0.02621 | -0.00337 | 0.02087
[RO-BG] [OPP] TIE 400 kV TINTARENI-KOZLODUI 1 | BC | -0.06358 | 3e-05 | -0.02504 | -1e-05 | -0.13475 | -0.00035 | 0.00113 | 0.00033 | -0.0003 | -0.00025 | -0.12287 | -0.01589 | 0.00217 | -0.00142 | -0.04521 | -0.11091 | 0.00011 | 0.00234 | -0.0003 | 0.06926 | -0.00883 | -0.00467 | 0.00272 | -0.12945 | 0.00227 | -0.07495
[RO-BG] [OPP] TIE 400 kV TINTARENI-KOZLODUI 1 | N-1 TIE 400 kV Portile de Fier-Djerdap | -0.07445 | -0.0001 | -0.03214 | -2e-05 | -0.13164 | -0.00047 | 0.00147 | 0.00045 | -0.0004 | -0.00034 | -0.12717 | -0.02037 | 0.00229 | -0.0019 | -0.05523 | -0.11833 | 0.00015 | 0.00331 | -0.0004 | 0.0921 | -0.02777 | -0.00641 | 0.00354 | -0.12773 | 0.007 | -0.08749
[RO-BG] [OPP] TIE 400 kV TINTARENI-KOZLODUI 1 | N-1 TIE 400 kV TINTARENI-KOZLODUI 2 | -0.10303 | 5e-05 | -0.04057 | -2e-05 | -0.21836 | -0.00056 | 0.00183 | 0.00054 | -0.00048 | -0.00041 | -0.1991 | -0.02575 | 0.00351 | -0.0023 | -0.07326 | -0.17971 | 0.00017 | 0.00379 | -0.00048 | 0.11223 | -0.0143 | -0.00757 | 0.00441 | -0.20977 | 0.00368 | -0.12145
[RO-BG] [OPP] TIE 400 kV TINTARENI-KOZLODUI 1 | N-1 TIE 400 kV Isaccea - Vulcanesti | -0.06675 | -0.00012 | -0.02707 | -1e-05 | -0.14012 | -0.0004 | 0.00121 | 0.00038 | -0.00034 | -0.00028 | -0.12736 | -0.01725 | 0.00179 | -0.00159 | -0.04798 | -0.11508 | 0.00012 | 0.00284 | -0.00034 | 0.06468 | -0.01168 | -0.00532 | 0.00287 | -0.13469 | 0.00851 | -0.07846
[RO-BG] [OPP] TIE 400 kV TINTARENI-KOZLODUI 1 | N-1 TIE 400 kV Resita-Pancevo c2 | -0.0636 | 2e-05 | -0.02538 | -1e-05 | -0.13409 | -0.00035 | 0.00115 | 0.00034 | -0.0003 | -0.00026 | -0.1224 | -0.01611 | 0.00215 | -0.00145 | -0.04547 | -0.11053 | 0.00011 | 0.0024 | -0.0003 | 0.07036 | -0.00974 | -0.00478 | 0.00277 | -0.12883 | 0.00259 | -0.07485
[RO-BG] [OPP] TIE 400 kV TINTARENI-KOZLODUI 1 | N-1 TIE 400 kV Resita-Pancevo c1 | -0.0636 | 2e-05 | -0.02538 | -1e-05 | -0.13409 | -0.00035 | 0.00115 | 0.00034 | -0.0003 | -0.00026 | -0.1224 | -0.01611 | 0.00215 | -0.00145 | -0.04547 | -0.11053 | 0.00011 | 0.0024 | -0.0003 | 0.07036 | -0.00974 | -0.00478 | 0.00277 | -0.12883 | 0.00259 | -0.07485
[RO-BG] [OPP] TIE 400 kV TINTARENI-KOZLODUI 2 | BC | -0.06358 | 3e-05 | -0.02504 | -1e-05 | -0.13475 | -0.00035 | 0.00113 | 0.00033 | -0.0003 | -0.00025 | -0.12287 | -0.01589 | 0.00217 | -0.00142 | -0.04521 | -0.11091 | 0.00011 | 0.00234 | -0.0003 | 0.06926 | -0.00883 | -0.00467 | 0.00272 | -0.12945 | 0.00227 | -0.07495
[RO-BG] [OPP] TIE 400 kV TINTARENI-KOZLODUI 2 | N-1 TIE 400 kV Portile de Fier-Djerdap | -0.07445 | -0.0001 | -0.03214 | -2e-05 | -0.13164 | -0.00047 | 0.00147 | 0.00045 | -0.0004 | -0.00034 | -0.12717 | -0.02037 | 0.00229 | -0.0019 | -0.05523 | -0.11833 | 0.00015 | 0.00331 | -0.0004 | 0.0921 | -0.02777 | -0.00641 | 0.00354 | -0.12773 | 0.007 | -0.08749
[RO-BG] [OPP] TIE 400 kV TINTARENI-KOZLODUI 2 | N-1 TIE 400 kV TINTARENI-KOZLODUI 1 | -0.10303 | 5e-05 | -0.04057 | -2e-05 | -0.21836 | -0.00056 | 0.00183 | 0.00054 | -0.00048 | -0.00041 | -0.1991 | -0.02575 | 0.00351 | -0.0023 | -0.07326 | -0.17971 | 0.00017 | 0.00379 | -0.00048 | 0.11223 | -0.0143 | -0.00757 | 0.00441 | -0.20977 | 0.00368 | -0.12145
[RO-BG] [OPP] TIE 400 kV TINTARENI-KOZLODUI 2 | N-1 TIE 400 kV Isaccea - Vulcanesti | -0.06675 | -0.00012 | -0.02707 | -1e-05 | -0.14012 | -0.0004 | 0.00121 | 0.00038 | -0.00034 | -0.00028 | -0.12736 | -0.01725 | 0.00179 | -0.00159 | -0.04798 | -0.11508 | 0.00012 | 0.00284 | -0.00034 | 0.06468 | -0.01168 | -0.00532 | 0.00287 | -0.13469 | 0.00851 | -0.07846
[RO-BG] [OPP] TIE 400 kV TINTARENI-KOZLODUI 2 | N-1 TIE 400 kV Resita-Pancevo c2 | -0.0636 | 2e-05 | -0.02538 | -1e-05 | -0.13409 | -0.00035 | 0.00115 | 0.00034 | -0.0003 | -0.00026 | -0.1224 | -0.01611 | 0.00215 | -0.00145 | -0.04547 | -0.11053 | 0.00011 | 0.0024 | -0.0003 | 0.07036 | -0.00974 | -0.00478 | 0.00277 | -0.12883 | 0.00259 | -0.07485
[RO-BG] [OPP] TIE 400 kV TINTARENI-KOZLODUI 2 | N-1 TIE 400 kV Resita-Pancevo c1 | -0.0636 | 2e-05 | -0.02538 | -1e-05 | -0.13409 | -0.00035 | 0.00115 | 0.00034 | -0.0003 | -0.00026 | -0.1224 | -0.01611 | 0.00215 | -0.00145 | -0.04547 | -0.11053 | 0.00011 | 0.0024 | -0.0003 | 0.07036 | -0.00974 | -0.00478 | 0.00277 | -0.12883 | 0.00259 | -0.07485
[RO-RS] [OPP] TIE 400 kV Portile de Fier-Djerdap | BC | 0.07667 | 0.00093 | 0.05009 | 3e-05 | -0.02195 | 0.00088 | -0.00244 | -0.00087 | 0.00073 | 0.00062 | 0.03032 | 0.0316 | -0.00089 | 0.00341 | 0.07073 | 0.05236 | -0.00027 | -0.00689 | 0.00073 | -0.16114 | 0.1336 | 0.01227 | -0.00574 | -0.01212 | -0.03335 | 0.08847
[RO-RS] [OPP] TIE 400 kV Portile de Fier-Djerdap | N-1 TIE 400 kV Arad-Sandorfalva | 0.07516 | 0.00121 | 0.05034 | 3e-05 | -0.02615 | 0.00092 | -0.00249 | -0.00092 | 0.00077 | 0.00065 | 0.02695 | 0.03202 | 0.00074 | 0.00355 | 0.06992 | 0.04937 | -0.00029 | -0.00745 | 0.00077 | -0.16716 | 0.13294 | 0.01293 | -0.00589 | -0.01617 | -0.03616 | 0.08645
[RO-RS] [OPP] TIE 400 kV Portile de Fier-Djerdap | N-1 TIE 400 kV Nadab-Bekescsaba | 0.07256 | 0.00122 | 0.04782 | 3e-05 | -0.0283 | 0.00087 | -0.00229 | -0.00087 | 0.00073 | 0.00061 | 0.02458 | 0.03035 | 0.00015 | 0.00335 | 0.06721 | 0.04692 | -0.00027 | -0.00717 | 0.00072 | -0.16913 | 0.1295 | 0.01211 | -0.00516 | -0.01835 | -0.03603 | 0.08381
[RO-RS] [OPP] TIE 400 kV Portile de Fier-Djerdap | N-1 TIE 400 kV Rosiori-Mukacevo | 0.06906 | 0.00035 | 0.04438 | 3e-05 | -0.03151 | 0.00071 | -0.00215 | -0.0007 | 0.00061 | 0.00051 | 0.02119 | 0.02763 | -0.00287 | 0.00284 | 0.06366 | 0.04347 | -0.00022 | -0.00526 | 0.0006 | -0.17337 | 0.12553 | 0.0101 | -0.0052 | -0.02159 | -0.03004 | 0.08028
[RO-RS] [OPP] TIE 400 kV Portile de Fier-Djerdap | N-1 TIE 400 kV TINTARENI-KOZLODUI 1 | 0.08512 | 0.00093 | 0.05342 | 3e-05 | -0.00405 | 0.00092 | -0.00259 | -0.00091 | 0.00077 | 0.00065 | 0.04664 | 0.03371 | -0.00118 | 0.00359 | 0.07673 | 0.06709 | -0.00029 | -0.0072 | 0.00077 | -0.17034 | 0.13477 | 0.01289 | -0.0061 | 0.00507 | -0.03366 | 0.09843
[RO-RS] [OPP] TIE 400 kV Portile de Fier-Djerdap | N-1 TIE 400 kV TINTARENI-KOZLODUI 2 | 0.08512 | 0.00093 | 0.05342 | 3e-05 | -0.00405 | 0.00092 | -0.00259 | -0.00091 | 0.00077 | 0.00065 | 0.04664 | 0.03371 | -0.00118 | 0.00359 | 0.07673 | 0.06709 | -0.00029 | -0.0072 | 0.00077 | -0.17034 | 0.13477 | 0.01289 | -0.0061 | 0.00507 | -0.03366 | 0.09843
[RO-RS] [OPP] TIE 400 kV Portile de Fier-Djerdap | N-1 TIE 400 kV Isaccea - Vulcanesti | 0.06858 | 0.00056 | 0.04489 | 3e-05 | -0.03564 | 0.00075 | -0.00222 | -0.00073 | 0.00063 | 0.00053 | 0.01887 | 0.02812 | -0.00186 | 0.00296 | 0.06367 | 0.04171 | -0.00023 | -0.00562 | 0.00063 | -0.17282 | 0.12634 | 0.01061 | -0.00537 | -0.02548 | -0.01743 | 0.07952
[RO-RS] [OPP] TIE 400 kV Portile de Fier-Djerdap | N-1 OHL 400 kV Mintia-Arad | 0.07197 | 0.00114 | 0.04798 | 3e-05 | -0.03068 | 0.00087 | -0.00233 | -0.00087 | 0.00073 | 0.00061 | 0.02283 | 0.03043 | 0.00019 | 0.00335 | 0.06702 | 0.04544 | -0.00027 | -0.00707 | 0.00072 | -0.17255 | 0.13 | 0.01217 | -0.0054 | -0.02062 | -0.03612 | 0.083
[RO-RS] [OPP] TIE 400 kV Portile de Fier-Djerdap | N-1 OHL 220 kV Portile de Fier-Resita 1&2 | 0.06855 | 0.00106 | 0.04667 | 3e-05 | -0.03444 | 0.00084 | -0.00227 | -0.00084 | 0.0007 | 0.00059 | 0.01848 | 0.02953 | -8e-05 | 0.00325 | 0.06462 | 0.04095 | -0.00026 | -0.00679 | 0.0007 | -0.17974 | 0.1281 | 0.0118 | -0.0053 | -0.02446 | -0.03541 | 0.0788
[RO-RS] [OPP] TIE 400 kV Portile de Fier-Djerdap | N-1 OHL 220 kV Resita-Timisoara 1&2 | 0.06718 | 0.00098 | 0.04353 | 3e-05 | -0.03133 | 0.00078 | -0.0021 | -0.00078 | 0.00065 | 0.00055 | 0.02021 | 0.0276 | -6e-05 | 0.00301 | 0.06174 | 0.04203 | -0.00024 | -0.0063 | 0.00065 | -0.17019 | 0.12038 | 0.01088 | -0.00486 | -0.02161 | -0.03335 | 0.0781
[RO-RS] [OPP] TIE 400 kV Portile de Fier-Djerdap | N-1 TRA 400/220 kV AT3 Arad | 0.07296 | 0.00099 | 0.04774 | 3e-05 | -0.02633 | 0.00085 | -0.00232 | -0.00084 | 0.00071 | 0.0006 | 0.02593 | 0.03019 | -0.00041 | 0.00328 | 0.06735 | 0.048 | -0.00026 | -0.00676 | 0.00071 | -0.16588 | 0.12895 | 0.01185 | -0.00541 | -0.01649 | -0.03388 | 0.08435
[RO-RS] [OPP] TIE 400 kV Portile de Fier-Djerdap | N-1 TIE 400 kV Resita-Pancevo c2 | 0.07692 | 0.00109 | 0.0544 | 3e-05 | -0.03015 | 0.00097 | -0.00268 | -0.00096 | 0.00081 | 0.00068 | 0.02454 | 0.03426 | -0.00073 | 0.00376 | 0.07394 | 0.04775 | -0.0003 | -0.00767 | 0.00081 | -0.17479 | 0.14488 | 0.01366 | -0.00634 | -0.01986 | -0.03724 | 0.08721
[RO-RS] [OPP] TIE 400 kV Portile de Fier-Djerdap | N-1 TIE 400 kV Resita-Pancevo c1 | 0.07692 | 0.00109 | 0.0544 | 3e-05 | -0.03015 | 0.00097 | -0.00268 | -0.00096 | 0.00081 | 0.00068 | 0.02454 | 0.03426 | -0.00073 | 0.00376 | 0.07394 | 0.04775 | -0.0003 | -0.00767 | 0.00081 | -0.17479 | 0.14488 | 0.01366 | -0.00634 | -0.01986 | -0.03724 | 0.08721
[RO-RO] [OPP] OHL 400 kV Portile de Fier-Resita | N-1 TIE 400 kV Resita-Pancevo c2 | 0.02988 | -0.00094 | -0.00036 | 0 | 0.07243 | -0.00016 | 0.00015 | 0.00018 | -0.00012 | -0.00011 | 0.06246 | -0.00039 | -0.00355 | -0.00051 | 0.01314 | 0.05728 | 5e-05 | 0.00203 | -0.00012 | 0.08733 | -0.01395 | -0.0025 | 0.00018 | 0.07039 | 0.01971 | 0.04039
[RO-UA] [OPP] TIE 400 kV Isaccea-Vulcanesti | N-1 TIE 400 kV Resita-Pancevo c2 | 0.0949 | 0.00437 | 0.06073 | 5e-05 | 0.16088 | 0.00146 | -0.00257 | -0.00153 | 0.00117 | 0.00099 | 0.13443 | 0.04068 | 0.01131 | 0.0052 | 0.08263 | 0.12507 | -0.00046 | -0.01488 | 0.00117 | 0.13755 | 0.0847 | 0.01941 | -0.00428 | 0.15704 | -0.18657 | 0.10498
[RO-HU] [OPP] TIE 400 kV Arad-Sandorfalva | BC | -0.02219 | 0.00415 | 0.00365 | 2e-05 | -0.06173 | 0.0007 | -0.00078 | -0.00077 | 0.00053 | 0.00045 | -0.04949 | 0.00614 | 0.02398 | 0.00217 | -0.01179 | -0.04406 | -0.00022 | -0.00826 | 0.00052 | -0.08841 | -0.00978 | 0.00976 | -0.00229 | -0.05949 | -0.0412 | -0.02975
[RO-HU] [OPP] TIE 400 kV Arad-Sandorfalva | N-1 TIE 400 kV Nadab-Bekescsaba | -0.0644 | 0.00711 | -0.01966 | 1e-05 | -0.12695 | 0.00067 | 0.00074 | -0.00083 | 0.00045 | 0.00039 | -0.10836 | -0.0067 | 0.03473 | 0.00157 | -0.04785 | -0.10002 | -0.00022 | -0.01114 | 0.00045 | -0.17043 | -0.05196 | 0.00812 | 0.00361 | -0.12351 | -0.06867 | -0.07757
[RO-HU] [OPP] TIE 400 kV Arad-Sandorfalva | N-1 TIE 400 kV Rosiori-Mukacevo | -0.04539 | 0.00237 | -0.01375 | 0 | -0.0909 | 0.0002 | 0.00011 | -0.00025 | 0.00013 | 0.00012 | -0.07731 | -0.00594 | 0.01795 | 0.00045 | -0.03334 | -0.07118 | -7e-05 | -0.00329 | 0.00013 | -0.12568 | -0.03439 | 0.00314 | -0.00066 | -0.08837 | -0.03109 | -0.05472
[RO-HU] [OPP] TIE 400 kV Arad-Sandorfalva | N-1 TIE 400 kV Portile de Fier-Djerdap | -0.01774 | 0.0042 | 0.00656 | 2e-05 | -0.06301 | 0.00075 | -0.00092 | -0.00082 | 0.00057 | 0.00048 | -0.04773 | 0.00797 | 0.02393 | 0.00237 | -0.00768 | -0.04101 | -0.00024 | -0.00866 | 0.00057 | -0.09777 | -0.00202 | 0.01047 | -0.00263 | -0.0602 | -0.04314 | -0.02461
[RO-HU] [OPP] TIE 400 kV Arad-Sandorfalva | N-1 OHL 400 kV Iernut-Sibiu Sud | -0.02366 | 0.00411 | 0.00272 | 2e-05 | -0.06394 | 0.00068 | -0.00073 | -0.00075 | 0.00051 | 0.00043 | -0.05151 | 0.00553 | 0.02388 | 0.0021 | -0.01308 | -0.04597 | -0.00022 | -0.00809 | 0.00051 | -0.09043 | -0.01114 | 0.0095 | -0.00219 | -0.06166 | -0.04113 | -0.03139
[RO-HU] [OPP] TIE 400 kV Arad-Sandorfalva | N-1 TIE 400 kV Resita-Pancevo c2 | -0.02215 | 0.00417 | 0.00437 | 2e-05 | -0.06311 | 0.00071 | -0.00082 | -0.00079 | 0.00054 | 0.00046 | -0.05046 | 0.00659 | 0.02401 | 0.00223 | -0.01125 | -0.04483 | -0.00023 | -0.00839 | 0.00054 | -0.0907 | -0.00789 | 0.01 | -0.00239 | -0.06079 | -0.04185 | -0.02996
[RO-HU] [OPP] TIE 400 kV Arad-Sandorfalva | N-1 TIE 400 kV Resita-Pancevo c1 | -0.02215 | 0.00417 | 0.00437 | 2e-05 | -0.06311 | 0.00071 | -0.00082 | -0.00079 | 0.00054 | 0.00046 | -0.05046 | 0.00659 | 0.02401 | 0.00223 | -0.01125 | -0.04483 | -0.00023 | -0.00839 | 0.00054 | -0.0907 | -0.00789 | 0.01 | -0.00239 | -0.06079 | -0.04185 | -0.02996
[RO-HU] [OPP] TIE 400 kV Nadab-Bekescsaba | BC | -0.07506 | 0.00526 | -0.04146 | -1e-05 | -0.11597 | -6e-05 | 0.00269 | -0.0001 | -0.00013 | -0.00011 | -0.10468 | -0.02283 | 0.01911 | -0.00106 | -0.06413 | -0.09951 | 1e-05 | -0.00512 | -0.00013 | -0.14585 | -0.075 | -0.00291 | 0.0105 | -0.11385 | -0.04886 | -0.08504
[RO-HU] [OPP] TIE 400 kV Nadab-Bekescsaba | N-1 TIE 400 kV Arad-Sandorfalva | -0.08917 | 0.0079 | -0.03914 | 0 | -0.15524 | 0.00039 | 0.0022 | -0.00059 | 0.0002 | 0.00018 | -0.13617 | -0.01893 | 0.03437 | 0.00032 | -0.07163 | -0.12754 | -0.00013 | -0.01038 | 0.0002 | -0.20209 | -0.08122 | 0.0033 | 0.00904 | -0.15169 | -0.07506 | -0.10396
[RO-HU] [OPP] TIE 400 kV Nadab-Bekescsaba | N-1 TIE 400 kV Rosiori-Mukacevo | -0.12437 | 0.00148 | -0.07845 | -4e-05 | -0.17798 | -0.0011 | 0.00457 | 0.001 | -0.00097 | -0.00081 | -0.16383 | -0.04852 | 0.00628 | -0.00472 | -0.10993 | -0.15717 | 0.00034 | 0.00543 | -0.00096 | -0.22509 | -0.12732 | -0.01699 | 0.01397 | -0.17524 | -0.02736 | -0.13812
[RO-HU] [OPP] TIE 400 kV Nadab-Bekescsaba | N-1 TIE 400 kV Portile de Fier-Djerdap | -0.071 | 0.00531 | -0.03881 | -1e-05 | -0.11713 | -1e-05 | 0.00256 | -0.00015 | -0.0001 | -8e-05 | -0.10308 | -0.02116 | 0.01906 | -0.00088 | -0.06039 | -0.09674 | -1e-05 | -0.00549 | -0.0001 | -0.15436 | -0.06793 | -0.00226 | 0.01019 | -0.11449 | -0.05062 | -0.08036
[RO-HU] [OPP] TIE 400 kV Nadab-Bekescsaba | N-1 OHL 400 kV Iernut-Sibiu Sud | -0.07313 | 0.00532 | -0.04025 | -1e-05 | -0.11308 | -3e-05 | 0.00263 | -0.00013 | -0.00011 | -9e-05 | -0.10205 | -0.02204 | 0.01924 | -0.00097 | -0.06245 | -0.09701 | 0 | -0.00534 | -0.00011 | -0.1432 | -0.07321 | -0.00256 | 0.01036 | -0.11101 | -0.04895 | -0.08289
[RO-HU] [OPP] TIE 400 kV Nadab-Bekescsaba | N-1 TIE 400 kV Resita-Pancevo c2 | -0.07502 | 0.00529 | -0.04084 | -1e-05 | -0.11716 | -4e-05 | 0.00265 | -0.00011 | -0.00012 | -0.0001 | -0.10552 | -0.02245 | 0.01913 | -0.00101 | -0.06366 | -0.10018 | 0 | -0.00524 | -0.00012 | -0.14782 | -0.07337 | -0.00271 | 0.01041 | -0.11497 | -0.04942 | -0.08522
[RO-HU] [OPP] TIE 400 kV Nadab-Bekescsaba | N-1 TIE 400 kV Resita-Pancevo c1 | -0.07502 | 0.00529 | -0.04084 | -1e-05 | -0.11716 | -4e-05 | 0.00265 | -0.00011 | -0.00012 | -0.0001 | -0.10552 | -0.02245 | 0.01913 | -0.00101 | -0.06366 | -0.10018 | 0 | -0.00524 | -0.00012 | -0.14782 | -0.07337 | -0.00271 | 0.01041 | -0.11497 | -0.04942 | -0.08522
[RO-UA] [OPP]TIE 400 kV Rosiori-Mukacevo | BC | 0.11784 | 0.00904 | 0.08838 | 8e-05 | 0.14816 | 0.0025 | -0.00449 | -0.00263 | 0.00199 | 0.00169 | 0.14132 | 0.06138 | 0.03065 | 0.00874 | 0.10945 | 0.13777 | -0.00079 | -0.02521 | 0.00198 | 0.18935 | 0.12502 | 0.03363 | -0.00829 | 0.14669 | -0.05135 | 0.12684
[RO-UA] [OPP]TIE 400 kV Rosiori-Mukacevo | N-1 TIE 400 kV Arad-Sandorfalva | 0.12045 | 0.00855 | 0.08795 | 7e-05 | 0.15543 | 0.00242 | -0.0044 | -0.00254 | 0.00193 | 0.00163 | 0.14714 | 0.06066 | 0.02783 | 0.00848 | 0.11084 | 0.14295 | -0.00076 | -0.02424 | 0.00192 | 0.19975 | 0.12617 | 0.03248 | -0.00802 | 0.15369 | -0.04651 | 0.13034
[RO-UA] [OPP]TIE 400 kV Rosiori-Mukacevo | N-1 TIE 400 kV Nadab-Bekescsaba | 0.13444 | 0.00788 | 0.09755 | 8e-05 | 0.17381 | 0.00252 | -0.00509 | -0.00261 | 0.00202 | 0.00171 | 0.16447 | 0.06643 | 0.02642 | 0.00897 | 0.12363 | 0.15977 | -0.00079 | -0.02408 | 0.00201 | 0.2216 | 0.1416 | 0.03428 | -0.01062 | 0.17187 | -0.04055 | 0.14565
[RO-UA] [OPP]TIE 400 kV Rosiori-Mukacevo | N-1 TIE 400 kV Portile de Fier-Djerdap | 0.11531 | 0.00901 | 0.08673 | 8e-05 | 0.14888 | 0.00247 | -0.00441 | -0.00261 | 0.00197 | 0.00167 | 0.14032 | 0.06034 | 0.03068 | 0.00862 | 0.10712 | 0.13604 | -0.00078 | -0.02498 | 0.00196 | 0.19466 | 0.12062 | 0.03323 | -0.00811 | 0.14709 | -0.05026 | 0.12393
[RO-UA] [OPP]TIE 400 kV Rosiori-Mukacevo | N-1 OHL 400 kV Iernut-Sibiu Sud | 0.09393 | 0.00838 | 0.07335 | 7e-05 | 0.11233 | 0.00219 | -0.00373 | -0.00232 | 0.00174 | 0.00147 | 0.1087 | 0.05154 | 0.02904 | 0.00757 | 0.08863 | 0.10675 | -0.00069 | -0.02252 | 0.00173 | 0.15659 | 0.10294 | 0.02931 | -0.00656 | 0.11153 | -0.05024 | 0.10027
[RO-UA] [OPP]TIE 400 kV Rosiori-Mukacevo | N-1 OHL 400 kV Mintia-Arad | 0.12254 | 0.00883 | 0.0905 | 8e-05 | 0.15692 | 0.00251 | -0.0046 | -0.00263 | 0.002 | 0.00169 | 0.14882 | 0.06254 | 0.02956 | 0.00879 | 0.11317 | 0.1447 | -0.00079 | -0.02503 | 0.00199 | 0.20078 | 0.12863 | 0.03374 | -0.00863 | 0.15521 | -0.04858 | 0.13232
[RO-UA] [OPP]TIE 400 kV Rosiori-Mukacevo | N-1 OHL 400 kV Sibiu Sud-Mintia | 0.1207 | 0.00889 | 0.08948 | 8e-05 | 0.15436 | 0.0025 | -0.00455 | -0.00263 | 0.00199 | 0.00169 | 0.14638 | 0.06195 | 0.0299 | 0.00874 | 0.11158 | 0.14234 | -0.00079 | -0.02503 | 0.00198 | 0.19785 | 0.12664 | 0.03361 | -0.00848 | 0.15269 | -0.04912 | 0.13022
[RO-UA] [OPP]TIE 400 kV Rosiori-Mukacevo | N-1 OHL 400 kV Arefu-Sibiu Sud | 0.11012 | 0.009 | 0.08405 | 7e-05 | 0.13632 | 0.00243 | -0.00428 | -0.00257 | 0.00193 | 0.00164 | 0.13021 | 0.05865 | 0.03085 | 0.00846 | 0.10299 | 0.12722 | -0.00077 | -0.02471 | 0.00192 | 0.1818 | 0.11861 | 0.03265 | -0.00777 | 0.13509 | -0.05146 | 0.1181
[RO-UA] [OPP]TIE 400 kV Rosiori-Mukacevo | N-1 TIE 400 kV Resita-Pancevo c2 | 0.11782 | 0.00903 | 0.08809 | 8e-05 | 0.14872 | 0.0025 | -0.00448 | -0.00263 | 0.00199 | 0.00168 | 0.14171 | 0.0612 | 0.03064 | 0.00871 | 0.10923 | 0.13808 | -0.00079 | -0.02516 | 0.00198 | 0.19027 | 0.12425 | 0.03354 | -0.00825 | 0.14722 | -0.05109 | 0.12693
[RO-UA] [OPP]TIE 400 kV Rosiori-Mukacevo | N-1 OHL 400 kV Arefu-Tantareni | 0.11249 | 0.009 | 0.08536 | 8e-05 | 0.14047 | 0.00245 | -0.00434 | -0.00259 | 0.00195 | 0.00165 | 0.13377 | 0.05947 | 0.03074 | 0.00854 | 0.10496 | 0.13053 | -0.00077 | -0.02484 | 0.00194 | 0.18693 | 0.12056 | 0.03293 | -0.00793 | 0.13914 | -0.05087 | 0.12079
[RO-UA] [OPP]TIE 400 kV Rosiori-Mukacevo | N-1 TIE 400 kV Resita-Pancevo c1 | 0.11782 | 0.00903 | 0.08809 | 8e-05 | 0.14872 | 0.0025 | -0.00448 | -0.00263 | 0.00199 | 0.00168 | 0.14171 | 0.0612 | 0.03064 | 0.00871 | 0.10923 | 0.13808 | -0.00079 | -0.02516 | 0.00198 | 0.19027 | 0.12425 | 0.03354 | -0.00825 | 0.14722 | -0.05109 | 0.12693
[RO-RS] [OPP] TIE 400 kV Resita-Pancevo c2 | BC | 0.00097 | 0.00061 | 0.01707 | 1e-05 | -0.03251 | 0.00037 | -0.00097 | -0.00037 | 0.00031 | 0.00026 | -0.02288 | 0.01054 | 0.00064 | 0.00141 | 0.01273 | -0.01827 | -0.00012 | -0.00308 | 0.00031 | -0.05406 | 0.04469 | 0.00552 | -0.00238 | -0.03066 | -0.0154 | -0.005
[RO-RS] [OPP] TIE 400 kV Resita-Pancevo c2 | N-1 TIE 400 kV Arad-Sandorfalva | -6e-05 | 0.0008 | 0.01724 | 1e-05 | -0.03538 | 0.0004 | -0.00101 | -0.00041 | 0.00033 | 0.00028 | -0.02518 | 0.01083 | 0.00175 | 0.00151 | 0.01219 | -0.02032 | -0.00013 | -0.00347 | 0.00033 | -0.05817 | 0.04424 | 0.00597 | -0.00248 | -0.03342 | -0.01731 | -0.00638
[RO-RS] [OPP] TIE 400 kV Resita-Pancevo c2 | N-1 TIE 400 kV Nadab-Bekescsaba | -0.00169 | 0.0008 | 0.01561 | 1e-05 | -0.03661 | 0.00037 | -0.00088 | -0.00038 | 0.0003 | 0.00026 | -0.02659 | 0.00973 | 0.00131 | 0.00137 | 0.01046 | -0.02179 | -0.00012 | -0.00326 | 0.0003 | -0.05923 | 0.04204 | 0.00541 | -0.002 | -0.03469 | -0.01713 | -0.00801
[RO-RS] [OPP] TIE 400 kV Resita-Pancevo c2 | N-1 TIE 400 kV Portile de Fier-Djerdap | 0.01911 | 0.00083 | 0.02893 | 2e-05 | -0.0377 | 0.00058 | -0.00155 | -0.00058 | 0.00048 | 0.00041 | -0.01571 | 0.01802 | 0.00043 | 0.00221 | 0.02947 | -0.00588 | -0.00018 | -0.00471 | 0.00048 | -0.09219 | 0.0763 | 0.00842 | -0.00373 | -0.03352 | -0.02329 | 0.01594
[RO-RS] [OPP] TIE 400 kV Resita-Pancevo c2 | N-1 OHL 400 kV Iernut-Sibiu Sud | -0.00062 | 0.00057 | 0.01608 | 1e-05 | -0.03489 | 0.00035 | -0.00092 | -0.00035 | 0.00029 | 0.00024 | -0.02505 | 0.00989 | 0.00053 | 0.00133 | 0.01135 | -0.02033 | -0.00011 | -0.0029 | 0.00029 | -0.05624 | 0.04323 | 0.00523 | -0.00226 | -0.03299 | -0.01532 | -0.00676
[RO-RS] [OPP] TIE 400 kV Resita-Pancevo c2 | N-1 OHL 400 kV Mintia-Arad | -0.00066 | 0.00068 | 0.01634 | 1e-05 | -0.03554 | 0.00037 | -0.00094 | -0.00037 | 0.0003 | 0.00026 | -0.02548 | 0.01014 | 0.00101 | 0.00139 | 0.01145 | -0.02067 | -0.00012 | -0.00314 | 0.0003 | -0.05802 | 0.04344 | 0.00548 | -0.00226 | -0.0336 | -0.01636 | -0.00689
[RO-RS] [OPP] TIE 400 kV Resita-Pancevo c2 | N-1 OHL 220 kV Portile de Fier-Resita c2 | 0.00208 | 0.00059 | 0.01754 | 1e-05 | -0.0308 | 0.00038 | -0.001 | -0.00038 | 0.00031 | 0.00026 | -0.02126 | 0.01082 | 0.00053 | 0.00143 | 0.01357 | -0.01671 | -0.00012 | -0.0031 | 0.00031 | -0.05152 | 0.04545 | 0.00558 | -0.00244 | -0.02897 | -0.01512 | -0.00367
[RO-RS] [OPP] TIE 400 kV Resita-Pancevo c2 | N-1 OHL 220 kV Portile de Fier-Resita c1 | 0.00208 | 0.00059 | 0.01754 | 1e-05 | -0.0308 | 0.00038 | -0.001 | -0.00038 | 0.00031 | 0.00026 | -0.02126 | 0.01082 | 0.00053 | 0.00143 | 0.01357 | -0.01671 | -0.00012 | -0.0031 | 0.00031 | -0.05152 | 0.04545 | 0.00558 | -0.00244 | -0.02897 | -0.01512 | -0.00367
[RO-RS] [OPP] TIE 400 kV Resita-Pancevo c2 | N-1 OHL 220 kV Resita-Timisoara c2 | -0.00171 | 0.00062 | 0.01522 | 1e-05 | -0.03516 | 0.00034 | -0.00088 | -0.00035 | 0.00028 | 0.00024 | -0.02574 | 0.00941 | 0.00087 | 0.00129 | 0.01019 | -0.02119 | -0.00011 | -0.00292 | 0.00028 | -0.05662 | 0.04096 | 0.00512 | -0.00213 | -0.03334 | -0.01539 | -0.00793
[RO-RS] [OPP] TIE 400 kV Resita-Pancevo c2 | N-1 OHL 220 kV Resita-Timisoara c1 | -0.00171 | 0.00062 | 0.01522 | 1e-05 | -0.03516 | 0.00034 | -0.00088 | -0.00035 | 0.00028 | 0.00024 | -0.02574 | 0.00941 | 0.00087 | 0.00129 | 0.01019 | -0.02119 | -0.00011 | -0.00292 | 0.00028 | -0.05662 | 0.04096 | 0.00512 | -0.00213 | -0.03334 | -0.01539 | -0.00793
[RO-RS] [OPP] TIE 400 kV Resita-Pancevo c2 | N-1 TRA 400/220 kV AT3 Arad | -0.00299 | 0.00067 | 0.01456 | 1e-05 | -0.03719 | 0.00034 | -0.00085 | -0.00034 | 0.00028 | 0.00024 | -0.02757 | 0.00904 | 0.00115 | 0.00127 | 0.00913 | -0.02293 | -0.00011 | -0.00294 | 0.00028 | -0.05913 | 0.03972 | 0.00506 | -0.00203 | -0.03533 | -0.01596 | -0.0094
[RO-RS] [OPP] TIE 400 kV Resita-Pancevo c2 | N-1 OHL 400 kV Djerdap - Drmno | -0.00333 | 0.00089 | 0.02094 | 2e-05 | -0.05052 | 0.00048 | -0.00122 | -0.00048 | 0.00039 | 0.00033 | -0.03732 | 0.01295 | 0.0013 | 0.0018 | 0.01354 | -0.03093 | -0.00015 | -0.00407 | 0.00039 | -0.07895 | 0.06673 | 0.00712 | -0.00294 | -0.04796 | -0.02175 | -0.0122
[RO-RS] [OPP] TIE 400 kV Resita-Pancevo c2 | N-1 OHL 400 kV Djerdap - Bor | 0.01137 | 0.0006 | 0.02102 | 1e-05 | -0.02725 | 0.00042 | -0.00114 | -0.00042 | 0.00035 | 0.0003 | -0.01332 | 0.01304 | 0.00025 | 0.00162 | 0.02029 | -0.00701 | -0.00013 | -0.00343 | 0.00035 | -0.06141 | 0.04452 | 0.0062 | -0.00278 | -0.02461 | -0.0164 | 0.00797
[RO-RS] [OPP] TIE 400 kV Resita-Pancevo c2 | N-1 OHL 400 kV Srbobran – Subotica 3 | 0.0085 | 0.00047 | 0.0234 | 2e-05 | -0.02647 | 0.00045 | -0.00129 | -0.00044 | 0.00038 | 0.00032 | -0.01602 | 0.01425 | -0.00082 | 0.00175 | 0.02056 | -0.01108 | -0.00014 | -0.00349 | 0.00038 | -0.04939 | 0.05632 | 0.00673 | -0.00319 | -0.02448 | -0.01524 | 0.00284
[RO-RS] [OPP] TIE 400 kV Resita-Pancevo c2 | N-1 TIE 400 kV Sandorfalva-Subotica 3 | 0.01396 | 0.00037 | 0.02886 | 2e-05 | -0.02259 | 0.00053 | -0.00159 | -0.00052 | 0.00045 | 0.00038 | -0.01145 | 0.01758 | -0.00207 | 0.00208 | 0.0264 | -0.00622 | -0.00016 | -0.00393 | 0.00044 | -0.04663 | 0.0642 | 0.00794 | -0.00396 | -0.02048 | -0.01554 | 0.00831
[RO-RS] [OPP] TIE 400 kV Resita-Pancevo c2 | N-1 OHL 400 kV Bor 2 – Nis 2 | 0.00904 | 0.00059 | 0.01984 | 1e-05 | -0.02843 | 0.00041 | -0.00109 | -0.0004 | 0.00034 | 0.00028 | -0.01533 | 0.0123 | 0.00033 | 0.00155 | 0.01835 | -0.00935 | -0.00013 | -0.0033 | 0.00034 | -0.05831 | 0.04189 | 0.00595 | -0.00265 | -0.0259 | -0.01593 | 0.0052
[RO-RS] [OPP] TIE 400 kV Resita-Pancevo c2 | N-1 OHL 400 kV Portile de Fier-Resita | 0.01064 | 0.00025 | 0.01542 | 1e-05 | -0.00595 | 0.00028 | -0.00084 | -0.00028 | 0.00024 | 0.0002 | -0.00044 | 0.00947 | -0.00058 | 0.00111 | 0.01588 | 0.00207 | -9e-05 | -0.00214 | 0.00024 | -0.0207 | 0.03612 | 0.0042 | -0.0021 | -0.00493 | -0.00758 | 0.00864
[RO-RS] [OPP] TIE 400 kV Resita-Pancevo c2 | N-1 OHL 400 kV Paks -Sandorfalva | 5e-05 | 0.0007 | 0.01654 | 1e-05 | -0.03369 | 0.00038 | -0.00097 | -0.00038 | 0.00031 | 0.00026 | -0.02401 | 0.01031 | 0.00129 | 0.00142 | 0.01189 | -0.01938 | -0.00012 | -0.00319 | 0.00031 | -0.05536 | 0.04347 | 0.00559 | -0.00239 | -0.03183 | -0.01601 | -0.00602
[RO-RS] [OPP] TIE 400 kV Resita-Pancevo c2 | N-1 TIE 400 kV Resita-Pancevo c1 | 0.00155 | 0.00097 | 0.02719 | 2e-05 | -0.05176 | 0.00059 | -0.00155 | -0.00059 | 0.00049 | 0.00041 | -0.03643 | 0.01679 | 0.00101 | 0.00224 | 0.02028 | -0.02909 | -0.00018 | -0.00491 | 0.00049 | -0.08608 | 0.07117 | 0.00878 | -0.00378 | -0.04881 | -0.02452 | -0.00796
[RO-RS] [OPP] TIE 400 kV Resita-Pancevo c1 | BC | 0.00097 | 0.00061 | 0.01707 | 1e-05 | -0.03251 | 0.00037 | -0.00097 | -0.00037 | 0.00031 | 0.00026 | -0.02288 | 0.01054 | 0.00064 | 0.00141 | 0.01273 | -0.01827 | -0.00012 | -0.00308 | 0.00031 | -0.05406 | 0.04469 | 0.00552 | -0.00238 | -0.03065 | -0.0154 | -0.005
[RO-RS] [OPP] TIE 400 kV Resita-Pancevo c1 | N-1 TIE 400 kV Arad-Sandorfalva | -6e-05 | 0.0008 | 0.01724 | 1e-05 | -0.03538 | 0.0004 | -0.00101 | -0.00041 | 0.00033 | 0.00028 | -0.02518 | 0.01083 | 0.00175 | 0.00151 | 0.01219 | -0.02032 | -0.00013 | -0.00347 | 0.00033 | -0.05817 | 0.04424 | 0.00597 | -0.00248 | -0.03342 | -0.01731 | -0.00638
[RO-RS] [OPP] TIE 400 kV Resita-Pancevo c1 | N-1 TIE 400 kV Nadab-Bekescsaba | -0.00169 | 0.0008 | 0.01561 | 1e-05 | -0.03661 | 0.00037 | -0.00088 | -0.00038 | 0.0003 | 0.00026 | -0.02659 | 0.00973 | 0.00131 | 0.00137 | 0.01046 | -0.02179 | -0.00012 | -0.00326 | 0.0003 | -0.05922 | 0.04204 | 0.00541 | -0.002 | -0.03469 | -0.01713 | -0.00801
[RO-RS] [OPP] TIE 400 kV Resita-Pancevo c1 | N-1 TIE 400 kV Portile de Fier-Djerdap | 0.01911 | 0.00083 | 0.02892 | 2e-05 | -0.0377 | 0.00058 | -0.00155 | -0.00058 | 0.00048 | 0.00041 | -0.01571 | 0.01802 | 0.00043 | 0.00221 | 0.02947 | -0.00588 | -0.00018 | -0.00471 | 0.00048 | -0.09218 | 0.0763 | 0.00842 | -0.00373 | -0.03352 | -0.02329 | 0.01594
[RO-RS] [OPP] TIE 400 kV Resita-Pancevo c1 | N-1 OHL 400 kV Iernut-Sibiu Sud | -0.00062 | 0.00057 | 0.01608 | 1e-05 | -0.03489 | 0.00035 | -0.00092 | -0.00035 | 0.00029 | 0.00024 | -0.02505 | 0.00989 | 0.00053 | 0.00133 | 0.01135 | -0.02033 | -0.00011 | -0.0029 | 0.00029 | -0.05624 | 0.04323 | 0.00523 | -0.00226 | -0.03299 | -0.01532 | -0.00676
[RO-RS] [OPP] TIE 400 kV Resita-Pancevo c1 | N-1 OHL 400 kV Mintia-Arad | -0.00066 | 0.00068 | 0.01634 | 1e-05 | -0.03554 | 0.00037 | -0.00094 | -0.00037 | 0.0003 | 0.00026 | -0.02547 | 0.01014 | 0.00101 | 0.00139 | 0.01145 | -0.02067 | -0.00012 | -0.00314 | 0.0003 | -0.05802 | 0.04344 | 0.00548 | -0.00226 | -0.0336 | -0.01636 | -0.00689
[RO-RS] [OPP] TIE 400 kV Resita-Pancevo c1 | N-1 OHL 220 kV Portile de Fier-Resita c2 | 0.00208 | 0.00059 | 0.01754 | 1e-05 | -0.0308 | 0.00038 | -0.001 | -0.00038 | 0.00031 | 0.00026 | -0.02126 | 0.01082 | 0.00053 | 0.00143 | 0.01357 | -0.01671 | -0.00012 | -0.0031 | 0.00031 | -0.05152 | 0.04545 | 0.00558 | -0.00244 | -0.02897 | -0.01512 | -0.00367
[RO-RS] [OPP] TIE 400 kV Resita-Pancevo c1 | N-1 OHL 220 kV Portile de Fier-Resita c1 | 0.00208 | 0.00059 | 0.01754 | 1e-05 | -0.0308 | 0.00038 | -0.001 | -0.00038 | 0.00031 | 0.00026 | -0.02126 | 0.01082 | 0.00053 | 0.00143 | 0.01357 | -0.01671 | -0.00012 | -0.0031 | 0.00031 | -0.05152 | 0.04545 | 0.00558 | -0.00244 | -0.02897 | -0.01512 | -0.00367
[RO-RS] [OPP] TIE 400 kV Resita-Pancevo c1 | N-1 OHL 220 kV Resita-Timisoara c2 | -0.00171 | 0.00062 | 0.01522 | 1e-05 | -0.03516 | 0.00034 | -0.00088 | -0.00035 | 0.00028 | 0.00024 | -0.02574 | 0.00941 | 0.00087 | 0.00129 | 0.01019 | -0.02119 | -0.00011 | -0.00292 | 0.00028 | -0.05662 | 0.04095 | 0.00512 | -0.00213 | -0.03334 | -0.01539 | -0.00793
[RO-RS] [OPP] TIE 400 kV Resita-Pancevo c1 | N-1 OHL 220 kV Resita-Timisoara c1 | -0.00171 | 0.00062 | 0.01522 | 1e-05 | -0.03516 | 0.00034 | -0.00088 | -0.00035 | 0.00028 | 0.00024 | -0.02574 | 0.00941 | 0.00087 | 0.00129 | 0.01019 | -0.02119 | -0.00011 | -0.00292 | 0.00028 | -0.05662 | 0.04095 | 0.00512 | -0.00213 | -0.03334 | -0.01539 | -0.00793
[RO-RS] [OPP] TIE 400 kV Resita-Pancevo c1 | N-1 TRA 400/220 kV AT3 Arad | -0.00299 | 0.00067 | 0.01456 | 1e-05 | -0.03719 | 0.00034 | -0.00085 | -0.00034 | 0.00028 | 0.00024 | -0.02757 | 0.00904 | 0.00115 | 0.00127 | 0.00912 | -0.02293 | -0.00011 | -0.00294 | 0.00028 | -0.05913 | 0.03972 | 0.00506 | -0.00203 | -0.03533 | -0.01596 | -0.0094
[RO-RS] [OPP] TIE 400 kV Resita-Pancevo c1 | N-1 OHL 400 kV Djerdap - Drmno | -0.00333 | 0.00089 | 0.02094 | 2e-05 | -0.05052 | 0.00048 | -0.00122 | -0.00048 | 0.00039 | 0.00033 | -0.03732 | 0.01295 | 0.0013 | 0.0018 | 0.01354 | -0.03093 | -0.00015 | -0.00407 | 0.00039 | -0.07895 | 0.06673 | 0.00712 | -0.00294 | -0.04796 | -0.02175 | -0.0122
[RO-RS] [OPP] TIE 400 kV Resita-Pancevo c1 | N-1 OHL 400 kV Djerdap - Bor | 0.01137 | 0.0006 | 0.02101 | 1e-05 | -0.02725 | 0.00042 | -0.00114 | -0.00042 | 0.00035 | 0.0003 | -0.01332 | 0.01304 | 0.00025 | 0.00162 | 0.02029 | -0.007 | -0.00013 | -0.00343 | 0.00035 | -0.06141 | 0.04452 | 0.0062 | -0.00278 | -0.0246 | -0.0164 | 0.00797
[RO-RS] [OPP] TIE 400 kV Resita-Pancevo c1 | N-1 OHL 400 kV Srbobran – Subotica 3 | 0.0085 | 0.00047 | 0.0234 | 2e-05 | -0.02647 | 0.00045 | -0.00129 | -0.00044 | 0.00038 | 0.00032 | -0.01602 | 0.01425 | -0.00082 | 0.00175 | 0.02056 | -0.01108 | -0.00014 | -0.00349 | 0.00038 | -0.04939 | 0.05632 | 0.00673 | -0.00319 | -0.02448 | -0.01524 | 0.00284
[RO-RS] [OPP] TIE 400 kV Resita-Pancevo c1 | N-1 TIE 400 kV Sandorfalva-Subotica 3 | 0.01396 | 0.00037 | 0.02885 | 2e-05 | -0.02259 | 0.00053 | -0.00159 | -0.00052 | 0.00045 | 0.00038 | -0.01145 | 0.01758 | -0.00207 | 0.00208 | 0.0264 | -0.00622 | -0.00016 | -0.00393 | 0.00044 | -0.04663 | 0.0642 | 0.00794 | -0.00395 | -0.02048 | -0.01554 | 0.00831
[RO-RS] [OPP] TIE 400 kV Resita-Pancevo c1 | N-1 OHL 400 kV Bor 2 – Nis 2 | 0.00904 | 0.00059 | 0.01984 | 1e-05 | -0.02843 | 0.00041 | -0.00109 | -0.0004 | 0.00034 | 0.00028 | -0.01533 | 0.0123 | 0.00033 | 0.00155 | 0.01835 | -0.00935 | -0.00013 | -0.0033 | 0.00034 | -0.05831 | 0.04189 | 0.00595 | -0.00265 | -0.0259 | -0.01593 | 0.0052
[RO-RS] [OPP] TIE 400 kV Resita-Pancevo c1 | N-1 OHL 400 kV Portile de Fier-Resita | 0.01064 | 0.00025 | 0.01542 | 1e-05 | -0.00595 | 0.00028 | -0.00084 | -0.00028 | 0.00024 | 0.0002 | -0.00044 | 0.00946 | -0.00058 | 0.00111 | 0.01588 | 0.00207 | -9e-05 | -0.00214 | 0.00024 | -0.0207 | 0.03612 | 0.0042 | -0.0021 | -0.00493 | -0.00758 | 0.00864
[RO-RS] [OPP] TIE 400 kV Resita-Pancevo c1 | N-1 OHL 400 kV Paks -Sandorfalva | 5e-05 | 0.0007 | 0.01654 | 1e-05 | -0.03369 | 0.00038 | -0.00097 | -0.00038 | 0.00031 | 0.00026 | -0.02401 | 0.01031 | 0.00129 | 0.00142 | 0.01189 | -0.01938 | -0.00012 | -0.00319 | 0.00031 | -0.05536 | 0.04347 | 0.00559 | -0.00239 | -0.03182 | -0.01601 | -0.00602
[RO-RS] [OPP] TIE 400 kV Resita-Pancevo c1 | N-1 TIE 400 kV Resita-Pancevo c2 | 0.00155 | 0.00097 | 0.02719 | 2e-05 | -0.05176 | 0.00059 | -0.00155 | -0.00059 | 0.00049 | 0.00041 | -0.03643 | 0.01679 | 0.00101 | 0.00224 | 0.02028 | -0.02909 | -0.00018 | -0.00491 | 0.00049 | -0.08608 | 0.07117 | 0.00878 | -0.00378 | -0.04881 | -0.02452 | -0.00796
[RO-BG] [OPP] TIE 400 kV DOBRUDJA- MEDGIDIA SUD | BC | -0.05128 | -0.00094 | -0.02598 | -2e-05 | -0.14964 | -0.0005 | 0.00115 | 0.00051 | -0.00041 | -0.00035 | -0.09808 | -0.01693 | -0.00139 | -0.00187 | -0.04011 | -0.08294 | 0.00016 | 0.00444 | -0.00041 | 0.01558 | -0.02675 | -0.00669 | 0.0024 | -0.14325 | 0.03904 | -0.05814
[RO-BG] [OPP] TIE 400 kV DOBRUDJA- MEDGIDIA SUD | N-1 OHL 400 kV Isaccea - Stupina | -0.0498 | -0.0009 | -0.02512 | -2e-05 | -0.14646 | -0.00048 | 0.00112 | 0.00049 | -0.0004 | -0.00033 | -0.09571 | -0.01636 | -0.00129 | -0.0018 | -0.03888 | -0.08082 | 0.00015 | 0.00426 | -0.00039 | 0.01661 | -0.02563 | -0.00644 | 0.00232 | -0.14017 | 0.03714 | -0.05649
[RO-BG] [OPP] TIE 400 kV DOBRUDJA- MEDGIDIA SUD | N-1 TIE 400 kV MEDGIDIA SUD - VARNA | -0.0881 | -0.00162 | -0.04464 | -3e-05 | -0.2569 | -0.00086 | 0.00198 | 0.00087 | -0.00071 | -0.0006 | -0.16854 | -0.02909 | -0.00239 | -0.00321 | -0.06892 | -0.1425 | 0.00027 | 0.00763 | -0.0007 | 0.02677 | -0.04595 | -0.0115 | 0.00412 | -0.2462 | 0.06708 | -0.0999
[RO-BG] [OPP] TIE 400 kV DOBRUDJA- MEDGIDIA SUD | N-1 OHL 400 kV Cernavoda - Pelicanu | -0.05137 | -0.00102 | -0.02648 | -2e-05 | -0.14536 | -0.00052 | 0.00118 | 0.00052 | -0.00042 | -0.00036 | -0.09641 | -0.01728 | -0.00162 | -0.00193 | -0.0405 | -0.08197 | 0.00016 | 0.00464 | -0.00042 | 0.00979 | -0.02822 | -0.00693 | 0.00242 | -0.13926 | 0.04193 | -0.05815
[RO-BG] [OPP] TIE 400 kV DOBRUDJA- MEDGIDIA SUD | N-1 OHL 400 kV Gura Ialomitei - Bucuresti Sud | -0.05144 | -0.00103 | -0.02659 | -2e-05 | -0.14491 | -0.00052 | 0.00118 | 0.00053 | -0.00043 | -0.00036 | -0.09628 | -0.01736 | -0.00166 | -0.00194 | -0.04061 | -0.08193 | 0.00016 | 0.00467 | -0.00042 | 0.00899 | -0.02847 | -0.00697 | 0.00243 | -0.13885 | 0.04237 | -0.05823
[RO-BG] [OPP] TIE 400 kV DOBRUDJA- MEDGIDIA SUD | N-1 OHL 400 kV Gutinas – Smardan | -0.05016 | -0.00103 | -0.02573 | -2e-05 | -0.14426 | -0.00051 | 0.00113 | 0.00052 | -0.00042 | -0.00035 | -0.09507 | -0.01683 | -0.00173 | -0.00189 | -0.03942 | -0.08059 | 0.00016 | 0.0046 | -0.00041 | 0.01116 | -0.02676 | -0.00678 | 0.0023 | -0.13815 | 0.04343 | -0.0568
[RO-BG] [OPP] TIE 400 kV DOBRUDJA- MEDGIDIA SUD | N-1 TIE 400 kV Resita-Pancevo c2 | -0.05128 | -0.00094 | -0.02604 | -2e-05 | -0.14952 | -0.0005 | 0.00116 | 0.00051 | -0.00041 | -0.00035 | -0.098 | -0.01697 | -0.00139 | -0.00188 | -0.04016 | -0.08287 | 0.00016 | 0.00445 | -0.00041 | 0.01578 | -0.02691 | -0.00671 | 0.00241 | -0.14314 | 0.0391 | -0.05813
[RO-BG] [OPP] TIE 400 kV DOBRUDJA- MEDGIDIA SUD | N-1 TIE 400 kV Resita-Pancevo c1 | -0.05128 | -0.00094 | -0.02604 | -2e-05 | -0.14952 | -0.0005 | 0.00116 | 0.00051 | -0.00041 | -0.00035 | -0.098 | -0.01697 | -0.00139 | -0.00188 | -0.04016 | -0.08287 | 0.00016 | 0.00445 | -0.00041 | 0.01578 | -0.02691 | -0.00671 | 0.00241 | -0.14314 | 0.0391 | -0.05813
[RO-BG] [OPP] TIE 400 kV MEDGIDIA SUD - VARNA | BC | -0.05294 | -0.00097 | -0.02682 | -2e-05 | -0.1542 | -0.00051 | 0.00119 | 0.00052 | -0.00042 | -0.00036 | -0.10129 | -0.01748 | -0.00143 | -0.00193 | -0.04141 | -0.08563 | 0.00016 | 0.00458 | -0.00042 | 0.01609 | -0.02761 | -0.00691 | 0.00247 | -0.148 | 0.0403 | -0.06003
[RO-BG] [OPP] TIE 400 kV MEDGIDIA SUD - VARNA | N-1 OHL 400 kV Isaccea - Rahman | -0.05154 | -0.00093 | -0.026 | -2e-05 | -0.15118 | -0.0005 | 0.00116 | 0.0005 | -0.00041 | -0.00035 | -0.09904 | -0.01694 | -0.00134 | -0.00187 | -0.04024 | -0.08362 | 0.00016 | 0.00441 | -0.00041 | 0.01706 | -0.02654 | -0.00667 | 0.00241 | -0.14508 | 0.03849 | -0.05846
[RO-BG] [OPP] TIE 400 kV MEDGIDIA SUD - VARNA | N-1 TIE 400 kV DOBRUDJA- MEDGIDIA SUD | -0.08895 | -0.00163 | -0.04506 | -3e-05 | -0.25928 | -0.00086 | 0.002 | 0.00088 | -0.00071 | -0.0006 | -0.17016 | -0.02937 | -0.00241 | -0.00324 | -0.06958 | -0.14387 | 0.00027 | 0.0077 | -0.00071 | 0.02703 | -0.04639 | -0.01161 | 0.00416 | -0.2486 | 0.06772 | -0.10086
[RO-BG] [OPP] TIE 400 kV MEDGIDIA SUD - VARNA | N-1 OHL 400 kV Cernavoda - Pelicanu | -0.05303 | -0.00105 | -0.02734 | -2e-05 | -0.14978 | -0.00053 | 0.00121 | 0.00054 | -0.00044 | -0.00037 | -0.09956 | -0.01784 | -0.00168 | -0.00199 | -0.04181 | -0.08463 | 0.00017 | 0.00479 | -0.00044 | 0.01011 | -0.02912 | -0.00715 | 0.0025 | -0.14388 | 0.04328 | -0.06003
[RO-BG] [OPP] TIE 400 kV MEDGIDIA SUD - VARNA | N-1 OHL 400 kV Gura Ialomitei - Bucuresti Sud | -0.05311 | -0.00106 | -0.02745 | -2e-05 | -0.14932 | -0.00054 | 0.00122 | 0.00055 | -0.00044 | -0.00037 | -0.09943 | -0.01792 | -0.00171 | -0.002 | -0.04192 | -0.08459 | 0.00017 | 0.00482 | -0.00044 | 0.00928 | -0.02938 | -0.0072 | 0.0025 | -0.14346 | 0.04374 | -0.06011
[RO-BG] [OPP] TIE 400 kV MEDGIDIA SUD - VARNA | N-1 OHL 400 kV Gutinas – Smardan | -0.05179 | -0.00106 | -0.02656 | -2e-05 | -0.14865 | -0.00052 | 0.00117 | 0.00053 | -0.00043 | -0.00036 | -0.09818 | -0.01737 | -0.00179 | -0.00195 | -0.04069 | -0.08321 | 0.00016 | 0.00474 | -0.00043 | 0.01152 | -0.02762 | -0.007 | 0.00237 | -0.14273 | 0.04483 | -0.05864
[RO-BG] [OPP] TIE 400 kV MEDGIDIA SUD - VARNA | N-1 OHL 400 kV Medgidia Sud - Stupina | -0.05141 | -0.00092 | -0.02593 | -2e-05 | -0.15092 | -0.0005 | 0.00115 | 0.0005 | -0.00041 | -0.00034 | -0.09884 | -0.01689 | -0.00133 | -0.00186 | -0.04014 | -0.08345 | 0.00016 | 0.0044 | -0.00041 | 0.01715 | -0.02645 | -0.00665 | 0.0024 | -0.14482 | 0.03833 | -0.05832
[RO-BG] [OPP] TIE 400 kV MEDGIDIA SUD - VARNA | N-1 OHL 400 kV Cernavodă - Medgidia Sud | -0.04875 | -0.001 | -0.02535 | -2e-05 | -0.13569 | -0.0005 | 0.00112 | 0.00051 | -0.00041 | -0.00035 | -0.09071 | -0.01656 | -0.00167 | -0.00186 | -0.03859 | -0.07732 | 0.00016 | 0.00451 | -0.00041 | 0.00652 | -0.0274 | -0.00669 | 0.0023 | -0.13041 | 0.0415 | -0.05515
[RO-BG] [OPP] TIE 400 kV MEDGIDIA SUD - VARNA | N-1 TIE 400 kV Resita-Pancevo c2 | -0.05294 | -0.00097 | -0.02688 | -2e-05 | -0.15408 | -0.00052 | 0.0012 | 0.00052 | -0.00043 | -0.00036 | -0.1012 | -0.01752 | -0.00144 | -0.00194 | -0.04146 | -0.08556 | 0.00016 | 0.00459 | -0.00042 | 0.01629 | -0.02778 | -0.00693 | 0.00248 | -0.14789 | 0.04036 | -0.06001
[RO-BG] [OPP] TIE 400 kV MEDGIDIA SUD - VARNA | N-1 TIE 400 kV Resita-Pancevo c1 | -0.05294 | -0.00097 | -0.02688 | -2e-05 | -0.15408 | -0.00052 | 0.0012 | 0.00052 | -0.00043 | -0.00036 | -0.1012 | -0.01752 | -0.00144 | -0.00194 | -0.04146 | -0.08556 | 0.00016 | 0.00459 | -0.00042 | 0.01629 | -0.02778 | -0.00693 | 0.00248 | -0.14789 | 0.04036 | -0.06001
[RO-RO] [OPP] OHL 400 kV Arad-Nadab | N-1 TIE 400 kV Arad-Sandorfalva | 0.10007 | -0.00226 | 0.05781 | 3e-05 | 0.14623 | 0.00061 | -0.00306 | -0.00052 | 0.00056 | 0.00047 | 0.13486 | 0.03438 | -0.01323 | 0.00284 | 0.08663 | 0.12931 | -0.00018 | -0.00174 | 0.00056 | 0.17567 | 0.10352 | 0.0095 | -0.00898 | 0.14396 | 0.02929 | 0.11267
[RO-RO] [OPP] OHL 400 kV Arad-Nadab | N-1 TIE 400 kV Resita-Pancevo c2 | 0.0839 | 0.00074 | 0.05993 | 4e-05 | 0.10236 | 0.0011 | -0.00359 | -0.00107 | 0.00093 | 0.00079 | 0.09959 | 0.03852 | 0.00419 | 0.00437 | 0.07766 | 0.09785 | -0.00034 | -0.00765 | 0.00093 | 0.11308 | 0.095 | 0.01642 | -0.01057 | 0.10166 | -0.00019 | 0.09119
[RO-RO] [OPP] OHL 400 kV Mintia-Arad | BC | 0.05479 | -0.00245 | 0.02461 | 1e-05 | 0.10191 | 5e-05 | -0.00122 | 2e-05 | 8e-05 | 7e-05 | 0.08728 | 0.01356 | -0.01266 | 0.00059 | 0.04327 | 0.08072 | -1e-05 | 0.00209 | 8e-05 | 0.1331 | 0.04203 | 0.00121 | -0.00389 | 0.09919 | 0.03228 | 0.06375
[RO-RO] [OPP] OHL 400 kV Mintia-Arad | N-1 TIE 400 kV Rosiori-Mukacevo | 0.06493 | -0.00167 | 0.03222 | 1e-05 | 0.11466 | 0.00026 | -0.0016 | -0.0002 | 0.00025 | 0.00021 | 0.09944 | 0.01884 | -0.01003 | 0.00134 | 0.05268 | 0.09257 | -8e-05 | -8e-05 | 0.00025 | 0.14939 | 0.05279 | 0.00411 | -0.0046 | 0.11181 | 0.02786 | 0.07466
[RO-RO] [OPP] OHL 400 kV Mintia-Arad | N-1 TIE 400 kV Portile de Fier-Djerdap | 0.05143 | -0.00249 | 0.02242 | 0 | 0.10287 | 1e-05 | -0.00111 | 6e-05 | 5e-05 | 4e-05 | 0.08595 | 0.01217 | -0.01263 | 0.00044 | 0.04017 | 0.07843 | 0 | 0.00239 | 5e-05 | 0.14016 | 0.03618 | 0.00068 | -0.00364 | 0.09972 | 0.03374 | 0.05987
[RO-RO] [OPP] OHL 400 kV Mintia-Arad | N-1 OHL 400 kV Iernut-Sibiu Sud | 0.0745 | -0.0019 | 0.037 | 1e-05 | 0.13145 | 0.00031 | -0.00185 | -0.00024 | 0.00029 | 0.00025 | 0.11417 | 0.02167 | -0.01134 | 0.00155 | 0.06043 | 0.1063 | -9e-05 | -0.00014 | 0.00029 | 0.16011 | 0.06023 | 0.00477 | -0.00532 | 0.12818 | 0.03136 | 0.08566
[RO-RO] [OPP] OHL 400 kV Mintia-Arad | N-1 OHL 220 kV Portile de Fier-Resita 1&2 | 0.05605 | -0.00247 | 0.02514 | 1e-05 | 0.10385 | 5e-05 | -0.00124 | 2e-05 | 9e-05 | 7e-05 | 0.08911 | 0.01388 | -0.01279 | 0.00061 | 0.04421 | 0.08249 | -1e-05 | 0.00207 | 9e-05 | 0.13599 | 0.04289 | 0.00129 | -0.00396 | 0.1011 | 0.0326 | 0.06525
[RO-RO] [OPP] OHL 400 kV Mintia-Arad | N-1 OHL 220 kV Resita-Timisoara 1&2 | 0.05967 | -0.00248 | 0.02798 | 1e-05 | 0.10673 | 0.0001 | -0.00139 | -2e-05 | 0.00012 | 0.0001 | 0.09247 | 0.01561 | -0.01309 | 0.00079 | 0.04788 | 0.08603 | -3e-05 | 0.00178 | 0.00012 | 0.13775 | 0.04882 | 0.00193 | -0.00434 | 0.10406 | 0.03228 | 0.06907
[RO-RO] [OPP] OHL 400 kV Mintia-Arad | N-1 OHL 220 kV Urechesti-Targu Jiu Nord | 0.04869 | -0.00242 | 0.0212 | 0 | 0.09281 | 0 | -0.00104 | 7e-05 | 4e-05 | 3e-05 | 0.0788 | 0.01146 | -0.01225 | 0.00039 | 0.03812 | 0.07262 | 0 | 0.00237 | 4e-05 | 0.12373 | 0.03643 | 0.00053 | -0.00345 | 0.09024 | 0.03147 | 0.05683
[RO-RO] [OPP] OHL 400 kV Mintia-Arad | N-1 OHL 220 kV Paroseni-Targu Jiu Nord | 0.04869 | -0.00242 | 0.0212 | 0 | 0.09281 | 0 | -0.00104 | 7e-05 | 4e-05 | 3e-05 | 0.0788 | 0.01146 | -0.01225 | 0.00039 | 0.03812 | 0.07262 | 0 | 0.00237 | 4e-05 | 0.12373 | 0.03643 | 0.00053 | -0.00345 | 0.09024 | 0.03147 | 0.05683
[RO-RO] [OPP] OHL 400 kV Mintia-Arad | N-1 TRA 400/220 kV AT3 Arad | 0.06379 | -0.0026 | 0.03031 | 1e-05 | 0.11253 | 0.00012 | -0.0015 | -4e-05 | 0.00014 | 0.00012 | 0.09793 | 0.01696 | -0.01383 | 0.00089 | 0.05146 | 0.0913 | -3e-05 | 0.00177 | 0.00014 | 0.1446 | 0.05333 | 0.00224 | -0.00467 | 0.10979 | 0.03356 | 0.07373
[RO-RO] [OPP] OHL 400 kV Mintia-Arad | N-1 TIE 400 kV Resita-Pancevo c2 | 0.05477 | -0.00246 | 0.02434 | 1e-05 | 0.10244 | 4e-05 | -0.0012 | 3e-05 | 8e-05 | 6e-05 | 0.08765 | 0.01339 | -0.01268 | 0.00056 | 0.04306 | 0.08102 | -1e-05 | 0.00214 | 8e-05 | 0.13398 | 0.04131 | 0.00112 | -0.00385 | 0.09968 | 0.03253 | 0.06383
[RO-RO] [OPP] OHL 400 kV Mintia-Arad | N-1 TIE 400 kV Resita-Pancevo c1 | 0.05477 | -0.00246 | 0.02434 | 1e-05 | 0.10244 | 4e-05 | -0.0012 | 3e-05 | 8e-05 | 6e-05 | 0.08765 | 0.01339 | -0.01268 | 0.00056 | 0.04306 | 0.08102 | -1e-05 | 0.00214 | 8e-05 | 0.13398 | 0.04131 | 0.00112 | -0.00385 | 0.09968 | 0.03253 | 0.06383
[RO-RO] [OPP] OHL 400 kV Sibiu Sud-Mintia | N-1 TIE 400 kV Rosiori-Mukacevo | 0.04719 | -0.00141 | 0.02122 | 1e-05 | 0.09439 | 0.00013 | -0.00105 | -8e-05 | 0.00013 | 0.00011 | 0.07852 | 0.01225 | -0.00783 | 0.00075 | 0.03671 | 0.07166 | -4e-05 | 0.00057 | 0.00013 | 0.1285 | 0.03104 | 0.00211 | -0.00313 | 0.09153 | 0.02639 | 0.05487
[RO-RO] [OPP] OHL 400 kV Sibiu Sud-Mintia | N-1 TIE 400 kV Resita-Pancevo c2 | 0.03858 | -0.00207 | 0.01474 | 0 | 0.08361 | -5e-05 | -0.00072 | 0.00011 | -1e-05 | -1e-05 | 0.06823 | 0.00776 | -0.01007 | 0.00011 | 0.0287 | 0.06162 | 2e-05 | 0.00241 | -1e-05 | 0.11473 | 0.02185 | -0.00035 | -0.00252 | 0.08085 | 0.03016 | 0.04561
[RO-RO] [OPP] OHL 400 kV Iernut-Sibiu Sud | BC | -0.07577 | -0.00211 | -0.04764 | -3e-05 | -0.11358 | -0.00099 | 0.00243 | 0.001 | -0.00082 | -0.00069 | -0.10339 | -0.03118 | -0.0051 | -0.0037 | -0.06599 | -0.09833 | 0.00031 | 0.00854 | -0.00081 | -0.10384 | -0.06997 | -0.01369 | 0.00551 | -0.11147 | 0.00354 | -0.08424
[RO-RO] [OPP] OHL 400 kV Iernut-Sibiu Sud | N-1 TIE 400 kV Rosiori-Mukacevo | -0.0378 | 0.00081 | -0.01916 | -1e-05 | -0.06583 | -0.00019 | 0.00098 | 0.00015 | -0.00017 | -0.00014 | -0.05785 | -0.0114 | 0.00478 | -0.00089 | -0.03072 | -0.05393 | 6e-05 | 0.00042 | -0.00017 | -0.04282 | -0.02968 | -0.00285 | 0.00283 | -0.0642 | -0.01301 | -0.04336
[RO-RO] [OPP] OHL 400 kV Iernut-Sibiu Sud | N-1 TIE 400 kV Resita-Pancevo c2 | -0.07576 | -0.0021 | -0.04744 | -3e-05 | -0.11396 | -0.00099 | 0.00242 | 0.001 | -0.00081 | -0.00068 | -0.10366 | -0.03106 | -0.00509 | -0.00368 | -0.06584 | -0.09854 | 0.00031 | 0.00851 | -0.00081 | -0.10447 | -0.06945 | -0.01363 | 0.00548 | -0.11182 | 0.00336 | -0.0843
[RO-RO] [OPP] OHL 400 kV Iernut-Gadalin | N-1 TIE 400 kV Resita-Pancevo c2 | 0.07008 | 0.00201 | 0.0441 | 3e-05 | 0.10708 | 0.00093 | -0.00225 | -0.00094 | 0.00076 | 0.00064 | 0.09609 | 0.02892 | 0.00502 | 0.00345 | 0.06101 | 0.0911 | -0.00029 | -0.008 | 0.00076 | 0.14495 | 0.06453 | 0.01278 | -0.0051 | 0.10501 | -0.00087 | 0.07789
[RO-RO] [OPP] OHL 400 kV Rosiori-Gadalin | BC | -0.07148 | -0.00225 | -0.04576 | -3e-05 | -0.10724 | -0.00098 | 0.00234 | 0.001 | -0.00081 | -0.00068 | -0.09672 | -0.03011 | -0.00587 | -0.00364 | -0.06268 | -0.09194 | 0.00031 | 0.00861 | -0.0008 | -0.14594 | -0.06729 | -0.01354 | 0.00524 | -0.10525 | 0.00287 | -0.0792
[RO-RO] [OPP] OHL 400 kV Rosiori-Gadalin | N-1 OHL 400 kV Mintia-Arad | -0.0838 | -0.0017 | -0.0513 | -3e-05 | -0.13015 | -0.00099 | 0.00261 | 0.00099 | -0.00082 | -0.00069 | -0.11634 | -0.03316 | -0.00303 | -0.00377 | -0.0724 | -0.11008 | 0.00031 | 0.00814 | -0.00082 | -0.17586 | -0.07674 | -0.01381 | 0.00612 | -0.12755 | -0.00438 | -0.09353
[RO-RO] [OPP] OHL 400 kV Rosiori-Gadalin | N-1 TIE 400 kV Resita-Pancevo c2 | -0.07147 | -0.00224 | -0.04556 | -3e-05 | -0.10763 | -0.00098 | 0.00233 | 0.00099 | -0.0008 | -0.00068 | -0.097 | -0.02998 | -0.00587 | -0.00362 | -0.06252 | -0.09216 | 0.00031 | 0.00857 | -0.0008 | -0.1466 | -0.06675 | -0.01347 | 0.00521 | -0.10563 | 0.00268 | -0.07926
[RO-RO] [OPP] OHL 400 kV Rosiori-Gadalin | N-1 TIE 400 kV Resita-Pancevo c1 | -0.07147 | -0.00224 | -0.04556 | -3e-05 | -0.10763 | -0.00098 | 0.00233 | 0.00099 | -0.0008 | -0.00068 | -0.097 | -0.02998 | -0.00587 | -0.00362 | -0.06252 | -0.09216 | 0.00031 | 0.00857 | -0.0008 | -0.1466 | -0.06675 | -0.01347 | 0.00521 | -0.10563 | 0.00268 | -0.07926
[RO-RO] [OPP] OHL 400 kV Arefu-Tantareni | BC | -0.05693 | -0.00043 | -0.03222 | -2e-05 | -0.08196 | -0.00054 | 0.00159 | 0.00053 | -0.00045 | -0.00038 | -0.08042 | -0.02037 | 0.00102 | -0.00211 | -0.04782 | -0.07709 | 0.00017 | 0.00401 | -0.00045 | -0.02579 | -0.0475 | -0.00752 | 0.00384 | -0.08051 | 0.00514 | -0.06446
[RO-RO] [OPP] OHL 400 kV Arefu-Tantareni | N-1 OHL 400 kV Brasov - Sibiu Sud | -0.06924 | -0.00034 | -0.03866 | -2e-05 | -0.10667 | -0.00062 | 0.00192 | 0.0006 | -0.00053 | -0.00044 | -0.10003 | -0.02433 | 0.00188 | -0.00248 | -0.05785 | -0.0949 | 0.00019 | 0.00445 | -0.00052 | -0.05231 | -0.0569 | -0.00876 | 0.00473 | -0.10448 | -0.00173 | -0.07849
[RO-RO] [OPP] OHL 400 kV Arefu-Tantareni | N-1 TIE 400 kV Rosiori-Mukacevo | -0.04587 | 0.00042 | -0.02393 | -1e-05 | -0.06806 | -0.0003 | 0.00116 | 0.00028 | -0.00027 | -0.00022 | -0.06716 | -0.01461 | 0.0039 | -0.00129 | -0.03755 | -0.06416 | 9e-05 | 0.00164 | -0.00026 | -0.00803 | -0.03577 | -0.00436 | 0.00306 | -0.06675 | 0.00033 | -0.05256
[RO-RO] [OPP] OHL 400 kV Arefu-Tantareni | N-1 OHL 400 kV Mintia-Arad | -0.05007 | -0.00074 | -0.02914 | -2e-05 | -0.0692 | -0.00053 | 0.00143 | 0.00053 | -0.00044 | -0.00037 | -0.06949 | -0.01867 | -0.00057 | -0.00204 | -0.0424 | -0.06698 | 0.00017 | 0.00427 | -0.00044 | -0.00912 | -0.04224 | -0.00737 | 0.00335 | -0.06809 | 0.00919 | -0.05648
[RO-RO] [OPP] OHL 400 kV Arefu-Tantareni | N-1 OHL 400 kV Sibiu Sud-Mintia | -0.04847 | -0.00088 | -0.02898 | -2e-05 | -0.06364 | -0.00055 | 0.00143 | 0.00055 | -0.00046 | -0.00038 | -0.06546 | -0.01866 | -0.00119 | -0.00209 | -0.04152 | -0.06358 | 0.00017 | 0.00454 | -0.00045 | -0.00065 | -0.0427 | -0.0076 | 0.00328 | -0.0628 | 0.01175 | -0.05447
[RO-RO] [OPP] OHL 400 kV Arefu-Tantareni | N-1 OHL 400 kV Tantareni-Urechesti | -0.06019 | -0.00032 | -0.03194 | -2e-05 | -0.09638 | -0.00051 | 0.00156 | 0.0005 | -0.00044 | -0.00037 | -0.09161 | -0.02018 | 0.00142 | -0.00204 | -0.04899 | -0.0863 | 0.00016 | 0.00374 | -0.00043 | -0.02335 | -0.04197 | -0.00718 | 0.00379 | -0.09407 | 0.00292 | -0.06871
[RO-RO] [OPP] OHL 400 kV Arefu-Tantareni | N-1 OHL 220 kV Portile de Fier-Resita 1&2 | -0.0583 | -0.00041 | -0.0328 | -2e-05 | -0.08408 | -0.00054 | 0.00161 | 0.00053 | -0.00046 | -0.00039 | -0.08242 | -0.02072 | 0.00116 | -0.00214 | -0.04885 | -0.07902 | 0.00017 | 0.00402 | -0.00046 | -0.02894 | -0.04844 | -0.0076 | 0.00391 | -0.0826 | 0.0048 | -0.0661
[RO-RO] [OPP] OHL 400 kV Arefu-Tantareni | N-1 OHL 220 kV Resita-Timisoara 1&2 | -0.0639 | -0.00039 | -0.03704 | -2e-05 | -0.08885 | -0.00061 | 0.00183 | 0.00059 | -0.00051 | -0.00043 | -0.08784 | -0.0233 | 0.00163 | -0.0024 | -0.05441 | -0.08467 | 0.00019 | 0.00444 | -0.00051 | -0.03244 | -0.05721 | -0.00854 | 0.00448 | -0.08748 | 0.00515 | -0.07208
[RO-RO] [OPP] OHL 400 kV Arefu-Tantareni | N-1 OHL 220 kV Urechesti-Targu Jiu Nord | -0.06197 | -0.00041 | -0.03504 | -2e-05 | -0.08949 | -0.00058 | 0.00173 | 0.00056 | -0.00049 | -0.00041 | -0.08742 | -0.0221 | 0.00137 | -0.00228 | -0.05207 | -0.08379 | 0.00018 | 0.00424 | -0.00048 | -0.03354 | -0.05213 | -0.00809 | 0.0042 | -0.08791 | 0.00447 | -0.07019
[RO-RO] [OPP] OHL 400 kV Arefu-Tantareni | N-1 OHL 220 kV Paroseni-Targu Jiu Nord | -0.06197 | -0.00041 | -0.03504 | -2e-05 | -0.08949 | -0.00058 | 0.00173 | 0.00056 | -0.00049 | -0.00041 | -0.08742 | -0.0221 | 0.00137 | -0.00228 | -0.05207 | -0.08379 | 0.00018 | 0.00424 | -0.00048 | -0.03354 | -0.05213 | -0.00809 | 0.0042 | -0.08791 | 0.00447 | -0.07019
[RO-RO] [OPP] OHL 400 kV Arefu-Tantareni | N-1 TRA 400/220 kV AT3 Arad | -0.05865 | -0.0004 | -0.03331 | -2e-05 | -0.084 | -0.00055 | 0.00164 | 0.00054 | -0.00046 | -0.00039 | -0.08246 | -0.02102 | 0.00124 | -0.00217 | -0.04939 | -0.07912 | 0.00017 | 0.00407 | -0.00046 | -0.028 | -0.04967 | -0.00772 | 0.00399 | -0.08255 | 0.0049 | -0.06638
[RO-RO] [OPP] OHL 400 kV Arefu-Tantareni | N-1 TIE 400 kV Resita-Pancevo c2 | -0.05692 | -0.00043 | -0.0321 | -2e-05 | -0.08218 | -0.00053 | 0.00158 | 0.00052 | -0.00045 | -0.00038 | -0.08057 | -0.0203 | 0.00102 | -0.0021 | -0.04773 | -0.07721 | 0.00017 | 0.00399 | -0.00045 | -0.02615 | -0.0472 | -0.00748 | 0.00382 | -0.08072 | 0.00504 | -0.0645
[RO-RO] [OPP] OHL 400 kV Arefu-Tantareni | N-1 TIE 400 kV Resita-Pancevo c1 | -0.05692 | -0.00043 | -0.0321 | -2e-05 | -0.08218 | -0.00053 | 0.00158 | 0.00052 | -0.00045 | -0.00038 | -0.08057 | -0.0203 | 0.00102 | -0.0021 | -0.04773 | -0.07721 | 0.00017 | 0.00399 | -0.00045 | -0.02615 | -0.0472 | -0.00748 | 0.00382 | -0.08072 | 0.00504 | -0.0645
[RO-RO] [OPP] OHL 400 kV Arefu-Sibiu Sud | BC | 0.06839 | 0.00036 | 0.03836 | 2e-05 | 0.1049 | 0.00062 | -0.0019 | -0.0006 | 0.00053 | 0.00044 | 0.09838 | 0.02415 | -0.00177 | 0.00247 | 0.05725 | 0.09341 | -0.00019 | -0.00447 | 0.00052 | 0.06689 | 0.05678 | 0.00873 | -0.00469 | 0.10278 | 0.00095 | 0.07748
[RO-RO] [OPP] OHL 400 kV Arefu-Sibiu Sud | N-1 TIE 400 kV Rosiori-Mukacevo | 0.05363 | -0.00077 | 0.02729 | 1e-05 | 0.08634 | 0.00031 | -0.00134 | -0.00027 | 0.00028 | 0.00023 | 0.08067 | 0.01646 | -0.00561 | 0.00137 | 0.04354 | 0.07615 | -9e-05 | -0.00131 | 0.00027 | 0.04317 | 0.04112 | 0.00452 | -0.00365 | 0.0844 | 0.00738 | 0.06159
[RO-RO] [OPP] OHL 400 kV Arefu-Sibiu Sud | N-1 OHL 400 kV Mintia-Arad | 0.05939 | 0.00076 | 0.03432 | 2e-05 | 0.08817 | 0.00061 | -0.0017 | -0.00061 | 0.00051 | 0.00043 | 0.08405 | 0.02193 | 0.00031 | 0.00237 | 0.05015 | 0.08016 | -0.00019 | -0.00481 | 0.00051 | 0.04504 | 0.04988 | 0.00853 | -0.00405 | 0.0865 | -0.00435 | 0.06701
[RO-RO] [OPP] OHL 400 kV Arefu-Sibiu Sud | N-1 OHL 400 kV Sibiu Sud-Mintia | 0.05735 | 0.00096 | 0.03413 | 2e-05 | 0.08098 | 0.00064 | -0.0017 | -0.00063 | 0.00053 | 0.00045 | 0.07886 | 0.02193 | 0.00111 | 0.00243 | 0.04904 | 0.07578 | -0.0002 | -0.00516 | 0.00053 | 0.03407 | 0.05052 | 0.00883 | -0.00396 | 0.07965 | -0.00768 | 0.06442
[RO-RO] [OPP] OHL 400 kV Arefu-Sibiu Sud | N-1 OHL 400 kV Tantareni-Urechesti | 0.07135 | 0.00026 | 0.03811 | 2e-05 | 0.118 | 0.0006 | -0.00188 | -0.00058 | 0.00051 | 0.00043 | 0.10854 | 0.02398 | -0.00214 | 0.0024 | 0.05832 | 0.10178 | -0.00019 | -0.00423 | 0.00051 | 0.06467 | 0.05176 | 0.00842 | -0.00464 | 0.11509 | 0.00297 | 0.08133
[RO-RO] [OPP] OHL 400 kV Arefu-Sibiu Sud | N-1 OHL 220 kV Portile de Fier-Resita 1&2 | 0.07011 | 0.00034 | 0.03908 | 2e-05 | 0.10755 | 0.00063 | -0.00194 | -0.00061 | 0.00053 | 0.00045 | 0.10088 | 0.02459 | -0.00194 | 0.0025 | 0.05855 | 0.09583 | -0.00019 | -0.00449 | 0.00053 | 0.07083 | 0.05795 | 0.00883 | -0.00478 | 0.1054 | 0.00138 | 0.07953
[RO-RO] [OPP] OHL 400 kV Arefu-Sibiu Sud | N-1 OHL 220 kV Resita-Timisoara 1&2 | 0.07713 | 0.00032 | 0.0444 | 2e-05 | 0.11354 | 0.00071 | -0.00221 | -0.00069 | 0.0006 | 0.00051 | 0.10768 | 0.02784 | -0.00254 | 0.00283 | 0.06553 | 0.10292 | -0.00022 | -0.00501 | 0.0006 | 0.07522 | 0.06896 | 0.01002 | -0.00549 | 0.11152 | 0.00094 | 0.08702
[RO-RO] [OPP] OHL 400 kV Arefu-Sibiu Sud | N-1 OHL 220 kV Urechesti-Targu Jiu Nord | 0.07482 | 0.00033 | 0.04195 | 2e-05 | 0.11449 | 0.00067 | -0.00208 | -0.00065 | 0.00057 | 0.00048 | 0.10731 | 0.02636 | -0.00221 | 0.00267 | 0.06268 | 0.10195 | -0.00021 | -0.00477 | 0.00057 | 0.07676 | 0.06269 | 0.00945 | -0.00515 | 0.11221 | 0.0018 | 0.08477
[RO-RO] [OPP] OHL 400 kV Arefu-Sibiu Sud | N-1 OHL 220 kV Paroseni-Targu Jiu Nord | 0.07482 | 0.00033 | 0.04195 | 2e-05 | 0.11449 | 0.00067 | -0.00208 | -0.00065 | 0.00057 | 0.00048 | 0.10731 | 0.02636 | -0.00221 | 0.00267 | 0.06268 | 0.10195 | -0.00021 | -0.00477 | 0.00057 | 0.07676 | 0.06269 | 0.00945 | -0.00515 | 0.11221 | 0.0018 | 0.08477
[RO-RO] [OPP] OHL 400 kV Arefu-Sibiu Sud | N-1 TRA 400/220 kV AT3 Arad | 0.07053 | 0.00033 | 0.03972 | 2e-05 | 0.10743 | 0.00064 | -0.00197 | -0.00062 | 0.00054 | 0.00045 | 0.10091 | 0.02496 | -0.00205 | 0.00254 | 0.05921 | 0.09593 | -0.0002 | -0.00454 | 0.00054 | 0.06963 | 0.05948 | 0.00898 | -0.00487 | 0.10531 | 0.00125 | 0.07986
[RO-RO] [OPP] OHL 400 kV Arefu-Sibiu Sud | N-1 TIE 400 kV Resita-Pancevo c2 | 0.06838 | 0.00036 | 0.03822 | 2e-05 | 0.10516 | 0.00062 | -0.0019 | -0.0006 | 0.00052 | 0.00044 | 0.09856 | 0.02407 | -0.00178 | 0.00245 | 0.05715 | 0.09356 | -0.00019 | -0.00444 | 0.00052 | 0.06733 | 0.05642 | 0.00869 | -0.00467 | 0.10303 | 0.00107 | 0.07752
[RO-RO] [OPP] OHL 400 kV Arefu-Sibiu Sud | N-1 TIE 400 kV Resita-Pancevo c1 | 0.06838 | 0.00036 | 0.03822 | 2e-05 | 0.10516 | 0.00062 | -0.0019 | -0.0006 | 0.00052 | 0.00044 | 0.09856 | 0.02407 | -0.00178 | 0.00245 | 0.05715 | 0.09356 | -0.00019 | -0.00444 | 0.00052 | 0.06733 | 0.05642 | 0.00869 | -0.00467 | 0.10303 | 0.00107 | 0.07752
[RO-RO] [OPP] OHL 400 kV Tantareni-Urechesti | N-1 TIE 400 kV Portile de Fier-Djerdap | 0.03814 | -0.00059 | 0.00823 | 0 | 0.09558 | 2e-05 | -0.00029 | 0 | 3e-05 | 2e-05 | 0.08377 | 0.00508 | -0.00298 | 0.00017 | 0.02245 | 0.07452 | 0 | 0.00043 | 3e-05 | -0.04959 | -0.01129 | 0.0001 | -0.00082 | 0.09156 | 0.00868 | 0.04738
[RO-RO] [OPP] OHL 400 kV Tantareni-Urechesti | N-1 OHL 400 kV Portile de Fier-Urechesti | 0.0312 | 0.00014 | 0.01553 | 1e-05 | 0.04596 | 0.00024 | -0.00073 | -0.00024 | 0.00021 | 0.00017 | 0.04863 | 0.00982 | -0.00084 | 0.00097 | 0.02466 | 0.04634 | -8e-05 | -0.00182 | 0.00021 | -0.09626 | 0.01766 | 0.00338 | -0.00172 | 0.0449 | -0.008 | 0.036
[RO-RO] [OPP] OHL 400 kV Tantareni-Urechesti | N-1 TIE 400 kV Resita-Pancevo c2 | 0.02264 | -0.00076 | -0.00136 | 0 | 0.09895 | -0.00015 | 0.00017 | 0.00016 | -0.00011 | -0.0001 | 0.07688 | -0.00097 | -0.00277 | -0.00047 | 0.00854 | 0.06332 | 5e-05 | 0.00172 | -0.00011 | -0.01873 | -0.03688 | -0.0022 | 0.00026 | 0.09301 | 0.01493 | 0.02929
[RO-RO] [OPP] OHL 400 kV Portile de Fier-Urechesti | BC | 0.01335 | 0.00142 | 0.0271 | 2e-05 | -0.08396 | 0.00063 | -0.00144 | -0.00064 | 0.00051 | 0.00043 | -0.04504 | 0.01729 | 0.00304 | 0.00231 | 0.02569 | -0.0273 | -0.0002 | -0.00565 | 0.00051 | -0.12318 | 0.08699 | 0.00894 | -0.00321 | -0.07629 | -0.0364 | 0.01016
[RO-RO] [OPP] OHL 400 kV Portile de Fier-Urechesti | N-1 TIE 400 kV Portile de Fier-Djerdap | -0.00875 | 0.00115 | 0.01267 | 1e-05 | -0.07764 | 0.00037 | -0.00074 | -0.00039 | 0.0003 | 0.00025 | -0.05378 | 0.00819 | 0.0033 | 0.00133 | 0.00531 | -0.04238 | -0.00012 | -0.00367 | 0.0003 | -0.07675 | 0.04849 | 0.00541 | -0.00156 | -0.07279 | -0.02679 | -0.01533
[RO-RO] [OPP] OHL 400 kV Portile de Fier-Urechesti | N-1 OHL 400 kV Slatina-Portile de Fier | 0.01695 | 0.00197 | 0.03592 | 3e-05 | -0.116 | 0.00084 | -0.0019 | -0.00086 | 0.00069 | 0.00058 | -0.06223 | 0.02297 | 0.00434 | 0.00309 | 0.03371 | -0.03808 | -0.00026 | -0.00765 | 0.00068 | -0.15577 | 0.1158 | 0.01199 | -0.00421 | -0.10557 | -0.05101 | 0.01254
[RO-RO] [OPP] OHL 400 kV Portile de Fier-Urechesti | N-1 OHL 220 kV Portile de Fier-Resita 1&2 | 0.01721 | 0.00136 | 0.02873 | 2e-05 | -0.07801 | 0.00064 | -0.00151 | -0.00065 | 0.00053 | 0.00044 | -0.0394 | 0.01828 | 0.00266 | 0.00238 | 0.0286 | -0.02186 | -0.0002 | -0.0057 | 0.00052 | -0.11433 | 0.08961 | 0.00917 | -0.00342 | -0.07041 | -0.03543 | 0.01477
[RO-RO] [OPP] OHL 400 kV Portile de Fier-Urechesti | N-1 OHL 220 kV Resita-Timisoara 1&2 | 0.02878 | 0.00134 | 0.03777 | 3e-05 | -0.06871 | 0.00078 | -0.00198 | -0.00078 | 0.00065 | 0.00054 | -0.02861 | 0.0238 | 0.00169 | 0.00295 | 0.0403 | -0.0105 | -0.00024 | -0.0066 | 0.00064 | -0.10848 | 0.10847 | 0.01121 | -0.00463 | -0.06087 | -0.03642 | 0.02701
[RO-RO] [OPP] OHL 400 kV Portile de Fier-Urechesti | N-1 TIE 400 kV Resita-Pancevo c2 | 0.0133 | 0.00139 | 0.0263 | 2e-05 | -0.08244 | 0.00061 | -0.00139 | -0.00062 | 0.0005 | 0.00042 | -0.04397 | 0.0168 | 0.00301 | 0.00224 | 0.0251 | -0.02644 | -0.00019 | -0.00551 | 0.0005 | -0.12065 | 0.0849 | 0.00868 | -0.0031 | -0.07485 | -0.03568 | 0.01039
[RO-RO] [OPP] OHL 400 kV Portile de Fier-Urechesti | N-1 TIE 400 kV Resita-Pancevo c1 | 0.0133 | 0.00139 | 0.0263 | 2e-05 | -0.08244 | 0.00061 | -0.00139 | -0.00062 | 0.0005 | 0.00042 | -0.04397 | 0.0168 | 0.00301 | 0.00224 | 0.0251 | -0.02644 | -0.00019 | -0.00551 | 0.0005 | -0.12065 | 0.0849 | 0.00868 | -0.0031 | -0.07485 | -0.03568 | 0.01039
[RO-RO] [OPP] OHL 400 kV Slatina-Portile de Fier | BC | -0.00683 | -0.00103 | -0.01673 | -1e-05 | 0.06076 | -0.00041 | 0.00088 | 0.00042 | -0.00033 | -0.00028 | 0.03261 | -0.01076 | -0.00247 | -0.00148 | -0.0152 | 0.02046 | 0.00013 | 0.00379 | -0.00033 | 0.06181 | -0.05464 | -0.00578 | 0.0019 | 0.05553 | 0.0277 | -0.0045
[RO-RO] [OPP] OHL 400 kV Slatina-Portile de Fier | N-1 TIE 400 kV Portile de Fier-Djerdap | 0.00712 | -0.00086 | -0.00762 | -1e-05 | 0.05677 | -0.00025 | 0.00044 | 0.00026 | -0.0002 | -0.00017 | 0.03812 | -0.00501 | -0.00263 | -0.00086 | -0.00233 | 0.02999 | 8e-05 | 0.00254 | -0.0002 | 0.03249 | -0.03034 | -0.00355 | 0.00086 | 0.05333 | 0.02163 | 0.01159
[RO-RO] [OPP] OHL 400 kV Slatina-Portile de Fier | N-1 OHL 400 kV Portile de Fier-Urechesti | -0.0123 | -0.00161 | -0.02784 | -2e-05 | 0.09517 | -0.00066 | 0.00147 | 0.00068 | -0.00054 | -0.00046 | 0.05106 | -0.01785 | -0.00371 | -0.00243 | -0.02573 | 0.03165 | 0.00021 | 0.00611 | -0.00054 | 0.11229 | -0.09029 | -0.00944 | 0.00322 | 0.08679 | 0.04262 | -0.00867
[RO-RO] [OPP] OHL 400 kV Slatina-Portile de Fier | N-1 OHL 220 kV Portile de Fier-Resita 1&2 | -0.00914 | -0.001 | -0.0177 | -1e-05 | 0.05721 | -0.00042 | 0.00093 | 0.00043 | -0.00034 | -0.00029 | 0.02924 | -0.01135 | -0.00224 | -0.00153 | -0.01693 | 0.01722 | 0.00013 | 0.00382 | -0.00034 | 0.05652 | -0.05621 | -0.00591 | 0.00203 | 0.05203 | 0.02712 | -0.00725
[RO-RO] [OPP] OHL 400 kV Slatina-Portile de Fier | N-1 OHL 220 kV Resita-Timisoara 1&2 | -0.01573 | -0.00098 | -0.02288 | -2e-05 | 0.05196 | -0.0005 | 0.0012 | 0.0005 | -0.00041 | -0.00034 | 0.02313 | -0.01451 | -0.00169 | -0.00185 | -0.02362 | 0.01078 | 0.00016 | 0.00434 | -0.00041 | 0.05332 | -0.06704 | -0.00709 | 0.00272 | 0.04664 | 0.02771 | -0.01422
[RO-RO] [OPP] OHL 400 kV Slatina-Portile de Fier | N-1 TIE 400 kV Resita-Pancevo c2 | -0.0068 | -0.00101 | -0.01622 | -1e-05 | 0.05978 | -0.0004 | 0.00085 | 0.00041 | -0.00032 | -0.00027 | 0.03192 | -0.01045 | -0.00245 | -0.00144 | -0.01482 | 0.01991 | 0.00012 | 0.0037 | -0.00032 | 0.06019 | -0.0533 | -0.00561 | 0.00183 | 0.05461 | 0.02724 | -0.00465
[RO-RO] [OPP] OHL 400 kV Slatina-Portile de Fier | N-1 TIE 400 kV Resita-Pancevo c1 | -0.0068 | -0.00101 | -0.01622 | -1e-05 | 0.05978 | -0.0004 | 0.00085 | 0.00041 | -0.00032 | -0.00027 | 0.03192 | -0.01045 | -0.00245 | -0.00144 | -0.01482 | 0.01991 | 0.00012 | 0.0037 | -0.00032 | 0.06019 | -0.0533 | -0.00561 | 0.00183 | 0.05461 | 0.02724 | -0.00465
[RO-RO] [OPP] OHL 400 kV Medgidia Sud - Stupina | BC | 0.03474 | 0.00109 | 0.02032 | 1e-05 | 0.07485 | 0.00044 | -0.00089 | -0.00045 | 0.00036 | 0.0003 | 0.0557 | 0.0134 | 0.00242 | 0.00161 | 0.02905 | 0.04972 | -0.00014 | -0.00421 | 0.00036 | 0.02419 | 0.02637 | 0.0059 | -0.0017 | 0.07241 | -0.0448 | 0.03884
[RO-RO] [OPP] OHL 400 kV Medgidia Sud - Stupina | N-1 OHL 400 kV Isaccea - Rahman | 0.04863 | 0.00153 | 0.02845 | 2e-05 | 0.10479 | 0.00062 | -0.00125 | -0.00064 | 0.0005 | 0.00042 | 0.07798 | 0.01876 | 0.00338 | 0.00225 | 0.04067 | 0.06961 | -0.00019 | -0.0059 | 0.0005 | 0.03387 | 0.03692 | 0.00826 | -0.00238 | 0.10137 | -0.06272 | 0.05437
[RO-RO] [OPP] OHL 400 kV Medgidia Sud - Stupina | N-1 OHL 400 kV Cernavoda - Pelicanu | 0.03469 | 0.00106 | 0.02007 | 1e-05 | 0.07699 | 0.00043 | -0.00088 | -0.00044 | 0.00035 | 0.0003 | 0.05654 | 0.01323 | 0.0023 | 0.00158 | 0.02886 | 0.0502 | -0.00014 | -0.00411 | 0.00035 | 0.0213 | 0.02564 | 0.00578 | -0.00169 | 0.0744 | -0.04336 | 0.03883
[RO-RO] [OPP] OHL 400 kV Medgidia Sud - Stupina | N-1 OHL 400 kV Pelicanu - Bucuresti Sud | 0.03465 | 0.00106 | 0.02007 | 1e-05 | 0.07664 | 0.00043 | -0.00088 | -0.00045 | 0.00035 | 0.0003 | 0.05637 | 0.01323 | 0.00231 | 0.00158 | 0.02884 | 0.05008 | -0.00014 | -0.00412 | 0.00035 | 0.02164 | 0.02569 | 0.00579 | -0.00169 | 0.07407 | -0.0435 | 0.03878
[RO-RO] [OPP] OHL 400 kV Medgidia Sud - Stupina | N-1 OHL 400 kV Gura Ialomitei - Bucuresti Sud | 0.03467 | 0.00106 | 0.02006 | 1e-05 | 0.07688 | 0.00043 | -0.00088 | -0.00044 | 0.00035 | 0.0003 | 0.05648 | 0.01322 | 0.0023 | 0.00158 | 0.02884 | 0.05015 | -0.00014 | -0.00411 | 0.00035 | 0.02137 | 0.02564 | 0.00578 | -0.00169 | 0.07429 | -0.04338 | 0.0388
[RO-RO] [OPP] OHL 400 kV Medgidia Sud - Stupina | N-1 OHL 400 kV Varna-Dobrudja circ1 | 0.03469 | 0.00109 | 0.02029 | 1e-05 | 0.07472 | 0.00044 | -0.00089 | -0.00045 | 0.00036 | 0.0003 | 0.05561 | 0.01339 | 0.00242 | 0.0016 | 0.02901 | 0.04964 | -0.00014 | -0.00421 | 0.00036 | 0.02421 | 0.02635 | 0.00589 | -0.0017 | 0.07227 | -0.04477 | 0.03878
[RO-RO] [OPP] OHL 400 kV Medgidia Sud - Stupina | N-1 OHL 400 kV Varna-Dobrudja circ2 | 0.03469 | 0.00109 | 0.02029 | 1e-05 | 0.07472 | 0.00044 | -0.00089 | -0.00045 | 0.00036 | 0.0003 | 0.05561 | 0.01339 | 0.00242 | 0.0016 | 0.02901 | 0.04964 | -0.00014 | -0.00421 | 0.00036 | 0.02421 | 0.02635 | 0.00589 | -0.0017 | 0.07227 | -0.04477 | 0.03878
[RO-RO] [OPP] OHL 400 kV Medgidia Sud - Stupina | N-1 OHL 400 kV Cernavodă - Medgidia Sud | 0.04621 | 0.00101 | 0.02435 | 2e-05 | 0.12561 | 0.00048 | -0.00108 | -0.00049 | 0.0004 | 0.00034 | 0.0847 | 0.01593 | 0.00176 | 0.0018 | 0.0368 | 0.07252 | -0.00015 | -0.00442 | 0.0004 | -0.00204 | 0.02695 | 0.0065 | -0.00219 | 0.12063 | -0.04152 | 0.05221
[RO-RO] [OPP] OHL 400 kV Medgidia Sud - Rahman | BC | -0.03275 | -0.00103 | -0.01916 | -1e-05 | -0.07057 | -0.00041 | 0.00084 | 0.00043 | -0.00034 | -0.00028 | -0.05252 | -0.01264 | -0.00228 | -0.00151 | -0.02739 | -0.04688 | 0.00013 | 0.00397 | -0.00034 | -0.02281 | -0.02486 | -0.00556 | 0.0016 | -0.06827 | 0.04224 | -0.03662
[RO-RO] [OPP] OHL 400 kV Medgidia Sud - Rahman | N-1 OHL 400 kV Cernavoda - Pelicanu | -0.03271 | -0.001 | -0.01892 | -1e-05 | -0.07259 | -0.00041 | 0.00083 | 0.00042 | -0.00033 | -0.00028 | -0.05331 | -0.01247 | -0.00217 | -0.00149 | -0.02721 | -0.04733 | 0.00013 | 0.00388 | -0.00033 | -0.02009 | -0.02417 | -0.00545 | 0.00159 | -0.07015 | 0.04089 | -0.03662
[RO-RO] [OPP] OHL 400 kV Medgidia Sud - Rahman | N-1 OHL 400 kV Pelicanu - Bucuresti Sud | -0.03267 | -0.001 | -0.01892 | -1e-05 | -0.07226 | -0.00041 | 0.00083 | 0.00042 | -0.00033 | -0.00028 | -0.05315 | -0.01248 | -0.00218 | -0.00149 | -0.02719 | -0.04722 | 0.00013 | 0.00388 | -0.00033 | -0.0204 | -0.02422 | -0.00546 | 0.00159 | -0.06984 | 0.04101 | -0.03657
[RO-RO] [OPP] OHL 400 kV Medgidia Sud - Rahman | N-1 OHL 400 kV Gura Ialomitei - Bucuresti Sud | -0.03269 | -0.001 | -0.01891 | -1e-05 | -0.07248 | -0.00041 | 0.00083 | 0.00042 | -0.00033 | -0.00028 | -0.05325 | -0.01247 | -0.00217 | -0.00149 | -0.02719 | -0.04728 | 0.00013 | 0.00388 | -0.00033 | -0.02015 | -0.02417 | -0.00545 | 0.00159 | -0.07004 | 0.0409 | -0.03659
[RO-RO] [OPP] OHL 400 kV Medgidia Sud - Rahman | N-1 OHL 400 kV Varna-Dobrudja circ1 | -0.03271 | -0.00103 | -0.01913 | -1e-05 | -0.07045 | -0.00041 | 0.00084 | 0.00043 | -0.00034 | -0.00028 | -0.05243 | -0.01262 | -0.00228 | -0.00151 | -0.02736 | -0.0468 | 0.00013 | 0.00397 | -0.00034 | -0.02282 | -0.02484 | -0.00555 | 0.0016 | -0.06814 | 0.04221 | -0.03657
[RO-RO] [OPP] OHL 400 kV Medgidia Sud - Rahman | N-1 OHL 400 kV Varna-Dobrudja circ2 | -0.03271 | -0.00103 | -0.01913 | -1e-05 | -0.07045 | -0.00041 | 0.00084 | 0.00043 | -0.00034 | -0.00028 | -0.05243 | -0.01262 | -0.00228 | -0.00151 | -0.02736 | -0.0468 | 0.00013 | 0.00397 | -0.00034 | -0.02282 | -0.02484 | -0.00555 | 0.0016 | -0.06814 | 0.04221 | -0.03657
[RO-RO] [OPP] OHL 400 kV Medgidia Sud - Rahman | N-1 OHL 400 kV Cernavodă - Medgidia Sud | -0.04357 | -0.00095 | -0.02296 | -1e-05 | -0.11843 | -0.00046 | 0.00102 | 0.00047 | -0.00037 | -0.00032 | -0.07986 | -0.01502 | -0.00166 | -0.0017 | -0.0347 | -0.06837 | 0.00014 | 0.00416 | -0.00037 | 0.00193 | -0.02541 | -0.00613 | 0.00206 | -0.11374 | 0.03915 | -0.04923
[RO-RO] [OPP] OHL 400 kV Medgidia Sud- Cernavoda | BC | 0.03433 | -0.00026 | 0.01207 | 1e-05 | 0.15183 | 0.00013 | -0.00056 | -0.00012 | 0.00012 | 0.0001 | 0.08672 | 0.00755 | -0.00196 | 0.00059 | 0.02318 | 0.06819 | -4e-05 | -0.00061 | 0.00012 | -0.07848 | 0.00174 | 0.00181 | -0.00146 | 0.14426 | 0.00981 | 0.04
[RO-RO] [OPP] OHL 400 kV Medgidia Sud- Cernavoda | N-1 OHL 400 kV Isaccea - Tulcea Vest | 0.02585 | -0.00059 | 0.00676 | 0 | 0.1369 | 1e-05 | -0.00032 | 1e-05 | 2e-05 | 2e-05 | 0.07449 | 0.00403 | -0.00274 | 0.00015 | 0.01585 | 0.05687 | 0 | 0.00057 | 2e-05 | -0.0888 | -0.00574 | 0.0002 | -0.00103 | 0.12971 | 0.02307 | 0.03059
[RO-RO] [OPP] OHL 400 kV Medgidia Sud- Cernavoda | N-1 OHL 400 kV Lacu Sarat - Gura Ialomitei | 0.0221 | -0.00061 | 0.00481 | 0 | 0.12736 | -2e-05 | -0.00023 | 4e-05 | -1e-05 | -1e-05 | 0.06786 | 0.00279 | -0.00268 | 2e-05 | 0.01284 | 0.05112 | 1e-05 | 0.00081 | -1e-05 | -0.08805 | -0.0082 | -0.00025 | -0.00081 | 0.12052 | 0.02334 | 0.02633
[RO-RO] [OPP] OHL 400 kV Medgidia Sud- Cernavoda | N-1 OHL 400 kV Tulcea Vest - Tariverde | 0.02585 | -0.00059 | 0.00676 | 0 | 0.1369 | 1e-05 | -0.00032 | 1e-05 | 2e-05 | 2e-05 | 0.07449 | 0.00403 | -0.00274 | 0.00015 | 0.01585 | 0.05687 | 0 | 0.00057 | 2e-05 | -0.0888 | -0.00574 | 0.0002 | -0.00103 | 0.12971 | 0.02307 | 0.03059
[RO-RO] [OPP] OHL 400 kV Medgidia Sud- Cernavoda | N-1 OHL 400 kV Gutinas – Smardan | 0.03503 | -0.00032 | 0.01222 | 1e-05 | 0.1552 | 0.00013 | -0.00057 | -0.00011 | 0.00012 | 0.0001 | 0.08861 | 0.00761 | -0.00217 | 0.00058 | 0.02361 | 0.06966 | -4e-05 | -0.00051 | 0.00012 | -0.08126 | 0.00173 | 0.00176 | -0.00152 | 0.14746 | 0.01257 | 0.04084
[RO-RO] [OPP] OHL 400 kV Medgidia Sud- Cernavoda | N-1 OHL 400 kV Isaccea - Rahman | 0.04944 | 0.00021 | 0.0209 | 1e-05 | 0.18438 | 0.00032 | -0.00094 | -0.00032 | 0.00027 | 0.00023 | 0.11095 | 0.01338 | -0.00091 | 0.00129 | 0.03581 | 0.08981 | -0.0001 | -0.00244 | 0.00027 | -0.06796 | 0.01321 | 0.00438 | -0.0022 | 0.17575 | -0.00968 | 0.05689
[RO-RO] [OPP] OHL 400 kV Medgidia Sud- Cernavoda | N-1 OHL 400 kV Isaccea - Stupina | 0.05075 | 0.00026 | 0.02167 | 1e-05 | 0.18721 | 0.00034 | -0.00098 | -0.00033 | 0.00029 | 0.00024 | 0.11306 | 0.01388 | -0.00082 | 0.00135 | 0.03691 | 0.09169 | -0.00011 | -0.0026 | 0.00029 | -0.06705 | 0.01421 | 0.0046 | -0.00226 | 0.17849 | -0.01137 | 0.05836
[RO-RO] [OPP] OHL 400 kV Medgidia Sud- Cernavoda | N-1 TIE 400 kV MEDGIDIA SUD - VARNA | 0.02377 | -0.00046 | 0.00672 | 0 | 0.12106 | 3e-05 | -0.00032 | -2e-05 | 3e-05 | 3e-05 | 0.06652 | 0.00406 | -0.00225 | 0.0002 | 0.01492 | 0.0511 | -1e-05 | 0.0003 | 3e-05 | -0.07528 | -0.00377 | 0.00043 | -0.00096 | 0.11473 | 0.01785 | 0.02802
[RO-RO] [OPP] OHL 400 kV Medgidia Sud- Cernavoda | N-1 TIE 400 kV DOBRUDJA- MEDGIDIA SUD | 0.02432 | -0.00045 | 0.007 | 0 | 0.12263 | 4e-05 | -0.00033 | -2e-05 | 4e-05 | 3e-05 | 0.06758 | 0.00424 | -0.00223 | 0.00022 | 0.01535 | 0.052 | -1e-05 | 0.00026 | 4e-05 | -0.07544 | -0.00348 | 0.00051 | -0.00099 | 0.11631 | 0.01743 | 0.02865
[RO-RO] [OPP] OHL 400 kV Medgidia Sud- Cernavoda | N-1 OHL 400 kV Constanta Nord- Cernavoda | 0.02503 | -0.00064 | 0.00609 | 0 | 0.13705 | 0 | -0.0003 | 2e-05 | 1e-05 | 1e-05 | 0.07395 | 0.00357 | -0.0029 | 9e-05 | 0.01503 | 0.05616 | 0 | 0.00076 | 1e-05 | -0.09188 | -0.00696 | -4e-05 | -0.00099 | 0.12979 | 0.02546 | 0.02971
[RO-RO] [OPP] OHL 400 kV Medgidia Sud- Cernavoda | N-1 OHL 400 kV Cernavoda - Pelicanu | 0.03459 | -4e-05 | 0.01356 | 1e-05 | 0.1391 | 0.00019 | -0.00062 | -0.00018 | 0.00016 | 0.00013 | 0.08174 | 0.00859 | -0.00127 | 0.00076 | 0.02433 | 0.06531 | -6e-05 | -0.00121 | 0.00016 | -0.06126 | 0.00611 | 0.00251 | -0.00152 | 0.13239 | 0.00124 | 0.04002
[RO-RO] [OPP] OHL 400 kV Medgidia Sud- Cernavoda | N-1 OHL 400 kV Pelicanu - Bucuresti Sud | 0.03494 | -2e-05 | 0.01388 | 1e-05 | 0.13868 | 0.00019 | -0.00063 | -0.00019 | 0.00017 | 0.00014 | 0.08183 | 0.00881 | -0.00119 | 0.00079 | 0.02471 | 0.06553 | -6e-05 | -0.00129 | 0.00017 | -0.0597 | 0.00675 | 0.00262 | -0.00155 | 0.13203 | 0.00023 | 0.0404
[RO-RO] [OPP] OHL 400 kV Medgidia Sud- Cernavoda | N-1 OHL 400 kV Gura Ialomitei - Bucuresti Sud | 0.03479 | -2e-05 | 0.01379 | 1e-05 | 0.13842 | 0.00019 | -0.00063 | -0.00018 | 0.00016 | 0.00014 | 0.08161 | 0.00875 | -0.0012 | 0.00078 | 0.02458 | 0.06533 | -6e-05 | -0.00127 | 0.00016 | -0.05979 | 0.00662 | 0.0026 | -0.00154 | 0.13177 | 0.00038 | 0.04023
[RO-RO] [OPP] OHL 400 kV Medgidia Sud- Cernavoda | N-1 OHL 400 kV Medgidia Sud - Stupina | 0.05075 | 0.00026 | 0.02167 | 1e-05 | 0.18721 | 0.00034 | -0.00098 | -0.00033 | 0.00029 | 0.00024 | 0.11306 | 0.01388 | -0.00082 | 0.00135 | 0.03691 | 0.09169 | -0.00011 | -0.0026 | 0.00029 | -0.06705 | 0.01421 | 0.0046 | -0.00226 | 0.17849 | -0.01137 | 0.05836
[RO-RO] [OPP] OHL 400 kV Medgidia Sud- Cernavoda | N-1 OHL 400 kV Medgidia Sud - Rahman | 0.04944 | 0.00021 | 0.0209 | 1e-05 | 0.18438 | 0.00032 | -0.00094 | -0.00032 | 0.00027 | 0.00023 | 0.11095 | 0.01338 | -0.00091 | 0.00129 | 0.03581 | 0.08981 | -0.0001 | -0.00244 | 0.00027 | -0.06796 | 0.01321 | 0.00438 | -0.0022 | 0.17575 | -0.00968 | 0.05689
[RO-RO] [OPP] OHL 400 kV Medgidia Sud- Cernavoda | N-1 TIE 400 kV Isaccea - Vulcanesti | 0.04215 | 0.0001 | 0.01709 | 1e-05 | 0.16506 | 0.00025 | -0.00077 | -0.00025 | 0.00022 | 0.00018 | 0.09778 | 0.01091 | -0.00103 | 0.00102 | 0.03 | 0.07848 | -8e-05 | -0.00184 | 0.00021 | -0.0672 | 0.00876 | 0.00342 | -0.00181 | 0.15717 | -0.00558 | 0.04865
[RO-RO] [OPP] OHL 400 kV Cernavoda - Pelicanu | BC | 0.00083 | 0.00069 | 0.00475 | 0 | -0.04044 | 0.00017 | -0.0002 | -0.00018 | 0.00013 | 0.00011 | -0.01584 | 0.00332 | 0.0022 | 0.00056 | 0.00367 | -0.00913 | -5e-05 | -0.0019 | 0.00013 | 0.05473 | 0.01387 | 0.00221 | -0.0002 | -0.0377 | -0.02721 | 7e-05
[RO-RO] [OPP] OHL 400 kV Cernavoda - Pelicanu | N-1 OHL 400 kV Isaccea - Tulcea Vest | -4e-05 | 0.00066 | 0.0042 | 0 | -0.04197 | 0.00015 | -0.00018 | -0.00017 | 0.00012 | 0.0001 | -0.01709 | 0.00296 | 0.00212 | 0.00051 | 0.00292 | -0.01029 | -5e-05 | -0.00177 | 0.00012 | 0.05367 | 0.01311 | 0.00205 | -0.00016 | -0.03919 | -0.02585 | -0.00089
[RO-RO] [OPP] OHL 400 kV Cernavoda - Pelicanu | N-1 OHL 400 kV Lacu Sarat - Gura Ialomitei | -0.00088 | 0.00065 | 0.00373 | 0 | -0.04386 | 0.00014 | -0.00016 | -0.00016 | 0.00011 | 9e-05 | -0.01848 | 0.00265 | 0.0021 | 0.00048 | 0.00222 | -0.01151 | -5e-05 | -0.0017 | 0.00011 | 0.05339 | 0.01249 | 0.00193 | -0.00011 | -0.04102 | -0.02532 | -0.00184
[RO-RO] [OPP] OHL 400 kV Cernavoda - Pelicanu | N-1 OHL 400 kV Tulcea Vest - Tariverde | -4e-05 | 0.00066 | 0.0042 | 0 | -0.04197 | 0.00015 | -0.00018 | -0.00017 | 0.00012 | 0.0001 | -0.01709 | 0.00296 | 0.00212 | 0.00051 | 0.00292 | -0.01029 | -5e-05 | -0.00177 | 0.00012 | 0.05367 | 0.01311 | 0.00205 | -0.00016 | -0.03919 | -0.02585 | -0.00089
[RO-RO] [OPP] OHL 400 kV Cernavoda - Pelicanu | N-1 OHL 400 kV Tariverde - Constanta Nord | -4e-05 | 0.00066 | 0.0042 | 0 | -0.04197 | 0.00015 | -0.00018 | -0.00017 | 0.00012 | 0.0001 | -0.01709 | 0.00296 | 0.00212 | 0.00051 | 0.00292 | -0.01029 | -5e-05 | -0.00177 | 0.00012 | 0.05367 | 0.01311 | 0.00205 | -0.00016 | -0.03919 | -0.02585 | -0.00089
[RO-RO] [OPP] OHL 400 kV Cernavoda - Pelicanu | N-1 OHL 400 kV Constanta Nord- Cernavoda | 0.00014 | 0.00067 | 0.0043 | 0 | -0.04154 | 0.00016 | -0.00018 | -0.00017 | 0.00012 | 0.0001 | -0.01679 | 0.00303 | 0.00213 | 0.00052 | 0.00306 | -0.01002 | -5e-05 | -0.00179 | 0.00012 | 0.05374 | 0.01323 | 0.00208 | -0.00017 | -0.03877 | -0.02605 | -0.00069
[RO-RO] [OPP] OHL 400 kV Cernavoda - Pelicanu | N-1 OHL 400 kV Gura Ialomitei - Bucuresti Sud | 0.00144 | 0.00101 | 0.007 | 1e-05 | -0.058 | 0.00024 | -0.0003 | -0.00026 | 0.00019 | 0.00016 | -0.02253 | 0.00489 | 0.0032 | 0.00081 | 0.00551 | -0.01287 | -8e-05 | -0.00277 | 0.00019 | 0.07921 | 0.02026 | 0.00324 | -0.00031 | -0.05405 | -0.03955 | 0.00038
[RO-RO] [OPP] OHL 400 kV Cernavoda - Pelicanu | N-1 OHL 400 kV Gutinas – Smardan | -0.0008 | 0.00082 | 0.00438 | 1e-05 | -0.04826 | 0.00018 | -0.00017 | -0.00019 | 0.00014 | 0.00012 | -0.02022 | 0.00316 | 0.0027 | 0.00058 | 0.00266 | -0.01255 | -6e-05 | -0.00212 | 0.00014 | 0.06116 | 0.01389 | 0.00234 | -6e-05 | -0.04513 | -0.03359 | -0.00188
[RO-RO] [OPP] OHL 400 kV Cernavoda - Pelicanu | N-1 OHL 400 kV Brasov – Gutinas | 0.00082 | 0.00085 | 0.00535 | 1e-05 | -0.04581 | 0.00019 | -0.00022 | -0.00021 | 0.00015 | 0.00013 | -0.01797 | 0.00379 | 0.00273 | 0.00065 | 0.00404 | -0.01041 | -6e-05 | -0.00227 | 0.00015 | 0.06078 | 0.01533 | 0.00259 | -0.00018 | -0.04272 | -0.0335 | -7e-05
[RO-RO] [OPP] OHL 400 kV Pelicanu - Bucuresti Sud | BC | 0.00191 | 0.00076 | 0.00563 | 1e-05 | -0.04075 | 0.00019 | -0.00024 | -0.0002 | 0.00015 | 0.00012 | -0.01518 | 0.00391 | 0.00238 | 0.00063 | 0.00476 | -0.00823 | -6e-05 | -0.00212 | 0.00015 | 0.05826 | 0.01554 | 0.00251 | -0.00027 | -0.03792 | -0.02972 | 0.00123
[RO-RO] [OPP] OHL 400 kV Pelicanu - Bucuresti Sud | N-1 OHL 400 kV Isaccea - Tulcea Vest | 0.00117 | 0.00073 | 0.00517 | 1e-05 | -0.04207 | 0.00018 | -0.00022 | -0.00019 | 0.00014 | 0.00012 | -0.01626 | 0.0036 | 0.00231 | 0.0006 | 0.00411 | -0.00922 | -6e-05 | -0.00201 | 0.00014 | 0.05736 | 0.01488 | 0.00237 | -0.00024 | -0.0392 | -0.02855 | 0.00041
[RO-RO] [OPP] OHL 400 kV Pelicanu - Bucuresti Sud | N-1 OHL 400 kV Lacu Sarat - Gura Ialomitei | 0.00059 | 0.00072 | 0.00485 | 1e-05 | -0.0434 | 0.00017 | -0.00021 | -0.00019 | 0.00013 | 0.00011 | -0.01722 | 0.0034 | 0.0023 | 0.00057 | 0.00364 | -0.01007 | -5e-05 | -0.00196 | 0.00013 | 0.05723 | 0.01447 | 0.00229 | -0.0002 | -0.04049 | -0.02826 | -0.00024
[RO-RO] [OPP] OHL 400 kV Pelicanu - Bucuresti Sud | N-1 OHL 400 kV Tulcea Vest - Tariverde | 0.00117 | 0.00073 | 0.00517 | 1e-05 | -0.04207 | 0.00018 | -0.00022 | -0.00019 | 0.00014 | 0.00012 | -0.01626 | 0.0036 | 0.00231 | 0.0006 | 0.00411 | -0.00922 | -6e-05 | -0.00201 | 0.00014 | 0.05736 | 0.01488 | 0.00237 | -0.00024 | -0.0392 | -0.02855 | 0.00041
[RO-RO] [OPP] OHL 400 kV Pelicanu - Bucuresti Sud | N-1 OHL 400 kV Tariverde - Constanta Nord | 0.00117 | 0.00073 | 0.00517 | 1e-05 | -0.04207 | 0.00018 | -0.00022 | -0.00019 | 0.00014 | 0.00012 | -0.01626 | 0.0036 | 0.00231 | 0.0006 | 0.00411 | -0.00922 | -6e-05 | -0.00201 | 0.00014 | 0.05736 | 0.01488 | 0.00237 | -0.00024 | -0.0392 | -0.02855 | 0.00041
[RO-RO] [OPP] OHL 400 kV Pelicanu - Bucuresti Sud | N-1 OHL 400 kV Constanta Nord- Cernavoda | 0.00131 | 0.00074 | 0.00525 | 1e-05 | -0.04171 | 0.00018 | -0.00022 | -0.00019 | 0.00014 | 0.00012 | -0.01601 | 0.00365 | 0.00232 | 0.0006 | 0.00423 | -0.009 | -6e-05 | -0.00203 | 0.00014 | 0.0574 | 0.01498 | 0.00239 | -0.00024 | -0.03885 | -0.02871 | 0.00057
[RO-RO] [OPP] OHL 400 kV Pelicanu - Bucuresti Sud | N-1 OHL 400 kV Gura Ialomitei - Bucuresti Sud | 0.00256 | 0.00109 | 0.00802 | 1e-05 | -0.05929 | 0.00027 | -0.00034 | -0.00029 | 0.00021 | 0.00018 | -0.02225 | 0.00557 | 0.00343 | 0.00091 | 0.0067 | -0.01217 | -9e-05 | -0.00304 | 0.00021 | 0.08411 | 0.02228 | 0.0036 | -0.00038 | -0.05517 | -0.04275 | 0.00155
[RO-RO] [OPP] OHL 400 kV Pelicanu - Bucuresti Sud | N-1 OHL 400 kV Gutinas – Smardan | 0.00015 | 0.0009 | 0.00524 | 1e-05 | -0.04921 | 0.0002 | -0.00021 | -0.00022 | 0.00015 | 0.00013 | -0.01992 | 0.00374 | 0.00291 | 0.00066 | 0.00366 | -0.01192 | -6e-05 | -0.00236 | 0.00015 | 0.06522 | 0.01556 | 0.00265 | -0.00012 | -0.04595 | -0.03662 | -0.00088
[RO-RO] [OPP] OHL 400 kV Gura Ialomitei - Bucuresti Sud | BC | 0.00137 | 0.00071 | 0.00507 | 1e-05 | -0.03944 | 0.00017 | -0.00022 | -0.00019 | 0.00014 | 0.00011 | -0.01504 | 0.00353 | 0.00223 | 0.00058 | 0.00413 | -0.00839 | -5e-05 | -0.00196 | 0.00013 | 0.055 | 0.01435 | 0.00231 | -0.00023 | -0.03673 | -0.02774 | 0.00068
[RO-RO] [OPP] OHL 400 kV Gura Ialomitei - Bucuresti Sud | N-1 OHL 400 kV Isaccea - Tulcea Vest | 0.00059 | 0.00068 | 0.00459 | 0 | -0.04081 | 0.00016 | -0.0002 | -0.00017 | 0.00013 | 0.00011 | -0.01616 | 0.00321 | 0.00216 | 0.00054 | 0.00346 | -0.00943 | -5e-05 | -0.00185 | 0.00013 | 0.05405 | 0.01366 | 0.00216 | -0.0002 | -0.03806 | -0.02652 | -0.00018
[RO-RO] [OPP] OHL 400 kV Gura Ialomitei - Bucuresti Sud | N-1 OHL 400 kV Lacu Sarat - Gura Ialomitei | -9e-05 | 0.00067 | 0.00421 | 0 | -0.04235 | 0.00015 | -0.00018 | -0.00017 | 0.00012 | 0.0001 | -0.01728 | 0.00297 | 0.00215 | 0.00051 | 0.0029 | -0.01043 | -5e-05 | -0.00179 | 0.00012 | 0.05386 | 0.01316 | 0.00206 | -0.00016 | -0.03955 | -0.02613 | -0.00095
[RO-RO] [OPP] OHL 400 kV Gura Ialomitei - Bucuresti Sud | N-1 OHL 400 kV Tulcea Vest - Tariverde | 0.00059 | 0.00068 | 0.00459 | 0 | -0.04081 | 0.00016 | -0.0002 | -0.00017 | 0.00013 | 0.00011 | -0.01616 | 0.00321 | 0.00216 | 0.00054 | 0.00346 | -0.00943 | -5e-05 | -0.00185 | 0.00013 | 0.05405 | 0.01366 | 0.00216 | -0.0002 | -0.03806 | -0.02652 | -0.00018
[RO-RO] [OPP] OHL 400 kV Gura Ialomitei - Bucuresti Sud | N-1 OHL 400 kV Tariverde - Constanta Nord | 0.00059 | 0.00068 | 0.00459 | 0 | -0.04081 | 0.00016 | -0.0002 | -0.00017 | 0.00013 | 0.00011 | -0.01616 | 0.00321 | 0.00216 | 0.00054 | 0.00346 | -0.00943 | -5e-05 | -0.00185 | 0.00013 | 0.05405 | 0.01366 | 0.00216 | -0.0002 | -0.03806 | -0.02652 | -0.00018
[RO-RO] [OPP] OHL 400 kV Gura Ialomitei - Bucuresti Sud | N-1 OHL 400 kV Constanta Nord- Cernavoda | 0.00075 | 0.00068 | 0.00467 | 0 | -0.04043 | 0.00016 | -0.0002 | -0.00018 | 0.00013 | 0.00011 | -0.01589 | 0.00327 | 0.00217 | 0.00055 | 0.00359 | -0.0092 | -5e-05 | -0.00187 | 0.00013 | 0.0541 | 0.01376 | 0.00218 | -0.0002 | -0.03769 | -0.02669 | -1e-05
[RO-RO] [OPP] OHL 400 kV Gura Ialomitei - Bucuresti Sud | N-1 OHL 400 kV Cernavoda - Pelicanu | 0.00169 | 0.00098 | 0.00693 | 1e-05 | -0.05523 | 0.00024 | -0.0003 | -0.00026 | 0.00019 | 0.00016 | -0.02122 | 0.00483 | 0.00309 | 0.0008 | 0.00556 | -0.01196 | -8e-05 | -0.0027 | 0.00018 | 0.07637 | 0.01976 | 0.00317 | -0.00031 | -0.05145 | -0.03836 | 0.00071
[RO-RO] [OPP] OHL 400 kV Gura Ialomitei - Bucuresti Sud | N-1 OHL 400 kV Gutinas – Smardan | -0.00028 | 0.00084 | 0.00471 | 1e-05 | -0.04736 | 0.00018 | -0.00019 | -0.0002 | 0.00014 | 0.00012 | -0.01948 | 0.00338 | 0.00273 | 0.0006 | 0.00311 | -0.01185 | -6e-05 | -0.00219 | 0.00014 | 0.06152 | 0.01436 | 0.00243 | -9e-05 | -0.04425 | -0.03421 | -0.0013
[RO-RO] [OPP] OHL 400 kV Gura Ialomitei - Bucuresti Sud | N-1 OHL 400 kV Brasov – Gutinas | 0.00136 | 0.00087 | 0.0057 | 1e-05 | -0.045 | 0.0002 | -0.00024 | -0.00022 | 0.00016 | 0.00013 | -0.01725 | 0.00402 | 0.00278 | 0.00068 | 0.00452 | -0.00972 | -6e-05 | -0.00234 | 0.00016 | 0.06128 | 0.01586 | 0.0027 | -0.00021 | -0.04193 | -0.03426 | 0.00053
[RO-RO] [OPP] OHL 400 kV Gutinas - Smardan | BC | -0.00978 | 0.00076 | -0.00219 | 0 | -0.04702 | 7e-05 | 0.00018 | -9e-05 | 4e-05 | 4e-05 | -0.02635 | -0.00093 | 0.00298 | 0.00014 | -0.00607 | -0.02054 | -2e-05 | -0.00137 | 4e-05 | 0.03869 | 9e-05 | 0.00075 | 0.00085 | -0.04466 | -0.03839 | -0.01174
[RO-RO] [OPP] OHL 400 kV Gutinas - Smardan | N-1 OHL 400 kV Isaccea - Tulcea Vest | -0.00871 | 0.0008 | -0.00152 | 0 | -0.04514 | 8e-05 | 0.00015 | -0.0001 | 6e-05 | 5e-05 | -0.02481 | -0.00049 | 0.00308 | 0.0002 | -0.00515 | -0.01912 | -3e-05 | -0.00152 | 6e-05 | 0.03999 | 0.00103 | 0.00095 | 0.0008 | -0.04283 | -0.04006 | -0.01056
[RO-RO] [OPP] OHL 400 kV Gutinas - Smardan | N-1 OHL 400 kV Lacu Sarat - Gura Ialomitei | -0.00744 | 0.00083 | -0.0008 | 0 | -0.04235 | 0.0001 | 0.00012 | -0.00012 | 7e-05 | 6e-05 | -0.02275 | -2e-05 | 0.00312 | 0.00025 | -0.0041 | -0.01728 | -3e-05 | -0.00164 | 7e-05 | 0.04052 | 0.00199 | 0.00114 | 0.00073 | -0.04013 | -0.04098 | -0.00913
[RO-RO] [OPP] OHL 400 kV Gutinas - Smardan | N-1 OHL 400 kV Tulcea Vest - Tariverde | -0.00871 | 0.0008 | -0.00152 | 0 | -0.04514 | 8e-05 | 0.00015 | -0.0001 | 6e-05 | 5e-05 | -0.02481 | -0.00049 | 0.00308 | 0.0002 | -0.00515 | -0.01912 | -3e-05 | -0.00152 | 6e-05 | 0.03999 | 0.00103 | 0.00095 | 0.0008 | -0.04283 | -0.04006 | -0.01056
[RO-RO] [OPP] OHL 400 kV Gutinas - Smardan | N-1 OHL 400 kV Tariverde - Constanta Nord | -0.00871 | 0.0008 | -0.00152 | 0 | -0.04514 | 8e-05 | 0.00015 | -0.0001 | 6e-05 | 5e-05 | -0.02481 | -0.00049 | 0.00308 | 0.0002 | -0.00515 | -0.01912 | -3e-05 | -0.00152 | 6e-05 | 0.03999 | 0.00103 | 0.00095 | 0.0008 | -0.04283 | -0.04006 | -0.01056
[RO-RO] [OPP] OHL 400 kV Gutinas - Smardan | N-1 OHL 400 kV Constanta Nord- Cernavoda | -0.00903 | 0.00079 | -0.00171 | 0 | -0.04584 | 8e-05 | 0.00016 | -0.0001 | 5e-05 | 5e-05 | -0.02533 | -0.00061 | 0.00305 | 0.00018 | -0.00542 | -0.01958 | -3e-05 | -0.00148 | 5e-05 | 0.03976 | 0.00079 | 0.00089 | 0.00082 | -0.0435 | -0.03965 | -0.01092
[RO-RO] [OPP] OHL 400 kV Gutinas - Smardan | N-1 OHL 400 kV Cernavoda - Pelicanu | -0.00967 | 0.00085 | -0.00159 | 0 | -0.05207 | 9e-05 | 0.00016 | -0.00011 | 6e-05 | 5e-05 | -0.02833 | -0.00052 | 0.00325 | 0.00021 | -0.00561 | -0.02168 | -3e-05 | -0.00161 | 6e-05 | 0.04552 | 0.00182 | 0.00102 | 0.00083 | -0.04937 | -0.04179 | -0.01173
[RO-RO] [OPP] OHL 400 kV Gutinas - Smardan | N-1 OHL 400 kV Gura Ialomitei - Bucuresti Sud | -0.00958 | 0.00086 | -0.00146 | 0 | -0.05271 | 9e-05 | 0.00015 | -0.00011 | 6e-05 | 5e-05 | -0.02852 | -0.00042 | 0.0033 | 0.00023 | -0.00547 | -0.02175 | -3e-05 | -0.00165 | 6e-05 | 0.04662 | 0.00216 | 0.00108 | 0.00082 | -0.04996 | -0.0424 | -0.01164
[RO-RO] [OPP] OHL 400 kV Gutinas - Smardan | N-1 OHL 400 kV Bucuresti Sud - Domnesti | -0.01081 | 0.00082 | -0.0024 | 0 | -0.05237 | 7e-05 | 0.0002 | -9e-05 | 5e-05 | 4e-05 | -0.02932 | -0.00104 | 0.00321 | 0.00015 | -0.00668 | -0.02283 | -2e-05 | -0.00147 | 5e-05 | 0.05033 | 0.00032 | 0.0008 | 0.00092 | -0.04973 | -0.0409 | -0.01298
[RO-RO] [OPP] OHL 400 kV Gutinas - Smardan | N-1 OHL 400 kV Brasov – Gutinas | -0.00973 | 0.0002 | -0.00439 | 0 | -0.02745 | -4e-05 | 0.00025 | 3e-05 | -4e-05 | -3e-05 | -0.01857 | -0.00263 | 0.00105 | -0.0002 | -0.00743 | -0.01588 | 1e-05 | -2e-05 | -4e-05 | 0.01659 | -0.00523 | -0.00062 | 0.00076 | -0.02635 | -0.01543 | -0.01122
[RO-RO] [OPP] OHL 400 kV Gutinas - Smardan | N-1 TIE 400 kV Isaccea - Vulcanesti | -0.03304 | -0.00031 | -0.01712 | -1e-05 | -0.08636 | -0.00029 | 0.00082 | 0.00029 | -0.00025 | -0.00021 | -0.05923 | -0.01093 | 0.00021 | -0.00114 | -0.02635 | -0.05115 | 9e-05 | 0.00228 | -0.00024 | 0.00513 | -0.02079 | -0.00403 | 0.00191 | -0.08307 | 0.00737 | -0.03746
[RO-RO] [OPP] OHL 400 kV Smardan - Isaccea c1 | BC | 0 | 0 | 0 |  | 0 |  | 0 |  | 0 | 0 | 0 | 0 |  |  | 0 | 0 | 0 |  | 0 | 0 | 0 | 0 | 0 | 0 | 0 | 0
[RO-RO] [OPP] OHL 400 kV Smardan - Isaccea c1 | N-1 OHL 400 kV Lacu Sarat - Isaccea | 0 | 0 | 0 |  | 0 |  | 0 |  | 0 | 0 | 0 | 0 |  |  | 0 | 0 | 0 |  | 0 | 0 | 0 | 0 | 0 | 0 | 0 | 0
[RO-RO] [OPP] OHL 400 kV Smardan - Isaccea c2 | BC | 0.00271 | 0.00088 | 0.00444 | 1e-05 | -0.01636 | 0.00018 | -0.00014 | -0.0002 | 0.00014 | 0.00012 | -0.00477 | 0.0033 | 0.0029 | 0.00058 | 0.00402 | -0.00169 | -6e-05 | -0.00226 | 0.00014 | 0.03934 | 0.0086 | 0.00232 | 0.00011 | -0.01512 | -0.04098 | 0.00238
[RO-RO] [OPP] OHL 400 kV Smardan - Isaccea c2 | N-1 OHL 400 kV Lacu Sarat - Isaccea | 0.00794 | 0.00135 | 0.00867 | 1e-05 | -0.01462 | 0.0003 | -0.0003 | -0.00033 | 0.00024 | 0.0002 | -0.00029 | 0.00622 | 0.00428 | 0.00101 | 0.00913 | 0.00342 | -0.0001 | -0.00363 | 0.00023 | 0.05846 | 0.01542 | 0.00393 | -8e-05 | -0.01312 | -0.06162 | 0.00797
[RO-RO] [OPP] OHL 400 kV Domnesti - Urechesti | BC | -0.01242 | -0.00064 | -0.01118 | -1e-05 | 0.01311 | -0.00026 | 0.00054 | 0.00026 | -0.00021 | -0.00018 | -0.0028 | -0.00729 | -0.00148 | -0.00093 | -0.01336 | -0.00726 | 8e-05 | 0.0024 | -0.00021 | 0.0347 | -0.02422 | -0.00352 | 0.0011 | 0.01126 | 0.02042 | -0.01311
[RO-RO] [OPP] OHL 400 kV Domnesti - Urechesti | N-1 OHL 400 kV Bucuresti Sud - Slatina | -0.01659 | -0.00084 | -0.01469 | -1e-05 | 0.01671 | -0.00033 | 0.00071 | 0.00034 | -0.00027 | -0.00023 | -0.00441 | -0.00958 | -0.00193 | -0.00122 | -0.01767 | -0.01021 | 0.00011 | 0.00315 | -0.00027 | 0.04347 | -0.03144 | -0.00462 | 0.00144 | 0.01432 | 0.02714 | -0.01759
[RO-RO] [OPP] OHL 400 kV Tantareni - Bradu | BC | 0.02956 | 0.00044 | 0.01732 | 1e-05 | 0.03397 | 0.00032 | -0.00083 | -0.00031 | 0.00026 | 0.00022 | 0.03915 | 0.01108 | 0.00023 | 0.00121 | 0.02517 | 0.03873 | -0.0001 | -0.00258 | 0.00026 | -0.0196 | 0.02551 | 0.00436 | -0.0019 | 0.03374 | -0.01239 | 0.03339
[RO-RO] [OPP] OHL 400 kV Tantareni - Bradu | N-1 OHL 400 kV Domnesti-Urechesti | 0.03125 | 0.00053 | 0.01884 | 1e-05 | 0.03219 | 0.00035 | -0.0009 | -0.00035 | 0.00029 | 0.00025 | 0.03953 | 0.01207 | 0.00044 | 0.00134 | 0.02699 | 0.03972 | -0.00011 | -0.00291 | 0.00029 | -0.02433 | 0.02882 | 0.00484 | -0.00205 | 0.0322 | -0.01517 | 0.03518
[RO-RO] [OPP] OHL 400 kV Bucuresti Sud - Domnesti | BC | -0.00915 | 0.0005 | -0.00192 | 0 | -0.04735 | 4e-05 | 0.00013 | -5e-05 | 2e-05 | 2e-05 | -0.0263 | -0.00094 | 0.00202 | 7e-05 | -0.00544 | -0.02026 | -1e-05 | -0.00085 | 2e-05 | 0.10307 | 0.00204 | 0.00045 | 0.00055 | -0.04488 | -0.02217 | -0.01099
[RO-RO] [OPP] OHL 400 kV Bucuresti Sud - Domnesti | N-1 OHL 400 kV Gutinas – Smardan | -0.01139 | 0.00067 | -0.00242 | 0 | -0.05815 | 5e-05 | 0.00017 | -7e-05 | 3e-05 | 3e-05 | -0.03235 | -0.00115 | 0.0027 | 0.00011 | -0.00683 | -0.02498 | -2e-05 | -0.00116 | 3e-05 | 0.11196 | 0.00206 | 0.00063 | 0.00074 | -0.05514 | -0.03099 | -0.01368
[RO-RO] [OPP] OHL 400 kV Slatina-Bucuresti Sud | BC | 0.01741 | 0.00083 | 0.01467 | 1e-05 | -0.01505 | 0.00033 | -0.0007 | -0.00034 | 0.00027 | 0.00023 | 0.00672 | 0.00958 | 0.00189 | 0.00121 | 0.018 | 0.01233 | -0.0001 | -0.00313 | 0.00027 | -0.03659 | 0.03011 | 0.00457 | -0.00141 | -0.01276 | -0.02804 | 0.01867
[RO-RO] [OPP] OHL 400 kV Slatina-Bucuresti Sud | N-1 OHL 400 kV Domnesti-Urechesti | 0.02121 | 0.00102 | 0.01809 | 1e-05 | -0.01906 | 0.00041 | -0.00086 | -0.00042 | 0.00033 | 0.00028 | 0.00758 | 0.01181 | 0.00234 | 0.0015 | 0.02209 | 0.01455 | -0.00013 | -0.00387 | 0.00033 | -0.04721 | 0.03752 | 0.00564 | -0.00175 | -0.0162 | -0.03429 | 0.02268
[RO-RO] [OPP] OHL 400 kV Portile de Fier - Urechesti | BC | 0.01335 | 0.00142 | 0.0271 | 2e-05 | -0.08396 | 0.00063 | -0.00144 | -0.00064 | 0.00051 | 0.00043 | -0.04504 | 0.01729 | 0.00304 | 0.00231 | 0.02569 | -0.0273 | -0.0002 | -0.00565 | 0.00051 | -0.12318 | 0.08699 | 0.00894 | -0.00321 | -0.07629 | -0.0364 | 0.01016
[RO-RO] [OPP] OHL 400 kV Portile de Fier - Urechesti | N-1 OHL 400 kV Domnesti-Urechesti | 0.00923 | 0.00121 | 0.0234 | 2e-05 | -0.07962 | 0.00054 | -0.00126 | -0.00055 | 0.00044 | 0.00037 | -0.04597 | 0.01488 | 0.00255 | 0.002 | 0.02126 | -0.0297 | -0.00017 | -0.00486 | 0.00044 | -0.11168 | 0.07896 | 0.00778 | -0.00284 | -0.07255 | -0.02963 | 0.00581
[RO-RO] [OPP] OHL 400 kV Brasov – Gutinas | N-1 OHL 400 kV Gutinas – Smardan | 0.00586 | 0.00041 | 0.00475 | 0 | -0.00196 | 0.00012 | -0.00022 | -0.00013 | 0.0001 | 8e-05 | 0.00387 | 0.00322 | 0.0012 | 0.00044 | 0.00581 | 0.00519 | -4e-05 | -0.00128 | 0.0001 | 0.01095 | 0.00823 | 0.00168 | -0.00037 | -0.00143 | -0.01247 | 0.00631
[RO-RO] [OPP] OHL 220 kV Portile de Fier-Resita c1 | N-1 TIE 400 kV Resita-Pancevo c2 | 0.01347 | -0.00019 | 0.00612 | 0 | 0.01982 | 6e-05 | -0.00029 | -6e-05 | 6e-05 | 5e-05 | 0.01899 | 0.0037 | -0.00132 | 0.00029 | 0.01044 | 0.01841 | -2e-05 | -0.00024 | 6e-05 | 0.02935 | 0.01031 | 0.00093 | -0.00079 | 0.01961 | 0.00299 | 0.01588
[RO-RO] [OPP] OHL 220 kV Portile de Fier-Resita c2 | N-1 TIE 400 kV Resita-Pancevo c2 | 0.01347 | -0.00019 | 0.00612 | 0 | 0.01982 | 6e-05 | -0.00029 | -6e-05 | 6e-05 | 5e-05 | 0.01899 | 0.0037 | -0.00132 | 0.00029 | 0.01044 | 0.01841 | -2e-05 | -0.00024 | 6e-05 | 0.02935 | 0.01031 | 0.00093 | -0.00079 | 0.01961 | 0.00299 | 0.01588
[RO-RO] [OPP] OHL 220 kV Resita-Timisoara c1 | N-1 OHL 220 kV Resita-Timisoara c2 | 0.04568 | -0.00024 | 0.03159 | 2e-05 | 0.04516 | 0.00046 | -0.00162 | -0.00043 | 0.0004 | 0.00033 | 0.04863 | 0.01925 | -0.00401 | 0.00189 | 0.04323 | 0.04971 | -0.00014 | -0.00282 | 0.00039 | 0.04355 | 0.0636 | 0.00671 | -0.0042 | 0.04565 | -3e-05 | 0.04989
[RO-RO] [OPP] OHL 220 kV Resita-Timisoara c1 | N-1 TIE 400 kV Resita-Pancevo c2 | 0.02918 | -0.00017 | 0.01953 | 1e-05 | 0.03016 | 0.00028 | -0.001 | -0.00026 | 0.00024 | 0.0002 | 0.032 | 0.0119 | -0.00259 | 0.00116 | 0.02715 | 0.03251 | -9e-05 | -0.00168 | 0.00024 | 0.02997 | 0.03893 | 0.00407 | -0.0026 | 0.0304 | 0.00058 | 0.0321
[RO-RO] [OPP] OHL 220 kV Resita-Timisoara c2 | N-1 TIE 400 kV Resita-Pancevo c2 | 0.02918 | -0.00017 | 0.01953 | 1e-05 | 0.03016 | 0.00028 | -0.001 | -0.00026 | 0.00024 | 0.0002 | 0.032 | 0.0119 | -0.00259 | 0.00116 | 0.02715 | 0.03251 | -9e-05 | -0.00168 | 0.00024 | 0.02997 | 0.03893 | 0.00407 | -0.0026 | 0.0304 | 0.00058 | 0.0321
[RO-RO] [OPP] OHL 220 kV Arad-Timisoara | N-1 TIE 400 kV Resita-Pancevo c2 | -0.03127 | 0.00045 | -0.01944 | -1e-05 | -0.03765 | -0.00024 | 0.00098 | 0.00022 | -0.00021 | -0.00018 | -0.03754 | -0.01166 | 0.00373 | -0.00104 | -0.02814 | -0.03721 | 7e-05 | 0.00116 | -0.00021 | -0.04104 | -0.03792 | -0.00357 | 0.00266 | -0.03753 | -0.00429 | -0.03484
[RO-RO] [OPP] OHL 220 kV Arad-Calea Aradului | N-1 TIE 400 kV Resita-Pancevo c2 | -0.02206 | 0.00032 | -0.01371 | -1e-05 | -0.02656 | -0.00017 | 0.00069 | 0.00015 | -0.00015 | -0.00013 | -0.02649 | -0.00823 | 0.00263 | -0.00074 | -0.01986 | -0.02625 | 5e-05 | 0.00082 | -0.00015 | -0.02895 | -0.02676 | -0.00252 | 0.00187 | -0.02648 | -0.00302 | -0.02458
[RO-RO] [OPP] OHL 220 kV CaleaAradului-Sacalaz | N-1 TIE 400 kV Resita-Pancevo c2 | -0.02206 | 0.00032 | -0.01371 | -1e-05 | -0.02656 | -0.00017 | 0.00069 | 0.00015 | -0.00015 | -0.00013 | -0.02649 | -0.00823 | 0.00263 | -0.00074 | -0.01986 | -0.02625 | 5e-05 | 0.00082 | -0.00015 | -0.02895 | -0.02676 | -0.00252 | 0.00187 | -0.02648 | -0.00302 | -0.02458
[RO-RO] [OPP] OHL 220 kV Sacalaz-Timisoara | N-1 TIE 400 kV Resita-Pancevo c2 | -0.01877 | 0.00027 | -0.01167 | -1e-05 | -0.02259 | -0.00014 | 0.00059 | 0.00013 | -0.00013 | -0.00011 | -0.02253 | -0.007 | 0.00224 | -0.00063 | -0.01689 | -0.02233 | 4e-05 | 0.0007 | -0.00013 | -0.02463 | -0.02276 | -0.00214 | 0.00159 | -0.02253 | -0.00257 | -0.02091
[RO-RO] [OPP] OHL 220 kV Mintia-Timisoara | N-1 TIE 400 kV Resita-Pancevo c2 | -0.00503 | -0.00041 | -0.00592 | 0 | 0.0039 | -0.00015 | 0.00031 | 0.00015 | -0.00012 | -0.0001 | 3e-05 | -0.0039 | -0.00119 | -0.00053 | -0.00631 | -0.00156 | 5e-05 | 0.00139 | -0.00012 | 0.01005 | -0.01317 | -0.00206 | 0.00066 | 0.00322 | 0.00615 | -0.00479
[RO-RO] [OPP] OHL 220 kV Urechesti-Targu Jiu Nord | N-1 TIE 400 kV Resita-Pancevo c2 | 0.02798 | -0.00013 | 0.01558 | 1e-05 | 0.04187 | 0.00022 | -0.00078 | -0.0002 | 0.00019 | 0.00016 | 0.03896 | 0.00959 | -0.00192 | 0.0009 | 0.02357 | 0.03725 | -7e-05 | -0.0013 | 0.00019 | 0.04316 | 0.02555 | 0.00312 | -0.00202 | 0.04116 | 0.00378 | 0.03177
[RO-RO] [OPP] OHL 220 kV Paroseni-Targu Jiu Nord | N-1 TIE 400 kV Resita-Pancevo c2 | -0.02798 | 0.00013 | -0.01558 | -1e-05 | -0.04187 | -0.00022 | 0.00078 | 0.0002 | -0.00019 | -0.00016 | -0.03896 | -0.00959 | 0.00192 | -0.0009 | -0.02357 | -0.03725 | 7e-05 | 0.0013 | -0.00019 | -0.04316 | -0.02555 | -0.00312 | 0.00202 | -0.04116 | -0.00378 | -0.03177
[RO-RO] [OPP] OHL 220 kV Paroseni-Baru Mare | N-1 TIE 400 kV Resita-Pancevo c2 | 0.02545 | -0.00012 | 0.01417 | 1e-05 | 0.03808 | 0.0002 | -0.00071 | -0.00019 | 0.00017 | 0.00014 | 0.03543 | 0.00872 | -0.00174 | 0.00082 | 0.02144 | 0.03387 | -6e-05 | -0.00119 | 0.00017 | 0.03925 | 0.02324 | 0.00284 | -0.00184 | 0.03744 | 0.00344 | 0.0289
[RO-RO] [OPP] OHL 220 kV Baru Mare-Hasdat | N-1 TIE 400 kV Resita-Pancevo c2 | 0.02798 | -0.00013 | 0.01558 | 1e-05 | 0.04187 | 0.00022 | -0.00078 | -0.0002 | 0.00019 | 0.00016 | 0.03896 | 0.00959 | -0.00192 | 0.0009 | 0.02357 | 0.03725 | -7e-05 | -0.0013 | 0.00019 | 0.04316 | 0.02555 | 0.00312 | -0.00202 | 0.04116 | 0.00378 | 0.03177
[RO-RO] [OPP] OHL 220 kV Alba Iulia-Mintia | N-1 OHL 400 kV Iernut-Sibiu Sud | -0.02176 | -0.00098 | -0.01525 | -1e-05 | -0.02687 | -0.00036 | 0.00078 | 0.00037 | -0.00029 | -0.00025 | -0.02636 | -0.01017 | -0.00289 | -0.0013 | -0.01988 | -0.02585 | 0.00011 | 0.00331 | -0.00029 | -0.01826 | -0.02351 | -0.00491 | 0.00167 | -0.02666 | 0.00603 | -0.02375
[RO-RO] [OPP] OHL 220 kV Lacu Sarat - Filesti | N-1 OHL 400 kV Gutinas – Smardan | 0.00517 | -0.00026 | 0.00165 | 0 | 0.02101 | -1e-05 | -0.00011 | 2e-05 | 0 | 0 | 0.01236 | 0.00088 | -0.0011 | 0 | 0.00351 | 0.0099 | 0 | 0.00039 | 0 | -0.01546 | 0.00107 | -7e-05 | -0.00041 | 0.02001 | 0.01397 | 0.0061
[RO-RO] [OPP] OHL 220 kV Filesti - Barbosi | N-1 OHL 400 kV Gutinas – Smardan | -0.00579 | 0.00037 | -0.0016 | 0 | -0.02549 | 2e-05 | 0.00012 | -3e-05 | 1e-05 | 1e-05 | -0.01465 | -0.00079 | 0.00147 | 3e-05 | -0.00378 | -0.01159 | -1e-05 | -0.00061 | 1e-05 | 0.02073 | -0.00062 | 0.00024 | 0.00048 | -0.02425 | -0.01892 | -0.00689
[RO-RO] [OPP] OHL 220 kV Barbosi - Focsani Vest | N-1 OHL 400 kV Gutinas – Smardan | 0.00579 | -0.00037 | 0.0016 | 0 | 0.02549 | -2e-05 | -0.00012 | 3e-05 | -1e-05 | -1e-05 | 0.01465 | 0.00079 | -0.00147 | -3e-05 | 0.00378 | 0.01159 | 1e-05 | 0.00061 | -1e-05 | -0.02073 | 0.00062 | -0.00024 | -0.00048 | 0.02425 | 0.01892 | 0.00689
[RO-RO] [OPP] TRA 400/220 kV AT3 Arad | N-1 TIE 400 kV Resita-Pancevo c2 | 0.04233 | -0.00072 | 0.02601 | 1e-05 | 0.05156 | 0.0003 | -0.00132 | -0.00027 | 0.00027 | 0.00023 | 0.05121 | 0.01552 | -0.00552 | 0.00135 | 0.03796 | 0.05067 | -9e-05 | -0.00134 | 0.00027 | 0.0567 | 0.05106 | 0.00458 | -0.00358 | 0.05137 | 0.00677 | 0.04725
[RO-RO] [OPP] TRA 400/220 kV AT Urechesti | BC | -0.02354 | -1e-05 | -0.01401 | -1e-05 | -0.02917 | -0.00021 | 0.0007 | 0.0002 | -0.00018 | -0.00015 | -0.02979 | -0.00869 | 0.00123 | -0.00086 | -0.02046 | -0.02936 | 7e-05 | 0.00143 | -0.00018 | -0.02029 | -0.02442 | -0.00304 | 0.00176 | -0.02899 | 0.00054 | -0.0265
[RO-RO] [OPP] TRA 400/220 kV AT Urechesti | N-1 OHL 400 kV Domnesti-Urechesti | -0.02527 | -0.0001 | -0.01557 | -1e-05 | -0.02733 | -0.00025 | 0.00077 | 0.00024 | -0.00021 | -0.00018 | -0.03018 | -0.00971 | 0.00103 | -0.00099 | -0.02232 | -0.03037 | 8e-05 | 0.00176 | -0.00021 | -0.01544 | -0.0278 | -0.00353 | 0.00192 | -0.02742 | 0.0034 | -0.02834
[RO-RO] [OPP] TRA 400/220 kV AT Urechesti | N-1 TIE 400 kV Portile de Fier-Djerdap | -0.0208 | 3e-05 | -0.01222 | -1e-05 | -0.02995 | -0.00018 | 0.00061 | 0.00017 | -0.00016 | -0.00013 | -0.02871 | -0.00756 | 0.0012 | -0.00074 | -0.01793 | -0.02749 | 6e-05 | 0.00118 | -0.00015 | -0.02604 | -0.01965 | -0.0026 | 0.00156 | -0.02943 | -0.00065 | -0.02335
[RO-RO] [OPP] TRA 400/220 kV AT Urechesti | N-1 OHL 400 kV Arefu-Sibiu Sud | -0.02849 | -3e-05 | -0.01679 | -1e-05 | -0.03676 | -0.00026 | 0.00084 | 0.00025 | -0.00022 | -0.00019 | -0.03691 | -0.01044 | 0.00136 | -0.00104 | -0.0246 | -0.03612 | 8e-05 | 0.00175 | -0.00022 | -0.02513 | -0.02853 | -0.00367 | 0.0021 | -0.03644 | 0.00048 | -0.03212
[RO-RO] [OPP] TRA 400/220 kV AT Urechesti | N-1 OHL 400 kV Tantareni-Urechesti | -0.01925 | -0.00016 | -0.01437 | -1e-05 | -0.01018 | -0.00024 | 0.00074 | 0.00024 | -0.00021 | -0.00017 | -0.01506 | -0.00894 | 0.0007 | -0.00096 | -0.01892 | -0.01723 | 8e-05 | 0.00177 | -0.0002 | -0.0235 | -0.0317 | -0.00349 | 0.00183 | -0.01115 | 0.00347 | -0.02091
[RO-RO] [OPP] TRA 400/220 kV AT Urechesti | N-1 OHL 220 kV Portile de Fier-Resita 1&2 | -0.02484 | 1e-05 | -0.01456 | -1e-05 | -0.03117 | -0.00022 | 0.00072 | 0.00021 | -0.00019 | -0.00016 | -0.03169 | -0.00902 | 0.00136 | -0.00089 | -0.02144 | -0.03119 | 7e-05 | 0.00144 | -0.00019 | -0.02327 | -0.0253 | -0.00311 | 0.00183 | -0.03097 | 0.00022 | -0.02806
[RO-RO] [OPP] TRA 400/220 kV AT Urechesti | N-1 OHL 220 kV Resita-Timisoara 1&2 | -0.0304 | 3e-05 | -0.01875 | -1e-05 | -0.03594 | -0.00028 | 0.00094 | 0.00027 | -0.00024 | -0.0002 | -0.03709 | -0.01158 | 0.00183 | -0.00115 | -0.02695 | -0.03682 | 9e-05 | 0.00185 | -0.00024 | -0.02682 | -0.03397 | -0.00405 | 0.00239 | -0.03584 | 0.00055 | -0.03399
[RO-RO] [OPP] TRA 400/220 kV AT Urechesti | N-1 TRA 400/220 kV AT3 Arad | -0.02367 | -1e-05 | -0.01409 | -1e-05 | -0.02932 | -0.00021 | 0.0007 | 0.0002 | -0.00018 | -0.00015 | -0.02994 | -0.00874 | 0.00125 | -0.00087 | -0.02057 | -0.02951 | 7e-05 | 0.00143 | -0.00018 | -0.02045 | -0.02458 | -0.00305 | 0.00177 | -0.02914 | 0.00053 | -0.02665
[RO-RO] [OPP] TRA 400/220 kV AT Urechesti | N-1 TIE 400 kV Resita-Pancevo c2 | -0.02353 | 0 | -0.01393 | -1e-05 | -0.02931 | -0.00021 | 0.00069 | 0.0002 | -0.00018 | -0.00015 | -0.02989 | -0.00864 | 0.00123 | -0.00086 | -0.0204 | -0.02944 | 7e-05 | 0.00141 | -0.00018 | -0.02053 | -0.02422 | -0.00301 | 0.00175 | -0.02913 | 0.00047 | -0.02653
[RO-RO] [OPP] TRA 400/220 kV AT Urechesti | N-1 OHL 400 kV Arefu-Tantareni | -0.02761 | -4e-05 | -0.01631 | -1e-05 | -0.03503 | -0.00025 | 0.00081 | 0.00024 | -0.00021 | -0.00018 | -0.03555 | -0.01015 | 0.0013 | -0.00101 | -0.02388 | -0.03488 | 8e-05 | 0.00172 | -0.00021 | -0.02213 | -0.02782 | -0.00358 | 0.00204 | -0.03476 | 0.00091 | -0.03112
[RO-RO] [OPP] TRA 400/220 kV AT Urechesti | N-1 TIE 400 kV Resita-Pancevo c1 | -0.02353 | 0 | -0.01393 | -1e-05 | -0.02931 | -0.00021 | 0.00069 | 0.0002 | -0.00018 | -0.00015 | -0.02989 | -0.00864 | 0.00123 | -0.00086 | -0.0204 | -0.02944 | 7e-05 | 0.00141 | -0.00018 | -0.02053 | -0.02422 | -0.00301 | 0.00175 | -0.02913 | 0.00047 | -0.02653
[RO-RO] [OPP] TRA 400/220 kV AT Rosiori | BC | 0.025 | 0.00109 | 0.01686 | 1e-05 | 0.03547 | 0.0004 | -0.00086 | -0.00041 | 0.00032 | 0.00027 | 0.0325 | 0.01127 | 0.00324 | 0.00144 | 0.02236 | 0.03115 | -0.00012 | -0.00365 | 0.00032 | 0.05092 | 0.02475 | 0.00541 | -0.00184 | 0.03491 | -0.00365 | 0.02745
[RO-RO] [OPP] TRA 400/220 kV AT Rosiori | N-1 TIE 400 kV Rosiori-Mukacevo | 0.0081 | -0.00021 | 0.00419 | 0 | 0.01423 | 4e-05 | -0.00022 | -3e-05 | 4e-05 | 3e-05 | 0.01224 | 0.00247 | -0.00115 | 0.00019 | 0.00666 | 0.01139 | -1e-05 | -4e-05 | 4e-05 | 0.02377 | 0.00683 | 0.00059 | -0.00065 | 0.01388 | 0.00371 | 0.00927
[RO-RO] [OPP] TRA 400/220 kV AT Rosiori | N-1 OHL 400 kV Iernut-Sibiu Sud | 0.01908 | 0.00093 | 0.01314 | 1e-05 | 0.0266 | 0.00032 | -0.00067 | -0.00033 | 0.00026 | 0.00022 | 0.02443 | 0.00883 | 0.00285 | 0.00115 | 0.0172 | 0.02347 | -0.0001 | -0.00298 | 0.00026 | 0.04281 | 0.01929 | 0.00434 | -0.00141 | 0.02621 | -0.00337 | 0.02087

## 0830
PTDF report
Generated at: | 03/01/2026 22:04:57
Business day: | 2026-01-05
Horizon: | 2DA
Timestamp | 08:30
Border & direction: | South-Romania Importing
Margin satisfied | True
Process | Adjustment
CNE Name | CO Name | AL | AT | BA | BE | BG | CH | CZ | DE | ES | FR | GR | HR | HU | IT | ME | MK | NL | PL | PT | RO | RS | SI | SK | TR | UA | XK
[GR-AL] [DIR] TIE 400 kV Kardia - Zemblak | BC | 0 | 0 | 0 |  | 0 |  | 0 |  | 0 | 0 | 0 | 0 |  |  | 0 | 0 | 0 |  | 0 | 0 | 0 | 0 | 0 | 0 | 0 | 0
[GR-AL] [DIR] TIE 400 kV Kardia - Zemblak | N-1 TIE 400 kV Lagadas - Blagoevgrad | 0 | 0 | 0 |  | 0 |  | 0 |  | 0 | 0 | 0 | 0 |  |  | 0 | 0 | 0 |  | 0 | 0 | 0 | 0 | 0 | 0 | 0 | 0
[GR-AL] [DIR] TIE 400 kV Kardia - Zemblak | N-1 TIE 400 kV Thessaloniki - Dubrovo | 0 | 0 | 0 |  | 0 |  | 0 |  | 0 | 0 | 0 | 0 |  |  | 0 | 0 | 0 |  | 0 | 0 | 0 | 0 | 0 | 0 | 0 | 0
[GR-AL] [DIR] TIE 400 kV Kardia - Zemblak | N-1 TIE 400 kV Meliti - Bitola | 0 | 0 | 0 |  | 0 |  | 0 |  | 0 | 0 | 0 | 0 |  |  | 0 | 0 | 0 |  | 0 | 0 | 0 | 0 | 0 | 0 | 0 | 0
[GR-AL] [DIR] TIE 400 kV Kardia - Zemblak | N-1 TIE 400 kV Arachthos - Galatina | 0 | 0 | 0 |  | 0 |  | 0 |  | 0 | 0 | 0 | 0 |  |  | 0 | 0 | 0 |  | 0 | 0 | 0 | 0 | 0 | 0 | 0 | 0
[GR-AL] [DIR] TIE 400 kV Kardia - Zemblak | N-1 TIE 400 kV Nea Santa - Babaeski | 0 | 0 | 0 |  | 0 |  | 0 |  | 0 | 0 | 0 | 0 |  |  | 0 | 0 | 0 |  | 0 | 0 | 0 | 0 | 0 | 0 | 0 | 0
[GR-AL] [DIR] TIE 400 kV Kardia - Zemblak | N-1 OHL 400 kV Kosovo B - Urosevac | 0 | 0 | 0 |  | 0 |  | 0 |  | 0 | 0 | 0 | 0 |  |  | 0 | 0 | 0 |  | 0 | 0 | 0 | 0 | 0 | 0 | 0 | 0
[GR-AL] [DIR] TIE 400 kV Kardia - Zemblak | N-1 TIE 400 kV Pec 3 - Ribarevina | 0 | 0 | 0 |  | 0 |  | 0 |  | 0 | 0 | 0 | 0 |  |  | 0 | 0 | 0 |  | 0 | 0 | 0 | 0 | 0 | 0 | 0 | 0
[GR-AL] [DIR] TIE 400 kV Kardia - Zemblak | N-1 TIE 400 kV Maritsa 3 - Hamitabat 1 | 0 | 0 | 0 |  | 0 |  | 0 |  | 0 | 0 | 0 | 0 |  |  | 0 | 0 | 0 |  | 0 | 0 | 0 | 0 | 0 | 0 | 0 | 0
[GR-AL] [DIR] TIE 400 kV Kardia - Zemblak | N-1 TIE 400 kV Maritsa 3 - Hamitabat 2 | 0 | 0 | 0 |  | 0 |  | 0 |  | 0 | 0 | 0 | 0 |  |  | 0 | 0 | 0 |  | 0 | 0 | 0 | 0 | 0 | 0 | 0 | 0
[GR-AL] [DIR] TIE 400 kV Kardia - Zemblak | N-1 TIE 400 kV Sofia Zapad - Nis | 0 | 0 | 0 |  | 0 |  | 0 |  | 0 | 0 | 0 | 0 |  |  | 0 | 0 | 0 |  | 0 | 0 | 0 | 0 | 0 | 0 | 0 | 0
[GR-AL] [DIR] TIE 400 kV Kardia - Zemblak | N-1 TIE 400 kV Kosovo B - Nis 2 | 0 | 0 | 0 |  | 0 |  | 0 |  | 0 | 0 | 0 | 0 |  |  | 0 | 0 | 0 |  | 0 | 0 | 0 | 0 | 0 | 0 | 0 | 0
[GR-AL] [DIR] TIE 400 kV Kardia - Zemblak | N-1 TIE 400 kV Vranje 4 - Stip | 0 | 0 | 0 |  | 0 |  | 0 |  | 0 | 0 | 0 | 0 |  |  | 0 | 0 | 0 |  | 0 | 0 | 0 | 0 | 0 | 0 | 0 | 0
[GR-AL] [DIR] TIE 400 kV Kardia - Zemblak | N-1 OHL 400 kV Vranje 4 - Leskovac 2 | 0 | 0 | 0 |  | 0 |  | 0 |  | 0 | 0 | 0 | 0 |  |  | 0 | 0 | 0 |  | 0 | 0 | 0 | 0 | 0 | 0 | 0 | 0
[GR-AL] [DIR] TIE 400 kV Kardia - Zemblak | N-1 OHL 400 kV Nis 2 - Leskovac 2 | 0 | 0 | 0 |  | 0 |  | 0 |  | 0 | 0 | 0 | 0 |  |  | 0 | 0 | 0 |  | 0 | 0 | 0 | 0 | 0 | 0 | 0 | 0
[GR-AL] [DIR] TIE 400 kV Kardia - Zemblak | N-1 OHL 400 kV Bitola 2 - Dubrovo | 0 | 0 | 0 |  | 0 |  | 0 |  | 0 | 0 | 0 | 0 |  |  | 0 | 0 | 0 |  | 0 | 0 | 0 | 0 | 0 | 0 | 0 | 0
[GR-AL] [DIR] TIE 400 kV Kardia - Zemblak | N-1 OHL 400 kV Dubrovo - Stip | 0 | 0 | 0 |  | 0 |  | 0 |  | 0 | 0 | 0 | 0 |  |  | 0 | 0 | 0 |  | 0 | 0 | 0 | 0 | 0 | 0 | 0 | 0
[GR-AL] [DIR] TIE 400 kV Kardia - Zemblak | N-1 TIE 400 kV Chervena Mogila - Stip | 0 | 0 | 0 |  | 0 |  | 0 |  | 0 | 0 | 0 | 0 |  |  | 0 | 0 | 0 |  | 0 | 0 | 0 | 0 | 0 | 0 | 0 | 0
[GR-AL] [DIR] TIE 400 kV Kardia - Zemblak | N-1 OHL 400 kV Skopje 4 - Skopje 5 | 0 | 0 | 0 |  | 0 |  | 0 |  | 0 | 0 | 0 | 0 |  |  | 0 | 0 | 0 |  | 0 | 0 | 0 | 0 | 0 | 0 | 0 | 0
[GR-AL] [DIR] TIE 400 kV Kardia - Zemblak | N-1 TIE 400 kV Skopje 5 - Urosevac | 0 | 0 | 0 |  | 0 |  | 0 |  | 0 | 0 | 0 | 0 |  |  | 0 | 0 | 0 |  | 0 | 0 | 0 | 0 | 0 | 0 | 0 | 0
[GR-AL] [DIR] TIE 400 kV Kardia - Zemblak | N-1 OHL 400 kV Habitabat NGCC - Babaeski | 0 | 0 | 0 |  | 0 |  | 0 |  | 0 | 0 | 0 | 0 |  |  | 0 | 0 | 0 |  | 0 | 0 | 0 | 0 | 0 | 0 | 0 | 0
[GR-AL] [DIR] TIE 400 kV Kardia - Zemblak | N-1 TIE 400 kV Tirana 2 – Podgorica 2 | 0 | 0 | 0 |  | 0 |  | 0 |  | 0 | 0 | 0 | 0 |  |  | 0 | 0 | 0 |  | 0 | 0 | 0 | 0 | 0 | 0 | 0 | 0
[GR-AL] [DIR] TIE 400 kV Kardia - Zemblak | N-1 OHL 400 kV Elbasan 2 - Tirana 2 | 0 | 0 | 0 |  | 0 |  | 0 |  | 0 | 0 | 0 | 0 |  |  | 0 | 0 | 0 |  | 0 | 0 | 0 | 0 | 0 | 0 | 0 | 0
[GR-AL] [DIR] TIE 400 kV Kardia - Zemblak | N-1 OHL 400 kV Elbasan 2 - Zemblak | 0 | 0 | 0 |  | 0 |  | 0 |  | 0 | 0 | 0 | 0 |  |  | 0 | 0 | 0 |  | 0 | 0 | 0 | 0 | 0 | 0 | 0 | 0
[GR-AL] [DIR] TIE 400 kV Kardia - Zemblak | N-1 OHL 400 kV Vetren - Chervena Mogila | 0 | 0 | 0 |  | 0 |  | 0 |  | 0 | 0 | 0 | 0 |  |  | 0 | 0 | 0 |  | 0 | 0 | 0 | 0 | 0 | 0 | 0 | 0
[GR-AL] [DIR] TIE 400 kV Kardia - Zemblak | N-1 OHL 400 kV Plovdiv - Vetren | 0 | 0 | 0 |  | 0 |  | 0 |  | 0 | 0 | 0 | 0 |  |  | 0 | 0 | 0 |  | 0 | 0 | 0 | 0 | 0 | 0 | 0 | 0
[GR-AL] [DIR] TIE 400 kV Kardia - Zemblak | N-1 OHL 400 kV Maritsa Iztok 2 - Maritsa Iztok 3 | 0 | 0 | 0 |  | 0 |  | 0 |  | 0 | 0 | 0 | 0 |  |  | 0 | 0 | 0 |  | 0 | 0 | 0 | 0 | 0 | 0 | 0 | 0
[GR-AL] [DIR] TIE 400 kV Kardia - Zemblak | N-1 OHL 400 kV Maritsa Iztok - Maritsa Iztok 3 ck. 1&2 | 0 | 0 | 0 |  | 0 |  | 0 |  | 0 | 0 | 0 | 0 |  |  | 0 | 0 | 0 |  | 0 | 0 | 0 | 0 | 0 | 0 | 0 | 0
[GR-AL] [DIR] TIE 400 kV Kardia - Zemblak | N-1 OHL 400 kV Maritsa Iztok - Plovdiv ck. 1&2 | 0 | 0 | 0 |  | 0 |  | 0 |  | 0 | 0 | 0 | 0 |  |  | 0 | 0 | 0 |  | 0 | 0 | 0 | 0 | 0 | 0 | 0 | 0
[GR-AL] [DIR] TIE 400 kV Kardia - Zemblak | N-1 OHL 400 kV Varna - Burgas ck. 1&2 | 0 | 0 | 0 |  | 0 |  | 0 |  | 0 | 0 | 0 | 0 |  |  | 0 | 0 | 0 |  | 0 | 0 | 0 | 0 | 0 | 0 | 0 | 0
[GR-AL] [DIR] TIE 400 kV Kardia - Zemblak | N-1 OHL 400 kV Burgas- Maritsa Iztok 2 | 0 | 0 | 0 |  | 0 |  | 0 |  | 0 | 0 | 0 | 0 |  |  | 0 | 0 | 0 |  | 0 | 0 | 0 | 0 | 0 | 0 | 0 | 0
[GR-AL] [DIR] TIE 400 kV Kardia - Zemblak | N-1 OHL 400 kV Sofia Zapad - Chervena Mogila ck. 1&2 | 0 | 0 | 0 |  | 0 |  | 0 |  | 0 | 0 | 0 | 0 |  |  | 0 | 0 | 0 |  | 0 | 0 | 0 | 0 | 0 | 0 | 0 | 0
[GR-AL] [DIR] TIE 400 kV Kardia - Zemblak | N-1 OHL 400 kV Chervena Mogila - Blagoevgrad ck. 1&2 | 0 | 0 | 0 |  | 0 |  | 0 |  | 0 | 0 | 0 | 0 |  |  | 0 | 0 | 0 |  | 0 | 0 | 0 | 0 | 0 | 0 | 0 | 0
[GR-AL] [DIR] TIE 400 kV Kardia - Zemblak | N-1 OHL 400 kV Kozloduy - Sofia Zapad ck. 1&2 | 0 | 0 | 0 |  | 0 |  | 0 |  | 0 | 0 | 0 | 0 |  |  | 0 | 0 | 0 |  | 0 | 0 | 0 | 0 | 0 | 0 | 0 | 0
[GR-AL] [DIR] TIE 400 kV Kardia - Zemblak | N-1 OHL 400 kV Filippoi - Komotini ck. 1&2 | 0 | 0 | 0 |  | 0 |  | 0 |  | 0 | 0 | 0 | 0 |  |  | 0 | 0 | 0 |  | 0 | 0 | 0 | 0 | 0 | 0 | 0 | 0
[GR-AL] [DIR] TIE 400 kV Kardia - Zemblak | N-1 OHL 400 kV Filippoi - Lagadas ck. 1&2 | 0 | 0 | 0 |  | 0 |  | 0 |  | 0 | 0 | 0 | 0 |  |  | 0 | 0 | 0 |  | 0 | 0 | 0 | 0 | 0 | 0 | 0 | 0
[GR-AL] [DIR] TIE 400 kV Kardia - Zemblak | N-1 OHL 400 kV Meliti - Amideo ck. 1&2 | 0 | 0 | 0 |  | 0 |  | 0 |  | 0 | 0 | 0 | 0 |  |  | 0 | 0 | 0 |  | 0 | 0 | 0 | 0 | 0 | 0 | 0 | 0
[GR-AL] [DIR] TIE 400 kV Kardia - Zemblak | N-1 OHL 400 kV Amideo - Lagadas ck. 1&2 | 0 | 0 | 0 |  | 0 |  | 0 |  | 0 | 0 | 0 | 0 |  |  | 0 | 0 | 0 |  | 0 | 0 | 0 | 0 | 0 | 0 | 0 | 0
[GR-AL] [DIR] TIE 400 kV Kardia - Zemblak | N-1 OHL 400 kV Thessaloniki - Lagadas ck. 1&2 | 0 | 0 | 0 |  | 0 |  | 0 |  | 0 | 0 | 0 | 0 |  |  | 0 | 0 | 0 |  | 0 | 0 | 0 | 0 | 0 | 0 | 0 | 0
[GR-AL] [OPP] TIE 400 kV Kardia - Zemblak | BC | 0 | 0 | 0 |  | 0 |  | 0 |  | 0 | 0 | 0 | 0 |  |  | 0 | 0 | 0 |  | 0 | 0 | 0 | 0 | 0 | 0 | 0 | 0
[GR-AL] [OPP] TIE 400 kV Kardia - Zemblak | N-1 TIE 400 kV Lagadas - Blagoevgrad | 0 | 0 | 0 |  | 0 |  | 0 |  | 0 | 0 | 0 | 0 |  |  | 0 | 0 | 0 |  | 0 | 0 | 0 | 0 | 0 | 0 | 0 | 0
[GR-AL] [OPP] TIE 400 kV Kardia - Zemblak | N-1 TIE 400 kV Thessaloniki - Dubrovo | 0 | 0 | 0 |  | 0 |  | 0 |  | 0 | 0 | 0 | 0 |  |  | 0 | 0 | 0 |  | 0 | 0 | 0 | 0 | 0 | 0 | 0 | 0
[GR-AL] [OPP] TIE 400 kV Kardia - Zemblak | N-1 TIE 400 kV Meliti - Bitola | 0 | 0 | 0 |  | 0 |  | 0 |  | 0 | 0 | 0 | 0 |  |  | 0 | 0 | 0 |  | 0 | 0 | 0 | 0 | 0 | 0 | 0 | 0
[GR-AL] [OPP] TIE 400 kV Kardia - Zemblak | N-1 TIE 400 kV Arachthos - Galatina | 0 | 0 | 0 |  | 0 |  | 0 |  | 0 | 0 | 0 | 0 |  |  | 0 | 0 | 0 |  | 0 | 0 | 0 | 0 | 0 | 0 | 0 | 0
[GR-AL] [OPP] TIE 400 kV Kardia - Zemblak | N-1 TIE 400 kV Nea Santa - Babaeski | 0 | 0 | 0 |  | 0 |  | 0 |  | 0 | 0 | 0 | 0 |  |  | 0 | 0 | 0 |  | 0 | 0 | 0 | 0 | 0 | 0 | 0 | 0
[GR-AL] [OPP] TIE 400 kV Kardia - Zemblak | N-1 OHL 400 kV Kosovo B - Urosevac | 0 | 0 | 0 |  | 0 |  | 0 |  | 0 | 0 | 0 | 0 |  |  | 0 | 0 | 0 |  | 0 | 0 | 0 | 0 | 0 | 0 | 0 | 0
[GR-AL] [OPP] TIE 400 kV Kardia - Zemblak | N-1 TIE 400 kV Pec 3 - Ribarevina | 0 | 0 | 0 |  | 0 |  | 0 |  | 0 | 0 | 0 | 0 |  |  | 0 | 0 | 0 |  | 0 | 0 | 0 | 0 | 0 | 0 | 0 | 0
[GR-AL] [OPP] TIE 400 kV Kardia - Zemblak | N-1 TIE 400 kV Maritsa 3 - Hamitabat 1 | 0 | 0 | 0 |  | 0 |  | 0 |  | 0 | 0 | 0 | 0 |  |  | 0 | 0 | 0 |  | 0 | 0 | 0 | 0 | 0 | 0 | 0 | 0
[GR-AL] [OPP] TIE 400 kV Kardia - Zemblak | N-1 TIE 400 kV Maritsa 3 - Hamitabat 2 | 0 | 0 | 0 |  | 0 |  | 0 |  | 0 | 0 | 0 | 0 |  |  | 0 | 0 | 0 |  | 0 | 0 | 0 | 0 | 0 | 0 | 0 | 0
[GR-AL] [OPP] TIE 400 kV Kardia - Zemblak | N-1 TIE 400 kV Sofia Zapad - Nis | 0 | 0 | 0 |  | 0 |  | 0 |  | 0 | 0 | 0 | 0 |  |  | 0 | 0 | 0 |  | 0 | 0 | 0 | 0 | 0 | 0 | 0 | 0
[GR-AL] [OPP] TIE 400 kV Kardia - Zemblak | N-1 TIE 400 kV Kosovo B - Nis 2 | 0 | 0 | 0 |  | 0 |  | 0 |  | 0 | 0 | 0 | 0 |  |  | 0 | 0 | 0 |  | 0 | 0 | 0 | 0 | 0 | 0 | 0 | 0
[GR-AL] [OPP] TIE 400 kV Kardia - Zemblak | N-1 TIE 400 kV Vranje 4 - Stip | 0 | 0 | 0 |  | 0 |  | 0 |  | 0 | 0 | 0 | 0 |  |  | 0 | 0 | 0 |  | 0 | 0 | 0 | 0 | 0 | 0 | 0 | 0
[GR-AL] [OPP] TIE 400 kV Kardia - Zemblak | N-1 OHL 400 kV Vranje 4 - Leskovac 2 | 0 | 0 | 0 |  | 0 |  | 0 |  | 0 | 0 | 0 | 0 |  |  | 0 | 0 | 0 |  | 0 | 0 | 0 | 0 | 0 | 0 | 0 | 0
[GR-AL] [OPP] TIE 400 kV Kardia - Zemblak | N-1 OHL 400 kV Nis 2 - Leskovac 2 | 0 | 0 | 0 |  | 0 |  | 0 |  | 0 | 0 | 0 | 0 |  |  | 0 | 0 | 0 |  | 0 | 0 | 0 | 0 | 0 | 0 | 0 | 0
[GR-AL] [OPP] TIE 400 kV Kardia - Zemblak | N-1 OHL 400 kV Bitola 2 - Dubrovo | 0 | 0 | 0 |  | 0 |  | 0 |  | 0 | 0 | 0 | 0 |  |  | 0 | 0 | 0 |  | 0 | 0 | 0 | 0 | 0 | 0 | 0 | 0
[GR-AL] [OPP] TIE 400 kV Kardia - Zemblak | N-1 OHL 400 kV Dubrovo - Stip | 0 | 0 | 0 |  | 0 |  | 0 |  | 0 | 0 | 0 | 0 |  |  | 0 | 0 | 0 |  | 0 | 0 | 0 | 0 | 0 | 0 | 0 | 0
[GR-AL] [OPP] TIE 400 kV Kardia - Zemblak | N-1 TIE 400 kV Chervena Mogila - Stip | 0 | 0 | 0 |  | 0 |  | 0 |  | 0 | 0 | 0 | 0 |  |  | 0 | 0 | 0 |  | 0 | 0 | 0 | 0 | 0 | 0 | 0 | 0
[GR-AL] [OPP] TIE 400 kV Kardia - Zemblak | N-1 OHL 400 kV Skopje 4 - Skopje 5 | 0 | 0 | 0 |  | 0 |  | 0 |  | 0 | 0 | 0 | 0 |  |  | 0 | 0 | 0 |  | 0 | 0 | 0 | 0 | 0 | 0 | 0 | 0
[GR-AL] [OPP] TIE 400 kV Kardia - Zemblak | N-1 TIE 400 kV Skopje 5 - Urosevac | 0 | 0 | 0 |  | 0 |  | 0 |  | 0 | 0 | 0 | 0 |  |  | 0 | 0 | 0 |  | 0 | 0 | 0 | 0 | 0 | 0 | 0 | 0
[GR-AL] [OPP] TIE 400 kV Kardia - Zemblak | N-1 OHL 400 kV Habitabat NGCC - Babaeski | 0 | 0 | 0 |  | 0 |  | 0 |  | 0 | 0 | 0 | 0 |  |  | 0 | 0 | 0 |  | 0 | 0 | 0 | 0 | 0 | 0 | 0 | 0
[GR-AL] [OPP] TIE 400 kV Kardia - Zemblak | N-1 TIE 400 kV Tirana 2 – Podgorica 2 | 0 | 0 | 0 |  | 0 |  | 0 |  | 0 | 0 | 0 | 0 |  |  | 0 | 0 | 0 |  | 0 | 0 | 0 | 0 | 0 | 0 | 0 | 0
[GR-AL] [OPP] TIE 400 kV Kardia - Zemblak | N-1 OHL 400 kV Elbasan 2 - Tirana 2 | 0 | 0 | 0 |  | 0 |  | 0 |  | 0 | 0 | 0 | 0 |  |  | 0 | 0 | 0 |  | 0 | 0 | 0 | 0 | 0 | 0 | 0 | 0
[GR-AL] [OPP] TIE 400 kV Kardia - Zemblak | N-1 OHL 400 kV Elbasan 2 - Zemblak | 0 | 0 | 0 |  | 0 |  | 0 |  | 0 | 0 | 0 | 0 |  |  | 0 | 0 | 0 |  | 0 | 0 | 0 | 0 | 0 | 0 | 0 | 0
[GR-AL] [OPP] TIE 400 kV Kardia - Zemblak | N-1 OHL 400 kV Vetren - Chervena Mogila | 0 | 0 | 0 |  | 0 |  | 0 |  | 0 | 0 | 0 | 0 |  |  | 0 | 0 | 0 |  | 0 | 0 | 0 | 0 | 0 | 0 | 0 | 0
[GR-AL] [OPP] TIE 400 kV Kardia - Zemblak | N-1 OHL 400 kV Plovdiv - Vetren | 0 | 0 | 0 |  | 0 |  | 0 |  | 0 | 0 | 0 | 0 |  |  | 0 | 0 | 0 |  | 0 | 0 | 0 | 0 | 0 | 0 | 0 | 0
[GR-AL] [OPP] TIE 400 kV Kardia - Zemblak | N-1 OHL 400 kV Maritsa Iztok 2 - Maritsa Iztok 3 | 0 | 0 | 0 |  | 0 |  | 0 |  | 0 | 0 | 0 | 0 |  |  | 0 | 0 | 0 |  | 0 | 0 | 0 | 0 | 0 | 0 | 0 | 0
[GR-AL] [OPP] TIE 400 kV Kardia - Zemblak | N-1 OHL 400 kV Maritsa Iztok - Maritsa Iztok 3 ck. 1&2 | 0 | 0 | 0 |  | 0 |  | 0 |  | 0 | 0 | 0 | 0 |  |  | 0 | 0 | 0 |  | 0 | 0 | 0 | 0 | 0 | 0 | 0 | 0
[GR-AL] [OPP] TIE 400 kV Kardia - Zemblak | N-1 OHL 400 kV Maritsa Iztok - Plovdiv ck. 1&2 | 0 | 0 | 0 |  | 0 |  | 0 |  | 0 | 0 | 0 | 0 |  |  | 0 | 0 | 0 |  | 0 | 0 | 0 | 0 | 0 | 0 | 0 | 0
[GR-AL] [OPP] TIE 400 kV Kardia - Zemblak | N-1 OHL 400 kV Varna - Burgas ck. 1&2 | 0 | 0 | 0 |  | 0 |  | 0 |  | 0 | 0 | 0 | 0 |  |  | 0 | 0 | 0 |  | 0 | 0 | 0 | 0 | 0 | 0 | 0 | 0
[GR-AL] [OPP] TIE 400 kV Kardia - Zemblak | N-1 OHL 400 kV Burgas- Maritsa Iztok 2 | 0 | 0 | 0 |  | 0 |  | 0 |  | 0 | 0 | 0 | 0 |  |  | 0 | 0 | 0 |  | 0 | 0 | 0 | 0 | 0 | 0 | 0 | 0
[GR-AL] [OPP] TIE 400 kV Kardia - Zemblak | N-1 OHL 400 kV Sofia Zapad - Chervena Mogila ck. 1&2 | 0 | 0 | 0 |  | 0 |  | 0 |  | 0 | 0 | 0 | 0 |  |  | 0 | 0 | 0 |  | 0 | 0 | 0 | 0 | 0 | 0 | 0 | 0
[GR-AL] [OPP] TIE 400 kV Kardia - Zemblak | N-1 OHL 400 kV Chervena Mogila - Blagoevgrad ck. 1&2 | 0 | 0 | 0 |  | 0 |  | 0 |  | 0 | 0 | 0 | 0 |  |  | 0 | 0 | 0 |  | 0 | 0 | 0 | 0 | 0 | 0 | 0 | 0
[GR-AL] [OPP] TIE 400 kV Kardia - Zemblak | N-1 OHL 400 kV Kozloduy - Sofia Zapad ck. 1&2 | 0 | 0 | 0 |  | 0 |  | 0 |  | 0 | 0 | 0 | 0 |  |  | 0 | 0 | 0 |  | 0 | 0 | 0 | 0 | 0 | 0 | 0 | 0
[GR-AL] [OPP] TIE 400 kV Kardia - Zemblak | N-1 OHL 400 kV Filippoi - Komotini ck. 1&2 | 0 | 0 | 0 |  | 0 |  | 0 |  | 0 | 0 | 0 | 0 |  |  | 0 | 0 | 0 |  | 0 | 0 | 0 | 0 | 0 | 0 | 0 | 0
[GR-AL] [OPP] TIE 400 kV Kardia - Zemblak | N-1 OHL 400 kV Filippoi - Lagadas ck. 1&2 | 0 | 0 | 0 |  | 0 |  | 0 |  | 0 | 0 | 0 | 0 |  |  | 0 | 0 | 0 |  | 0 | 0 | 0 | 0 | 0 | 0 | 0 | 0
[GR-AL] [OPP] TIE 400 kV Kardia - Zemblak | N-1 OHL 400 kV Meliti - Amideo ck. 1&2 | 0 | 0 | 0 |  | 0 |  | 0 |  | 0 | 0 | 0 | 0 |  |  | 0 | 0 | 0 |  | 0 | 0 | 0 | 0 | 0 | 0 | 0 | 0
[GR-AL] [OPP] TIE 400 kV Kardia - Zemblak | N-1 OHL 400 kV Amideo - Lagadas ck. 1&2 | 0 | 0 | 0 |  | 0 |  | 0 |  | 0 | 0 | 0 | 0 |  |  | 0 | 0 | 0 |  | 0 | 0 | 0 | 0 | 0 | 0 | 0 | 0
[GR-AL] [OPP] TIE 400 kV Kardia - Zemblak | N-1 OHL 400 kV Thessaloniki - Lagadas ck. 1&2 | 0 | 0 | 0 |  | 0 |  | 0 |  | 0 | 0 | 0 | 0 |  |  | 0 | 0 | 0 |  | 0 | 0 | 0 | 0 | 0 | 0 | 0 | 0
[GR-AL] [DIR] TIE 400 kV Kardia - Zemblak | N-1 TIE 400 kV Nea Santa - Maritsa Iztok | 0 | 0 | 0 |  | 0 |  | 0 |  | 0 | 0 | 0 | 0 |  |  | 0 | 0 | 0 |  | 0 | 0 | 0 | 0 | 0 | 0 | 0 | 0
[GR-AL] [OPP] TIE 400 kV Kardia - Zemblak | N-1 TIE 400 kV Nea Santa - Maritsa Iztok | 0 | 0 | 0 |  | 0 |  | 0 |  | 0 | 0 | 0 | 0 |  |  | 0 | 0 | 0 |  | 0 | 0 | 0 | 0 | 0 | 0 | 0 | 0
[GR-AL] [DIR] TIE 400 kV Kardia - Zemblak | N-1 TIE 400 kV Skopje 5 - Urosevac / N-1 TIE 150 kV Mourtos - Bistrica | 0 | 0 | 0 |  | 0 |  | 0 |  | 0 | 0 | 0 | 0 |  |  | 0 | 0 | 0 |  | 0 | 0 | 0 | 0 | 0 | 0 | 0 | 0
[GR-AL] [OPP] TIE 400 kV Kardia - Zemblak | N-1 TIE 400 kV Skopje 5 - Urosevac / N-1 TIE 150 kV Mourtos - Bistrica | 0 | 0 | 0 |  | 0 |  | 0 |  | 0 | 0 | 0 | 0 |  |  | 0 | 0 | 0 |  | 0 | 0 | 0 | 0 | 0 | 0 | 0 | 0
[GR-AL] [DIR] TIE 400 kV Kardia - Zemblak | N-1 OHL 400 kV Komotini - Nea Santa ck. 1&2 | 0 | 0 | 0 |  | 0 |  | 0 |  | 0 | 0 | 0 | 0 |  |  | 0 | 0 | 0 |  | 0 | 0 | 0 | 0 | 0 | 0 | 0 | 0
[GR-AL] [OPP] TIE 400 kV Kardia - Zemblak | N-1 OHL 400 kV Komotini - Nea Santa ck. 1&2 | 0 | 0 | 0 |  | 0 |  | 0 |  | 0 | 0 | 0 | 0 |  |  | 0 | 0 | 0 |  | 0 | 0 | 0 | 0 | 0 | 0 | 0 | 0
[GR-AL] [DIR] TIE 400 kV Kardia - Zemblak | N-1 OHL 400 kV Thessaloniki - Agios Dimitrios ck. 1&2 | 0 | 0 | 0 |  | 0 |  | 0 |  | 0 | 0 | 0 | 0 |  |  | 0 | 0 | 0 |  | 0 | 0 | 0 | 0 | 0 | 0 | 0 | 0
[GR-AL] [OPP] TIE 400 kV Kardia - Zemblak | N-1 OHL 400 kV Thessaloniki - Agios Dimitrios ck. 1&2 | 0 | 0 | 0 |  | 0 |  | 0 |  | 0 | 0 | 0 | 0 |  |  | 0 | 0 | 0 |  | 0 | 0 | 0 | 0 | 0 | 0 | 0 | 0
[GR-AL] [DIR] TIE 400 kV Kardia - Zemblak | N-1 OHL 400 kV Kardia - Amideo ck. 1&2 | 0 | 0 | 0 |  | 0 |  | 0 |  | 0 | 0 | 0 | 0 |  |  | 0 | 0 | 0 |  | 0 | 0 | 0 | 0 | 0 | 0 | 0 | 0
[GR-AL] [OPP] TIE 400 kV Kardia - Zemblak | N-1 OHL 400 kV Kardia - Amideo ck. 1&2 | 0 | 0 | 0 |  | 0 |  | 0 |  | 0 | 0 | 0 | 0 |  |  | 0 | 0 | 0 |  | 0 | 0 | 0 | 0 | 0 | 0 | 0 | 0
[BG-RO] [DIR] TIE 400 kV TINTARENI-KOZLODUI 2 | BC | -0.06351 | 2e-05 | -0.02527 | -1e-05 | -0.13609 | -0.00036 | 0.00115 | 0.00034 | -0.00031 | -0.00026 | -0.12237 | -0.01603 | 0.00221 | -0.00152 | -0.04459 | -0.11036 | 0.00011 | 0.0024 | -0.0003 | 0.07048 | -0.00971 | -0.00478 | 0.00277 | -0.12882 | 0.0026 | -0.07482
[BG-RO] [DIR] TIE 400 kV TINTARENI-KOZLODUI 2 | N-1 TIE 400 kV TINTARENI-KOZLODUI 1 | -0.10296 | 3e-05 | -0.04096 | -2e-05 | -0.22061 | -0.00058 | 0.00186 | 0.00054 | -0.00049 | -0.00042 | -0.19836 | -0.02598 | 0.00358 | -0.00246 | -0.07228 | -0.1789 | 0.00018 | 0.00389 | -0.00049 | 0.11425 | -0.01573 | -0.00775 | 0.00449 | -0.20882 | 0.00422 | -0.12128
[BG-RO] [DIR] TIE 400 kV TINTARENI-KOZLODUI 2 | N-1 TIE 400 kV PORTILE DE FIER - DJERDAP | -0.07548 | -0.00015 | -0.03381 | -2e-05 | -0.13146 | -0.00051 | 0.00157 | 0.00048 | -0.00043 | -0.00036 | -0.12621 | -0.02135 | 0.00235 | -0.00213 | -0.05612 | -0.11784 | 0.00016 | 0.0036 | -0.00043 | 0.09778 | -0.03238 | -0.00691 | 0.00376 | -0.12573 | 0.0084 | -0.08842
[BG-RO] [DIR] TIE 400 kV TINTARENI-KOZLODUI 2 | N-1 TIE 400 kV MEDGIDIA SUD - VARNA | -0.06851 | -7e-05 | -0.02781 | -1e-05 | -0.15039 | -0.00041 | 0.00126 | 0.00038 | -0.00035 | -0.00029 | -0.13191 | -0.01768 | 0.00208 | -0.00171 | -0.04845 | -0.11843 | 0.00013 | 0.00283 | -0.00034 | 0.07199 | -0.01233 | -0.00544 | 0.00301 | -0.14279 | 0.0064 | -0.08048
[BG-RO] [DIR] TIE 400 kV TINTARENI-KOZLODUI 2 | N-1 TIE 400 kV MEDGIDIA SUD - DOBRUDJA | -0.06825 | -7e-05 | -0.02767 | -1e-05 | -0.14966 | -0.00041 | 0.00125 | 0.00038 | -0.00034 | -0.00029 | -0.13141 | -0.01759 | 0.00208 | -0.0017 | -0.04825 | -0.11801 | 0.00012 | 0.00281 | -0.00034 | 0.07191 | -0.01219 | -0.0054 | 0.00299 | -0.14204 | 0.0062 | -0.08019
[BG-RO] [DIR] TIE 400 kV TINTARENI-KOZLODUI 1 | BC | -0.06351 | 2e-05 | -0.02527 | -1e-05 | -0.13609 | -0.00036 | 0.00115 | 0.00034 | -0.00031 | -0.00026 | -0.12237 | -0.01603 | 0.00221 | -0.00152 | -0.04459 | -0.11036 | 0.00011 | 0.0024 | -0.0003 | 0.07048 | -0.00971 | -0.00478 | 0.00277 | -0.12882 | 0.0026 | -0.07482
[BG-RO] [DIR] TIE 400 kV TINTARENI-KOZLODUI 1 | N-1 TIE 400 kV TINTARENI-KOZLODUI 2 | -0.10296 | 3e-05 | -0.04096 | -2e-05 | -0.22061 | -0.00058 | 0.00186 | 0.00054 | -0.00049 | -0.00042 | -0.19836 | -0.02598 | 0.00358 | -0.00246 | -0.07228 | -0.1789 | 0.00018 | 0.00389 | -0.00049 | 0.11425 | -0.01573 | -0.00775 | 0.00449 | -0.20882 | 0.00422 | -0.12128
[BG-RO] [DIR] TIE 400 kV TINTARENI-KOZLODUI 1 | N-1 TIE 400 kV PORTILE DE FIER - DJERDAP | -0.07548 | -0.00015 | -0.03381 | -2e-05 | -0.13146 | -0.00051 | 0.00157 | 0.00048 | -0.00043 | -0.00036 | -0.12621 | -0.02135 | 0.00235 | -0.00213 | -0.05612 | -0.11784 | 0.00016 | 0.0036 | -0.00043 | 0.09778 | -0.03238 | -0.00691 | 0.00376 | -0.12573 | 0.0084 | -0.08842
[BG-RO] [DIR] TIE 400 kV TINTARENI-KOZLODUI 1 | N-1 TIE 400 kV MEDGIDIA SUD - VARNA | -0.06851 | -7e-05 | -0.02781 | -1e-05 | -0.15039 | -0.00041 | 0.00126 | 0.00038 | -0.00035 | -0.00029 | -0.13191 | -0.01768 | 0.00208 | -0.00171 | -0.04845 | -0.11843 | 0.00013 | 0.00283 | -0.00034 | 0.07199 | -0.01233 | -0.00544 | 0.00301 | -0.14279 | 0.0064 | -0.08048
[BG-RO] [DIR] TIE 400 kV TINTARENI-KOZLODUI 1 | N-1 TIE 400 kV MEDGIDIA SUD - DOBRUDJA | -0.06825 | -7e-05 | -0.02767 | -1e-05 | -0.14966 | -0.00041 | 0.00125 | 0.00038 | -0.00034 | -0.00029 | -0.13141 | -0.01759 | 0.00208 | -0.0017 | -0.04825 | -0.11801 | 0.00012 | 0.00281 | -0.00034 | 0.07191 | -0.01219 | -0.0054 | 0.00299 | -0.14204 | 0.0062 | -0.08019
[BG-RO] [DIR] TIE 400 kV DOBRUDJA- MEDGIDIA SUD | BC | -0.05123 | -0.00094 | -0.02603 | -1e-05 | -0.14693 | -0.00051 | 0.00117 | 0.0005 | -0.00041 | -0.00035 | -0.09789 | -0.01691 | -0.00133 | -0.00196 | -0.03967 | -0.08274 | 0.00016 | 0.00445 | -0.00041 | 0.01551 | -0.02689 | -0.00671 | 0.00241 | -0.14314 | 0.03901 | -0.05811
[BG-RO] [DIR] TIE 400 kV DOBRUDJA- MEDGIDIA SUD | N-1 TIE 400 kV MEDGIDIA SUD - VARNA | -0.08803 | -0.00162 | -0.04472 | -2e-05 | -0.25225 | -0.00087 | 0.00201 | 0.00086 | -0.00071 | -0.0006 | -0.1682 | -0.02905 | -0.00229 | -0.00337 | -0.06816 | -0.14216 | 0.00027 | 0.00764 | -0.0007 | 0.02664 | -0.0462 | -0.01153 | 0.00414 | -0.246 | 0.06703 | -0.09983
[BG-RO] [DIR] TIE 400 kV MEDGIDIA SUD - VARNA | BC | -0.05289 | -0.00097 | -0.02687 | -1e-05 | -0.15141 | -0.00052 | 0.00121 | 0.00052 | -0.00043 | -0.00036 | -0.10108 | -0.01745 | -0.00137 | -0.00203 | -0.04096 | -0.08543 | 0.00016 | 0.00459 | -0.00042 | 0.01601 | -0.02776 | -0.00693 | 0.00249 | -0.14788 | 0.04027 | -0.05999
[BG-RO] [DIR] TIE 400 kV MEDGIDIA SUD - VARNA | N-1 TIE 400 kV MEDGIDIA SUD - DOBRUDJA | -0.08887 | -0.00163 | -0.04515 | -2e-05 | -0.2546 | -0.00088 | 0.00203 | 0.00087 | -0.00072 | -0.0006 | -0.16982 | -0.02932 | -0.00231 | -0.0034 | -0.06882 | -0.14353 | 0.00027 | 0.00772 | -0.00071 | 0.0269 | -0.04664 | -0.01164 | 0.00418 | -0.2484 | 0.06767 | -0.10079
[BG-RO] [OPP] TIE 400 kV TINTARENI-KOZLODUI 2 | BC | -0.06351 | 2e-05 | -0.02527 | -1e-05 | -0.13609 | -0.00036 | 0.00115 | 0.00034 | -0.00031 | -0.00026 | -0.12237 | -0.01603 | 0.00221 | -0.00152 | -0.04459 | -0.11036 | 0.00011 | 0.0024 | -0.0003 | 0.07048 | -0.00971 | -0.00478 | 0.00277 | -0.12882 | 0.0026 | -0.07482
[BG-RO] [OPP] TIE 400 kV TINTARENI-KOZLODUI 2 | N-1 TIE 400 kV TINTARENI-KOZLODUI 1 | -0.10296 | 3e-05 | -0.04096 | -2e-05 | -0.22061 | -0.00058 | 0.00186 | 0.00054 | -0.00049 | -0.00042 | -0.19836 | -0.02598 | 0.00358 | -0.00246 | -0.07228 | -0.1789 | 0.00018 | 0.00389 | -0.00049 | 0.11425 | -0.01573 | -0.00775 | 0.00449 | -0.20882 | 0.00422 | -0.12128
[BG-RO] [OPP] TIE 400 kV TINTARENI-KOZLODUI 2 | N-1 TIE 400 kV PORTILE DE FIER - DJERDAP | -0.07548 | -0.00015 | -0.03381 | -2e-05 | -0.13146 | -0.00051 | 0.00157 | 0.00048 | -0.00043 | -0.00036 | -0.12621 | -0.02135 | 0.00235 | -0.00213 | -0.05612 | -0.11784 | 0.00016 | 0.0036 | -0.00043 | 0.09778 | -0.03238 | -0.00691 | 0.00376 | -0.12573 | 0.0084 | -0.08842
[BG-RO] [OPP] TIE 400 kV TINTARENI-KOZLODUI 2 | N-1 TIE 400 kV MEDGIDIA SUD - VARNA | -0.06851 | -7e-05 | -0.02781 | -1e-05 | -0.15039 | -0.00041 | 0.00126 | 0.00038 | -0.00035 | -0.00029 | -0.13191 | -0.01768 | 0.00208 | -0.00171 | -0.04845 | -0.11843 | 0.00013 | 0.00283 | -0.00034 | 0.07199 | -0.01233 | -0.00544 | 0.00301 | -0.14279 | 0.0064 | -0.08048
[BG-RO] [OPP] TIE 400 kV TINTARENI-KOZLODUI 2 | N-1 TIE 400 kV MEDGIDIA SUD - DOBRUDJA | -0.06825 | -7e-05 | -0.02767 | -1e-05 | -0.14966 | -0.00041 | 0.00125 | 0.00038 | -0.00034 | -0.00029 | -0.13141 | -0.01759 | 0.00208 | -0.0017 | -0.04825 | -0.11801 | 0.00012 | 0.00281 | -0.00034 | 0.07191 | -0.01219 | -0.0054 | 0.00299 | -0.14204 | 0.0062 | -0.08019
[BG-RO] [OPP] TIE 400 kV TINTARENI-KOZLODUI 1 | BC | -0.06351 | 2e-05 | -0.02527 | -1e-05 | -0.13609 | -0.00036 | 0.00115 | 0.00034 | -0.00031 | -0.00026 | -0.12237 | -0.01603 | 0.00221 | -0.00152 | -0.04459 | -0.11036 | 0.00011 | 0.0024 | -0.0003 | 0.07048 | -0.00971 | -0.00478 | 0.00277 | -0.12882 | 0.0026 | -0.07482
[BG-RO] [OPP] TIE 400 kV TINTARENI-KOZLODUI 1 | N-1 TIE 400 kV TINTARENI-KOZLODUI 2 | -0.10296 | 3e-05 | -0.04096 | -2e-05 | -0.22061 | -0.00058 | 0.00186 | 0.00054 | -0.00049 | -0.00042 | -0.19836 | -0.02598 | 0.00358 | -0.00246 | -0.07228 | -0.1789 | 0.00018 | 0.00389 | -0.00049 | 0.11425 | -0.01573 | -0.00775 | 0.00449 | -0.20882 | 0.00422 | -0.12128
[BG-RO] [OPP] TIE 400 kV TINTARENI-KOZLODUI 1 | N-1 TIE 400 kV PORTILE DE FIER - DJERDAP | -0.07548 | -0.00015 | -0.03381 | -2e-05 | -0.13146 | -0.00051 | 0.00157 | 0.00048 | -0.00043 | -0.00036 | -0.12621 | -0.02135 | 0.00235 | -0.00213 | -0.05612 | -0.11784 | 0.00016 | 0.0036 | -0.00043 | 0.09778 | -0.03238 | -0.00691 | 0.00376 | -0.12573 | 0.0084 | -0.08842
[BG-RO] [OPP] TIE 400 kV TINTARENI-KOZLODUI 1 | N-1 TIE 400 kV MEDGIDIA SUD - VARNA | -0.06851 | -7e-05 | -0.02781 | -1e-05 | -0.15039 | -0.00041 | 0.00126 | 0.00038 | -0.00035 | -0.00029 | -0.13191 | -0.01768 | 0.00208 | -0.00171 | -0.04845 | -0.11843 | 0.00013 | 0.00283 | -0.00034 | 0.07199 | -0.01233 | -0.00544 | 0.00301 | -0.14279 | 0.0064 | -0.08048
[BG-RO] [OPP] TIE 400 kV TINTARENI-KOZLODUI 1 | N-1 TIE 400 kV MEDGIDIA SUD - DOBRUDJA | -0.06825 | -7e-05 | -0.02767 | -1e-05 | -0.14966 | -0.00041 | 0.00125 | 0.00038 | -0.00034 | -0.00029 | -0.13141 | -0.01759 | 0.00208 | -0.0017 | -0.04825 | -0.11801 | 0.00012 | 0.00281 | -0.00034 | 0.07191 | -0.01219 | -0.0054 | 0.00299 | -0.14204 | 0.0062 | -0.08019
[BG-RO] [OPP] TIE 400 kV DOBRUDJA- MEDGIDIA SUD | BC | -0.05123 | -0.00094 | -0.02603 | -1e-05 | -0.14693 | -0.00051 | 0.00117 | 0.0005 | -0.00041 | -0.00035 | -0.09789 | -0.01691 | -0.00133 | -0.00196 | -0.03967 | -0.08274 | 0.00016 | 0.00445 | -0.00041 | 0.01551 | -0.02689 | -0.00671 | 0.00241 | -0.14314 | 0.03901 | -0.05811
[BG-RO] [OPP] TIE 400 kV DOBRUDJA- MEDGIDIA SUD | N-1 TIE 400 kV MEDGIDIA SUD - VARNA | -0.08803 | -0.00162 | -0.04472 | -2e-05 | -0.25225 | -0.00087 | 0.00201 | 0.00086 | -0.00071 | -0.0006 | -0.1682 | -0.02905 | -0.00229 | -0.00337 | -0.06816 | -0.14216 | 0.00027 | 0.00764 | -0.0007 | 0.02664 | -0.0462 | -0.01153 | 0.00414 | -0.246 | 0.06703 | -0.09983
[BG-RO] [OPP] TIE 400 kV MEDGIDIA SUD - VARNA | BC | -0.05289 | -0.00097 | -0.02687 | -1e-05 | -0.15141 | -0.00052 | 0.00121 | 0.00052 | -0.00043 | -0.00036 | -0.10108 | -0.01745 | -0.00137 | -0.00203 | -0.04096 | -0.08543 | 0.00016 | 0.00459 | -0.00042 | 0.01601 | -0.02776 | -0.00693 | 0.00249 | -0.14788 | 0.04027 | -0.05999
[BG-RO] [OPP] TIE 400 kV MEDGIDIA SUD - VARNA | N-1 TIE 400 kV MEDGIDIA SUD - DOBRUDJA | -0.08887 | -0.00163 | -0.04515 | -2e-05 | -0.2546 | -0.00088 | 0.00203 | 0.00087 | -0.00072 | -0.0006 | -0.16982 | -0.02932 | -0.00231 | -0.0034 | -0.06882 | -0.14353 | 0.00027 | 0.00772 | -0.00071 | 0.0269 | -0.04664 | -0.01164 | 0.00418 | -0.2484 | 0.06767 | -0.10079
[RO-BG] [DIR] TIE 400 kV TINTARENI-KOZLODUI 1 | BC | -0.06351 | 2e-05 | -0.02527 | -1e-05 | -0.13609 | -0.00036 | 0.00115 | 0.00034 | -0.00031 | -0.00026 | -0.12237 | -0.01603 | 0.00221 | -0.00152 | -0.04459 | -0.11036 | 0.00011 | 0.0024 | -0.0003 | 0.07048 | -0.00971 | -0.00478 | 0.00277 | -0.12882 | 0.0026 | -0.07482
[RO-BG] [DIR] TIE 400 kV TINTARENI-KOZLODUI 1 | N-1 TIE 400 kV Portile de Fier-Djerdap | -0.07548 | -0.00015 | -0.03381 | -2e-05 | -0.13146 | -0.00051 | 0.00157 | 0.00048 | -0.00043 | -0.00036 | -0.12621 | -0.02135 | 0.00235 | -0.00213 | -0.05612 | -0.11784 | 0.00016 | 0.0036 | -0.00043 | 0.09778 | -0.03238 | -0.00691 | 0.00376 | -0.12573 | 0.0084 | -0.08842
[RO-BG] [DIR] TIE 400 kV TINTARENI-KOZLODUI 1 | N-1 TIE 400 kV TINTARENI-KOZLODUI 2 | -0.10296 | 3e-05 | -0.04096 | -2e-05 | -0.22061 | -0.00058 | 0.00186 | 0.00054 | -0.00049 | -0.00042 | -0.19836 | -0.02598 | 0.00358 | -0.00246 | -0.07228 | -0.1789 | 0.00018 | 0.00389 | -0.00049 | 0.11425 | -0.01573 | -0.00775 | 0.00449 | -0.20882 | 0.00422 | -0.12128
[RO-BG] [DIR] TIE 400 kV TINTARENI-KOZLODUI 1 | N-1 TIE 400 kV Isaccea - Vulcanesti | -0.06661 | -0.00012 | -0.02725 | -1e-05 | -0.14132 | -0.00041 | 0.00123 | 0.00039 | -0.00034 | -0.00029 | -0.12675 | -0.01735 | 0.00184 | -0.00169 | -0.04727 | -0.11444 | 0.00013 | 0.00289 | -0.00034 | 0.066 | -0.01247 | -0.00541 | 0.00291 | -0.13395 | 0.00868 | -0.07825
[RO-BG] [DIR] TIE 400 kV TINTARENI-KOZLODUI 1 | N-1 TIE 400 kV Resita-Pancevo c2 | -0.06351 | 2e-05 | -0.02527 | -1e-05 | -0.13609 | -0.00036 | 0.00115 | 0.00034 | -0.00031 | -0.00026 | -0.12237 | -0.01603 | 0.00221 | -0.00152 | -0.04459 | -0.11036 | 0.00011 | 0.0024 | -0.0003 | 0.07048 | -0.00971 | -0.00478 | 0.00277 | -0.12882 | 0.0026 | -0.07482
[RO-BG] [DIR] TIE 400 kV TINTARENI-KOZLODUI 1 | N-1 TIE 400 kV Resita-Pancevo c1 | -0.0636 | -3e-05 | -0.02665 | -1e-05 | -0.13351 | -0.00039 | 0.00123 | 0.00037 | -0.00033 | -0.00028 | -0.12055 | -0.01687 | 0.00216 | -0.00163 | -0.04566 | -0.10892 | 0.00012 | 0.00265 | -0.00033 | 0.07478 | -0.01323 | -0.00522 | 0.00296 | -0.12638 | 0.00382 | -0.07443
[RO-BG] [DIR] TIE 400 kV TINTARENI-KOZLODUI 2 | BC | -0.06351 | 2e-05 | -0.02527 | -1e-05 | -0.13609 | -0.00036 | 0.00115 | 0.00034 | -0.00031 | -0.00026 | -0.12237 | -0.01603 | 0.00221 | -0.00152 | -0.04459 | -0.11036 | 0.00011 | 0.0024 | -0.0003 | 0.07048 | -0.00971 | -0.00478 | 0.00277 | -0.12882 | 0.0026 | -0.07482
[RO-BG] [DIR] TIE 400 kV TINTARENI-KOZLODUI 2 | N-1 TIE 400 kV Portile de Fier-Djerdap | -0.07548 | -0.00015 | -0.03381 | -2e-05 | -0.13146 | -0.00051 | 0.00157 | 0.00048 | -0.00043 | -0.00036 | -0.12621 | -0.02135 | 0.00235 | -0.00213 | -0.05612 | -0.11784 | 0.00016 | 0.0036 | -0.00043 | 0.09778 | -0.03238 | -0.00691 | 0.00376 | -0.12573 | 0.0084 | -0.08842
[RO-BG] [DIR] TIE 400 kV TINTARENI-KOZLODUI 2 | N-1 TIE 400 kV TINTARENI-KOZLODUI 1 | -0.10296 | 3e-05 | -0.04096 | -2e-05 | -0.22061 | -0.00058 | 0.00186 | 0.00054 | -0.00049 | -0.00042 | -0.19836 | -0.02598 | 0.00358 | -0.00246 | -0.07228 | -0.1789 | 0.00018 | 0.00389 | -0.00049 | 0.11425 | -0.01573 | -0.00775 | 0.00449 | -0.20882 | 0.00422 | -0.12128
[RO-BG] [DIR] TIE 400 kV TINTARENI-KOZLODUI 2 | N-1 TIE 400 kV Isaccea - Vulcanesti | -0.06661 | -0.00012 | -0.02725 | -1e-05 | -0.14132 | -0.00041 | 0.00123 | 0.00039 | -0.00034 | -0.00029 | -0.12675 | -0.01735 | 0.00184 | -0.00169 | -0.04727 | -0.11444 | 0.00013 | 0.00289 | -0.00034 | 0.066 | -0.01247 | -0.00541 | 0.00291 | -0.13395 | 0.00868 | -0.07825
[RO-BG] [DIR] TIE 400 kV TINTARENI-KOZLODUI 2 | N-1 TIE 400 kV Resita-Pancevo c2 | -0.06351 | 2e-05 | -0.02527 | -1e-05 | -0.13609 | -0.00036 | 0.00115 | 0.00034 | -0.00031 | -0.00026 | -0.12237 | -0.01603 | 0.00221 | -0.00152 | -0.04459 | -0.11036 | 0.00011 | 0.0024 | -0.0003 | 0.07048 | -0.00971 | -0.00478 | 0.00277 | -0.12882 | 0.0026 | -0.07482
[RO-BG] [DIR] TIE 400 kV TINTARENI-KOZLODUI 2 | N-1 TIE 400 kV Resita-Pancevo c1 | -0.0636 | -3e-05 | -0.02665 | -1e-05 | -0.13351 | -0.00039 | 0.00123 | 0.00037 | -0.00033 | -0.00028 | -0.12055 | -0.01687 | 0.00216 | -0.00163 | -0.04566 | -0.10892 | 0.00012 | 0.00265 | -0.00033 | 0.07478 | -0.01323 | -0.00522 | 0.00296 | -0.12638 | 0.00382 | -0.07443
[RO-RS] [DIR] TIE 400 kV Portile de Fier-Djerdap | BC | 0.07679 | 0.00108 | 0.05477 | 3e-05 | -0.02969 | 0.00098 | -0.00269 | -0.00095 | 0.00081 | 0.00069 | 0.02467 | 0.03414 | -0.0009 | 0.00394 | 0.07399 | 0.04797 | -0.0003 | -0.00767 | 0.00081 | -0.1751 | 0.14543 | 0.01366 | -0.00634 | -0.01984 | -0.03719 | 0.08723
[RO-RS] [DIR] TIE 400 kV Portile de Fier-Djerdap | N-1 TIE 400 kV Arad-Sandorfalva | 0.07502 | 0.00141 | 0.05512 | 3e-05 | -0.03474 | 0.00104 | -0.00276 | -0.00101 | 0.00086 | 0.00072 | 0.02063 | 0.03467 | 0.001 | 0.00413 | 0.07313 | 0.04439 | -0.00032 | -0.00834 | 0.00085 | -0.18236 | 0.1448 | 0.01446 | -0.00654 | -0.02471 | -0.04053 | 0.08483
[RO-RS] [DIR] TIE 400 kV Portile de Fier-Djerdap | N-1 TIE 400 kV Nadab-Bekescsaba | 0.07201 | 0.00142 | 0.05215 | 3e-05 | -0.03717 | 0.00098 | -0.00253 | -0.00095 | 0.00081 | 0.00068 | 0.01794 | 0.03272 | 0.00035 | 0.00387 | 0.06995 | 0.04158 | -0.0003 | -0.008 | 0.0008 | -0.18454 | 0.14075 | 0.01349 | -0.00568 | -0.02718 | -0.04033 | 0.08179
[RO-RS] [DIR] TIE 400 kV Portile de Fier-Djerdap | N-1 TIE 400 kV Rosiori-Mukacevo | 0.06826 | 0.00042 | 0.04836 | 2e-05 | -0.04048 | 0.0008 | -0.00236 | -0.00076 | 0.00067 | 0.00056 | 0.0144 | 0.02972 | -0.0031 | 0.00328 | 0.06608 | 0.03796 | -0.00025 | -0.00585 | 0.00066 | -0.1889 | 0.13642 | 0.01123 | -0.00574 | -0.03052 | -0.03347 | 0.07803
[RO-RS] [DIR] TIE 400 kV Portile de Fier-Djerdap | N-1 TIE 400 kV TINTARENI-KOZLODUI 1 | 0.08552 | 0.00107 | 0.05824 | 3e-05 | -0.01099 | 0.00103 | -0.00285 | -0.00099 | 0.00086 | 0.00072 | 0.04149 | 0.03635 | -0.0012 | 0.00415 | 0.08012 | 0.06313 | -0.00032 | -0.008 | 0.00085 | -0.18479 | 0.14676 | 0.01432 | -0.00672 | -0.00214 | -0.03754 | 0.09751
[RO-RS] [DIR] TIE 400 kV Portile de Fier-Djerdap | N-1 TIE 400 kV TINTARENI-KOZLODUI 2 | 0.08552 | 0.00107 | 0.05824 | 3e-05 | -0.01099 | 0.00103 | -0.00285 | -0.00099 | 0.00086 | 0.00072 | 0.04149 | 0.03635 | -0.0012 | 0.00415 | 0.08012 | 0.06313 | -0.00032 | -0.008 | 0.00085 | -0.18479 | 0.14676 | 0.01432 | -0.00672 | -0.00214 | -0.03754 | 0.09751
[RO-RS] [DIR] TIE 400 kV Portile de Fier-Djerdap | N-1 TIE 400 kV Isaccea - Vulcanesti | 0.06777 | 0.00066 | 0.04897 | 2e-05 | -0.04492 | 0.00084 | -0.00244 | -0.0008 | 0.0007 | 0.00059 | 0.01189 | 0.03028 | -0.00196 | 0.00342 | 0.06617 | 0.03608 | -0.00026 | -0.00625 | 0.0007 | -0.18817 | 0.13737 | 0.01181 | -0.00594 | -0.03479 | -0.01947 | 0.07724
[RO-RS] [DIR] TIE 400 kV Portile de Fier-Djerdap | N-1 OHL 400 kV Mintia-Arad | 0.07171 | 0.00131 | 0.0525 | 3e-05 | -0.03921 | 0.00098 | -0.00258 | -0.00095 | 0.00081 | 0.00068 | 0.01653 | 0.03291 | 0.00029 | 0.00388 | 0.07004 | 0.04045 | -0.0003 | -0.00787 | 0.0008 | -0.18755 | 0.1416 | 0.01356 | -0.00599 | -0.02911 | -0.04021 | 0.0813
[RO-RS] [DIR] TIE 400 kV Portile de Fier-Djerdap | N-1 OHL 220 kV Portile de Fier-Resita 1&2 | 0.06939 | 0.00118 | 0.05139 | 3e-05 | -0.04063 | 0.00095 | -0.00253 | -0.00092 | 0.00078 | 0.00066 | 0.01423 | 0.03211 | -0.00016 | 0.00377 | 0.06832 | 0.03784 | -0.00029 | -0.00753 | 0.00078 | -0.19129 | 0.13972 | 0.01315 | -0.00591 | -0.03063 | -0.03882 | 0.07849
[RO-RS] [DIR] TIE 400 kV Portile de Fier-Djerdap | N-1 OHL 220 kV Resita-Timisoara 1&2 | 0.06397 | 0.00116 | 0.04612 | 2e-05 | -0.04301 | 0.00086 | -0.00226 | -0.00083 | 0.00071 | 0.0006 | 0.01059 | 0.02893 | 0.00027 | 0.00341 | 0.06205 | 0.03367 | -0.00027 | -0.00693 | 0.0007 | -0.18833 | 0.12833 | 0.01187 | -0.0052 | -0.03322 | -0.03744 | 0.0731
[RO-RS] [DIR] TIE 400 kV Portile de Fier-Djerdap | N-1 TRA 400/220 kV AT3 Arad | 0.07204 | 0.00116 | 0.05182 | 3e-05 | -0.03551 | 0.00095 | -0.00255 | -0.00092 | 0.00078 | 0.00066 | 0.01891 | 0.0324 | -0.00027 | 0.00378 | 0.06973 | 0.04227 | -0.00029 | -0.00752 | 0.00078 | -0.18149 | 0.13969 | 0.01314 | -0.00594 | -0.02562 | -0.03794 | 0.08191
[RO-RS] [DIR] TIE 400 kV Portile de Fier-Djerdap | N-1 TIE 400 kV Resita-Pancevo c2 | 0.07679 | 0.00108 | 0.05477 | 3e-05 | -0.02969 | 0.00098 | -0.00269 | -0.00095 | 0.00081 | 0.00069 | 0.02467 | 0.03414 | -0.0009 | 0.00394 | 0.07399 | 0.04797 | -0.0003 | -0.00767 | 0.00081 | -0.1751 | 0.14543 | 0.01366 | -0.00634 | -0.01984 | -0.03719 | 0.08723
[RO-RS] [DIR] TIE 400 kV Portile de Fier-Djerdap | N-1 TIE 400 kV Resita-Pancevo c1 | 0.07782 | 0.00167 | 0.0719 | 4e-05 | -0.06172 | 0.00135 | -0.00366 | -0.00131 | 0.00112 | 0.00094 | 0.00217 | 0.04452 | -0.00035 | 0.00539 | 0.08731 | 0.03005 | -0.00042 | -0.01071 | 0.00111 | -0.22842 | 0.18913 | 0.0191 | -0.00869 | -0.05003 | -0.05234 | 0.08234
[RO-UA] [DIR] TIE 400 kV Isaccea-Vulcanesti | N-1 TIE 400 kV Resita-Pancevo c2 | 0.09479 | 0.00437 | 0.06086 | 4e-05 | 0.15999 | 0.00148 | -0.00261 | -0.00151 | 0.00118 | 0.001 | 0.13433 | 0.04055 | 0.01116 | 0.00544 | 0.08218 | 0.12494 | -0.00046 | -0.01488 | 0.00117 | 0.13729 | 0.08465 | 0.01939 | -0.0043 | 0.15701 | -0.18609 | 0.10493
[RO-HU] [DIR] TIE 400 kV Arad-Sandorfalva | BC | -0.02214 | 0.00419 | 0.0044 | 2e-05 | -0.0631 | 0.00072 | -0.00085 | -0.00077 | 0.00054 | 0.00046 | -0.05049 | 0.00661 | 0.02368 | 0.00232 | -0.01075 | -0.04482 | -0.00023 | -0.00839 | 0.00054 | -0.09077 | -0.00786 | 0.00998 | -0.0024 | -0.06085 | -0.04182 | -0.03
[RO-HU] [DIR] TIE 400 kV Arad-Sandorfalva | N-1 TIE 400 kV Nadab-Bekescsaba | -0.06446 | 0.00718 | -0.01877 | 1e-05 | -0.12926 | 0.0007 | 0.00062 | -0.00083 | 0.00047 | 0.0004 | -0.11007 | -0.00601 | 0.03475 | 0.00171 | -0.04649 | -0.10136 | -0.00022 | -0.01134 | 0.00047 | -0.17425 | -0.04927 | 0.00845 | 0.00347 | -0.12577 | -0.06967 | -0.07813
[RO-HU] [DIR] TIE 400 kV Arad-Sandorfalva | N-1 TIE 400 kV Rosiori-Mukacevo | -0.04548 | 0.00239 | -0.01313 | 0 | -0.09261 | 0.00022 | 5e-05 | -0.00026 | 0.00015 | 0.00013 | -0.07858 | -0.00549 | 0.01764 | 0.00051 | -0.03238 | -0.07218 | -7e-05 | -0.0034 | 0.00014 | -0.12851 | -0.03249 | 0.00334 | -0.00076 | -0.09004 | -0.03167 | -0.05516
[RO-HU] [DIR] TIE 400 kV Arad-Sandorfalva | N-1 TIE 400 kV Portile de Fier-Djerdap | -0.01657 | 0.00426 | 0.00836 | 2e-05 | -0.06525 | 0.00079 | -0.00105 | -0.00084 | 0.0006 | 0.00051 | -0.04871 | 0.00908 | 0.02361 | 0.0026 | -0.00539 | -0.04134 | -0.00025 | -0.00894 | 0.0006 | -0.10345 | 0.00268 | 0.01097 | -0.00286 | -0.06229 | -0.04452 | -0.02368
[RO-HU] [DIR] TIE 400 kV Arad-Sandorfalva | N-1 OHL 400 kV Iernut-Sibiu Sud | -0.02368 | 0.00414 | 0.00343 | 2e-05 | -0.06542 | 0.0007 | -0.0008 | -0.00075 | 0.00052 | 0.00045 | -0.0526 | 0.00598 | 0.02357 | 0.00224 | -0.01208 | -0.04683 | -0.00022 | -0.00821 | 0.00052 | -0.09288 | -0.00928 | 0.00971 | -0.00229 | -0.06313 | -0.04175 | -0.03172
[RO-HU] [DIR] TIE 400 kV Arad-Sandorfalva | N-1 TIE 400 kV Resita-Pancevo c2 | -0.02214 | 0.00419 | 0.0044 | 2e-05 | -0.0631 | 0.00072 | -0.00085 | -0.00077 | 0.00054 | 0.00046 | -0.05049 | 0.00661 | 0.02368 | 0.00232 | -0.01075 | -0.04482 | -0.00023 | -0.00839 | 0.00054 | -0.09077 | -0.00786 | 0.00998 | -0.0024 | -0.06085 | -0.04182 | -0.03
[RO-HU] [DIR] TIE 400 kV Arad-Sandorfalva | N-1 TIE 400 kV Resita-Pancevo c1 | -0.02196 | 0.00429 | 0.00727 | 2e-05 | -0.06848 | 0.00078 | -0.00101 | -0.00083 | 0.00059 | 0.0005 | -0.05427 | 0.00835 | 0.02377 | 0.00256 | -0.00851 | -0.04783 | -0.00025 | -0.0089 | 0.00059 | -0.09972 | -0.00052 | 0.0109 | -0.00279 | -0.06592 | -0.04437 | -0.03082
[RO-HU] [DIR] TIE 400 kV Nadab-Bekescsaba | BC | -0.07497 | 0.00531 | -0.04104 | -1e-05 | -0.1172 | -4e-05 | 0.0026 | -0.0001 | -0.00012 | -0.0001 | -0.10554 | -0.02235 | 0.01962 | -0.00108 | -0.06332 | -0.10016 | 0 | -0.00523 | -0.00012 | -0.14789 | -0.07336 | -0.00272 | 0.0104 | -0.11501 | -0.04932 | -0.08525
[RO-HU] [DIR] TIE 400 kV Nadab-Bekescsaba | N-1 TIE 400 kV Arad-Sandorfalva | -0.08912 | 0.00799 | -0.03823 | 0 | -0.15752 | 0.00042 | 0.00206 | -0.00059 | 0.00022 | 0.00019 | -0.1378 | -0.01813 | 0.03475 | 0.0004 | -0.07019 | -0.12879 | -0.00014 | -0.01059 | 0.00022 | -0.20589 | -0.07839 | 0.00366 | 0.00887 | -0.15389 | -0.07605 | -0.10442
[RO-HU] [DIR] TIE 400 kV Nadab-Bekescsaba | N-1 TIE 400 kV Rosiori-Mukacevo | -0.1244 | 0.00152 | -0.07814 | -4e-05 | -0.17968 | -0.0011 | 0.00452 | 0.00098 | -0.00096 | -0.00081 | -0.16502 | -0.04798 | 0.00684 | -0.00491 | -0.10912 | -0.1581 | 0.00034 | 0.00533 | -0.00095 | -0.22781 | -0.12552 | -0.01679 | 0.01388 | -0.17681 | -0.02782 | -0.13853
[RO-HU] [DIR] TIE 400 kV Nadab-Bekescsaba | N-1 TIE 400 kV Portile de Fier-Djerdap | -0.06995 | 0.00538 | -0.03746 | -1e-05 | -0.11914 | 2e-05 | 0.00243 | -0.00016 | -7e-05 | -5e-05 | -0.10393 | -0.02012 | 0.01956 | -0.00083 | -0.05848 | -0.09702 | -2e-05 | -0.00573 | -7e-05 | -0.15935 | -0.06385 | -0.00183 | 0.00999 | -0.11631 | -0.05176 | -0.07954
[RO-HU] [DIR] TIE 400 kV Nadab-Bekescsaba | N-1 OHL 400 kV Iernut-Sibiu Sud | -0.07311 | 0.00536 | -0.03987 | -1e-05 | -0.11439 | -2e-05 | 0.00254 | -0.00013 | -0.0001 | -8e-05 | -0.10298 | -0.02159 | 0.01974 | -0.00099 | -0.06171 | -0.09773 | 0 | -0.00544 | -0.0001 | -0.14533 | -0.07165 | -0.00238 | 0.01027 | -0.11226 | -0.04941 | -0.08317
[RO-HU] [DIR] TIE 400 kV Nadab-Bekescsaba | N-1 TIE 400 kV Resita-Pancevo c2 | -0.07497 | 0.00531 | -0.04104 | -1e-05 | -0.1172 | -4e-05 | 0.0026 | -0.0001 | -0.00012 | -0.0001 | -0.10554 | -0.02235 | 0.01962 | -0.00108 | -0.06332 | -0.10016 | 0 | -0.00523 | -0.00012 | -0.14789 | -0.07336 | -0.00272 | 0.0104 | -0.11501 | -0.04932 | -0.08525
[RO-HU] [DIR] TIE 400 kV Nadab-Bekescsaba | N-1 TIE 400 kV Resita-Pancevo c1 | -0.07483 | 0.0054 | -0.03856 | -1e-05 | -0.12183 | 1e-05 | 0.00246 | -0.00015 | -8e-05 | -6e-05 | -0.1088 | -0.02085 | 0.0197 | -0.00087 | -0.06139 | -0.10275 | -1e-05 | -0.00567 | -8e-05 | -0.15561 | -0.06704 | -0.00193 | 0.01007 | -0.11938 | -0.05152 | -0.08596
[RO-UA] [DIR]TIE 400 kV Rosiori-Mukacevo | BC | 0.1177 | 0.00904 | 0.08837 | 6e-05 | 0.14881 | 0.00253 | -0.00456 | -0.00259 | 0.00199 | 0.00169 | 0.14166 | 0.06104 | 0.03042 | 0.0091 | 0.10906 | 0.13799 | -0.00079 | -0.02516 | 0.00198 | 0.19032 | 0.12422 | 0.03352 | -0.00827 | 0.14718 | -0.05121 | 0.12688
[RO-UA] [DIR]TIE 400 kV Rosiori-Mukacevo | N-1 TIE 400 kV Arad-Sandorfalva | 0.12033 | 0.00855 | 0.08785 | 6e-05 | 0.1563 | 0.00244 | -0.00445 | -0.00249 | 0.00193 | 0.00163 | 0.14765 | 0.06025 | 0.02761 | 0.00883 | 0.11034 | 0.14331 | -0.00076 | -0.02416 | 0.00192 | 0.20109 | 0.12515 | 0.03234 | -0.00799 | 0.1544 | -0.04625 | 0.13044
[RO-UA] [DIR]TIE 400 kV Rosiori-Mukacevo | N-1 TIE 400 kV Nadab-Bekescsaba | 0.13435 | 0.00786 | 0.09748 | 7e-05 | 0.17483 | 0.00254 | -0.00513 | -0.00256 | 0.00202 | 0.00171 | 0.16509 | 0.066 | 0.02607 | 0.00934 | 0.12312 | 0.16023 | -0.00079 | -0.024 | 0.00201 | 0.22316 | 0.1405 | 0.03412 | -0.01058 | 0.17272 | -0.04026 | 0.14581
[RO-UA] [DIR]TIE 400 kV Rosiori-Mukacevo | N-1 TIE 400 kV Portile de Fier-Djerdap | 0.11468 | 0.009 | 0.08622 | 6e-05 | 0.14998 | 0.00249 | -0.00445 | -0.00255 | 0.00196 | 0.00166 | 0.14069 | 0.0597 | 0.03046 | 0.00895 | 0.10615 | 0.13611 | -0.00078 | -0.02486 | 0.00195 | 0.19721 | 0.1185 | 0.03298 | -0.00802 | 0.14796 | -0.04975 | 0.12345
[RO-UA] [DIR]TIE 400 kV Rosiori-Mukacevo | N-1 OHL 400 kV Iernut-Sibiu Sud | 0.09385 | 0.00838 | 0.07338 | 6e-05 | 0.11286 | 0.00221 | -0.00379 | -0.00228 | 0.00174 | 0.00147 | 0.109 | 0.05128 | 0.02886 | 0.00789 | 0.08842 | 0.10696 | -0.00069 | -0.02248 | 0.00172 | 0.15755 | 0.10233 | 0.02923 | -0.00655 | 0.11193 | -0.05013 | 0.10032
[RO-UA] [DIR]TIE 400 kV Rosiori-Mukacevo | N-1 OHL 400 kV Mintia-Arad | 0.12243 | 0.00883 | 0.09047 | 7e-05 | 0.15765 | 0.00253 | -0.00466 | -0.00258 | 0.002 | 0.00169 | 0.14922 | 0.06219 | 0.02932 | 0.00915 | 0.11274 | 0.14498 | -0.00079 | -0.02498 | 0.00199 | 0.20189 | 0.12778 | 0.03362 | -0.00861 | 0.15579 | -0.04841 | 0.13239
[RO-UA] [DIR]TIE 400 kV Rosiori-Mukacevo | N-1 OHL 400 kV Sibiu Sud-Mintia | 0.12056 | 0.00889 | 0.08946 | 6e-05 | 0.155 | 0.00253 | -0.00461 | -0.00258 | 0.00199 | 0.00169 | 0.14672 | 0.06161 | 0.02967 | 0.00911 | 0.11116 | 0.14256 | -0.00079 | -0.02498 | 0.00198 | 0.19882 | 0.12584 | 0.03349 | -0.00846 | 0.15318 | -0.04898 | 0.13027
[RO-UA] [DIR]TIE 400 kV Rosiori-Mukacevo | N-1 OHL 400 kV Arefu-Sibiu Sud | 0.11001 | 0.009 | 0.08405 | 6e-05 | 0.13689 | 0.00246 | -0.00434 | -0.00252 | 0.00193 | 0.00164 | 0.13055 | 0.05834 | 0.03063 | 0.00881 | 0.10267 | 0.12746 | -0.00077 | -0.02466 | 0.00192 | 0.18276 | 0.11786 | 0.03254 | -0.00775 | 0.13557 | -0.05133 | 0.11815
[RO-UA] [DIR]TIE 400 kV Rosiori-Mukacevo | N-1 TIE 400 kV Resita-Pancevo c2 | 0.1177 | 0.00904 | 0.08837 | 6e-05 | 0.14881 | 0.00253 | -0.00456 | -0.00259 | 0.00199 | 0.00169 | 0.14166 | 0.06104 | 0.03042 | 0.0091 | 0.10906 | 0.13799 | -0.00079 | -0.02516 | 0.00198 | 0.19032 | 0.12422 | 0.03352 | -0.00827 | 0.14718 | -0.05121 | 0.12688
[RO-UA] [DIR]TIE 400 kV Rosiori-Mukacevo | N-1 OHL 400 kV Arefu-Tantareni | 0.11238 | 0.009 | 0.08536 | 6e-05 | 0.14103 | 0.00248 | -0.00441 | -0.00254 | 0.00195 | 0.00165 | 0.13411 | 0.05915 | 0.03053 | 0.0089 | 0.10462 | 0.13076 | -0.00077 | -0.02479 | 0.00194 | 0.18785 | 0.11979 | 0.03282 | -0.00792 | 0.13962 | -0.05074 | 0.12084
[RO-UA] [DIR]TIE 400 kV Rosiori-Mukacevo | N-1 TIE 400 kV Resita-Pancevo c1 | 0.11763 | 0.009 | 0.08721 | 6e-05 | 0.15098 | 0.00251 | -0.00449 | -0.00256 | 0.00197 | 0.00167 | 0.14318 | 0.06034 | 0.03038 | 0.009 | 0.10816 | 0.13921 | -0.00078 | -0.02495 | 0.00196 | 0.19393 | 0.12125 | 0.03315 | -0.00812 | 0.14923 | -0.05018 | 0.12721
[RO-RS] [DIR] TIE 400 kV Resita-Pancevo c2 | BC | 0 | 0 | 0 |  | 0 |  | 0 |  | 0 | 0 | 0 | 0 |  |  | 0 | 0 | 0 |  | 0 | 0 | 0 | 0 | 0 | 0 | 0 | 0
[RO-RS] [DIR] TIE 400 kV Resita-Pancevo c2 | N-1 TIE 400 kV Arad-Sandorfalva | 0 | 0 | 0 |  | 0 |  | 0 |  | 0 | 0 | 0 | 0 |  |  | 0 | 0 | 0 |  | 0 | 0 | 0 | 0 | 0 | 0 | 0 | 0
[RO-RS] [DIR] TIE 400 kV Resita-Pancevo c2 | N-1 TIE 400 kV Nadab-Bekescsaba | 0 | 0 | 0 |  | 0 |  | 0 |  | 0 | 0 | 0 | 0 |  |  | 0 | 0 | 0 |  | 0 | 0 | 0 | 0 | 0 | 0 | 0 | 0
[RO-RS] [DIR] TIE 400 kV Resita-Pancevo c2 | N-1 TIE 400 kV Portile de Fier-Djerdap | 0 | 0 | 0 |  | 0 |  | 0 |  | 0 | 0 | 0 | 0 |  |  | 0 | 0 | 0 |  | 0 | 0 | 0 | 0 | 0 | 0 | 0 | 0
[RO-RS] [DIR] TIE 400 kV Resita-Pancevo c2 | N-1 OHL 400 kV Iernut-Sibiu Sud | 0 | 0 | 0 |  | 0 |  | 0 |  | 0 | 0 | 0 | 0 |  |  | 0 | 0 | 0 |  | 0 | 0 | 0 | 0 | 0 | 0 | 0 | 0
[RO-RS] [DIR] TIE 400 kV Resita-Pancevo c2 | N-1 OHL 400 kV Mintia-Arad | 0 | 0 | 0 |  | 0 |  | 0 |  | 0 | 0 | 0 | 0 |  |  | 0 | 0 | 0 |  | 0 | 0 | 0 | 0 | 0 | 0 | 0 | 0
[RO-RS] [DIR] TIE 400 kV Resita-Pancevo c2 | N-1 OHL 220 kV Portile de Fier-Resita c2 | 0 | 0 | 0 |  | 0 |  | 0 |  | 0 | 0 | 0 | 0 |  |  | 0 | 0 | 0 |  | 0 | 0 | 0 | 0 | 0 | 0 | 0 | 0
[RO-RS] [DIR] TIE 400 kV Resita-Pancevo c2 | N-1 OHL 220 kV Portile de Fier-Resita c1 | 0 | 0 | 0 |  | 0 |  | 0 |  | 0 | 0 | 0 | 0 |  |  | 0 | 0 | 0 |  | 0 | 0 | 0 | 0 | 0 | 0 | 0 | 0
[RO-RS] [DIR] TIE 400 kV Resita-Pancevo c2 | N-1 OHL 220 kV Resita-Timisoara c2 | 0 | 0 | 0 |  | 0 |  | 0 |  | 0 | 0 | 0 | 0 |  |  | 0 | 0 | 0 |  | 0 | 0 | 0 | 0 | 0 | 0 | 0 | 0
[RO-RS] [DIR] TIE 400 kV Resita-Pancevo c2 | N-1 OHL 220 kV Resita-Timisoara c1 | 0 | 0 | 0 |  | 0 |  | 0 |  | 0 | 0 | 0 | 0 |  |  | 0 | 0 | 0 |  | 0 | 0 | 0 | 0 | 0 | 0 | 0 | 0
[RO-RS] [DIR] TIE 400 kV Resita-Pancevo c2 | N-1 TRA 400/220 kV AT3 Arad | 0 | 0 | 0 |  | 0 |  | 0 |  | 0 | 0 | 0 | 0 |  |  | 0 | 0 | 0 |  | 0 | 0 | 0 | 0 | 0 | 0 | 0 | 0
[RO-RS] [DIR] TIE 400 kV Resita-Pancevo c2 | N-1 OHL 400 kV Djerdap - Drmno | 0 | 0 | 0 |  | 0 |  | 0 |  | 0 | 0 | 0 | 0 |  |  | 0 | 0 | 0 |  | 0 | 0 | 0 | 0 | 0 | 0 | 0 | 0
[RO-RS] [DIR] TIE 400 kV Resita-Pancevo c2 | N-1 OHL 400 kV Djerdap - Bor | 0 | 0 | 0 |  | 0 |  | 0 |  | 0 | 0 | 0 | 0 |  |  | 0 | 0 | 0 |  | 0 | 0 | 0 | 0 | 0 | 0 | 0 | 0
[RO-RS] [DIR] TIE 400 kV Resita-Pancevo c2 | N-1 OHL 400 kV Srbobran – Subotica 3 | 0 | 0 | 0 |  | 0 |  | 0 |  | 0 | 0 | 0 | 0 |  |  | 0 | 0 | 0 |  | 0 | 0 | 0 | 0 | 0 | 0 | 0 | 0
[RO-RS] [DIR] TIE 400 kV Resita-Pancevo c2 | N-1 TIE 400 kV Sandorfalva-Subotica 3 | 0 | 0 | 0 |  | 0 |  | 0 |  | 0 | 0 | 0 | 0 |  |  | 0 | 0 | 0 |  | 0 | 0 | 0 | 0 | 0 | 0 | 0 | 0
[RO-RS] [DIR] TIE 400 kV Resita-Pancevo c2 | N-1 OHL 400 kV Bor 2 – Nis 2 | 0 | 0 | 0 |  | 0 |  | 0 |  | 0 | 0 | 0 | 0 |  |  | 0 | 0 | 0 |  | 0 | 0 | 0 | 0 | 0 | 0 | 0 | 0
[RO-RS] [DIR] TIE 400 kV Resita-Pancevo c2 | N-1 OHL 400 kV Portile de Fier-Resita | 0 | 0 | 0 |  | 0 |  | 0 |  | 0 | 0 | 0 | 0 |  |  | 0 | 0 | 0 |  | 0 | 0 | 0 | 0 | 0 | 0 | 0 | 0
[RO-RS] [DIR] TIE 400 kV Resita-Pancevo c2 | N-1 OHL 400 kV Paks -Sandorfalva | 0 | 0 | 0 |  | 0 |  | 0 |  | 0 | 0 | 0 | 0 |  |  | 0 | 0 | 0 |  | 0 | 0 | 0 | 0 | 0 | 0 | 0 | 0
[RO-RS] [DIR] TIE 400 kV Resita-Pancevo c2 | N-1 TIE 400 kV Resita-Pancevo c1 | 0 | 0 | 0 |  | 0 |  | 0 |  | 0 | 0 | 0 | 0 |  |  | 0 | 0 | 0 |  | 0 | 0 | 0 | 0 | 0 | 0 | 0 | 0
[RO-RS] [DIR] TIE 400 kV Resita-Pancevo c1 | BC | 0.00165 | 0.00097 | 0.02768 | 2e-05 | -0.05174 | 0.0006 | -0.00156 | -0.00058 | 0.00049 | 0.00041 | -0.03635 | 0.01677 | 0.00089 | 0.00235 | 0.02152 | -0.02895 | -0.00019 | -0.00491 | 0.00049 | -0.08614 | 0.0706 | 0.00878 | -0.00379 | -0.04877 | -0.02448 | -0.0079
[RO-RS] [DIR] TIE 400 kV Resita-Pancevo c1 | N-1 TIE 400 kV Arad-Sandorfalva | 1e-05 | 0.00128 | 0.028 | 2e-05 | -0.05642 | 0.00065 | -0.00163 | -0.00064 | 0.00053 | 0.00045 | -0.0401 | 0.01726 | 0.00264 | 0.00252 | 0.02072 | -0.03228 | -0.0002 | -0.00553 | 0.00053 | -0.09289 | 0.07002 | 0.00953 | -0.00397 | -0.05329 | -0.02759 | -0.01012
[RO-RS] [DIR] TIE 400 kV Resita-Pancevo c1 | N-1 TIE 400 kV Nadab-Bekescsaba | -0.00258 | 0.00127 | 0.02536 | 2e-05 | -0.05836 | 0.0006 | -0.00141 | -0.00059 | 0.00048 | 0.00041 | -0.04232 | 0.01551 | 0.00199 | 0.00228 | 0.01794 | -0.03461 | -0.00018 | -0.00521 | 0.00048 | -0.0945 | 0.06646 | 0.00863 | -0.0032 | -0.05527 | -0.02727 | -0.01272
[RO-RS] [DIR] TIE 400 kV Resita-Pancevo c1 | N-1 TIE 400 kV Portile de Fier-Djerdap | 0.03242 | 0.0014 | 0.04962 | 3e-05 | -0.06363 | 0.00099 | -0.00264 | -0.00096 | 0.00082 | 0.00069 | -0.02647 | 0.03045 | 0.00053 | 0.00392 | 0.05116 | -0.00973 | -0.00031 | -0.00798 | 0.00081 | -0.15629 | 0.12886 | 0.01426 | -0.00633 | -0.05672 | -0.03938 | 0.02705
[RO-RS] [DIR] TIE 400 kV Resita-Pancevo c1 | N-1 OHL 400 kV Iernut-Sibiu Sud | -0.00087 | 0.0009 | 0.02609 | 2e-05 | -0.05554 | 0.00057 | -0.00148 | -0.00055 | 0.00046 | 0.00039 | -0.0398 | 0.01574 | 0.00072 | 0.00222 | 0.01934 | -0.03223 | -0.00017 | -0.00463 | 0.00046 | -0.08961 | 0.06829 | 0.00833 | -0.00361 | -0.0525 | -0.02436 | -0.01071
[RO-RS] [DIR] TIE 400 kV Resita-Pancevo c1 | N-1 OHL 400 kV Mintia-Arad | -0.00092 | 0.00108 | 0.02653 | 2e-05 | -0.05656 | 0.0006 | -0.00151 | -0.00059 | 0.00049 | 0.00041 | -0.04047 | 0.01614 | 0.00149 | 0.00232 | 0.01952 | -0.03276 | -0.00018 | -0.00501 | 0.00048 | -0.09245 | 0.06866 | 0.00873 | -0.00361 | -0.05346 | -0.02601 | -0.0109
[RO-RS] [DIR] TIE 400 kV Resita-Pancevo c1 | N-1 OHL 220 kV Portile de Fier-Resita c2 | 0.00343 | 0.00094 | 0.02849 | 2e-05 | -0.04912 | 0.00061 | -0.0016 | -0.00059 | 0.0005 | 0.00042 | -0.03384 | 0.01726 | 0.00071 | 0.00239 | 0.02288 | -0.02652 | -0.00019 | -0.00494 | 0.0005 | -0.08226 | 0.07197 | 0.00891 | -0.0039 | -0.04618 | -0.02409 | -0.0058
[RO-RS] [DIR] TIE 400 kV Resita-Pancevo c1 | N-1 OHL 220 kV Portile de Fier-Resita c1 | 0.00343 | 0.00094 | 0.02849 | 2e-05 | -0.04912 | 0.00061 | -0.0016 | -0.00059 | 0.0005 | 0.00042 | -0.03384 | 0.01726 | 0.00071 | 0.00239 | 0.02288 | -0.02652 | -0.00019 | -0.00494 | 0.0005 | -0.08226 | 0.07197 | 0.00891 | -0.0039 | -0.04618 | -0.02409 | -0.0058
[RO-RS] [DIR] TIE 400 kV Resita-Pancevo c1 | N-1 OHL 220 kV Resita-Timisoara c2 | -0.00264 | 0.00099 | 0.02478 | 2e-05 | -0.0562 | 0.00056 | -0.00142 | -0.00055 | 0.00046 | 0.00038 | -0.04107 | 0.01502 | 0.00128 | 0.00217 | 0.01752 | -0.03374 | -0.00017 | -0.00466 | 0.00045 | -0.09058 | 0.06487 | 0.00818 | -0.00341 | -0.05325 | -0.02456 | -0.01263
[RO-RS] [DIR] TIE 400 kV Resita-Pancevo c1 | N-1 OHL 220 kV Resita-Timisoara c1 | -0.00264 | 0.00099 | 0.02478 | 2e-05 | -0.0562 | 0.00056 | -0.00142 | -0.00055 | 0.00046 | 0.00038 | -0.04107 | 0.01502 | 0.00128 | 0.00217 | 0.01752 | -0.03374 | -0.00017 | -0.00466 | 0.00045 | -0.09058 | 0.06487 | 0.00818 | -0.00341 | -0.05325 | -0.02456 | -0.01263
[RO-RS] [DIR] TIE 400 kV Resita-Pancevo c1 | N-1 TRA 400/220 kV AT3 Arad | -0.00472 | 0.00108 | 0.02373 | 2e-05 | -0.05953 | 0.00055 | -0.00136 | -0.00054 | 0.00045 | 0.00038 | -0.04407 | 0.01444 | 0.00173 | 0.00213 | 0.01581 | -0.03659 | -0.00017 | -0.00471 | 0.00045 | -0.09471 | 0.06291 | 0.00809 | -0.00325 | -0.05651 | -0.02549 | -0.01502
[RO-RS] [DIR] TIE 400 kV Resita-Pancevo c1 | N-1 OHL 400 kV Djerdap - Drmno | -0.00541 | 0.00147 | 0.03563 | 2e-05 | -0.08434 | 0.00081 | -0.00204 | -0.00079 | 0.00066 | 0.00056 | -0.06219 | 0.0216 | 0.002 | 0.00314 | 0.02443 | -0.05144 | -0.00025 | -0.0068 | 0.00066 | -0.1319 | 0.11056 | 0.01189 | -0.00491 | -0.08002 | -0.03625 | -0.0203
[RO-RS] [DIR] TIE 400 kV Resita-Pancevo c1 | N-1 OHL 400 kV Djerdap - Bor | 0.01833 | 0.00095 | 0.03422 | 2e-05 | -0.04365 | 0.00069 | -0.00185 | -0.00067 | 0.00057 | 0.00048 | -0.02129 | 0.0209 | 0.00027 | 0.00272 | 0.03359 | -0.01109 | -0.00021 | -0.00551 | 0.00056 | -0.09872 | 0.0709 | 0.00996 | -0.00447 | -0.03947 | -0.02631 | 0.01285
[RO-RS] [DIR] TIE 400 kV Resita-Pancevo c1 | N-1 OHL 400 kV Srbobran – Subotica 3 | 0.01369 | 0.00074 | 0.03795 | 2e-05 | -0.04223 | 0.00073 | -0.00207 | -0.0007 | 0.00061 | 0.00051 | -0.0255 | 0.02272 | -0.00147 | 0.00293 | 0.03418 | -0.01754 | -0.00022 | -0.00558 | 0.0006 | -0.07895 | 0.08942 | 0.01075 | -0.0051 | -0.03905 | -0.02431 | 0.0046
[RO-RS] [DIR] TIE 400 kV Resita-Pancevo c1 | N-1 TIE 400 kV Sandorfalva-Subotica 3 | 0.02246 | 0.00059 | 0.04683 | 2e-05 | -0.03609 | 0.00086 | -0.00255 | -0.00082 | 0.00072 | 0.0006 | -0.01824 | 0.0281 | -0.00348 | 0.0035 | 0.04367 | -0.0098 | -0.00026 | -0.0063 | 0.00071 | -0.0747 | 0.10228 | 0.01271 | -0.00634 | -0.03274 | -0.02486 | 0.01337
[RO-RS] [DIR] TIE 400 kV Resita-Pancevo c1 | N-1 OHL 400 kV Bor 2 – Nis 2 | 0.01453 | 0.00094 | 0.03219 | 2e-05 | -0.04539 | 0.00066 | -0.00175 | -0.00064 | 0.00054 | 0.00046 | -0.02443 | 0.01964 | 0.00039 | 0.00259 | 0.03038 | -0.01481 | -0.0002 | -0.00528 | 0.00054 | -0.09333 | 0.06643 | 0.00952 | -0.00424 | -0.04137 | -0.02543 | 0.00837
[RO-RS] [DIR] TIE 400 kV Resita-Pancevo c1 | N-1 OHL 400 kV Portile de Fier-Resita | 0.01869 | 0.00043 | 0.02735 | 1e-05 | -0.01028 | 0.0005 | -0.00147 | -0.00048 | 0.00042 | 0.00035 | -0.00067 | 0.01654 | -0.00113 | 0.00204 | 0.0285 | 0.00374 | -0.00016 | -0.00375 | 0.00042 | -0.03622 | 0.06291 | 0.00736 | -0.00369 | -0.00855 | -0.01325 | 0.01519
[RO-RS] [DIR] TIE 400 kV Resita-Pancevo c1 | N-1 OHL 400 kV Paks -Sandorfalva | 0.00018 | 0.00111 | 0.02682 | 2e-05 | -0.05363 | 0.00061 | -0.00155 | -0.0006 | 0.0005 | 0.00042 | -0.03816 | 0.01641 | 0.0019 | 0.00236 | 0.02017 | -0.03073 | -0.00019 | -0.00508 | 0.00049 | -0.08823 | 0.06865 | 0.00891 | -0.00381 | -0.05064 | -0.02546 | -0.00954
[RO-RS] [DIR] TIE 400 kV Resita-Pancevo c1 | N-1 TIE 400 kV Resita-Pancevo c2 | 0.00165 | 0.00097 | 0.02768 | 2e-05 | -0.05174 | 0.0006 | -0.00156 | -0.00058 | 0.00049 | 0.00041 | -0.03635 | 0.01677 | 0.00089 | 0.00235 | 0.02152 | -0.02895 | -0.00019 | -0.00491 | 0.00049 | -0.08614 | 0.0706 | 0.00878 | -0.00379 | -0.04877 | -0.02448 | -0.0079
[RO-BG] [DIR] TIE 400 kV DOBRUDJA- MEDGIDIA SUD | BC | -0.05123 | -0.00094 | -0.02603 | -1e-05 | -0.14693 | -0.00051 | 0.00117 | 0.0005 | -0.00041 | -0.00035 | -0.09789 | -0.01691 | -0.00133 | -0.00196 | -0.03967 | -0.08274 | 0.00016 | 0.00445 | -0.00041 | 0.01551 | -0.02689 | -0.00671 | 0.00241 | -0.14314 | 0.03901 | -0.05811
[RO-BG] [DIR] TIE 400 kV DOBRUDJA- MEDGIDIA SUD | N-1 OHL 400 kV Isaccea - Stupina | -0.04976 | -0.0009 | -0.02516 | -1e-05 | -0.14378 | -0.00049 | 0.00113 | 0.00048 | -0.0004 | -0.00034 | -0.09552 | -0.01634 | -0.00123 | -0.00189 | -0.03845 | -0.08062 | 0.00015 | 0.00427 | -0.00039 | 0.01654 | -0.02577 | -0.00646 | 0.00234 | -0.14005 | 0.03711 | -0.05646
[RO-BG] [DIR] TIE 400 kV DOBRUDJA- MEDGIDIA SUD | N-1 TIE 400 kV MEDGIDIA SUD - VARNA | -0.08803 | -0.00162 | -0.04472 | -2e-05 | -0.25225 | -0.00087 | 0.00201 | 0.00086 | -0.00071 | -0.0006 | -0.1682 | -0.02905 | -0.00229 | -0.00337 | -0.06816 | -0.14216 | 0.00027 | 0.00764 | -0.0007 | 0.02664 | -0.0462 | -0.01153 | 0.00414 | -0.246 | 0.06703 | -0.09983
[RO-BG] [DIR] TIE 400 kV DOBRUDJA- MEDGIDIA SUD | N-1 OHL 400 kV Cernavoda - Pelicanu | -0.05132 | -0.00101 | -0.02652 | -1e-05 | -0.14282 | -0.00052 | 0.00119 | 0.00052 | -0.00043 | -0.00036 | -0.09623 | -0.01725 | -0.00156 | -0.00202 | -0.04007 | -0.08179 | 0.00016 | 0.00465 | -0.00042 | 0.00971 | -0.02833 | -0.00694 | 0.00243 | -0.13917 | 0.04188 | -0.05812
[RO-BG] [DIR] TIE 400 kV DOBRUDJA- MEDGIDIA SUD | N-1 OHL 400 kV Gura Ialomitei - Bucuresti Sud | -0.0514 | -0.00103 | -0.02663 | -1e-05 | -0.1424 | -0.00053 | 0.00119 | 0.00052 | -0.00043 | -0.00036 | -0.09611 | -0.01732 | -0.0016 | -0.00203 | -0.04018 | -0.08175 | 0.00016 | 0.00468 | -0.00043 | 0.0089 | -0.02857 | -0.00698 | 0.00244 | -0.13876 | 0.04232 | -0.05819
[RO-BG] [DIR] TIE 400 kV DOBRUDJA- MEDGIDIA SUD | N-1 OHL 400 kV Gutinas – Smardan | -0.05012 | -0.00103 | -0.02578 | -1e-05 | -0.14169 | -0.00051 | 0.00115 | 0.00051 | -0.00042 | -0.00035 | -0.09488 | -0.0168 | -0.00167 | -0.00198 | -0.039 | -0.0804 | 0.00016 | 0.00461 | -0.00041 | 0.01108 | -0.02689 | -0.00679 | 0.00231 | -0.13804 | 0.04339 | -0.05677
[RO-BG] [DIR] TIE 400 kV DOBRUDJA- MEDGIDIA SUD | N-1 TIE 400 kV Resita-Pancevo c2 | -0.05123 | -0.00094 | -0.02603 | -1e-05 | -0.14693 | -0.00051 | 0.00117 | 0.0005 | -0.00041 | -0.00035 | -0.09789 | -0.01691 | -0.00133 | -0.00196 | -0.03967 | -0.08274 | 0.00016 | 0.00445 | -0.00041 | 0.01551 | -0.02689 | -0.00671 | 0.00241 | -0.14314 | 0.03901 | -0.05811
[RO-BG] [DIR] TIE 400 kV DOBRUDJA- MEDGIDIA SUD | N-1 TIE 400 kV Resita-Pancevo c1 | -0.05125 | -0.00095 | -0.02628 | -1e-05 | -0.14647 | -0.00051 | 0.00118 | 0.00051 | -0.00042 | -0.00035 | -0.09756 | -0.01706 | -0.00134 | -0.00198 | -0.03987 | -0.08248 | 0.00016 | 0.00449 | -0.00041 | 0.01628 | -0.02753 | -0.00679 | 0.00244 | -0.1427 | 0.03923 | -0.05804
[RO-BG] [DIR] TIE 400 kV MEDGIDIA SUD - VARNA | BC | -0.05289 | -0.00097 | -0.02687 | -1e-05 | -0.15141 | -0.00052 | 0.00121 | 0.00052 | -0.00043 | -0.00036 | -0.10108 | -0.01745 | -0.00137 | -0.00203 | -0.04096 | -0.08543 | 0.00016 | 0.00459 | -0.00042 | 0.01601 | -0.02776 | -0.00693 | 0.00249 | -0.14788 | 0.04027 | -0.05999
[RO-BG] [DIR] TIE 400 kV MEDGIDIA SUD - VARNA | N-1 OHL 400 kV Isaccea - Rahman | -0.05149 | -0.00093 | -0.02605 | -1e-05 | -0.14842 | -0.0005 | 0.00117 | 0.0005 | -0.00041 | -0.00035 | -0.09883 | -0.01691 | -0.00128 | -0.00196 | -0.03979 | -0.08342 | 0.00016 | 0.00442 | -0.00041 | 0.01699 | -0.0267 | -0.00669 | 0.00242 | -0.14496 | 0.03847 | -0.05842
[RO-BG] [DIR] TIE 400 kV MEDGIDIA SUD - VARNA | N-1 TIE 400 kV DOBRUDJA- MEDGIDIA SUD | -0.08887 | -0.00163 | -0.04515 | -2e-05 | -0.2546 | -0.00088 | 0.00203 | 0.00087 | -0.00072 | -0.0006 | -0.16982 | -0.02932 | -0.00231 | -0.0034 | -0.06882 | -0.14353 | 0.00027 | 0.00772 | -0.00071 | 0.0269 | -0.04664 | -0.01164 | 0.00418 | -0.2484 | 0.06767 | -0.10079
[RO-BG] [DIR] TIE 400 kV MEDGIDIA SUD - VARNA | N-1 OHL 400 kV Cernavoda - Pelicanu | -0.05298 | -0.00105 | -0.02738 | -1e-05 | -0.14717 | -0.00054 | 0.00123 | 0.00054 | -0.00044 | -0.00037 | -0.09937 | -0.01781 | -0.00161 | -0.00209 | -0.04136 | -0.08445 | 0.00017 | 0.0048 | -0.00044 | 0.01002 | -0.02924 | -0.00717 | 0.00251 | -0.14379 | 0.04322 | -0.06
[RO-BG] [DIR] TIE 400 kV MEDGIDIA SUD - VARNA | N-1 OHL 400 kV Gura Ialomitei - Bucuresti Sud | -0.05306 | -0.00106 | -0.02749 | -1e-05 | -0.14673 | -0.00054 | 0.00123 | 0.00054 | -0.00044 | -0.00037 | -0.09925 | -0.01788 | -0.00165 | -0.0021 | -0.04147 | -0.08441 | 0.00017 | 0.00483 | -0.00044 | 0.00919 | -0.02949 | -0.00721 | 0.00252 | -0.14336 | 0.04368 | -0.06008
[RO-BG] [DIR] TIE 400 kV MEDGIDIA SUD - VARNA | N-1 OHL 400 kV Gutinas – Smardan | -0.05174 | -0.00106 | -0.02661 | -1e-05 | -0.14601 | -0.00053 | 0.00118 | 0.00053 | -0.00043 | -0.00036 | -0.09798 | -0.01734 | -0.00173 | -0.00204 | -0.04026 | -0.08301 | 0.00016 | 0.00475 | -0.00043 | 0.01143 | -0.02775 | -0.00701 | 0.00239 | -0.14262 | 0.04478 | -0.0586
[RO-BG] [DIR] TIE 400 kV MEDGIDIA SUD - VARNA | N-1 OHL 400 kV Medgidia Sud - Stupina | -0.05137 | -0.00092 | -0.02598 | -1e-05 | -0.14816 | -0.0005 | 0.00117 | 0.0005 | -0.00041 | -0.00035 | -0.09864 | -0.01687 | -0.00127 | -0.00195 | -0.03969 | -0.08324 | 0.00016 | 0.00441 | -0.00041 | 0.01708 | -0.0266 | -0.00667 | 0.00241 | -0.1447 | 0.03831 | -0.05828
[RO-BG] [DIR] TIE 400 kV MEDGIDIA SUD - VARNA | N-1 OHL 400 kV Cernavodă - Medgidia Sud | -0.04871 | -0.001 | -0.02538 | -1e-05 | -0.13337 | -0.00051 | 0.00114 | 0.0005 | -0.00041 | -0.00035 | -0.09056 | -0.01652 | -0.00162 | -0.00195 | -0.03818 | -0.07716 | 0.00016 | 0.00451 | -0.00041 | 0.00644 | -0.02749 | -0.0067 | 0.00231 | -0.13034 | 0.04144 | -0.05512
[RO-BG] [DIR] TIE 400 kV MEDGIDIA SUD - VARNA | N-1 TIE 400 kV Resita-Pancevo c2 | -0.05289 | -0.00097 | -0.02687 | -1e-05 | -0.15141 | -0.00052 | 0.00121 | 0.00052 | -0.00043 | -0.00036 | -0.10108 | -0.01745 | -0.00137 | -0.00203 | -0.04096 | -0.08543 | 0.00016 | 0.00459 | -0.00042 | 0.01601 | -0.02776 | -0.00693 | 0.00249 | -0.14788 | 0.04027 | -0.05999
[RO-BG] [DIR] TIE 400 kV MEDGIDIA SUD - VARNA | N-1 TIE 400 kV Resita-Pancevo c1 | -0.05291 | -0.00098 | -0.02713 | -1e-05 | -0.15093 | -0.00053 | 0.00122 | 0.00052 | -0.00043 | -0.00036 | -0.10074 | -0.01761 | -0.00138 | -0.00205 | -0.04116 | -0.08516 | 0.00016 | 0.00464 | -0.00043 | 0.01681 | -0.02841 | -0.00701 | 0.00252 | -0.14743 | 0.0405 | -0.05991
[RO-RO] [DIR] OHL 400 kV Portile de Fier-Resita | N-1 TIE 400 kV Resita-Pancevo c2 | 0.02984 | -0.00095 | -0.00057 | 0 | 0.07261 | -0.00017 | 0.00016 | 0.00018 | -0.00012 | -0.00011 | 0.06249 | -0.0004 | -0.00352 | -0.00053 | 0.01223 | 0.05726 | 5e-05 | 0.00202 | -0.00012 | 0.08745 | -0.01347 | -0.00249 | 0.00018 | 0.07045 | 0.01967 | 0.04043
[RO-RO] [DIR] OHL 400 kV Arad-Nadab | N-1 TIE 400 kV Arad-Sandorfalva | 0.10006 | -0.00233 | 0.05703 | 2e-05 | 0.14864 | 0.00059 | -0.00298 | -0.00049 | 0.00054 | 0.00045 | 0.13652 | 0.0336 | -0.01359 | 0.00289 | 0.08549 | 0.13062 | -0.00018 | -0.00153 | 0.00054 | 0.17943 | 0.1008 | 0.00914 | -0.00883 | 0.14616 | 0.03026 | 0.11316
[RO-RO] [DIR] OHL 400 kV Arad-Nadab | N-1 TIE 400 kV Resita-Pancevo c2 | 0.0839 | 0.00073 | 0.06024 | 3e-05 | 0.10259 | 0.00112 | -0.0036 | -0.00106 | 0.00094 | 0.00079 | 0.09967 | 0.03843 | 0.00369 | 0.00458 | 0.07765 | 0.09791 | -0.00034 | -0.00765 | 0.00093 | 0.11319 | 0.09506 | 0.01643 | -0.01058 | 0.10175 | -0.00026 | 0.09126
[RO-RO] [DIR] OHL 400 kV Mintia-Arad | BC | 0.05462 | -0.00247 | 0.02433 | 0 | 0.10228 | 4e-05 | -0.00117 | 2e-05 | 8e-05 | 6e-05 | 0.08752 | 0.01328 | -0.01273 | 0.0006 | 0.0425 | 0.08084 | -1e-05 | 0.00214 | 8e-05 | 0.13379 | 0.04118 | 0.00112 | -0.00384 | 0.09959 | 0.03244 | 0.06373
[RO-RO] [DIR] OHL 400 kV Mintia-Arad | N-1 TIE 400 kV Rosiori-Mukacevo | 0.06481 | -0.00169 | 0.03199 | 1e-05 | 0.11517 | 0.00026 | -0.00157 | -0.0002 | 0.00025 | 0.00021 | 0.09978 | 0.01856 | -0.01009 | 0.00139 | 0.05194 | 0.09279 | -8e-05 | -4e-05 | 0.00025 | 0.15027 | 0.05193 | 0.00402 | -0.00456 | 0.11233 | 0.02801 | 0.07471
[RO-RO] [DIR] OHL 400 kV Mintia-Arad | N-1 TIE 400 kV Portile de Fier-Djerdap | 0.05074 | -0.00253 | 0.02157 | 0 | 0.10378 | -1e-05 | -0.00104 | 7e-05 | 4e-05 | 3e-05 | 0.08627 | 0.01155 | -0.01268 | 0.0004 | 0.03876 | 0.07842 | 1e-05 | 0.00252 | 4e-05 | 0.14264 | 0.03383 | 0.00043 | -0.00352 | 0.10059 | 0.03432 | 0.05932
[RO-RO] [DIR] OHL 400 kV Mintia-Arad | N-1 OHL 400 kV Iernut-Sibiu Sud | 0.07433 | -0.00192 | 0.03672 | 1e-05 | 0.13198 | 0.0003 | -0.00181 | -0.00023 | 0.00029 | 0.00024 | 0.1145 | 0.02134 | -0.01144 | 0.0016 | 0.05955 | 0.10648 | -9e-05 | -8e-05 | 0.00029 | 0.16086 | 0.05925 | 0.00466 | -0.00527 | 0.1287 | 0.03154 | 0.08567
[RO-RO] [DIR] OHL 400 kV Mintia-Arad | N-1 OHL 220 kV Portile de Fier-Resita 1&2 | 0.05584 | -0.00249 | 0.02489 | 0 | 0.10409 | 5e-05 | -0.0012 | 2e-05 | 8e-05 | 7e-05 | 0.08924 | 0.01361 | -0.01285 | 0.00063 | 0.04343 | 0.08251 | -1e-05 | 0.00212 | 8e-05 | 0.13647 | 0.04212 | 0.0012 | -0.00391 | 0.10137 | 0.03271 | 0.06517
[RO-RO] [DIR] OHL 400 kV Mintia-Arad | N-1 OHL 220 kV Resita-Timisoara 1&2 | 0.05982 | -0.0025 | 0.02784 | 1e-05 | 0.10768 | 9e-05 | -0.00135 | -2e-05 | 0.00012 | 0.0001 | 0.09323 | 0.01539 | -0.0132 | 0.00081 | 0.04734 | 0.08664 | -2e-05 | 0.00184 | 0.00012 | 0.13915 | 0.04811 | 0.00184 | -0.0043 | 0.10501 | 0.03254 | 0.06945
[RO-RO] [DIR] OHL 400 kV Mintia-Arad | N-1 OHL 220 kV Urechesti-Targu Jiu Nord | 0.04855 | -0.00244 | 0.02094 | 0 | 0.09316 | -1e-05 | -0.00101 | 7e-05 | 4e-05 | 3e-05 | 0.07906 | 0.01121 | -0.0123 | 0.00039 | 0.03742 | 0.07276 | 1e-05 | 0.00242 | 4e-05 | 0.1244 | 0.03563 | 0.00044 | -0.0034 | 0.09064 | 0.03162 | 0.05683
[RO-RO] [DIR] OHL 400 kV Mintia-Arad | N-1 OHL 220 kV Paroseni-Targu Jiu Nord | 0.04855 | -0.00244 | 0.02094 | 0 | 0.09316 | -1e-05 | -0.00101 | 7e-05 | 4e-05 | 3e-05 | 0.07906 | 0.01121 | -0.0123 | 0.00039 | 0.03742 | 0.07276 | 1e-05 | 0.00242 | 4e-05 | 0.1244 | 0.03563 | 0.00044 | -0.0034 | 0.09064 | 0.03162 | 0.05683
[RO-RO] [DIR] OHL 400 kV Mintia-Arad | N-1 TRA 400/220 kV AT3 Arad | 0.06377 | -0.00263 | 0.02999 | 1e-05 | 0.11346 | 0.00011 | -0.00146 | -3e-05 | 0.00014 | 0.00011 | 0.0986 | 0.01662 | -0.01394 | 0.00091 | 0.05069 | 0.0918 | -3e-05 | 0.00185 | 0.00014 | 0.14608 | 0.05221 | 0.00211 | -0.00462 | 0.1107 | 0.0339 | 0.07395
[RO-RO] [DIR] OHL 400 kV Mintia-Arad | N-1 TIE 400 kV Resita-Pancevo c2 | 0.05462 | -0.00247 | 0.02433 | 0 | 0.10228 | 4e-05 | -0.00117 | 2e-05 | 8e-05 | 6e-05 | 0.08752 | 0.01328 | -0.01273 | 0.0006 | 0.0425 | 0.08084 | -1e-05 | 0.00214 | 8e-05 | 0.13379 | 0.04118 | 0.00112 | -0.00384 | 0.09959 | 0.03244 | 0.06373
[RO-RO] [DIR] OHL 400 kV Mintia-Arad | N-1 TIE 400 kV Resita-Pancevo c1 | 0.05455 | -0.00251 | 0.02324 | 0 | 0.10433 | 2e-05 | -0.00111 | 5e-05 | 6e-05 | 5e-05 | 0.08895 | 0.01262 | -0.01276 | 0.00051 | 0.04165 | 0.08198 | 0 | 0.00233 | 6e-05 | 0.1372 | 0.03838 | 0.00077 | -0.00369 | 0.10151 | 0.03341 | 0.06404
[RO-RO] [DIR] OHL 400 kV Sibiu Sud-Mintia | BC | 0.03854 | -0.00208 | 0.01475 | 0 | 0.08348 | -6e-05 | -0.0007 | 0.0001 | -1e-05 | -1e-05 | 0.06821 | 0.00771 | -0.0101 | 0.00013 | 0.02827 | 0.06156 | 2e-05 | 0.00241 | -1e-05 | 0.11454 | 0.02184 | -0.00035 | -0.00252 | 0.08087 | 0.03008 | 0.04561
[RO-RO] [DIR] OHL 400 kV Sibiu Sud-Mintia | N-1 OHL 220 kV Portile de Fier-Resita 1&2 | 0.04061 | -0.00211 | 0.01569 | 0 | 0.08655 | -5e-05 | -0.00075 | 0.0001 | 0 | 0 | 0.07114 | 0.00828 | -0.01031 | 0.00018 | 0.02986 | 0.0644 | 2e-05 | 0.00237 | 0 | 0.11909 | 0.02344 | -0.0002 | -0.00264 | 0.0839 | 0.03054 | 0.04807
[RO-RO] [DIR] OHL 400 kV Sibiu Sud-Mintia | N-1 TIE 400 kV Resita-Pancevo c2 | 0.03854 | -0.00208 | 0.01475 | 0 | 0.08348 | -6e-05 | -0.0007 | 0.0001 | -1e-05 | -1e-05 | 0.06821 | 0.00771 | -0.0101 | 0.00013 | 0.02827 | 0.06156 | 2e-05 | 0.00241 | -1e-05 | 0.11454 | 0.02184 | -0.00035 | -0.00252 | 0.08087 | 0.03008 | 0.04561
[RO-RO] [DIR] OHL 400 kV Sibiu Sud-Mintia | N-1 TIE 400 kV Resita-Pancevo c1 | 0.03853 | -0.00209 | 0.01466 | 0 | 0.08363 | -6e-05 | -0.0007 | 0.00011 | -1e-05 | -1e-05 | 0.06832 | 0.00766 | -0.01011 | 0.00012 | 0.0282 | 0.06164 | 2e-05 | 0.00243 | -1e-05 | 0.1148 | 0.02163 | -0.00037 | -0.00251 | 0.08101 | 0.03016 | 0.04564
[RO-RO] [DIR] OHL 400 kV Iernut-Sibiu Sud | N-1 TIE 400 kV Rosiori-Mukacevo | -0.03776 | 0.00081 | -0.0191 | -1e-05 | -0.06613 | -0.00019 | 0.00097 | 0.00015 | -0.00017 | -0.00014 | -0.05799 | -0.01129 | 0.00484 | -0.00092 | -0.03036 | -0.05401 | 6e-05 | 0.0004 | -0.00017 | -0.04267 | -0.02941 | -0.00283 | 0.00282 | -0.06441 | -0.01305 | -0.04341
[RO-RO] [DIR] OHL 400 kV Iernut-Sibiu Sud | N-1 TIE 400 kV Resita-Pancevo c2 | -0.07567 | -0.0021 | -0.04757 | -3e-05 | -0.11406 | -0.001 | 0.00243 | 0.00099 | -0.00081 | -0.00069 | -0.10362 | -0.03095 | -0.00496 | -0.00386 | -0.06549 | -0.09846 | 0.00031 | 0.00851 | -0.00081 | -0.10396 | -0.06941 | -0.01362 | 0.00548 | -0.11181 | 0.00345 | -0.08427
[RO-RO] [DIR] OHL 400 kV Iernut-Gadalin | N-1 TIE 400 kV Resita-Pancevo c2 | 0.07 | 0.00201 | 0.04421 | 3e-05 | 0.10704 | 0.00094 | -0.00227 | -0.00093 | 0.00076 | 0.00064 | 0.09604 | 0.02882 | 0.00489 | 0.00361 | 0.06068 | 0.09102 | -0.00029 | -0.008 | 0.00076 | 0.14492 | 0.06449 | 0.01277 | -0.00511 | 0.10499 | -0.00096 | 0.07786
[RO-RO] [DIR] OHL 400 kV Rosiori-Gadalin | BC | -0.07138 | -0.00224 | -0.04567 | -3e-05 | -0.10759 | -0.00099 | 0.00235 | 0.00098 | -0.0008 | -0.00068 | -0.09695 | -0.02988 | -0.00574 | -0.00379 | -0.06221 | -0.09208 | 0.00031 | 0.00857 | -0.0008 | -0.1466 | -0.0667 | -0.01347 | 0.00522 | -0.1056 | 0.00278 | -0.07923
[RO-RO] [DIR] OHL 400 kV Rosiori-Gadalin | N-1 OHL 400 kV Mintia-Arad | -0.08367 | -0.00169 | -0.05115 | -3e-05 | -0.13062 | -0.001 | 0.00261 | 0.00098 | -0.00082 | -0.00069 | -0.11665 | -0.03287 | -0.00287 | -0.00393 | -0.07177 | -0.11027 | 0.00031 | 0.00809 | -0.00082 | -0.17672 | -0.07597 | -0.01372 | 0.00608 | -0.12802 | -0.00453 | -0.09357
[RO-RO] [DIR] OHL 400 kV Rosiori-Gadalin | N-1 TIE 400 kV Resita-Pancevo c2 | -0.07138 | -0.00224 | -0.04567 | -3e-05 | -0.10759 | -0.00099 | 0.00235 | 0.00098 | -0.0008 | -0.00068 | -0.09695 | -0.02988 | -0.00574 | -0.00379 | -0.06221 | -0.09208 | 0.00031 | 0.00857 | -0.0008 | -0.1466 | -0.0667 | -0.01347 | 0.00522 | -0.1056 | 0.00278 | -0.07923
[RO-RO] [DIR] OHL 400 kV Rosiori-Gadalin | N-1 TIE 400 kV Resita-Pancevo c1 | -0.07133 | -0.00221 | -0.04485 | -3e-05 | -0.10914 | -0.00097 | 0.0023 | 0.00096 | -0.00079 | -0.00067 | -0.09804 | -0.02938 | -0.00571 | -0.00372 | -0.06156 | -0.09294 | 0.0003 | 0.00843 | -0.00078 | -0.14917 | -0.06459 | -0.0132 | 0.00511 | -0.10706 | 0.00204 | -0.07946
[RO-RO] [DIR] OHL 400 kV Arefu-Tantareni | BC | -0.05686 | -0.00042 | -0.03218 | -2e-05 | -0.08298 | -0.00054 | 0.00158 | 0.00052 | -0.00045 | -0.00038 | -0.08057 | -0.02022 | 0.00111 | -0.00221 | -0.04738 | -0.07716 | 0.00017 | 0.00399 | -0.00045 | -0.0264 | -0.04718 | -0.00748 | 0.00382 | -0.08072 | 0.00507 | -0.06449
[RO-RO] [DIR] OHL 400 kV Arefu-Tantareni | N-1 OHL 400 kV Brasov - Sibiu Sud | -0.06916 | -0.00033 | -0.03861 | -2e-05 | -0.10757 | -0.00063 | 0.00191 | 0.00059 | -0.00053 | -0.00044 | -0.1002 | -0.02415 | 0.00199 | -0.00258 | -0.0573 | -0.09498 | 0.00019 | 0.00443 | -0.00052 | -0.05273 | -0.05652 | -0.00871 | 0.00472 | -0.10474 | -0.00179 | -0.07852
[RO-RO] [DIR] OHL 400 kV Arefu-Tantareni | N-1 TIE 400 kV Rosiori-Mukacevo | -0.04583 | 0.00043 | -0.0239 | -1e-05 | -0.06904 | -0.0003 | 0.00116 | 0.00027 | -0.00027 | -0.00022 | -0.06729 | -0.0145 | 0.00396 | -0.00135 | -0.03716 | -0.06423 | 9e-05 | 0.00163 | -0.00026 | -0.00857 | -0.03555 | -0.00434 | 0.00305 | -0.06693 | 0.00027 | -0.0526
[RO-RO] [DIR] OHL 400 kV Arefu-Tantareni | N-1 OHL 400 kV Mintia-Arad | -0.05002 | -0.00073 | -0.02914 | -2e-05 | -0.07017 | -0.00054 | 0.00144 | 0.00052 | -0.00044 | -0.00037 | -0.06961 | -0.01856 | -0.00048 | -0.00213 | -0.04206 | -0.06704 | 0.00017 | 0.00426 | -0.00044 | -0.00965 | -0.04203 | -0.00734 | 0.00334 | -0.06825 | 0.00913 | -0.05651
[RO-RO] [DIR] OHL 400 kV Arefu-Tantareni | N-1 OHL 400 kV Sibiu Sud-Mintia | -0.04841 | -0.00088 | -0.02895 | -2e-05 | -0.06468 | -0.00055 | 0.00143 | 0.00054 | -0.00045 | -0.00038 | -0.06562 | -0.01853 | -0.0011 | -0.00218 | -0.04118 | -0.06366 | 0.00017 | 0.00452 | -0.00045 | -0.00129 | -0.0424 | -0.00756 | 0.00327 | -0.063 | 0.01166 | -0.05449
[RO-RO] [DIR] OHL 400 kV Arefu-Tantareni | N-1 OHL 400 kV Tantareni-Urechesti | -0.0601 | -0.00031 | -0.03195 | -2e-05 | -0.09738 | -0.00052 | 0.00156 | 0.00049 | -0.00044 | -0.00037 | -0.09162 | -0.02007 | 0.00151 | -0.00214 | -0.04849 | -0.08624 | 0.00016 | 0.00374 | -0.00043 | -0.02362 | -0.04186 | -0.00716 | 0.00379 | -0.09411 | 0.00292 | -0.0687
[RO-RO] [DIR] OHL 400 kV Arefu-Tantareni | N-1 OHL 220 kV Portile de Fier-Resita 1&2 | -0.05822 | -0.0004 | -0.03281 | -2e-05 | -0.085 | -0.00055 | 0.00161 | 0.00052 | -0.00046 | -0.00039 | -0.0825 | -0.0206 | 0.00125 | -0.00224 | -0.04843 | -0.07903 | 0.00017 | 0.00401 | -0.00045 | -0.02939 | -0.04824 | -0.00758 | 0.00391 | -0.08272 | 0.00477 | -0.0661
[RO-RO] [DIR] OHL 400 kV Arefu-Tantareni | N-1 OHL 220 kV Resita-Timisoara 1&2 | -0.06403 | -0.00038 | -0.03702 | -2e-05 | -0.09043 | -0.00061 | 0.00183 | 0.00058 | -0.00051 | -0.00043 | -0.08845 | -0.02314 | 0.00176 | -0.00251 | -0.05406 | -0.08516 | 0.00019 | 0.0044 | -0.00051 | -0.0338 | -0.05675 | -0.00848 | 0.00446 | -0.08821 | 0.00493 | -0.07239
[RO-RO] [DIR] OHL 400 kV Arefu-Tantareni | N-1 OHL 220 kV Urechesti-Targu Jiu Nord | -0.06188 | -0.0004 | -0.03499 | -2e-05 | -0.09053 | -0.00058 | 0.00172 | 0.00055 | -0.00049 | -0.00041 | -0.08757 | -0.02194 | 0.00146 | -0.00238 | -0.05158 | -0.08385 | 0.00018 | 0.00422 | -0.00048 | -0.03417 | -0.05177 | -0.00804 | 0.00419 | -0.08812 | 0.00439 | -0.0702
[RO-RO] [DIR] OHL 400 kV Arefu-Tantareni | N-1 OHL 220 kV Paroseni-Targu Jiu Nord | -0.06188 | -0.0004 | -0.03499 | -2e-05 | -0.09053 | -0.00058 | 0.00172 | 0.00055 | -0.00049 | -0.00041 | -0.08757 | -0.02194 | 0.00146 | -0.00238 | -0.05158 | -0.08385 | 0.00018 | 0.00422 | -0.00048 | -0.03417 | -0.05177 | -0.00804 | 0.00419 | -0.08812 | 0.00439 | -0.0702
[RO-RO] [DIR] OHL 400 kV Arefu-Tantareni | N-1 TRA 400/220 kV AT3 Arad | -0.05863 | -0.00039 | -0.03328 | -2e-05 | -0.08514 | -0.00055 | 0.00164 | 0.00053 | -0.00046 | -0.00039 | -0.08271 | -0.02087 | 0.00135 | -0.00227 | -0.04896 | -0.07928 | 0.00017 | 0.00404 | -0.00046 | -0.02877 | -0.04932 | -0.00767 | 0.00397 | -0.08287 | 0.00479 | -0.06647
[RO-RO] [DIR] OHL 400 kV Arefu-Tantareni | N-1 TIE 400 kV Resita-Pancevo c2 | -0.05686 | -0.00042 | -0.03218 | -2e-05 | -0.08298 | -0.00054 | 0.00158 | 0.00052 | -0.00045 | -0.00038 | -0.08057 | -0.02022 | 0.00111 | -0.00221 | -0.04738 | -0.07716 | 0.00017 | 0.00399 | -0.00045 | -0.0264 | -0.04718 | -0.00748 | 0.00382 | -0.08072 | 0.00507 | -0.06449
[RO-RO] [DIR] OHL 400 kV Arefu-Tantareni | N-1 TIE 400 kV Resita-Pancevo c1 | -0.05683 | -0.0004 | -0.03173 | -2e-05 | -0.08383 | -0.00053 | 0.00156 | 0.00051 | -0.00044 | -0.00037 | -0.08116 | -0.01994 | 0.00113 | -0.00217 | -0.04702 | -0.07763 | 0.00016 | 0.00391 | -0.00044 | -0.02781 | -0.04603 | -0.00734 | 0.00376 | -0.08152 | 0.00467 | -0.06462
[RO-RO] [DIR] OHL 400 kV Arefu-Sibiu Sud | BC | 0.0683 | 0.00035 | 0.03831 | 2e-05 | 0.10576 | 0.00063 | -0.0019 | -0.00059 | 0.00052 | 0.00044 | 0.09855 | 0.02397 | -0.00188 | 0.00257 | 0.05671 | 0.09348 | -0.00019 | -0.00444 | 0.00052 | 0.06711 | 0.05639 | 0.00868 | -0.00467 | 0.10303 | 0.00102 | 0.07751
[RO-RO] [DIR] OHL 400 kV Arefu-Sibiu Sud | N-1 TIE 400 kV Rosiori-Mukacevo | 0.05358 | -0.00078 | 0.02725 | 1e-05 | 0.08715 | 0.00031 | -0.00133 | -0.00027 | 0.00028 | 0.00023 | 0.08082 | 0.01634 | -0.00569 | 0.00143 | 0.04307 | 0.07622 | -9e-05 | -0.0013 | 0.00027 | 0.0433 | 0.04085 | 0.00449 | -0.00364 | 0.08462 | 0.00743 | 0.06163
[RO-RO] [DIR] OHL 400 kV Arefu-Sibiu Sud | N-1 OHL 400 kV Mintia-Arad | 0.05934 | 0.00076 | 0.03432 | 2e-05 | 0.08898 | 0.00062 | -0.00171 | -0.0006 | 0.00051 | 0.00043 | 0.08419 | 0.0218 | 0.00021 | 0.00248 | 0.04974 | 0.08022 | -0.00019 | -0.00479 | 0.00051 | 0.04516 | 0.04964 | 0.0085 | -0.00404 | 0.08669 | -0.00431 | 0.06705
[RO-RO] [DIR] OHL 400 kV Arefu-Sibiu Sud | N-1 OHL 400 kV Sibiu Sud-Mintia | 0.05728 | 0.00095 | 0.03409 | 2e-05 | 0.08188 | 0.00064 | -0.0017 | -0.00062 | 0.00053 | 0.00045 | 0.07903 | 0.02177 | 0.00101 | 0.00254 | 0.04863 | 0.07587 | -0.0002 | -0.00513 | 0.00052 | 0.03433 | 0.05014 | 0.00878 | -0.00395 | 0.07989 | -0.00759 | 0.06445
[RO-RO] [DIR] OHL 400 kV Arefu-Sibiu Sud | N-1 OHL 400 kV Tantareni-Urechesti | 0.07125 | 0.00025 | 0.0381 | 2e-05 | 0.11883 | 0.00061 | -0.00188 | -0.00057 | 0.00051 | 0.00043 | 0.10858 | 0.02384 | -0.00224 | 0.00251 | 0.05772 | 0.10173 | -0.00019 | -0.00422 | 0.00051 | 0.06459 | 0.05156 | 0.0084 | -0.00464 | 0.11518 | 0.00297 | 0.08132
[RO-RO] [DIR] OHL 400 kV Arefu-Sibiu Sud | N-1 OHL 220 kV Portile de Fier-Resita 1&2 | 0.07001 | 0.00033 | 0.03909 | 2e-05 | 0.10829 | 0.00063 | -0.00194 | -0.0006 | 0.00053 | 0.00045 | 0.10096 | 0.02444 | -0.00205 | 0.00261 | 0.05803 | 0.09583 | -0.00019 | -0.00447 | 0.00053 | 0.07085 | 0.05772 | 0.0088 | -0.00477 | 0.10553 | 0.0014 | 0.07953
[RO-RO] [DIR] OHL 400 kV Arefu-Sibiu Sud | N-1 OHL 220 kV Resita-Timisoara 1&2 | 0.0773 | 0.0003 | 0.04437 | 2e-05 | 0.11511 | 0.00071 | -0.00221 | -0.00067 | 0.0006 | 0.0005 | 0.10843 | 0.02763 | -0.0027 | 0.00295 | 0.06509 | 0.10352 | -0.00022 | -0.00496 | 0.0006 | 0.07638 | 0.06839 | 0.00994 | -0.00547 | 0.11242 | 0.00119 | 0.08741
[RO-RO] [DIR] OHL 400 kV Arefu-Sibiu Sud | N-1 OHL 220 kV Urechesti-Targu Jiu Nord | 0.07471 | 0.00032 | 0.04189 | 2e-05 | 0.11539 | 0.00068 | -0.00208 | -0.00064 | 0.00057 | 0.00048 | 0.10747 | 0.02616 | -0.00233 | 0.00279 | 0.06208 | 0.10201 | -0.00021 | -0.00474 | 0.00056 | 0.07702 | 0.06225 | 0.0094 | -0.00513 | 0.11247 | 0.00188 | 0.08478
[RO-RO] [DIR] OHL 400 kV Arefu-Sibiu Sud | N-1 OHL 220 kV Paroseni-Targu Jiu Nord | 0.07471 | 0.00032 | 0.04189 | 2e-05 | 0.11539 | 0.00068 | -0.00208 | -0.00064 | 0.00057 | 0.00048 | 0.10747 | 0.02616 | -0.00233 | 0.00279 | 0.06208 | 0.10201 | -0.00021 | -0.00474 | 0.00056 | 0.07702 | 0.06225 | 0.0094 | -0.00513 | 0.11247 | 0.00188 | 0.08478
[RO-RO] [DIR] OHL 400 kV Arefu-Sibiu Sud | N-1 TIE 400 kV Resita-Pancevo c2 | 0.0683 | 0.00035 | 0.03831 | 2e-05 | 0.10576 | 0.00063 | -0.0019 | -0.00059 | 0.00052 | 0.00044 | 0.09855 | 0.02397 | -0.00188 | 0.00257 | 0.05671 | 0.09348 | -0.00019 | -0.00444 | 0.00052 | 0.06711 | 0.05639 | 0.00868 | -0.00467 | 0.10303 | 0.00102 | 0.07751
[RO-RO] [DIR] OHL 400 kV Tantareni-Urechesti | N-1 TIE 400 kV Portile de Fier-Djerdap | 0.03973 | -0.00052 | 0.01063 | 0 | 0.0933 | 7e-05 | -0.00043 | -5e-05 | 7e-05 | 6e-05 | 0.08226 | 0.00663 | -0.00295 | 0.00039 | 0.02427 | 0.07381 | -2e-05 | 1e-05 | 7e-05 | -0.05846 | -0.00441 | 0.00085 | -0.00115 | 0.08849 | 0.00658 | 0.04872
[RO-RO] [DIR] OHL 400 kV Tantareni-Urechesti | N-1 TIE 400 kV Resita-Pancevo c2 | 0.02254 | -0.00076 | -0.00162 | 0 | 0.09995 | -0.00015 | 0.00018 | 0.00016 | -0.00011 | -0.0001 | 0.07674 | -0.00101 | -0.00275 | -0.00049 | 0.00771 | 0.06307 | 5e-05 | 0.00172 | -0.00011 | -0.01927 | -0.03695 | -0.00221 | 0.00027 | 0.09293 | 0.0149 | 0.02921
[RO-RO] [DIR] OHL 400 kV Portile de Fier-Urechesti | BC | 0.0132 | 0.00139 | 0.02661 | 2e-05 | -0.08255 | 0.00062 | -0.0014 | -0.00061 | 0.0005 | 0.00042 | -0.044 | 0.01673 | 0.00292 | 0.00235 | 0.02578 | -0.02638 | -0.00019 | -0.0055 | 0.00049 | -0.12059 | 0.08481 | 0.00867 | -0.0031 | -0.07497 | -0.03562 | 0.0103
[RO-RO] [DIR] OHL 400 kV Portile de Fier-Urechesti | N-1 TIE 400 kV Portile de Fier-Djerdap | -0.01122 | 0.00105 | 0.00919 | 1e-05 | -0.07311 | 0.0003 | -0.00055 | -0.00031 | 0.00024 | 0.0002 | -0.05185 | 0.00587 | 0.0032 | 0.00109 | 0.00224 | -0.04164 | -9e-05 | -0.00306 | 0.00024 | -0.06489 | 0.03855 | 0.00432 | -0.00108 | -0.06865 | -0.0238 | -0.01744
[RO-RO] [DIR] OHL 400 kV Portile de Fier-Urechesti | N-1 OHL 400 kV Slatina-Portile de Fier | 0.01681 | 0.00193 | 0.03533 | 2e-05 | -0.11411 | 0.00083 | -0.00186 | -0.00083 | 0.00067 | 0.00057 | -0.06088 | 0.02225 | 0.00418 | 0.00314 | 0.0339 | -0.03686 | -0.00026 | -0.00746 | 0.00066 | -0.15226 | 0.11305 | 0.01164 | -0.00407 | -0.1039 | -0.05003 | 0.01278
[RO-RO] [DIR] OHL 400 kV Portile de Fier-Urechesti | N-1 OHL 220 kV Portile de Fier-Resita 1&2 | 0.01695 | 0.00134 | 0.02832 | 2e-05 | -0.07701 | 0.00063 | -0.00148 | -0.00063 | 0.00051 | 0.00043 | -0.0387 | 0.01776 | 0.00255 | 0.00243 | 0.02865 | -0.02124 | -0.0002 | -0.00557 | 0.00051 | -0.11239 | 0.0877 | 0.00893 | -0.00332 | -0.0695 | -0.0348 | 0.01473
[RO-RO] [DIR] OHL 400 kV Portile de Fier-Urechesti | N-1 OHL 220 kV Resita-Timisoara 1&2 | 0.02946 | 0.00129 | 0.03756 | 2e-05 | -0.06568 | 0.00077 | -0.00196 | -0.00076 | 0.00063 | 0.00053 | -0.02615 | 0.02334 | 0.00144 | 0.00302 | 0.04091 | -0.00825 | -0.00024 | -0.00644 | 0.00063 | -0.10384 | 0.10647 | 0.01094 | -0.00454 | -0.05801 | -0.03531 | 0.0282
[RO-RO] [DIR] OHL 400 kV Portile de Fier-Urechesti | N-1 TIE 400 kV Resita-Pancevo c2 | 0.0132 | 0.00139 | 0.02661 | 2e-05 | -0.08255 | 0.00062 | -0.0014 | -0.00061 | 0.0005 | 0.00042 | -0.044 | 0.01673 | 0.00292 | 0.00235 | 0.02578 | -0.02638 | -0.00019 | -0.0055 | 0.00049 | -0.12059 | 0.08481 | 0.00867 | -0.0031 | -0.07497 | -0.03562 | 0.0103
[RO-RO] [DIR] OHL 400 kV Portile de Fier-Urechesti | N-1 TIE 400 kV Resita-Pancevo c1 | 0.01301 | 0.00128 | 0.02343 | 1e-05 | -0.07662 | 0.00055 | -0.00122 | -0.00055 | 0.00044 | 0.00037 | -0.03983 | 0.0148 | 0.00282 | 0.00208 | 0.02331 | -0.02305 | -0.00017 | -0.00494 | 0.00044 | -0.11071 | 0.07671 | 0.00766 | -0.00266 | -0.06937 | -0.03282 | 0.01121
[RO-RO] [DIR] OHL 400 kV Slatina-Portile de Fier | BC | -0.0068 | -0.00101 | -0.01645 | -1e-05 | 0.05956 | -0.0004 | 0.00086 | 0.0004 | -0.00032 | -0.00027 | 0.03185 | -0.01043 | -0.00239 | -0.00151 | -0.01533 | 0.01979 | 0.00012 | 0.0037 | -0.00032 | 0.05976 | -0.05331 | -0.00561 | 0.00183 | 0.05461 | 0.02719 | -0.00467
[RO-RO] [DIR] OHL 400 kV Slatina-Portile de Fier | N-1 TIE 400 kV Portile de Fier-Djerdap | 0.00864 | -0.0008 | -0.00544 | -1e-05 | 0.05359 | -0.0002 | 0.00032 | 0.00021 | -0.00016 | -0.00013 | 0.03681 | -0.00356 | -0.00257 | -0.00072 | -0.00045 | 0.02943 | 6e-05 | 0.00216 | -0.00016 | 0.02455 | -0.02407 | -0.00287 | 0.00056 | 0.05062 | 0.01971 | 0.01287
[RO-RO] [DIR] OHL 400 kV Slatina-Portile de Fier | N-1 OHL 400 kV Portile de Fier-Urechesti | -0.01225 | -0.00159 | -0.02743 | -2e-05 | 0.09361 | -0.00066 | 0.00144 | 0.00065 | -0.00053 | -0.00045 | 0.05 | -0.01733 | -0.00359 | -0.00248 | -0.02596 | 0.03067 | 0.0002 | 0.00597 | -0.00052 | 0.1095 | -0.08829 | -0.00919 | 0.00311 | 0.08553 | 0.04188 | -0.00892
[RO-RO] [DIR] OHL 400 kV Slatina-Portile de Fier | N-1 OHL 220 kV Portile de Fier-Resita 1&2 | -0.00904 | -0.00098 | -0.01747 | -1e-05 | 0.05625 | -0.00041 | 0.00091 | 0.00041 | -0.00033 | -0.00028 | 0.0287 | -0.01104 | -0.00216 | -0.00156 | -0.01704 | 0.01673 | 0.00013 | 0.00374 | -0.00033 | 0.05486 | -0.05503 | -0.00577 | 0.00197 | 0.05135 | 0.02669 | -0.00731
[RO-RO] [DIR] OHL 400 kV Slatina-Portile de Fier | N-1 OHL 220 kV Resita-Timisoara 1&2 | -0.01624 | -0.00095 | -0.02281 | -1e-05 | 0.04977 | -0.00049 | 0.00118 | 0.00049 | -0.0004 | -0.00034 | 0.02149 | -0.01426 | -0.00153 | -0.0019 | -0.02411 | 0.00927 | 0.00015 | 0.00425 | -0.0004 | 0.05003 | -0.06588 | -0.00693 | 0.00267 | 0.04477 | 0.027 | -0.01506
[RO-RO] [DIR] OHL 400 kV Slatina-Portile de Fier | N-1 TIE 400 kV Resita-Pancevo c2 | -0.0068 | -0.00101 | -0.01645 | -1e-05 | 0.05956 | -0.0004 | 0.00086 | 0.0004 | -0.00032 | -0.00027 | 0.03185 | -0.01043 | -0.00239 | -0.00151 | -0.01533 | 0.01979 | 0.00012 | 0.0037 | -0.00032 | 0.05976 | -0.05331 | -0.00561 | 0.00183 | 0.05461 | 0.02719 | -0.00467
[RO-RO] [DIR] OHL 400 kV Slatina-Portile de Fier | N-1 TIE 400 kV Resita-Pancevo c1 | -0.00668 | -0.00094 | -0.01441 | -1e-05 | 0.05575 | -0.00036 | 0.00075 | 0.00036 | -0.00029 | -0.00024 | 0.02918 | -0.00919 | -0.00232 | -0.00134 | -0.01374 | 0.01766 | 0.00011 | 0.00334 | -0.00028 | 0.05341 | -0.04811 | -0.00496 | 0.00155 | 0.05102 | 0.02538 | -0.00525
[RO-RO] [DIR] OHL 400 kV Medgidia Sud - Stupina | BC | 0.0347 | 0.00109 | 0.02031 | 1e-05 | 0.07405 | 0.00044 | -0.0009 | -0.00045 | 0.00036 | 0.0003 | 0.0557 | 0.01334 | 0.00237 | 0.00168 | 0.0288 | 0.04969 | -0.00014 | -0.00421 | 0.00036 | 0.02428 | 0.02627 | 0.00588 | -0.0017 | 0.07245 | -0.04467 | 0.03883
[RO-RO] [DIR] OHL 400 kV Medgidia Sud - Stupina | N-1 OHL 400 kV Isaccea - Rahman | 0.04858 | 0.00153 | 0.02844 | 2e-05 | 0.10366 | 0.00062 | -0.00126 | -0.00063 | 0.0005 | 0.00042 | 0.07797 | 0.01867 | 0.00331 | 0.00235 | 0.04032 | 0.06957 | -0.00019 | -0.00589 | 0.0005 | 0.03399 | 0.03678 | 0.00824 | -0.00238 | 0.10144 | -0.06253 | 0.05437
[RO-RO] [DIR] OHL 400 kV Medgidia Sud - Stupina | N-1 OHL 400 kV Cernavoda - Pelicanu | 0.03466 | 0.00105 | 0.02007 | 1e-05 | 0.0761 | 0.00044 | -0.00089 | -0.00044 | 0.00035 | 0.0003 | 0.05652 | 0.01317 | 0.00225 | 0.00165 | 0.0286 | 0.05016 | -0.00014 | -0.00411 | 0.00035 | 0.02139 | 0.02556 | 0.00577 | -0.00169 | 0.07443 | -0.04324 | 0.03883
[RO-RO] [DIR] OHL 400 kV Medgidia Sud - Stupina | N-1 OHL 400 kV Pelicanu - Bucuresti Sud | 0.03462 | 0.00106 | 0.02007 | 1e-05 | 0.07576 | 0.00044 | -0.00089 | -0.00044 | 0.00035 | 0.0003 | 0.05635 | 0.01317 | 0.00226 | 0.00165 | 0.02859 | 0.05004 | -0.00014 | -0.00411 | 0.00035 | 0.02172 | 0.02561 | 0.00577 | -0.00169 | 0.07411 | -0.04337 | 0.03878
[RO-RO] [DIR] OHL 400 kV Medgidia Sud - Stupina | N-1 OHL 400 kV Gura Ialomitei - Bucuresti Sud | 0.03463 | 0.00105 | 0.02006 | 1e-05 | 0.07599 | 0.00044 | -0.00089 | -0.00044 | 0.00035 | 0.0003 | 0.05646 | 0.01316 | 0.00225 | 0.00165 | 0.02858 | 0.05011 | -0.00014 | -0.00411 | 0.00035 | 0.02146 | 0.02555 | 0.00577 | -0.00169 | 0.07433 | -0.04325 | 0.0388
[RO-RO] [DIR] OHL 400 kV Medgidia Sud - Stupina | N-1 OHL 400 kV Varna-Dobrudja circ1 | 0.03465 | 0.00109 | 0.02029 | 1e-05 | 0.07392 | 0.00044 | -0.0009 | -0.00045 | 0.00036 | 0.0003 | 0.0556 | 0.01332 | 0.00237 | 0.00168 | 0.02876 | 0.04961 | -0.00014 | -0.0042 | 0.00036 | 0.0243 | 0.02625 | 0.00588 | -0.0017 | 0.07232 | -0.04463 | 0.03878
[RO-RO] [DIR] OHL 400 kV Medgidia Sud - Stupina | N-1 OHL 400 kV Varna-Dobrudja circ2 | 0.03465 | 0.00109 | 0.02029 | 1e-05 | 0.07392 | 0.00044 | -0.0009 | -0.00045 | 0.00036 | 0.0003 | 0.0556 | 0.01332 | 0.00237 | 0.00168 | 0.02876 | 0.04961 | -0.00014 | -0.0042 | 0.00036 | 0.0243 | 0.02625 | 0.00588 | -0.0017 | 0.07232 | -0.04463 | 0.03878
[RO-RO] [DIR] OHL 400 kV Medgidia Sud - Rahman | BC | -0.03271 | -0.00103 | -0.01915 | -1e-05 | -0.06981 | -0.00042 | 0.00085 | 0.00042 | -0.00034 | -0.00029 | -0.05251 | -0.01257 | -0.00223 | -0.00158 | -0.02715 | -0.04685 | 0.00013 | 0.00397 | -0.00034 | -0.02289 | -0.02477 | -0.00555 | 0.0016 | -0.06831 | 0.04211 | -0.03661
[RO-RO] [DIR] OHL 400 kV Medgidia Sud - Rahman | N-1 OHL 400 kV Cernavoda - Pelicanu | -0.03267 | -0.00099 | -0.01892 | -1e-05 | -0.07175 | -0.00041 | 0.00084 | 0.00041 | -0.00033 | -0.00028 | -0.05329 | -0.01241 | -0.00212 | -0.00155 | -0.02697 | -0.0473 | 0.00013 | 0.00387 | -0.00033 | -0.02017 | -0.0241 | -0.00544 | 0.00159 | -0.07018 | 0.04077 | -0.03661
[RO-RO] [DIR] OHL 400 kV Medgidia Sud - Rahman | N-1 OHL 400 kV Pelicanu - Bucuresti Sud | -0.03264 | -0.001 | -0.01892 | -1e-05 | -0.07143 | -0.00041 | 0.00084 | 0.00041 | -0.00033 | -0.00028 | -0.05313 | -0.01242 | -0.00213 | -0.00155 | -0.02695 | -0.04718 | 0.00013 | 0.00388 | -0.00033 | -0.02048 | -0.02414 | -0.00544 | 0.00159 | -0.06987 | 0.04089 | -0.03656
[RO-RO] [DIR] OHL 400 kV Medgidia Sud - Rahman | N-1 OHL 400 kV Gura Ialomitei - Bucuresti Sud | -0.03265 | -0.00099 | -0.01891 | -1e-05 | -0.07164 | -0.00041 | 0.00084 | 0.00041 | -0.00033 | -0.00028 | -0.05323 | -0.01241 | -0.00212 | -0.00155 | -0.02695 | -0.04725 | 0.00013 | 0.00387 | -0.00033 | -0.02023 | -0.02409 | -0.00544 | 0.00159 | -0.07008 | 0.04078 | -0.03658
[RO-RO] [DIR] OHL 400 kV Medgidia Sud - Rahman | N-1 OHL 400 kV Varna-Dobrudja circ1 | -0.03267 | -0.00103 | -0.01913 | -1e-05 | -0.06969 | -0.00042 | 0.00085 | 0.00042 | -0.00034 | -0.00029 | -0.05243 | -0.01256 | -0.00223 | -0.00158 | -0.02712 | -0.04678 | 0.00013 | 0.00396 | -0.00033 | -0.02291 | -0.02475 | -0.00554 | 0.0016 | -0.06818 | 0.04208 | -0.03656
[RO-RO] [DIR] OHL 400 kV Medgidia Sud - Rahman | N-1 OHL 400 kV Varna-Dobrudja circ2 | -0.03267 | -0.00103 | -0.01913 | -1e-05 | -0.06969 | -0.00042 | 0.00085 | 0.00042 | -0.00034 | -0.00029 | -0.05243 | -0.01256 | -0.00223 | -0.00158 | -0.02712 | -0.04678 | 0.00013 | 0.00396 | -0.00033 | -0.02291 | -0.02475 | -0.00554 | 0.0016 | -0.06818 | 0.04208 | -0.03656
[RO-RO] [DIR] OHL 400 kV Medgidia Sud - Rahman | N-1 OHL 400 kV Cernavodă - Medgidia Sud | -0.04353 | -0.00095 | -0.02299 | -1e-05 | -0.11647 | -0.00046 | 0.00103 | 0.00046 | -0.00038 | -0.00032 | -0.07973 | -0.01498 | -0.00161 | -0.00178 | -0.03434 | -0.06824 | 0.00014 | 0.00417 | -0.00037 | 0.00185 | -0.02547 | -0.00614 | 0.00207 | -0.11368 | 0.03909 | -0.0492
[RO-RO] [DIR] OHL 400 kV Medgidia Sud- Cernavoda | BC | 0.03432 | -0.00026 | 0.01217 | 0 | 0.14801 | 0.00014 | -0.00057 | -0.00012 | 0.00012 | 0.0001 | 0.08634 | 0.00763 | -0.00198 | 0.00063 | 0.02279 | 0.06785 | -4e-05 | -0.00064 | 0.00012 | -0.07851 | 0.00222 | 0.00187 | -0.00148 | 0.14393 | 0.0096 | 0.03994
[RO-RO] [DIR] OHL 400 kV Medgidia Sud- Cernavoda | N-1 OHL 400 kV Isaccea - Tulcea Vest | 0.02585 | -0.00058 | 0.00687 | 0 | 0.13315 | 2e-05 | -0.00033 | 0 | 3e-05 | 2e-05 | 0.07409 | 0.00413 | -0.00274 | 0.00018 | 0.01552 | 0.05652 | 0 | 0.00053 | 3e-05 | -0.08884 | -0.00521 | 0.00027 | -0.00106 | 0.12936 | 0.02282 | 0.03052
[RO-RO] [DIR] OHL 400 kV Medgidia Sud- Cernavoda | N-1 OHL 400 kV Lacu Sarat - Gura Ialomitei | 0.0221 | -0.00061 | 0.00492 | 0 | 0.12375 | -1e-05 | -0.00024 | 3e-05 | 0 | 0 | 0.06747 | 0.0029 | -0.00268 | 5e-05 | 0.01254 | 0.05078 | 1e-05 | 0.00077 | 0 | -0.0881 | -0.00766 | -0.00018 | -0.00083 | 0.12016 | 0.02308 | 0.02627
[RO-RO] [DIR] OHL 400 kV Medgidia Sud- Cernavoda | N-1 OHL 400 kV Tulcea Vest - Tariverde | 0.02585 | -0.00058 | 0.00687 | 0 | 0.13315 | 2e-05 | -0.00033 | 0 | 3e-05 | 2e-05 | 0.07409 | 0.00413 | -0.00274 | 0.00018 | 0.01552 | 0.05652 | 0 | 0.00053 | 3e-05 | -0.08884 | -0.00521 | 0.00027 | -0.00106 | 0.12936 | 0.02282 | 0.03052
[RO-RO] [DIR] OHL 400 kV Medgidia Sud- Cernavoda | N-1 OHL 400 kV Gutinas – Smardan | 0.03502 | -0.00031 | 0.01233 | 0 | 0.1513 | 0.00013 | -0.00058 | -0.00012 | 0.00012 | 0.0001 | 0.08823 | 0.00769 | -0.00219 | 0.00062 | 0.02322 | 0.06932 | -4e-05 | -0.00055 | 0.00012 | -0.08129 | 0.00222 | 0.00182 | -0.00155 | 0.14713 | 0.01235 | 0.04078
[RO-RO] [DIR] OHL 400 kV Medgidia Sud- Cernavoda | N-1 OHL 400 kV Isaccea - Rahman | 0.04941 | 0.00022 | 0.021 | 1e-05 | 0.18021 | 0.00033 | -0.00096 | -0.00032 | 0.00028 | 0.00023 | 0.11056 | 0.01343 | -0.00095 | 0.00136 | 0.03532 | 0.08946 | -0.0001 | -0.00247 | 0.00028 | -0.06795 | 0.01365 | 0.00443 | -0.00222 | 0.17544 | -0.00982 | 0.05683
[RO-RO] [DIR] OHL 400 kV Medgidia Sud- Cernavoda | N-1 OHL 400 kV Isaccea - Stupina | 0.05072 | 0.00026 | 0.02177 | 1e-05 | 0.18301 | 0.00035 | -0.00099 | -0.00033 | 0.00029 | 0.00025 | 0.11267 | 0.01393 | -0.00086 | 0.00143 | 0.0364 | 0.09134 | -0.00011 | -0.00263 | 0.00029 | -0.06703 | 0.01464 | 0.00466 | -0.00229 | 0.17818 | -0.01151 | 0.0583
[RO-RO] [DIR] OHL 400 kV Medgidia Sud- Cernavoda | N-1 TIE 400 kV MEDGIDIA SUD - VARNA | 0.02377 | -0.00045 | 0.00681 | 0 | 0.11781 | 3e-05 | -0.00032 | -2e-05 | 4e-05 | 3e-05 | 0.06618 | 0.00415 | -0.00225 | 0.00023 | 0.01462 | 0.05081 | -1e-05 | 0.00027 | 4e-05 | -0.07531 | -0.00331 | 0.00049 | -0.00099 | 0.11444 | 0.01763 | 0.02797
[RO-RO] [DIR] OHL 400 kV Medgidia Sud- Cernavoda | N-1 TIE 400 kV DOBRUDJA- MEDGIDIA SUD | 0.02432 | -0.00044 | 0.00709 | 0 | 0.11934 | 4e-05 | -0.00034 | -3e-05 | 4e-05 | 3e-05 | 0.06724 | 0.00433 | -0.00224 | 0.00025 | 0.01505 | 0.05171 | -1e-05 | 0.00022 | 4e-05 | -0.07548 | -0.00302 | 0.00057 | -0.00101 | 0.11601 | 0.01721 | 0.0286
[RO-RO] [DIR] OHL 400 kV Medgidia Sud- Cernavoda | N-1 OHL 400 kV Constanta Nord- Cernavoda | 0.02503 | -0.00064 | 0.0062 | 0 | 0.13324 | 0 | -0.0003 | 2e-05 | 1e-05 | 1e-05 | 0.07354 | 0.00368 | -0.0029 | 0.00011 | 0.0147 | 0.05581 | 0 | 0.00072 | 1e-05 | -0.09193 | -0.00641 | 3e-05 | -0.00102 | 0.12942 | 0.02519 | 0.02965
[RO-RO] [DIR] OHL 400 kV Medgidia Sud- Cernavoda | N-1 OHL 400 kV Cernavoda - Pelicanu | 0.03457 | -4e-05 | 0.01364 | 1e-05 | 0.13579 | 0.00019 | -0.00063 | -0.00018 | 0.00016 | 0.00014 | 0.08142 | 0.00865 | -0.00129 | 0.00081 | 0.02396 | 0.06503 | -6e-05 | -0.00123 | 0.00016 | -0.06126 | 0.00649 | 0.00256 | -0.00154 | 0.13213 | 0.0011 | 0.03997
[RO-RO] [DIR] OHL 400 kV Medgidia Sud- Cernavoda | N-1 OHL 400 kV Pelicanu - Bucuresti Sud | 0.03493 | -1e-05 | 0.01397 | 1e-05 | 0.13542 | 0.0002 | -0.00064 | -0.00019 | 0.00017 | 0.00014 | 0.08152 | 0.00886 | -0.00122 | 0.00084 | 0.02434 | 0.06525 | -6e-05 | -0.00132 | 0.00017 | -0.0597 | 0.00712 | 0.00267 | -0.00157 | 0.13178 | 8e-05 | 0.04035
[RO-RO] [DIR] OHL 400 kV Medgidia Sud- Cernavoda | N-1 OHL 400 kV Gura Ialomitei - Bucuresti Sud | 0.03478 | -2e-05 | 0.01387 | 1e-05 | 0.13515 | 0.0002 | -0.00064 | -0.00018 | 0.00017 | 0.00014 | 0.0813 | 0.0088 | -0.00123 | 0.00084 | 0.02422 | 0.06505 | -6e-05 | -0.0013 | 0.00017 | -0.05979 | 0.00699 | 0.00264 | -0.00156 | 0.13152 | 0.00024 | 0.04018
[RO-RO] [DIR] OHL 400 kV Medgidia Sud- Cernavoda | N-1 OHL 400 kV Medgidia Sud - Stupina | 0.05072 | 0.00026 | 0.02177 | 1e-05 | 0.18301 | 0.00035 | -0.00099 | -0.00033 | 0.00029 | 0.00025 | 0.11267 | 0.01393 | -0.00086 | 0.00143 | 0.0364 | 0.09134 | -0.00011 | -0.00263 | 0.00029 | -0.06703 | 0.01464 | 0.00466 | -0.00229 | 0.17818 | -0.01151 | 0.0583
[RO-RO] [DIR] OHL 400 kV Medgidia Sud- Cernavoda | N-1 OHL 400 kV Medgidia Sud - Rahman | 0.04941 | 0.00022 | 0.021 | 1e-05 | 0.18021 | 0.00033 | -0.00096 | -0.00032 | 0.00028 | 0.00023 | 0.11056 | 0.01343 | -0.00095 | 0.00136 | 0.03532 | 0.08946 | -0.0001 | -0.00247 | 0.00028 | -0.06795 | 0.01365 | 0.00443 | -0.00222 | 0.17544 | -0.00982 | 0.05683
[RO-RO] [DIR] OHL 400 kV Medgidia Sud- Cernavoda | N-1 TIE 400 kV Isaccea - Vulcanesti | 0.04209 | 0.0001 | 0.01716 | 1e-05 | 0.16113 | 0.00026 | -0.00078 | -0.00025 | 0.00022 | 0.00018 | 0.09736 | 0.01095 | -0.00106 | 0.00108 | 0.02953 | 0.0781 | -8e-05 | -0.00186 | 0.00022 | -0.06724 | 0.00917 | 0.00347 | -0.00184 | 0.15681 | -0.00566 | 0.04854
[RO-RO] [DIR] OHL 400 kV Cernavoda - Pelicanu | BC | 0.00081 | 0.00069 | 0.00469 | 0 | -0.03882 | 0.00016 | -0.0002 | -0.00017 | 0.00013 | 0.00011 | -0.01564 | 0.00324 | 0.00218 | 0.00057 | 0.00373 | -0.00896 | -5e-05 | -0.00187 | 0.00013 | 0.05479 | 0.01355 | 0.00217 | -0.00019 | -0.0375 | -0.02703 | 0.0001
[RO-RO] [DIR] OHL 400 kV Cernavoda - Pelicanu | N-1 OHL 400 kV Isaccea - Tulcea Vest | -6e-05 | 0.00066 | 0.00414 | 0 | -0.04034 | 0.00015 | -0.00018 | -0.00016 | 0.00012 | 0.0001 | -0.01689 | 0.00288 | 0.00211 | 0.00052 | 0.00299 | -0.01012 | -5e-05 | -0.00175 | 0.00012 | 0.05373 | 0.01279 | 0.00201 | -0.00015 | -0.03899 | -0.02568 | -0.00086
[RO-RO] [DIR] OHL 400 kV Cernavoda - Pelicanu | N-1 OHL 400 kV Lacu Sarat - Gura Ialomitei | -0.0009 | 0.00064 | 0.00367 | 0 | -0.04221 | 0.00014 | -0.00016 | -0.00015 | 0.00011 | 9e-05 | -0.01827 | 0.00258 | 0.00209 | 0.00049 | 0.0023 | -0.01134 | -4e-05 | -0.00167 | 0.00011 | 0.05345 | 0.01217 | 0.00189 | -0.0001 | -0.04082 | -0.02514 | -0.0018
[RO-RO] [DIR] OHL 400 kV Cernavoda - Pelicanu | N-1 OHL 400 kV Tulcea Vest - Tariverde | -6e-05 | 0.00066 | 0.00414 | 0 | -0.04034 | 0.00015 | -0.00018 | -0.00016 | 0.00012 | 0.0001 | -0.01689 | 0.00288 | 0.00211 | 0.00052 | 0.00299 | -0.01012 | -5e-05 | -0.00175 | 0.00012 | 0.05373 | 0.01279 | 0.00201 | -0.00015 | -0.03899 | -0.02568 | -0.00086
[RO-RO] [DIR] OHL 400 kV Cernavoda - Pelicanu | N-1 OHL 400 kV Tariverde - Constanta Nord | -6e-05 | 0.00066 | 0.00414 | 0 | -0.04034 | 0.00015 | -0.00018 | -0.00016 | 0.00012 | 0.0001 | -0.01689 | 0.00288 | 0.00211 | 0.00052 | 0.00299 | -0.01012 | -5e-05 | -0.00175 | 0.00012 | 0.05373 | 0.01279 | 0.00201 | -0.00015 | -0.03899 | -0.02568 | -0.00086
[RO-RO] [DIR] OHL 400 kV Cernavoda - Pelicanu | N-1 OHL 400 kV Constanta Nord- Cernavoda | 0.00012 | 0.00066 | 0.00424 | 0 | -0.03991 | 0.00015 | -0.00018 | -0.00016 | 0.00012 | 0.0001 | -0.01658 | 0.00295 | 0.00212 | 0.00053 | 0.00313 | -0.00985 | -5e-05 | -0.00177 | 0.00012 | 0.05379 | 0.01291 | 0.00204 | -0.00015 | -0.03857 | -0.02588 | -0.00066
[RO-RO] [DIR] OHL 400 kV Cernavoda - Pelicanu | N-1 OHL 400 kV Gura Ialomitei - Bucuresti Sud | 0.00141 | 0.001 | 0.00692 | 1e-05 | -0.05566 | 0.00024 | -0.0003 | -0.00025 | 0.00019 | 0.00016 | -0.02224 | 0.00477 | 0.00317 | 0.00083 | 0.0056 | -0.01262 | -8e-05 | -0.00273 | 0.00019 | 0.0793 | 0.01979 | 0.00318 | -0.00029 | -0.05375 | -0.03929 | 0.00042
[RO-RO] [DIR] OHL 400 kV Cernavoda - Pelicanu | N-1 OHL 400 kV Gutinas – Smardan | -0.00081 | 0.00082 | 0.00432 | 0 | -0.04644 | 0.00018 | -0.00017 | -0.00019 | 0.00013 | 0.00011 | -0.02 | 0.00308 | 0.00268 | 0.00059 | 0.00275 | -0.01236 | -6e-05 | -0.0021 | 0.00013 | 0.06123 | 0.01355 | 0.00229 | -5e-05 | -0.04491 | -0.03338 | -0.00185
[RO-RO] [DIR] OHL 400 kV Cernavoda - Pelicanu | N-1 OHL 400 kV Brasov – Gutinas | 0.0008 | 0.00084 | 0.00529 | 0 | -0.04397 | 0.00019 | -0.00022 | -0.0002 | 0.00015 | 0.00013 | -0.01775 | 0.0037 | 0.00271 | 0.00067 | 0.00412 | -0.01022 | -6e-05 | -0.00224 | 0.00015 | 0.06082 | 0.01498 | 0.00254 | -0.00016 | -0.0425 | -0.0333 | -4e-05
[RO-RO] [DIR] OHL 400 kV Pelicanu - Bucuresti Sud | BC | 0.00189 | 0.00076 | 0.00557 | 0 | -0.03905 | 0.00019 | -0.00024 | -0.0002 | 0.00015 | 0.00012 | -0.01496 | 0.00382 | 0.00236 | 0.00065 | 0.00482 | -0.00804 | -6e-05 | -0.00209 | 0.00014 | 0.05833 | 0.01519 | 0.00247 | -0.00026 | -0.03769 | -0.02952 | 0.00127
[RO-RO] [DIR] OHL 400 kV Pelicanu - Bucuresti Sud | N-1 OHL 400 kV Isaccea - Tulcea Vest | 0.00115 | 0.00073 | 0.0051 | 0 | -0.04036 | 0.00018 | -0.00022 | -0.00018 | 0.00014 | 0.00012 | -0.01604 | 0.00351 | 0.00229 | 0.00061 | 0.00418 | -0.00904 | -6e-05 | -0.00199 | 0.00014 | 0.05742 | 0.01454 | 0.00233 | -0.00022 | -0.03897 | -0.02836 | 0.00044
[RO-RO] [DIR] OHL 400 kV Pelicanu - Bucuresti Sud | N-1 OHL 400 kV Lacu Sarat - Gura Ialomitei | 0.00057 | 0.00072 | 0.00479 | 0 | -0.04168 | 0.00017 | -0.00021 | -0.00018 | 0.00013 | 0.00011 | -0.017 | 0.00331 | 0.00228 | 0.00059 | 0.00371 | -0.00989 | -5e-05 | -0.00194 | 0.00013 | 0.05729 | 0.01412 | 0.00225 | -0.00019 | -0.04026 | -0.02807 | -0.00021
[RO-RO] [DIR] OHL 400 kV Pelicanu - Bucuresti Sud | N-1 OHL 400 kV Tulcea Vest - Tariverde | 0.00115 | 0.00073 | 0.0051 | 0 | -0.04036 | 0.00018 | -0.00022 | -0.00018 | 0.00014 | 0.00012 | -0.01604 | 0.00351 | 0.00229 | 0.00061 | 0.00418 | -0.00904 | -6e-05 | -0.00199 | 0.00014 | 0.05742 | 0.01454 | 0.00233 | -0.00022 | -0.03897 | -0.02836 | 0.00044
[RO-RO] [DIR] OHL 400 kV Pelicanu - Bucuresti Sud | N-1 OHL 400 kV Tariverde - Constanta Nord | 0.00115 | 0.00073 | 0.0051 | 0 | -0.04036 | 0.00018 | -0.00022 | -0.00018 | 0.00014 | 0.00012 | -0.01604 | 0.00351 | 0.00229 | 0.00061 | 0.00418 | -0.00904 | -6e-05 | -0.00199 | 0.00014 | 0.05742 | 0.01454 | 0.00233 | -0.00022 | -0.03897 | -0.02836 | 0.00044
[RO-RO] [DIR] OHL 400 kV Pelicanu - Bucuresti Sud | N-1 OHL 400 kV Constanta Nord- Cernavoda | 0.00129 | 0.00073 | 0.00518 | 0 | -0.04001 | 0.00018 | -0.00022 | -0.00019 | 0.00014 | 0.00012 | -0.01579 | 0.00357 | 0.0023 | 0.00062 | 0.0043 | -0.00882 | -6e-05 | -0.002 | 0.00014 | 0.05746 | 0.01464 | 0.00235 | -0.00023 | -0.03863 | -0.02852 | 0.0006
[RO-RO] [DIR] OHL 400 kV Pelicanu - Bucuresti Sud | N-1 OHL 400 kV Gura Ialomitei - Bucuresti Sud | 0.00253 | 0.00109 | 0.00793 | 1e-05 | -0.05683 | 0.00027 | -0.00034 | -0.00028 | 0.00021 | 0.00018 | -0.02193 | 0.00544 | 0.0034 | 0.00093 | 0.00679 | -0.01191 | -8e-05 | -0.003 | 0.00021 | 0.08421 | 0.02178 | 0.00353 | -0.00036 | -0.05485 | -0.04248 | 0.0016
[RO-RO] [DIR] OHL 400 kV Pelicanu - Bucuresti Sud | N-1 OHL 400 kV Gutinas – Smardan | 0.00013 | 0.00089 | 0.00517 | 0 | -0.0473 | 0.0002 | -0.00021 | -0.00021 | 0.00015 | 0.00013 | -0.01968 | 0.00365 | 0.00289 | 0.00068 | 0.00375 | -0.01172 | -6e-05 | -0.00234 | 0.00015 | 0.0653 | 0.01519 | 0.0026 | -0.0001 | -0.04571 | -0.0364 | -0.00084
[RO-RO] [DIR] OHL 400 kV Gura Ialomitei - Bucuresti Sud | BC | 0.00135 | 0.0007 | 0.00501 | 0 | -0.03782 | 0.00017 | -0.00022 | -0.00018 | 0.00013 | 0.00011 | -0.01483 | 0.00345 | 0.00221 | 0.0006 | 0.00419 | -0.00822 | -5e-05 | -0.00193 | 0.00013 | 0.05506 | 0.01402 | 0.00226 | -0.00022 | -0.03651 | -0.02756 | 0.00071
[RO-RO] [DIR] OHL 400 kV Gura Ialomitei - Bucuresti Sud | N-1 OHL 400 kV Isaccea - Tulcea Vest | 0.00058 | 0.00068 | 0.00453 | 0 | -0.03918 | 0.00016 | -0.00019 | -0.00017 | 0.00012 | 0.00011 | -0.01595 | 0.00313 | 0.00214 | 0.00055 | 0.00353 | -0.00926 | -5e-05 | -0.00183 | 0.00012 | 0.05411 | 0.01334 | 0.00212 | -0.00018 | -0.03785 | -0.02634 | -0.00015
[RO-RO] [DIR] OHL 400 kV Gura Ialomitei - Bucuresti Sud | N-1 OHL 400 kV Lacu Sarat - Gura Ialomitei | -0.0001 | 0.00066 | 0.00415 | 0 | -0.04071 | 0.00015 | -0.00018 | -0.00016 | 0.00012 | 0.0001 | -0.01708 | 0.00289 | 0.00213 | 0.00053 | 0.00297 | -0.01025 | -5e-05 | -0.00176 | 0.00012 | 0.05392 | 0.01284 | 0.00202 | -0.00014 | -0.03935 | -0.02595 | -0.00092
[RO-RO] [DIR] OHL 400 kV Gura Ialomitei - Bucuresti Sud | N-1 OHL 400 kV Tulcea Vest - Tariverde | 0.00058 | 0.00068 | 0.00453 | 0 | -0.03918 | 0.00016 | -0.00019 | -0.00017 | 0.00012 | 0.00011 | -0.01595 | 0.00313 | 0.00214 | 0.00055 | 0.00353 | -0.00926 | -5e-05 | -0.00183 | 0.00012 | 0.05411 | 0.01334 | 0.00212 | -0.00018 | -0.03785 | -0.02634 | -0.00015
[RO-RO] [DIR] OHL 400 kV Gura Ialomitei - Bucuresti Sud | N-1 OHL 400 kV Tariverde - Constanta Nord | 0.00058 | 0.00068 | 0.00453 | 0 | -0.03918 | 0.00016 | -0.00019 | -0.00017 | 0.00012 | 0.00011 | -0.01595 | 0.00313 | 0.00214 | 0.00055 | 0.00353 | -0.00926 | -5e-05 | -0.00183 | 0.00012 | 0.05411 | 0.01334 | 0.00212 | -0.00018 | -0.03785 | -0.02634 | -0.00015
[RO-RO] [DIR] OHL 400 kV Gura Ialomitei - Bucuresti Sud | N-1 OHL 400 kV Constanta Nord- Cernavoda | 0.00073 | 0.00068 | 0.00461 | 0 | -0.03881 | 0.00016 | -0.0002 | -0.00017 | 0.00013 | 0.00011 | -0.01569 | 0.00319 | 0.00215 | 0.00056 | 0.00365 | -0.00903 | -5e-05 | -0.00184 | 0.00012 | 0.05416 | 0.01344 | 0.00214 | -0.00019 | -0.03748 | -0.02651 | 2e-05
[RO-RO] [DIR] OHL 400 kV Gura Ialomitei - Bucuresti Sud | N-1 OHL 400 kV Cernavoda - Pelicanu | 0.00167 | 0.00097 | 0.00684 | 1e-05 | -0.05298 | 0.00024 | -0.00029 | -0.00025 | 0.00018 | 0.00016 | -0.02094 | 0.00471 | 0.00306 | 0.00082 | 0.00565 | -0.01172 | -7e-05 | -0.00266 | 0.00018 | 0.07646 | 0.01931 | 0.00311 | -0.00029 | -0.05116 | -0.03811 | 0.00075
[RO-RO] [DIR] OHL 400 kV Gura Ialomitei - Bucuresti Sud | N-1 OHL 400 kV Gutinas – Smardan | -0.00029 | 0.00083 | 0.00464 | 0 | -0.04555 | 0.00018 | -0.00019 | -0.00019 | 0.00014 | 0.00012 | -0.01926 | 0.00329 | 0.00271 | 0.00062 | 0.00319 | -0.01167 | -6e-05 | -0.00216 | 0.00014 | 0.06159 | 0.01402 | 0.00239 | -8e-05 | -0.04403 | -0.034 | -0.00127
[RO-RO] [DIR] OHL 400 kV Gura Ialomitei - Bucuresti Sud | N-1 OHL 400 kV Brasov – Gutinas | 0.00134 | 0.00086 | 0.00564 | 0 | -0.04316 | 0.0002 | -0.00024 | -0.00021 | 0.00016 | 0.00013 | -0.01702 | 0.00393 | 0.00276 | 0.00069 | 0.00459 | -0.00953 | -6e-05 | -0.00232 | 0.00015 | 0.06132 | 0.0155 | 0.00265 | -0.00019 | -0.0417 | -0.03405 | 0.00057
[RO-RO] [DIR] OHL 400 kV Gutinas - Smardan | BC | -0.00977 | 0.00076 | -0.0022 | 0 | -0.04582 | 7e-05 | 0.00018 | -8e-05 | 4e-05 | 4e-05 | -0.02625 | -0.00095 | 0.00298 | 0.00014 | -0.00593 | -0.02046 | -2e-05 | -0.00136 | 4e-05 | 0.03876 | -2e-05 | 0.00073 | 0.00086 | -0.04459 | -0.03824 | -0.01173
[RO-RO] [DIR] OHL 400 kV Gutinas - Smardan | N-1 OHL 400 kV Isaccea - Tulcea Vest | -0.00871 | 0.0008 | -0.00154 | 0 | -0.04394 | 8e-05 | 0.00015 | -0.0001 | 5e-05 | 5e-05 | -0.02471 | -0.00051 | 0.00308 | 0.0002 | -0.00501 | -0.01903 | -3e-05 | -0.00151 | 5e-05 | 0.04006 | 0.00091 | 0.00093 | 0.0008 | -0.04275 | -0.0399 | -0.01054
[RO-RO] [DIR] OHL 400 kV Gutinas - Smardan | N-1 OHL 400 kV Lacu Sarat - Gura Ialomitei | -0.00744 | 0.00083 | -0.00082 | 0 | -0.04118 | 0.0001 | 0.00012 | -0.00011 | 7e-05 | 6e-05 | -0.02265 | -4e-05 | 0.00312 | 0.00025 | -0.00397 | -0.0172 | -3e-05 | -0.00163 | 7e-05 | 0.04059 | 0.00186 | 0.00112 | 0.00073 | -0.04005 | -0.04081 | -0.00912
[RO-RO] [DIR] OHL 400 kV Gutinas - Smardan | N-1 OHL 400 kV Tulcea Vest - Tariverde | -0.00871 | 0.0008 | -0.00154 | 0 | -0.04394 | 8e-05 | 0.00015 | -0.0001 | 5e-05 | 5e-05 | -0.02471 | -0.00051 | 0.00308 | 0.0002 | -0.00501 | -0.01903 | -3e-05 | -0.00151 | 5e-05 | 0.04006 | 0.00091 | 0.00093 | 0.0008 | -0.04275 | -0.0399 | -0.01054
[RO-RO] [DIR] OHL 400 kV Gutinas - Smardan | N-1 OHL 400 kV Tariverde - Constanta Nord | -0.00871 | 0.0008 | -0.00154 | 0 | -0.04394 | 8e-05 | 0.00015 | -0.0001 | 5e-05 | 5e-05 | -0.02471 | -0.00051 | 0.00308 | 0.0002 | -0.00501 | -0.01903 | -3e-05 | -0.00151 | 5e-05 | 0.04006 | 0.00091 | 0.00093 | 0.0008 | -0.04275 | -0.0399 | -0.01054
[RO-RO] [DIR] OHL 400 kV Gutinas - Smardan | N-1 OHL 400 kV Constanta Nord- Cernavoda | -0.00903 | 0.00079 | -0.00173 | 0 | -0.04463 | 8e-05 | 0.00016 | -0.0001 | 5e-05 | 4e-05 | -0.02523 | -0.00063 | 0.00306 | 0.00018 | -0.00528 | -0.01949 | -3e-05 | -0.00147 | 5e-05 | 0.03983 | 0.00067 | 0.00088 | 0.00082 | -0.04343 | -0.03948 | -0.01091
[RO-RO] [DIR] OHL 400 kV Gutinas - Smardan | N-1 OHL 400 kV Cernavoda - Pelicanu | -0.00967 | 0.00085 | -0.00162 | 0 | -0.05066 | 9e-05 | 0.00015 | -0.00011 | 6e-05 | 5e-05 | -0.0282 | -0.00054 | 0.00326 | 0.00021 | -0.00546 | -0.02157 | -3e-05 | -0.0016 | 6e-05 | 0.0456 | 0.00167 | 0.001 | 0.00083 | -0.04927 | -0.04161 | -0.01172
[RO-RO] [DIR] OHL 400 kV Gutinas - Smardan | N-1 OHL 400 kV Gura Ialomitei - Bucuresti Sud | -0.00958 | 0.00086 | -0.00148 | 0 | -0.05127 | 9e-05 | 0.00015 | -0.00011 | 6e-05 | 5e-05 | -0.02839 | -0.00045 | 0.0033 | 0.00023 | -0.00532 | -0.02164 | -3e-05 | -0.00164 | 6e-05 | 0.0467 | 0.002 | 0.00106 | 0.00083 | -0.04986 | -0.04221 | -0.01163
[RO-RO] [DIR] OHL 400 kV Gutinas - Smardan | N-1 OHL 400 kV Bucuresti Sud - Domnesti | -0.0108 | 0.00082 | -0.00242 | 0 | -0.05102 | 7e-05 | 0.00019 | -9e-05 | 5e-05 | 4e-05 | -0.02921 | -0.00106 | 0.00321 | 0.00015 | -0.00652 | -0.02273 | -2e-05 | -0.00146 | 5e-05 | 0.05031 | 0.00019 | 0.00078 | 0.00092 | -0.04964 | -0.04073 | -0.01297
[RO-RO] [DIR] OHL 400 kV Gutinas - Smardan | N-1 OHL 400 kV Brasov – Gutinas | -0.00973 | 0.0002 | -0.00439 | 0 | -0.02703 | -4e-05 | 0.00025 | 3e-05 | -4e-05 | -3e-05 | -0.01855 | -0.00262 | 0.00106 | -0.00021 | -0.00734 | -0.01585 | 1e-05 | -1e-05 | -4e-05 | 0.01674 | -0.00523 | -0.00062 | 0.00076 | -0.02635 | -0.01538 | -0.01122
[RO-RO] [DIR] OHL 400 kV Gutinas - Smardan | N-1 TIE 400 kV Isaccea - Vulcanesti | -0.033 | -0.00031 | -0.01712 | -1e-05 | -0.08503 | -0.0003 | 0.00082 | 0.00028 | -0.00025 | -0.00021 | -0.05918 | -0.01088 | 0.00025 | -0.00119 | -0.02607 | -0.05108 | 9e-05 | 0.00228 | -0.00024 | 0.00511 | -0.02077 | -0.00402 | 0.00191 | -0.08307 | 0.00737 | -0.03745
[RO-RO] [DIR] OHL 400 kV Smardan - Isaccea c1 | BC | 0 | 0 | 0 |  | 0 |  | 0 |  | 0 | 0 | 0 | 0 |  |  | 0 | 0 | 0 |  | 0 | 0 | 0 | 0 | 0 | 0 | 0 | 0
[RO-RO] [DIR] OHL 400 kV Smardan - Isaccea c1 | N-1 OHL 400 kV Lacu Sarat - Isaccea | 0 | 0 | 0 |  | 0 |  | 0 |  | 0 | 0 | 0 | 0 |  |  | 0 | 0 | 0 |  | 0 | 0 | 0 | 0 | 0 | 0 | 0 | 0
[RO-RO] [DIR] OHL 400 kV Smardan - Isaccea c2 | BC | 0.0027 | 0.00088 | 0.00442 | 0 | -0.01558 | 0.00018 | -0.00014 | -0.00019 | 0.00014 | 0.00012 | -0.00468 | 0.00326 | 0.00289 | 0.0006 | 0.00405 | -0.00162 | -6e-05 | -0.00225 | 0.00014 | 0.03941 | 0.00846 | 0.0023 | 0.00011 | -0.01503 | -0.04082 | 0.00239
[RO-RO] [DIR] OHL 400 kV Smardan - Isaccea c2 | N-1 OHL 400 kV Lacu Sarat - Isaccea | 0.00792 | 0.00135 | 0.00864 | 1e-05 | -0.0136 | 0.0003 | -0.00031 | -0.00032 | 0.00023 | 0.0002 | -0.00016 | 0.00616 | 0.00426 | 0.00104 | 0.00915 | 0.00352 | -0.0001 | -0.00361 | 0.00023 | 0.05856 | 0.01521 | 0.0039 | -7e-05 | -0.01299 | -0.06137 | 0.00799
[RO-RO] [DIR] OHL 400 kV Domnesti - Urechesti | BC | -0.01241 | -0.00063 | -0.01111 | -1e-05 | 0.01191 | -0.00026 | 0.00054 | 0.00026 | -0.00021 | -0.00017 | -0.00307 | -0.00718 | -0.00144 | -0.00096 | -0.01335 | -0.00749 | 8e-05 | 0.00237 | -0.0002 | 0.03326 | -0.02382 | -0.00347 | 0.00109 | 0.01095 | 0.02024 | -0.01318
[RO-RO] [DIR] OHL 400 kV Domnesti - Urechesti | N-1 OHL 400 kV Bucuresti Sud - Slatina | -0.01658 | -0.00083 | -0.01461 | -1e-05 | 0.01512 | -0.00033 | 0.0007 | 0.00034 | -0.00027 | -0.00023 | -0.00475 | -0.00944 | -0.00188 | -0.00126 | -0.01765 | -0.01049 | 0.0001 | 0.00312 | -0.00027 | 0.04169 | -0.03093 | -0.00455 | 0.00142 | 0.01394 | 0.02691 | -0.01767
[RO-RO] [DIR] OHL 400 kV Tantareni - Bradu | BC | 0.02952 | 0.00044 | 0.0173 | 1e-05 | 0.03495 | 0.00032 | -0.00083 | -0.00031 | 0.00026 | 0.00022 | 0.03924 | 0.011 | 0.00019 | 0.00126 | 0.02496 | 0.03878 | -0.0001 | -0.00257 | 0.00026 | -0.01879 | 0.02534 | 0.00434 | -0.0019 | 0.03385 | -0.01232 | 0.0334
[RO-RO] [DIR] OHL 400 kV Tantareni - Bradu | N-1 OHL 400 kV Domnesti-Urechesti | 0.03122 | 0.00052 | 0.01882 | 1e-05 | 0.03332 | 0.00035 | -0.00091 | -0.00034 | 0.00029 | 0.00024 | 0.03966 | 0.01198 | 0.00038 | 0.00139 | 0.02678 | 0.0398 | -0.00011 | -0.00289 | 0.00029 | -0.02334 | 0.0286 | 0.00481 | -0.00205 | 0.03235 | -0.01508 | 0.0352
[RO-RO] [DIR] OHL 400 kV Bucuresti Sud - Domnesti | N-1 OHL 400 kV Gutinas – Smardan | -0.01137 | 0.00067 | -0.00245 | 0 | -0.05662 | 5e-05 | 0.00016 | -7e-05 | 3e-05 | 3e-05 | -0.03218 | -0.00118 | 0.0027 | 0.0001 | -0.00665 | -0.02482 | -2e-05 | -0.00115 | 3e-05 | 0.11112 | 0.00188 | 0.0006 | 0.00075 | -0.05499 | -0.03083 | -0.01364
[RO-RO] [DIR] OHL 400 kV Slatina-Bucuresti Sud | BC | 0.01737 | 0.00082 | 0.01458 | 1e-05 | -0.01339 | 0.00033 | -0.00069 | -0.00033 | 0.00027 | 0.00023 | 0.00699 | 0.00943 | 0.00184 | 0.00125 | 0.01793 | 0.01254 | -0.0001 | -0.0031 | 0.00027 | -0.03517 | 0.02962 | 0.0045 | -0.00139 | -0.01245 | -0.02782 | 0.0187
[RO-RO] [DIR] OHL 400 kV Slatina-Bucuresti Sud | N-1 OHL 400 kV Domnesti-Urechesti | 0.02117 | 0.00101 | 0.01798 | 1e-05 | -0.01703 | 0.00041 | -0.00086 | -0.00041 | 0.00033 | 0.00028 | 0.00793 | 0.01163 | 0.00228 | 0.00155 | 0.02202 | 0.01483 | -0.00013 | -0.00382 | 0.00033 | -0.04535 | 0.03691 | 0.00557 | -0.00172 | -0.0158 | -0.03401 | 0.02274
[RO-RO] [DIR] OHL 400 kV Portile de Fier - Urechesti | BC | 0.0132 | 0.00139 | 0.02661 | 2e-05 | -0.08255 | 0.00062 | -0.0014 | -0.00061 | 0.0005 | 0.00042 | -0.044 | 0.01673 | 0.00292 | 0.00235 | 0.02578 | -0.02638 | -0.00019 | -0.0055 | 0.00049 | -0.12059 | 0.08481 | 0.00867 | -0.0031 | -0.07497 | -0.03562 | 0.0103
[RO-RO] [DIR] OHL 400 kV Portile de Fier - Urechesti | N-1 OHL 400 kV Domnesti-Urechesti | 0.00909 | 0.00118 | 0.02293 | 1e-05 | -0.07861 | 0.00053 | -0.00122 | -0.00053 | 0.00043 | 0.00036 | -0.04502 | 0.01435 | 0.00244 | 0.00203 | 0.02136 | -0.02886 | -0.00016 | -0.00472 | 0.00043 | -0.10958 | 0.07692 | 0.00752 | -0.00274 | -0.07134 | -0.02892 | 0.00594
[RO-RO] [DIR] OHL 400 kV Brasov – Gutinas | N-1 OHL 400 kV Gutinas – Smardan | 0.00585 | 0.00041 | 0.00474 | 0 | -0.00148 | 0.00013 | -0.00022 | -0.00013 | 0.0001 | 8e-05 | 0.00393 | 0.00318 | 0.00119 | 0.00046 | 0.00579 | 0.00523 | -4e-05 | -0.00127 | 0.0001 | 0.01078 | 0.00813 | 0.00167 | -0.00037 | -0.00136 | -0.01241 | 0.00632
[RO-RO] [DIR] OHL 220 kV Portile de Fier-Resita c1 | N-1 TIE 400 kV Resita-Pancevo c2 | 0.01347 | -0.00019 | 0.00614 | 0 | 0.0199 | 7e-05 | -0.00029 | -6e-05 | 6e-05 | 5e-05 | 0.01902 | 0.0037 | -0.00134 | 0.00031 | 0.01033 | 0.01844 | -2e-05 | -0.00025 | 6e-05 | 0.02947 | 0.01039 | 0.00094 | -0.0008 | 0.01964 | 0.00298 | 0.01591
[RO-RO] [DIR] OHL 220 kV Portile de Fier-Resita c2 | N-1 TIE 400 kV Resita-Pancevo c2 | 0.01347 | -0.00019 | 0.00614 | 0 | 0.0199 | 7e-05 | -0.00029 | -6e-05 | 6e-05 | 5e-05 | 0.01902 | 0.0037 | -0.00134 | 0.00031 | 0.01033 | 0.01844 | -2e-05 | -0.00025 | 6e-05 | 0.02947 | 0.01039 | 0.00094 | -0.0008 | 0.01964 | 0.00298 | 0.01591
[RO-RO] [DIR] OHL 220 kV Resita-Timisoara c1 | N-1 OHL 220 kV Resita-Timisoara c2 | 0.04584 | -0.00028 | 0.03089 | 1e-05 | 0.0476 | 0.00044 | -0.00156 | -0.00041 | 0.00038 | 0.00032 | 0.05034 | 0.01864 | -0.00417 | 0.00191 | 0.04268 | 0.05113 | -0.00014 | -0.00265 | 0.00038 | 0.04726 | 0.06111 | 0.0064 | -0.00408 | 0.04782 | 0.0009 | 0.05048
[RO-RO] [DIR] OHL 220 kV Resita-Timisoara c1 | N-1 TIE 400 kV Resita-Pancevo c2 | 0.02922 | -0.00018 | 0.01969 | 1e-05 | 0.03034 | 0.00028 | -0.001 | -0.00026 | 0.00024 | 0.0002 | 0.03209 | 0.01188 | -0.00266 | 0.00122 | 0.02721 | 0.03259 | -9e-05 | -0.00169 | 0.00024 | 0.03013 | 0.03896 | 0.00408 | -0.0026 | 0.03048 | 0.00057 | 0.03218
[RO-RO] [DIR] OHL 220 kV Resita-Timisoara c2 | N-1 TIE 400 kV Resita-Pancevo c2 | 0.02922 | -0.00018 | 0.01969 | 1e-05 | 0.03034 | 0.00028 | -0.001 | -0.00026 | 0.00024 | 0.0002 | 0.03209 | 0.01188 | -0.00266 | 0.00122 | 0.02721 | 0.03259 | -9e-05 | -0.00169 | 0.00024 | 0.03013 | 0.03896 | 0.00408 | -0.0026 | 0.03048 | 0.00057 | 0.03218
[RO-RO] [DIR] OHL 220 kV Arad-Timisoara | N-1 TIE 400 kV Resita-Pancevo c2 | -0.03134 | 0.00045 | -0.01961 | -1e-05 | -0.03786 | -0.00024 | 0.00098 | 0.00022 | -0.00021 | -0.00018 | -0.03767 | -0.01166 | 0.00381 | -0.0011 | -0.02817 | -0.03733 | 7e-05 | 0.00117 | -0.00021 | -0.04124 | -0.03801 | -0.00358 | 0.00266 | -0.03767 | -0.00428 | -0.03496
[RO-RO] [DIR] OHL 220 kV Arad-Calea Aradului | N-1 TIE 400 kV Resita-Pancevo c2 | -0.02212 | 0.00032 | -0.01383 | -1e-05 | -0.02672 | -0.00017 | 0.00069 | 0.00015 | -0.00015 | -0.00013 | -0.02658 | -0.00822 | 0.00269 | -0.00078 | -0.01988 | -0.02634 | 5e-05 | 0.00082 | -0.00015 | -0.0291 | -0.02682 | -0.00253 | 0.00188 | -0.02658 | -0.00302 | -0.02467
[RO-RO] [DIR] OHL 220 kV CaleaAradului-Sacalaz | N-1 TIE 400 kV Resita-Pancevo c2 | -0.02212 | 0.00032 | -0.01383 | -1e-05 | -0.02672 | -0.00017 | 0.00069 | 0.00015 | -0.00015 | -0.00013 | -0.02658 | -0.00822 | 0.00269 | -0.00078 | -0.01988 | -0.02634 | 5e-05 | 0.00082 | -0.00015 | -0.0291 | -0.02682 | -0.00253 | 0.00188 | -0.02658 | -0.00302 | -0.02467
[RO-RO] [DIR] OHL 220 kV Sacalaz-Timisoara | N-1 TIE 400 kV Resita-Pancevo c2 | -0.01881 | 0.00027 | -0.01177 | 0 | -0.02272 | -0.00015 | 0.00059 | 0.00013 | -0.00013 | -0.00011 | -0.02261 | -0.007 | 0.00228 | -0.00066 | -0.01691 | -0.0224 | 4e-05 | 0.0007 | -0.00013 | -0.02475 | -0.02281 | -0.00215 | 0.0016 | -0.02261 | -0.00257 | -0.02098
[RO-RO] [DIR] OHL 220 kV Mintia-Timisoara | N-1 TIE 400 kV Resita-Pancevo c2 | -0.00498 | -0.00041 | -0.00594 | 0 | 0.0039 | -0.00015 | 0.00031 | 0.00015 | -0.00012 | -0.0001 | 8e-05 | -0.00388 | -0.00117 | -0.00056 | -0.00636 | -0.00152 | 5e-05 | 0.00139 | -0.00012 | 0.01008 | -0.01308 | -0.00205 | 0.00066 | 0.00328 | 0.00615 | -0.00473
[RO-RO] [DIR] OHL 220 kV Urechesti-Targu Jiu Nord | N-1 TIE 400 kV Resita-Pancevo c2 | 0.02787 | -0.00014 | 0.01558 | 1e-05 | 0.04188 | 0.00022 | -0.00078 | -0.0002 | 0.00019 | 0.00016 | 0.03885 | 0.00952 | -0.00195 | 0.00094 | 0.02333 | 0.03712 | -7e-05 | -0.0013 | 0.00019 | 0.04313 | 0.02546 | 0.00311 | -0.00201 | 0.04106 | 0.00376 | 0.03168
[RO-RO] [DIR] OHL 220 kV Paroseni-Targu Jiu Nord | N-1 TIE 400 kV Resita-Pancevo c2 | -0.02787 | 0.00014 | -0.01558 | -1e-05 | -0.04188 | -0.00022 | 0.00078 | 0.0002 | -0.00019 | -0.00016 | -0.03885 | -0.00952 | 0.00195 | -0.00094 | -0.02333 | -0.03712 | 7e-05 | 0.0013 | -0.00019 | -0.04313 | -0.02546 | -0.00311 | 0.00201 | -0.04106 | -0.00376 | -0.03168
[RO-RO] [DIR] OHL 220 kV Paroseni-Baru Mare | N-1 TIE 400 kV Resita-Pancevo c2 | 0.02535 | -0.00012 | 0.01417 | 1e-05 | 0.03809 | 0.0002 | -0.0007 | -0.00018 | 0.00017 | 0.00014 | 0.03533 | 0.00866 | -0.00178 | 0.00086 | 0.02122 | 0.03376 | -6e-05 | -0.00118 | 0.00017 | 0.03922 | 0.02316 | 0.00283 | -0.00183 | 0.03735 | 0.00342 | 0.02881
[RO-RO] [DIR] OHL 220 kV Baru Mare-Hasdat | N-1 TIE 400 kV Resita-Pancevo c2 | 0.02787 | -0.00014 | 0.01558 | 1e-05 | 0.04188 | 0.00022 | -0.00078 | -0.0002 | 0.00019 | 0.00016 | 0.03885 | 0.00952 | -0.00195 | 0.00094 | 0.02333 | 0.03712 | -7e-05 | -0.0013 | 0.00019 | 0.04313 | 0.02546 | 0.00311 | -0.00201 | 0.04106 | 0.00376 | 0.03168
[RO-RO] [DIR] OHL 220 kV Lacu Sarat - Filesti | N-1 OHL 400 kV Gutinas – Smardan | 0.00516 | -0.00026 | 0.00166 | 0 | 0.02051 | -1e-05 | -0.00011 | 2e-05 | 0 | 0 | 0.01232 | 0.00088 | -0.0011 | 1e-05 | 0.00344 | 0.00987 | 0 | 0.00039 | 0 | -0.01548 | 0.0011 | -7e-05 | -0.00041 | 0.01998 | 0.01391 | 0.00609
[RO-RO] [DIR] OHL 220 kV Filesti - Barbosi | N-1 OHL 400 kV Gutinas – Smardan | -0.00579 | 0.00037 | -0.00161 | 0 | -0.02487 | 2e-05 | 0.00011 | -3e-05 | 1e-05 | 1e-05 | -0.0146 | -0.0008 | 0.00147 | 3e-05 | -0.0037 | -0.01154 | -1e-05 | -0.0006 | 1e-05 | 0.02076 | -0.00067 | 0.00023 | 0.00048 | -0.02421 | -0.01884 | -0.00688
[RO-RO] [DIR] OHL 220 kV Barbosi - Focsani Vest | N-1 OHL 400 kV Gutinas – Smardan | 0.00579 | -0.00037 | 0.00161 | 0 | 0.02487 | -2e-05 | -0.00011 | 3e-05 | -1e-05 | -1e-05 | 0.0146 | 0.0008 | -0.00147 | -3e-05 | 0.0037 | 0.01154 | 1e-05 | 0.0006 | -1e-05 | -0.02076 | 0.00067 | -0.00023 | -0.00048 | 0.02421 | 0.01884 | 0.00688
[RO-RO] [DIR] TRA 400/220 kV AT3 Arad | N-1 TIE 400 kV Resita-Pancevo c2 | 0.0426 | -0.00073 | 0.02634 | 1e-05 | 0.05205 | 0.00031 | -0.00132 | -0.00027 | 0.00028 | 0.00023 | 0.05158 | 0.01557 | -0.00564 | 0.00143 | 0.03814 | 0.05103 | -9e-05 | -0.00135 | 0.00027 | 0.0572 | 0.05137 | 0.00462 | -0.00361 | 0.05175 | 0.00678 | 0.0476
[RO-RO] [DIR] TRA 400/220 kV AT Urechesti | BC | -0.02333 | 0 | -0.01388 | -1e-05 | -0.02931 | -0.00021 | 0.00069 | 0.0002 | -0.00018 | -0.00015 | -0.02967 | -0.00854 | 0.00127 | -0.00089 | -0.02014 | -0.02921 | 7e-05 | 0.0014 | -0.00018 | -0.02043 | -0.02403 | -0.00299 | 0.00174 | -0.02891 | 0.00048 | -0.02632
[RO-RO] [DIR] TRA 400/220 kV AT Urechesti | N-1 OHL 400 kV Domnesti-Urechesti | -0.02505 | -9e-05 | -0.01542 | -1e-05 | -0.02765 | -0.00025 | 0.00076 | 0.00023 | -0.00021 | -0.00018 | -0.0301 | -0.00954 | 0.00107 | -0.00102 | -0.02199 | -0.03025 | 8e-05 | 0.00173 | -0.00021 | -0.01581 | -0.02733 | -0.00347 | 0.00189 | -0.02739 | 0.00329 | -0.02815
[RO-RO] [DIR] TRA 400/220 kV AT Urechesti | N-1 TIE 400 kV Portile de Fier-Djerdap | -0.02035 | 4e-05 | -0.01175 | -1e-05 | -0.03046 | -0.00017 | 0.00058 | 0.00016 | -0.00015 | -0.00012 | -0.02871 | -0.00722 | 0.00123 | -0.00074 | -0.01727 | -0.02735 | 5e-05 | 0.00111 | -0.00015 | -0.02723 | -0.01838 | -0.00246 | 0.00149 | -0.02968 | -0.00096 | -0.02294
[RO-RO] [DIR] TRA 400/220 kV AT Urechesti | N-1 OHL 400 kV Arefu-Sibiu Sud | -0.02824 | -3e-05 | -0.01663 | -1e-05 | -0.03691 | -0.00026 | 0.00083 | 0.00024 | -0.00022 | -0.00018 | -0.03676 | -0.01027 | 0.0014 | -0.00108 | -0.02422 | -0.03594 | 8e-05 | 0.00172 | -0.00022 | -0.02525 | -0.02809 | -0.00362 | 0.00208 | -0.03633 | 0.00041 | -0.0319
[RO-RO] [DIR] TRA 400/220 kV AT Urechesti | N-1 OHL 400 kV Tantareni-Urechesti | -0.01907 | -0.00015 | -0.01418 | -1e-05 | -0.01043 | -0.00024 | 0.00072 | 0.00023 | -0.0002 | -0.00017 | -0.01518 | -0.00873 | 0.00075 | -0.00098 | -0.01869 | -0.0173 | 7e-05 | 0.00173 | -0.0002 | -0.02407 | -0.03101 | -0.00341 | 0.00179 | -0.01136 | 0.0033 | -0.02081
[RO-RO] [DIR] TRA 400/220 kV AT Urechesti | N-1 OHL 220 kV Portile de Fier-Resita 1&2 | -0.02462 | 2e-05 | -0.01446 | -1e-05 | -0.03121 | -0.00022 | 0.00072 | 0.0002 | -0.00019 | -0.00016 | -0.03149 | -0.0089 | 0.00139 | -0.00092 | -0.02113 | -0.03097 | 7e-05 | 0.00143 | -0.00018 | -0.02325 | -0.02502 | -0.00308 | 0.00182 | -0.03079 | 0.0002 | -0.02785
[RO-RO] [DIR] TRA 400/220 kV AT Urechesti | N-1 OHL 220 kV Resita-Timisoara 1&2 | -0.0303 | 4e-05 | -0.01857 | -1e-05 | -0.03654 | -0.00028 | 0.00093 | 0.00026 | -0.00024 | -0.0002 | -0.03732 | -0.01138 | 0.0019 | -0.00118 | -0.02663 | -0.03698 | 9e-05 | 0.00181 | -0.00024 | -0.02761 | -0.03332 | -0.00396 | 0.00236 | -0.03618 | 0.00035 | -0.034
[RO-RO] [DIR] TRA 400/220 kV AT Urechesti | N-1 TRA 400/220 kV AT3 Arad | -0.02348 | 0 | -0.01397 | -1e-05 | -0.02948 | -0.00021 | 0.00069 | 0.0002 | -0.00018 | -0.00015 | -0.02985 | -0.0086 | 0.00128 | -0.0009 | -0.02027 | -0.02939 | 7e-05 | 0.00141 | -0.00018 | -0.02062 | -0.02421 | -0.00301 | 0.00175 | -0.02909 | 0.00046 | -0.02649
[RO-RO] [DIR] TRA 400/220 kV AT Urechesti | N-1 TIE 400 kV Resita-Pancevo c2 | -0.02333 | 0 | -0.01388 | -1e-05 | -0.02931 | -0.00021 | 0.00069 | 0.0002 | -0.00018 | -0.00015 | -0.02967 | -0.00854 | 0.00127 | -0.00089 | -0.02014 | -0.02921 | 7e-05 | 0.0014 | -0.00018 | -0.02043 | -0.02403 | -0.00299 | 0.00174 | -0.02891 | 0.00048 | -0.02632
[RO-RO] [DIR] TRA 400/220 kV AT Urechesti | N-1 OHL 400 kV Arefu-Tantareni | -0.02737 | -3e-05 | -0.01617 | -1e-05 | -0.03521 | -0.00025 | 0.0008 | 0.00024 | -0.00021 | -0.00018 | -0.0354 | -0.00998 | 0.00134 | -0.00105 | -0.02351 | -0.0347 | 8e-05 | 0.00169 | -0.00021 | -0.0223 | -0.02738 | -0.00352 | 0.00201 | -0.03465 | 0.00084 | -0.03091
[RO-RO] [DIR] TRA 400/220 kV AT Urechesti | N-1 TIE 400 kV Resita-Pancevo c1 | -0.02331 | 1e-05 | -0.01357 | -1e-05 | -0.02988 | -0.00021 | 0.00067 | 0.00019 | -0.00017 | -0.00015 | -0.03007 | -0.00836 | 0.00127 | -0.00087 | -0.0199 | -0.02953 | 6e-05 | 0.00135 | -0.00017 | -0.02138 | -0.02324 | -0.00289 | 0.0017 | -0.02945 | 0.00021 | -0.02641
[RO-RO] [DIR] TRA 400/220 kV AT Rosiori | BC | 0.02496 | 0.00109 | 0.01682 | 1e-05 | 0.0356 | 0.0004 | -0.00087 | -0.0004 | 0.00032 | 0.00027 | 0.03259 | 0.01118 | 0.0032 | 0.0015 | 0.02221 | 0.0312 | -0.00012 | -0.00364 | 0.00032 | 0.05122 | 0.02452 | 0.00538 | -0.00183 | 0.03504 | -0.00361 | 0.02746
[RO-RO] [DIR] TRA 400/220 kV AT Rosiori | N-1 TIE 400 kV Rosiori-Mukacevo | 0.00809 | -0.00021 | 0.00416 | 0 | 0.01428 | 4e-05 | -0.00021 | -3e-05 | 4e-05 | 3e-05 | 0.01229 | 0.00244 | -0.00116 | 0.00019 | 0.00658 | 0.01143 | -1e-05 | -3e-05 | 3e-05 | 0.02394 | 0.00672 | 0.00058 | -0.00064 | 0.01395 | 0.00373 | 0.00928
[RO-RO] [DIR] TRA 400/220 kV AT Rosiori | N-1 OHL 400 kV Iernut-Sibiu Sud | 0.01906 | 0.00092 | 0.01311 | 1e-05 | 0.02671 | 0.00032 | -0.00068 | -0.00032 | 0.00026 | 0.00022 | 0.0245 | 0.00877 | 0.00281 | 0.0012 | 0.0171 | 0.02352 | -0.0001 | -0.00297 | 0.00026 | 0.04311 | 0.0191 | 0.00432 | -0.0014 | 0.02632 | -0.00334 | 0.02088
[RO-BG] [OPP] TIE 400 kV TINTARENI-KOZLODUI 1 | BC | -0.06351 | 2e-05 | -0.02527 | -1e-05 | -0.13609 | -0.00036 | 0.00115 | 0.00034 | -0.00031 | -0.00026 | -0.12237 | -0.01603 | 0.00221 | -0.00152 | -0.04459 | -0.11036 | 0.00011 | 0.0024 | -0.0003 | 0.07048 | -0.00971 | -0.00478 | 0.00277 | -0.12882 | 0.0026 | -0.07482
[RO-BG] [OPP] TIE 400 kV TINTARENI-KOZLODUI 1 | N-1 TIE 400 kV Portile de Fier-Djerdap | -0.07548 | -0.00015 | -0.03381 | -2e-05 | -0.13146 | -0.00051 | 0.00157 | 0.00048 | -0.00043 | -0.00036 | -0.12621 | -0.02135 | 0.00235 | -0.00213 | -0.05612 | -0.11784 | 0.00016 | 0.0036 | -0.00043 | 0.09778 | -0.03238 | -0.00691 | 0.00376 | -0.12573 | 0.0084 | -0.08842
[RO-BG] [OPP] TIE 400 kV TINTARENI-KOZLODUI 1 | N-1 TIE 400 kV TINTARENI-KOZLODUI 2 | -0.10296 | 3e-05 | -0.04096 | -2e-05 | -0.22061 | -0.00058 | 0.00186 | 0.00054 | -0.00049 | -0.00042 | -0.19836 | -0.02598 | 0.00358 | -0.00246 | -0.07228 | -0.1789 | 0.00018 | 0.00389 | -0.00049 | 0.11425 | -0.01573 | -0.00775 | 0.00449 | -0.20882 | 0.00422 | -0.12128
[RO-BG] [OPP] TIE 400 kV TINTARENI-KOZLODUI 1 | N-1 TIE 400 kV Isaccea - Vulcanesti | -0.06661 | -0.00012 | -0.02725 | -1e-05 | -0.14132 | -0.00041 | 0.00123 | 0.00039 | -0.00034 | -0.00029 | -0.12675 | -0.01735 | 0.00184 | -0.00169 | -0.04727 | -0.11444 | 0.00013 | 0.00289 | -0.00034 | 0.066 | -0.01247 | -0.00541 | 0.00291 | -0.13395 | 0.00868 | -0.07825
[RO-BG] [OPP] TIE 400 kV TINTARENI-KOZLODUI 1 | N-1 TIE 400 kV Resita-Pancevo c2 | -0.06351 | 2e-05 | -0.02527 | -1e-05 | -0.13609 | -0.00036 | 0.00115 | 0.00034 | -0.00031 | -0.00026 | -0.12237 | -0.01603 | 0.00221 | -0.00152 | -0.04459 | -0.11036 | 0.00011 | 0.0024 | -0.0003 | 0.07048 | -0.00971 | -0.00478 | 0.00277 | -0.12882 | 0.0026 | -0.07482
[RO-BG] [OPP] TIE 400 kV TINTARENI-KOZLODUI 1 | N-1 TIE 400 kV Resita-Pancevo c1 | -0.0636 | -3e-05 | -0.02665 | -1e-05 | -0.13351 | -0.00039 | 0.00123 | 0.00037 | -0.00033 | -0.00028 | -0.12055 | -0.01687 | 0.00216 | -0.00163 | -0.04566 | -0.10892 | 0.00012 | 0.00265 | -0.00033 | 0.07478 | -0.01323 | -0.00522 | 0.00296 | -0.12638 | 0.00382 | -0.07443
[RO-BG] [OPP] TIE 400 kV TINTARENI-KOZLODUI 2 | BC | -0.06351 | 2e-05 | -0.02527 | -1e-05 | -0.13609 | -0.00036 | 0.00115 | 0.00034 | -0.00031 | -0.00026 | -0.12237 | -0.01603 | 0.00221 | -0.00152 | -0.04459 | -0.11036 | 0.00011 | 0.0024 | -0.0003 | 0.07048 | -0.00971 | -0.00478 | 0.00277 | -0.12882 | 0.0026 | -0.07482
[RO-BG] [OPP] TIE 400 kV TINTARENI-KOZLODUI 2 | N-1 TIE 400 kV Portile de Fier-Djerdap | -0.07548 | -0.00015 | -0.03381 | -2e-05 | -0.13146 | -0.00051 | 0.00157 | 0.00048 | -0.00043 | -0.00036 | -0.12621 | -0.02135 | 0.00235 | -0.00213 | -0.05612 | -0.11784 | 0.00016 | 0.0036 | -0.00043 | 0.09778 | -0.03238 | -0.00691 | 0.00376 | -0.12573 | 0.0084 | -0.08842
[RO-BG] [OPP] TIE 400 kV TINTARENI-KOZLODUI 2 | N-1 TIE 400 kV TINTARENI-KOZLODUI 1 | -0.10296 | 3e-05 | -0.04096 | -2e-05 | -0.22061 | -0.00058 | 0.00186 | 0.00054 | -0.00049 | -0.00042 | -0.19836 | -0.02598 | 0.00358 | -0.00246 | -0.07228 | -0.1789 | 0.00018 | 0.00389 | -0.00049 | 0.11425 | -0.01573 | -0.00775 | 0.00449 | -0.20882 | 0.00422 | -0.12128
[RO-BG] [OPP] TIE 400 kV TINTARENI-KOZLODUI 2 | N-1 TIE 400 kV Isaccea - Vulcanesti | -0.06661 | -0.00012 | -0.02725 | -1e-05 | -0.14132 | -0.00041 | 0.00123 | 0.00039 | -0.00034 | -0.00029 | -0.12675 | -0.01735 | 0.00184 | -0.00169 | -0.04727 | -0.11444 | 0.00013 | 0.00289 | -0.00034 | 0.066 | -0.01247 | -0.00541 | 0.00291 | -0.13395 | 0.00868 | -0.07825
[RO-BG] [OPP] TIE 400 kV TINTARENI-KOZLODUI 2 | N-1 TIE 400 kV Resita-Pancevo c2 | -0.06351 | 2e-05 | -0.02527 | -1e-05 | -0.13609 | -0.00036 | 0.00115 | 0.00034 | -0.00031 | -0.00026 | -0.12237 | -0.01603 | 0.00221 | -0.00152 | -0.04459 | -0.11036 | 0.00011 | 0.0024 | -0.0003 | 0.07048 | -0.00971 | -0.00478 | 0.00277 | -0.12882 | 0.0026 | -0.07482
[RO-BG] [OPP] TIE 400 kV TINTARENI-KOZLODUI 2 | N-1 TIE 400 kV Resita-Pancevo c1 | -0.0636 | -3e-05 | -0.02665 | -1e-05 | -0.13351 | -0.00039 | 0.00123 | 0.00037 | -0.00033 | -0.00028 | -0.12055 | -0.01687 | 0.00216 | -0.00163 | -0.04566 | -0.10892 | 0.00012 | 0.00265 | -0.00033 | 0.07478 | -0.01323 | -0.00522 | 0.00296 | -0.12638 | 0.00382 | -0.07443
[RO-RS] [OPP] TIE 400 kV Portile de Fier-Djerdap | BC | 0.07679 | 0.00108 | 0.05477 | 3e-05 | -0.02969 | 0.00098 | -0.00269 | -0.00095 | 0.00081 | 0.00069 | 0.02467 | 0.03414 | -0.0009 | 0.00394 | 0.07399 | 0.04797 | -0.0003 | -0.00767 | 0.00081 | -0.1751 | 0.14543 | 0.01366 | -0.00634 | -0.01984 | -0.03719 | 0.08723
[RO-RS] [OPP] TIE 400 kV Portile de Fier-Djerdap | N-1 TIE 400 kV Arad-Sandorfalva | 0.07502 | 0.00141 | 0.05512 | 3e-05 | -0.03474 | 0.00104 | -0.00276 | -0.00101 | 0.00086 | 0.00072 | 0.02063 | 0.03467 | 0.001 | 0.00413 | 0.07313 | 0.04439 | -0.00032 | -0.00834 | 0.00085 | -0.18236 | 0.1448 | 0.01446 | -0.00654 | -0.02471 | -0.04053 | 0.08483
[RO-RS] [OPP] TIE 400 kV Portile de Fier-Djerdap | N-1 TIE 400 kV Nadab-Bekescsaba | 0.07201 | 0.00142 | 0.05215 | 3e-05 | -0.03717 | 0.00098 | -0.00253 | -0.00095 | 0.00081 | 0.00068 | 0.01794 | 0.03272 | 0.00035 | 0.00387 | 0.06995 | 0.04158 | -0.0003 | -0.008 | 0.0008 | -0.18454 | 0.14075 | 0.01349 | -0.00568 | -0.02718 | -0.04033 | 0.08179
[RO-RS] [OPP] TIE 400 kV Portile de Fier-Djerdap | N-1 TIE 400 kV Rosiori-Mukacevo | 0.06826 | 0.00042 | 0.04836 | 2e-05 | -0.04048 | 0.0008 | -0.00236 | -0.00076 | 0.00067 | 0.00056 | 0.0144 | 0.02972 | -0.0031 | 0.00328 | 0.06608 | 0.03796 | -0.00025 | -0.00585 | 0.00066 | -0.1889 | 0.13642 | 0.01123 | -0.00574 | -0.03052 | -0.03347 | 0.07803
[RO-RS] [OPP] TIE 400 kV Portile de Fier-Djerdap | N-1 TIE 400 kV TINTARENI-KOZLODUI 1 | 0.08552 | 0.00107 | 0.05824 | 3e-05 | -0.01099 | 0.00103 | -0.00285 | -0.00099 | 0.00086 | 0.00072 | 0.04149 | 0.03635 | -0.0012 | 0.00415 | 0.08012 | 0.06313 | -0.00032 | -0.008 | 0.00085 | -0.18479 | 0.14676 | 0.01432 | -0.00672 | -0.00214 | -0.03754 | 0.09751
[RO-RS] [OPP] TIE 400 kV Portile de Fier-Djerdap | N-1 TIE 400 kV TINTARENI-KOZLODUI 2 | 0.08552 | 0.00107 | 0.05824 | 3e-05 | -0.01099 | 0.00103 | -0.00285 | -0.00099 | 0.00086 | 0.00072 | 0.04149 | 0.03635 | -0.0012 | 0.00415 | 0.08012 | 0.06313 | -0.00032 | -0.008 | 0.00085 | -0.18479 | 0.14676 | 0.01432 | -0.00672 | -0.00214 | -0.03754 | 0.09751
[RO-RS] [OPP] TIE 400 kV Portile de Fier-Djerdap | N-1 TIE 400 kV Isaccea - Vulcanesti | 0.06777 | 0.00066 | 0.04897 | 2e-05 | -0.04492 | 0.00084 | -0.00244 | -0.0008 | 0.0007 | 0.00059 | 0.01189 | 0.03028 | -0.00196 | 0.00342 | 0.06617 | 0.03608 | -0.00026 | -0.00625 | 0.0007 | -0.18817 | 0.13737 | 0.01181 | -0.00594 | -0.03479 | -0.01947 | 0.07724
[RO-RS] [OPP] TIE 400 kV Portile de Fier-Djerdap | N-1 OHL 400 kV Mintia-Arad | 0.07171 | 0.00131 | 0.0525 | 3e-05 | -0.03921 | 0.00098 | -0.00258 | -0.00095 | 0.00081 | 0.00068 | 0.01653 | 0.03291 | 0.00029 | 0.00388 | 0.07004 | 0.04045 | -0.0003 | -0.00787 | 0.0008 | -0.18755 | 0.1416 | 0.01356 | -0.00599 | -0.02911 | -0.04021 | 0.0813
[RO-RS] [OPP] TIE 400 kV Portile de Fier-Djerdap | N-1 OHL 220 kV Portile de Fier-Resita 1&2 | 0.06939 | 0.00118 | 0.05139 | 3e-05 | -0.04063 | 0.00095 | -0.00253 | -0.00092 | 0.00078 | 0.00066 | 0.01423 | 0.03211 | -0.00016 | 0.00377 | 0.06832 | 0.03784 | -0.00029 | -0.00753 | 0.00078 | -0.19129 | 0.13972 | 0.01315 | -0.00591 | -0.03063 | -0.03882 | 0.07849
[RO-RS] [OPP] TIE 400 kV Portile de Fier-Djerdap | N-1 OHL 220 kV Resita-Timisoara 1&2 | 0.06397 | 0.00116 | 0.04612 | 2e-05 | -0.04301 | 0.00086 | -0.00226 | -0.00083 | 0.00071 | 0.0006 | 0.01059 | 0.02893 | 0.00027 | 0.00341 | 0.06205 | 0.03367 | -0.00027 | -0.00693 | 0.0007 | -0.18833 | 0.12833 | 0.01187 | -0.0052 | -0.03322 | -0.03744 | 0.0731
[RO-RS] [OPP] TIE 400 kV Portile de Fier-Djerdap | N-1 TRA 400/220 kV AT3 Arad | 0.07204 | 0.00116 | 0.05182 | 3e-05 | -0.03551 | 0.00095 | -0.00255 | -0.00092 | 0.00078 | 0.00066 | 0.01891 | 0.0324 | -0.00027 | 0.00378 | 0.06973 | 0.04227 | -0.00029 | -0.00752 | 0.00078 | -0.18149 | 0.13969 | 0.01314 | -0.00594 | -0.02562 | -0.03794 | 0.08191
[RO-RS] [OPP] TIE 400 kV Portile de Fier-Djerdap | N-1 TIE 400 kV Resita-Pancevo c2 | 0.07679 | 0.00108 | 0.05477 | 3e-05 | -0.02969 | 0.00098 | -0.00269 | -0.00095 | 0.00081 | 0.00069 | 0.02467 | 0.03414 | -0.0009 | 0.00394 | 0.07399 | 0.04797 | -0.0003 | -0.00767 | 0.00081 | -0.1751 | 0.14543 | 0.01366 | -0.00634 | -0.01984 | -0.03719 | 0.08723
[RO-RS] [OPP] TIE 400 kV Portile de Fier-Djerdap | N-1 TIE 400 kV Resita-Pancevo c1 | 0.07782 | 0.00167 | 0.0719 | 4e-05 | -0.06172 | 0.00135 | -0.00366 | -0.00131 | 0.00112 | 0.00094 | 0.00217 | 0.04452 | -0.00035 | 0.00539 | 0.08731 | 0.03005 | -0.00042 | -0.01071 | 0.00111 | -0.22842 | 0.18913 | 0.0191 | -0.00869 | -0.05003 | -0.05234 | 0.08234
[RO-RO] [OPP] OHL 400 kV Portile de Fier-Resita | N-1 TIE 400 kV Resita-Pancevo c2 | 0.02984 | -0.00095 | -0.00057 | 0 | 0.07261 | -0.00017 | 0.00016 | 0.00018 | -0.00012 | -0.00011 | 0.06249 | -0.0004 | -0.00352 | -0.00053 | 0.01223 | 0.05726 | 5e-05 | 0.00202 | -0.00012 | 0.08745 | -0.01347 | -0.00249 | 0.00018 | 0.07045 | 0.01967 | 0.04043
[RO-UA] [OPP] TIE 400 kV Isaccea-Vulcanesti | N-1 TIE 400 kV Resita-Pancevo c2 | 0.09479 | 0.00437 | 0.06086 | 4e-05 | 0.15999 | 0.00148 | -0.00261 | -0.00151 | 0.00118 | 0.001 | 0.13433 | 0.04055 | 0.01116 | 0.00544 | 0.08218 | 0.12494 | -0.00046 | -0.01488 | 0.00117 | 0.13729 | 0.08465 | 0.01939 | -0.0043 | 0.15701 | -0.18609 | 0.10493
[RO-HU] [OPP] TIE 400 kV Arad-Sandorfalva | BC | -0.02214 | 0.00419 | 0.0044 | 2e-05 | -0.0631 | 0.00072 | -0.00085 | -0.00077 | 0.00054 | 0.00046 | -0.05049 | 0.00661 | 0.02368 | 0.00232 | -0.01075 | -0.04482 | -0.00023 | -0.00839 | 0.00054 | -0.09077 | -0.00786 | 0.00998 | -0.0024 | -0.06085 | -0.04182 | -0.03
[RO-HU] [OPP] TIE 400 kV Arad-Sandorfalva | N-1 TIE 400 kV Nadab-Bekescsaba | -0.06446 | 0.00718 | -0.01877 | 1e-05 | -0.12926 | 0.0007 | 0.00062 | -0.00083 | 0.00047 | 0.0004 | -0.11007 | -0.00601 | 0.03475 | 0.00171 | -0.04649 | -0.10136 | -0.00022 | -0.01134 | 0.00047 | -0.17425 | -0.04927 | 0.00845 | 0.00347 | -0.12577 | -0.06967 | -0.07813
[RO-HU] [OPP] TIE 400 kV Arad-Sandorfalva | N-1 TIE 400 kV Rosiori-Mukacevo | -0.04548 | 0.00239 | -0.01313 | 0 | -0.09261 | 0.00022 | 5e-05 | -0.00026 | 0.00015 | 0.00013 | -0.07858 | -0.00549 | 0.01764 | 0.00051 | -0.03238 | -0.07218 | -7e-05 | -0.0034 | 0.00014 | -0.12851 | -0.03249 | 0.00334 | -0.00076 | -0.09004 | -0.03167 | -0.05516
[RO-HU] [OPP] TIE 400 kV Arad-Sandorfalva | N-1 TIE 400 kV Portile de Fier-Djerdap | -0.01657 | 0.00426 | 0.00836 | 2e-05 | -0.06525 | 0.00079 | -0.00105 | -0.00084 | 0.0006 | 0.00051 | -0.04871 | 0.00908 | 0.02361 | 0.0026 | -0.00539 | -0.04134 | -0.00025 | -0.00894 | 0.0006 | -0.10345 | 0.00268 | 0.01097 | -0.00286 | -0.06229 | -0.04452 | -0.02368
[RO-HU] [OPP] TIE 400 kV Arad-Sandorfalva | N-1 OHL 400 kV Iernut-Sibiu Sud | -0.02368 | 0.00414 | 0.00343 | 2e-05 | -0.06542 | 0.0007 | -0.0008 | -0.00075 | 0.00052 | 0.00045 | -0.0526 | 0.00598 | 0.02357 | 0.00224 | -0.01208 | -0.04683 | -0.00022 | -0.00821 | 0.00052 | -0.09288 | -0.00928 | 0.00971 | -0.00229 | -0.06313 | -0.04175 | -0.03172
[RO-HU] [OPP] TIE 400 kV Arad-Sandorfalva | N-1 TIE 400 kV Resita-Pancevo c2 | -0.02214 | 0.00419 | 0.0044 | 2e-05 | -0.0631 | 0.00072 | -0.00085 | -0.00077 | 0.00054 | 0.00046 | -0.05049 | 0.00661 | 0.02368 | 0.00232 | -0.01075 | -0.04482 | -0.00023 | -0.00839 | 0.00054 | -0.09077 | -0.00786 | 0.00998 | -0.0024 | -0.06085 | -0.04182 | -0.03
[RO-HU] [OPP] TIE 400 kV Arad-Sandorfalva | N-1 TIE 400 kV Resita-Pancevo c1 | -0.02196 | 0.00429 | 0.00727 | 2e-05 | -0.06848 | 0.00078 | -0.00101 | -0.00083 | 0.00059 | 0.0005 | -0.05427 | 0.00835 | 0.02377 | 0.00256 | -0.00851 | -0.04783 | -0.00025 | -0.0089 | 0.00059 | -0.09972 | -0.00052 | 0.0109 | -0.00279 | -0.06592 | -0.04437 | -0.03082
[RO-HU] [OPP] TIE 400 kV Nadab-Bekescsaba | BC | -0.07497 | 0.00531 | -0.04104 | -1e-05 | -0.1172 | -4e-05 | 0.0026 | -0.0001 | -0.00012 | -0.0001 | -0.10554 | -0.02235 | 0.01962 | -0.00108 | -0.06332 | -0.10016 | 0 | -0.00523 | -0.00012 | -0.14789 | -0.07336 | -0.00272 | 0.0104 | -0.11501 | -0.04932 | -0.08525
[RO-HU] [OPP] TIE 400 kV Nadab-Bekescsaba | N-1 TIE 400 kV Arad-Sandorfalva | -0.08912 | 0.00799 | -0.03823 | 0 | -0.15752 | 0.00042 | 0.00206 | -0.00059 | 0.00022 | 0.00019 | -0.1378 | -0.01813 | 0.03475 | 0.0004 | -0.07019 | -0.12879 | -0.00014 | -0.01059 | 0.00022 | -0.20589 | -0.07839 | 0.00366 | 0.00887 | -0.15389 | -0.07605 | -0.10442
[RO-HU] [OPP] TIE 400 kV Nadab-Bekescsaba | N-1 TIE 400 kV Rosiori-Mukacevo | -0.1244 | 0.00152 | -0.07814 | -4e-05 | -0.17968 | -0.0011 | 0.00452 | 0.00098 | -0.00096 | -0.00081 | -0.16502 | -0.04798 | 0.00684 | -0.00491 | -0.10912 | -0.1581 | 0.00034 | 0.00533 | -0.00095 | -0.22781 | -0.12552 | -0.01679 | 0.01388 | -0.17681 | -0.02782 | -0.13853
[RO-HU] [OPP] TIE 400 kV Nadab-Bekescsaba | N-1 TIE 400 kV Portile de Fier-Djerdap | -0.06995 | 0.00538 | -0.03746 | -1e-05 | -0.11914 | 2e-05 | 0.00243 | -0.00016 | -7e-05 | -5e-05 | -0.10393 | -0.02012 | 0.01956 | -0.00083 | -0.05848 | -0.09702 | -2e-05 | -0.00573 | -7e-05 | -0.15935 | -0.06385 | -0.00183 | 0.00999 | -0.11631 | -0.05176 | -0.07954
[RO-HU] [OPP] TIE 400 kV Nadab-Bekescsaba | N-1 OHL 400 kV Iernut-Sibiu Sud | -0.07311 | 0.00536 | -0.03987 | -1e-05 | -0.11439 | -2e-05 | 0.00254 | -0.00013 | -0.0001 | -8e-05 | -0.10298 | -0.02159 | 0.01974 | -0.00099 | -0.06171 | -0.09773 | 0 | -0.00544 | -0.0001 | -0.14533 | -0.07165 | -0.00238 | 0.01027 | -0.11226 | -0.04941 | -0.08317
[RO-HU] [OPP] TIE 400 kV Nadab-Bekescsaba | N-1 TIE 400 kV Resita-Pancevo c2 | -0.07497 | 0.00531 | -0.04104 | -1e-05 | -0.1172 | -4e-05 | 0.0026 | -0.0001 | -0.00012 | -0.0001 | -0.10554 | -0.02235 | 0.01962 | -0.00108 | -0.06332 | -0.10016 | 0 | -0.00523 | -0.00012 | -0.14789 | -0.07336 | -0.00272 | 0.0104 | -0.11501 | -0.04932 | -0.08525
[RO-HU] [OPP] TIE 400 kV Nadab-Bekescsaba | N-1 TIE 400 kV Resita-Pancevo c1 | -0.07483 | 0.0054 | -0.03856 | -1e-05 | -0.12183 | 1e-05 | 0.00246 | -0.00015 | -8e-05 | -6e-05 | -0.1088 | -0.02085 | 0.0197 | -0.00087 | -0.06139 | -0.10275 | -1e-05 | -0.00567 | -8e-05 | -0.15561 | -0.06704 | -0.00193 | 0.01007 | -0.11938 | -0.05152 | -0.08596
[RO-UA] [OPP]TIE 400 kV Rosiori-Mukacevo | BC | 0.1177 | 0.00904 | 0.08837 | 6e-05 | 0.14881 | 0.00253 | -0.00456 | -0.00259 | 0.00199 | 0.00169 | 0.14166 | 0.06104 | 0.03042 | 0.0091 | 0.10906 | 0.13799 | -0.00079 | -0.02516 | 0.00198 | 0.19032 | 0.12422 | 0.03352 | -0.00827 | 0.14718 | -0.05121 | 0.12688
[RO-UA] [OPP]TIE 400 kV Rosiori-Mukacevo | N-1 TIE 400 kV Arad-Sandorfalva | 0.12033 | 0.00855 | 0.08785 | 6e-05 | 0.1563 | 0.00244 | -0.00445 | -0.00249 | 0.00193 | 0.00163 | 0.14765 | 0.06025 | 0.02761 | 0.00883 | 0.11034 | 0.14331 | -0.00076 | -0.02416 | 0.00192 | 0.20109 | 0.12515 | 0.03234 | -0.00799 | 0.1544 | -0.04625 | 0.13044
[RO-UA] [OPP]TIE 400 kV Rosiori-Mukacevo | N-1 TIE 400 kV Nadab-Bekescsaba | 0.13435 | 0.00786 | 0.09748 | 7e-05 | 0.17483 | 0.00254 | -0.00513 | -0.00256 | 0.00202 | 0.00171 | 0.16509 | 0.066 | 0.02607 | 0.00934 | 0.12312 | 0.16023 | -0.00079 | -0.024 | 0.00201 | 0.22316 | 0.1405 | 0.03412 | -0.01058 | 0.17272 | -0.04026 | 0.14581
[RO-UA] [OPP]TIE 400 kV Rosiori-Mukacevo | N-1 TIE 400 kV Portile de Fier-Djerdap | 0.11468 | 0.009 | 0.08622 | 6e-05 | 0.14998 | 0.00249 | -0.00445 | -0.00255 | 0.00196 | 0.00166 | 0.14069 | 0.0597 | 0.03046 | 0.00895 | 0.10615 | 0.13611 | -0.00078 | -0.02486 | 0.00195 | 0.19721 | 0.1185 | 0.03298 | -0.00802 | 0.14796 | -0.04975 | 0.12345
[RO-UA] [OPP]TIE 400 kV Rosiori-Mukacevo | N-1 OHL 400 kV Iernut-Sibiu Sud | 0.09385 | 0.00838 | 0.07338 | 6e-05 | 0.11286 | 0.00221 | -0.00379 | -0.00228 | 0.00174 | 0.00147 | 0.109 | 0.05128 | 0.02886 | 0.00789 | 0.08842 | 0.10696 | -0.00069 | -0.02248 | 0.00172 | 0.15755 | 0.10233 | 0.02923 | -0.00655 | 0.11193 | -0.05013 | 0.10032
[RO-UA] [OPP]TIE 400 kV Rosiori-Mukacevo | N-1 OHL 400 kV Mintia-Arad | 0.12243 | 0.00883 | 0.09047 | 7e-05 | 0.15765 | 0.00253 | -0.00466 | -0.00258 | 0.002 | 0.00169 | 0.14922 | 0.06219 | 0.02932 | 0.00915 | 0.11274 | 0.14498 | -0.00079 | -0.02498 | 0.00199 | 0.20189 | 0.12778 | 0.03362 | -0.00861 | 0.15579 | -0.04841 | 0.13239
[RO-UA] [OPP]TIE 400 kV Rosiori-Mukacevo | N-1 OHL 400 kV Sibiu Sud-Mintia | 0.12056 | 0.00889 | 0.08946 | 6e-05 | 0.155 | 0.00253 | -0.00461 | -0.00258 | 0.00199 | 0.00169 | 0.14672 | 0.06161 | 0.02967 | 0.00911 | 0.11116 | 0.14256 | -0.00079 | -0.02498 | 0.00198 | 0.19882 | 0.12584 | 0.03349 | -0.00846 | 0.15318 | -0.04898 | 0.13027
[RO-UA] [OPP]TIE 400 kV Rosiori-Mukacevo | N-1 OHL 400 kV Arefu-Sibiu Sud | 0.11001 | 0.009 | 0.08405 | 6e-05 | 0.13689 | 0.00246 | -0.00434 | -0.00252 | 0.00193 | 0.00164 | 0.13055 | 0.05834 | 0.03063 | 0.00881 | 0.10267 | 0.12746 | -0.00077 | -0.02466 | 0.00192 | 0.18276 | 0.11786 | 0.03254 | -0.00775 | 0.13557 | -0.05133 | 0.11815
[RO-UA] [OPP]TIE 400 kV Rosiori-Mukacevo | N-1 TIE 400 kV Resita-Pancevo c2 | 0.1177 | 0.00904 | 0.08837 | 6e-05 | 0.14881 | 0.00253 | -0.00456 | -0.00259 | 0.00199 | 0.00169 | 0.14166 | 0.06104 | 0.03042 | 0.0091 | 0.10906 | 0.13799 | -0.00079 | -0.02516 | 0.00198 | 0.19032 | 0.12422 | 0.03352 | -0.00827 | 0.14718 | -0.05121 | 0.12688
[RO-UA] [OPP]TIE 400 kV Rosiori-Mukacevo | N-1 OHL 400 kV Arefu-Tantareni | 0.11238 | 0.009 | 0.08536 | 6e-05 | 0.14103 | 0.00248 | -0.00441 | -0.00254 | 0.00195 | 0.00165 | 0.13411 | 0.05915 | 0.03053 | 0.0089 | 0.10462 | 0.13076 | -0.00077 | -0.02479 | 0.00194 | 0.18785 | 0.11979 | 0.03282 | -0.00792 | 0.13962 | -0.05074 | 0.12084
[RO-UA] [OPP]TIE 400 kV Rosiori-Mukacevo | N-1 TIE 400 kV Resita-Pancevo c1 | 0.11763 | 0.009 | 0.08721 | 6e-05 | 0.15098 | 0.00251 | -0.00449 | -0.00256 | 0.00197 | 0.00167 | 0.14318 | 0.06034 | 0.03038 | 0.009 | 0.10816 | 0.13921 | -0.00078 | -0.02495 | 0.00196 | 0.19393 | 0.12125 | 0.03315 | -0.00812 | 0.14923 | -0.05018 | 0.12721
[RO-RS] [OPP] TIE 400 kV Resita-Pancevo c2 | BC | 0 | 0 | 0 |  | 0 |  | 0 |  | 0 | 0 | 0 | 0 |  |  | 0 | 0 | 0 |  | 0 | 0 | 0 | 0 | 0 | 0 | 0 | 0
[RO-RS] [OPP] TIE 400 kV Resita-Pancevo c2 | N-1 TIE 400 kV Arad-Sandorfalva | 0 | 0 | 0 |  | 0 |  | 0 |  | 0 | 0 | 0 | 0 |  |  | 0 | 0 | 0 |  | 0 | 0 | 0 | 0 | 0 | 0 | 0 | 0
[RO-RS] [OPP] TIE 400 kV Resita-Pancevo c2 | N-1 TIE 400 kV Nadab-Bekescsaba | 0 | 0 | 0 |  | 0 |  | 0 |  | 0 | 0 | 0 | 0 |  |  | 0 | 0 | 0 |  | 0 | 0 | 0 | 0 | 0 | 0 | 0 | 0
[RO-RS] [OPP] TIE 400 kV Resita-Pancevo c2 | N-1 TIE 400 kV Portile de Fier-Djerdap | 0 | 0 | 0 |  | 0 |  | 0 |  | 0 | 0 | 0 | 0 |  |  | 0 | 0 | 0 |  | 0 | 0 | 0 | 0 | 0 | 0 | 0 | 0
[RO-RS] [OPP] TIE 400 kV Resita-Pancevo c2 | N-1 OHL 400 kV Iernut-Sibiu Sud | 0 | 0 | 0 |  | 0 |  | 0 |  | 0 | 0 | 0 | 0 |  |  | 0 | 0 | 0 |  | 0 | 0 | 0 | 0 | 0 | 0 | 0 | 0
[RO-RS] [OPP] TIE 400 kV Resita-Pancevo c2 | N-1 OHL 400 kV Mintia-Arad | 0 | 0 | 0 |  | 0 |  | 0 |  | 0 | 0 | 0 | 0 |  |  | 0 | 0 | 0 |  | 0 | 0 | 0 | 0 | 0 | 0 | 0 | 0
[RO-RS] [OPP] TIE 400 kV Resita-Pancevo c2 | N-1 OHL 220 kV Portile de Fier-Resita c2 | 0 | 0 | 0 |  | 0 |  | 0 |  | 0 | 0 | 0 | 0 |  |  | 0 | 0 | 0 |  | 0 | 0 | 0 | 0 | 0 | 0 | 0 | 0
[RO-RS] [OPP] TIE 400 kV Resita-Pancevo c2 | N-1 OHL 220 kV Portile de Fier-Resita c1 | 0 | 0 | 0 |  | 0 |  | 0 |  | 0 | 0 | 0 | 0 |  |  | 0 | 0 | 0 |  | 0 | 0 | 0 | 0 | 0 | 0 | 0 | 0
[RO-RS] [OPP] TIE 400 kV Resita-Pancevo c2 | N-1 OHL 220 kV Resita-Timisoara c2 | 0 | 0 | 0 |  | 0 |  | 0 |  | 0 | 0 | 0 | 0 |  |  | 0 | 0 | 0 |  | 0 | 0 | 0 | 0 | 0 | 0 | 0 | 0
[RO-RS] [OPP] TIE 400 kV Resita-Pancevo c2 | N-1 OHL 220 kV Resita-Timisoara c1 | 0 | 0 | 0 |  | 0 |  | 0 |  | 0 | 0 | 0 | 0 |  |  | 0 | 0 | 0 |  | 0 | 0 | 0 | 0 | 0 | 0 | 0 | 0
[RO-RS] [OPP] TIE 400 kV Resita-Pancevo c2 | N-1 TRA 400/220 kV AT3 Arad | 0 | 0 | 0 |  | 0 |  | 0 |  | 0 | 0 | 0 | 0 |  |  | 0 | 0 | 0 |  | 0 | 0 | 0 | 0 | 0 | 0 | 0 | 0
[RO-RS] [OPP] TIE 400 kV Resita-Pancevo c2 | N-1 OHL 400 kV Djerdap - Drmno | 0 | 0 | 0 |  | 0 |  | 0 |  | 0 | 0 | 0 | 0 |  |  | 0 | 0 | 0 |  | 0 | 0 | 0 | 0 | 0 | 0 | 0 | 0
[RO-RS] [OPP] TIE 400 kV Resita-Pancevo c2 | N-1 OHL 400 kV Djerdap - Bor | 0 | 0 | 0 |  | 0 |  | 0 |  | 0 | 0 | 0 | 0 |  |  | 0 | 0 | 0 |  | 0 | 0 | 0 | 0 | 0 | 0 | 0 | 0
[RO-RS] [OPP] TIE 400 kV Resita-Pancevo c2 | N-1 OHL 400 kV Srbobran – Subotica 3 | 0 | 0 | 0 |  | 0 |  | 0 |  | 0 | 0 | 0 | 0 |  |  | 0 | 0 | 0 |  | 0 | 0 | 0 | 0 | 0 | 0 | 0 | 0
[RO-RS] [OPP] TIE 400 kV Resita-Pancevo c2 | N-1 TIE 400 kV Sandorfalva-Subotica 3 | 0 | 0 | 0 |  | 0 |  | 0 |  | 0 | 0 | 0 | 0 |  |  | 0 | 0 | 0 |  | 0 | 0 | 0 | 0 | 0 | 0 | 0 | 0
[RO-RS] [OPP] TIE 400 kV Resita-Pancevo c2 | N-1 OHL 400 kV Bor 2 – Nis 2 | 0 | 0 | 0 |  | 0 |  | 0 |  | 0 | 0 | 0 | 0 |  |  | 0 | 0 | 0 |  | 0 | 0 | 0 | 0 | 0 | 0 | 0 | 0
[RO-RS] [OPP] TIE 400 kV Resita-Pancevo c2 | N-1 OHL 400 kV Portile de Fier-Resita | 0 | 0 | 0 |  | 0 |  | 0 |  | 0 | 0 | 0 | 0 |  |  | 0 | 0 | 0 |  | 0 | 0 | 0 | 0 | 0 | 0 | 0 | 0
[RO-RS] [OPP] TIE 400 kV Resita-Pancevo c2 | N-1 OHL 400 kV Paks -Sandorfalva | 0 | 0 | 0 |  | 0 |  | 0 |  | 0 | 0 | 0 | 0 |  |  | 0 | 0 | 0 |  | 0 | 0 | 0 | 0 | 0 | 0 | 0 | 0
[RO-RS] [OPP] TIE 400 kV Resita-Pancevo c2 | N-1 TIE 400 kV Resita-Pancevo c1 | 0 | 0 | 0 |  | 0 |  | 0 |  | 0 | 0 | 0 | 0 |  |  | 0 | 0 | 0 |  | 0 | 0 | 0 | 0 | 0 | 0 | 0 | 0
[RO-RS] [OPP] TIE 400 kV Resita-Pancevo c1 | BC | 0.00165 | 0.00097 | 0.02768 | 2e-05 | -0.05174 | 0.0006 | -0.00156 | -0.00058 | 0.00049 | 0.00041 | -0.03635 | 0.01677 | 0.00089 | 0.00235 | 0.02152 | -0.02895 | -0.00019 | -0.00491 | 0.00049 | -0.08614 | 0.0706 | 0.00878 | -0.00379 | -0.04877 | -0.02448 | -0.0079
[RO-RS] [OPP] TIE 400 kV Resita-Pancevo c1 | N-1 TIE 400 kV Arad-Sandorfalva | 1e-05 | 0.00128 | 0.028 | 2e-05 | -0.05642 | 0.00065 | -0.00163 | -0.00064 | 0.00053 | 0.00045 | -0.0401 | 0.01726 | 0.00264 | 0.00252 | 0.02072 | -0.03228 | -0.0002 | -0.00553 | 0.00053 | -0.09289 | 0.07002 | 0.00953 | -0.00397 | -0.05329 | -0.02759 | -0.01012
[RO-RS] [OPP] TIE 400 kV Resita-Pancevo c1 | N-1 TIE 400 kV Nadab-Bekescsaba | -0.00258 | 0.00127 | 0.02536 | 2e-05 | -0.05836 | 0.0006 | -0.00141 | -0.00059 | 0.00048 | 0.00041 | -0.04232 | 0.01551 | 0.00199 | 0.00228 | 0.01794 | -0.03461 | -0.00018 | -0.00521 | 0.00048 | -0.0945 | 0.06646 | 0.00863 | -0.0032 | -0.05527 | -0.02727 | -0.01272
[RO-RS] [OPP] TIE 400 kV Resita-Pancevo c1 | N-1 TIE 400 kV Portile de Fier-Djerdap | 0.03242 | 0.0014 | 0.04962 | 3e-05 | -0.06363 | 0.00099 | -0.00264 | -0.00096 | 0.00082 | 0.00069 | -0.02647 | 0.03045 | 0.00053 | 0.00392 | 0.05116 | -0.00973 | -0.00031 | -0.00798 | 0.00081 | -0.15629 | 0.12886 | 0.01426 | -0.00633 | -0.05672 | -0.03938 | 0.02705
[RO-RS] [OPP] TIE 400 kV Resita-Pancevo c1 | N-1 OHL 400 kV Iernut-Sibiu Sud | -0.00087 | 0.0009 | 0.02609 | 2e-05 | -0.05554 | 0.00057 | -0.00148 | -0.00055 | 0.00046 | 0.00039 | -0.0398 | 0.01574 | 0.00072 | 0.00222 | 0.01934 | -0.03223 | -0.00017 | -0.00463 | 0.00046 | -0.08961 | 0.06829 | 0.00833 | -0.00361 | -0.0525 | -0.02436 | -0.01071
[RO-RS] [OPP] TIE 400 kV Resita-Pancevo c1 | N-1 OHL 400 kV Mintia-Arad | -0.00092 | 0.00108 | 0.02653 | 2e-05 | -0.05656 | 0.0006 | -0.00151 | -0.00059 | 0.00049 | 0.00041 | -0.04047 | 0.01614 | 0.00149 | 0.00232 | 0.01952 | -0.03276 | -0.00018 | -0.00501 | 0.00048 | -0.09245 | 0.06866 | 0.00873 | -0.00361 | -0.05346 | -0.02601 | -0.0109
[RO-RS] [OPP] TIE 400 kV Resita-Pancevo c1 | N-1 OHL 220 kV Portile de Fier-Resita c2 | 0.00343 | 0.00094 | 0.02849 | 2e-05 | -0.04912 | 0.00061 | -0.0016 | -0.00059 | 0.0005 | 0.00042 | -0.03384 | 0.01726 | 0.00071 | 0.00239 | 0.02288 | -0.02652 | -0.00019 | -0.00494 | 0.0005 | -0.08226 | 0.07197 | 0.00891 | -0.0039 | -0.04618 | -0.02409 | -0.0058
[RO-RS] [OPP] TIE 400 kV Resita-Pancevo c1 | N-1 OHL 220 kV Portile de Fier-Resita c1 | 0.00343 | 0.00094 | 0.02849 | 2e-05 | -0.04912 | 0.00061 | -0.0016 | -0.00059 | 0.0005 | 0.00042 | -0.03384 | 0.01726 | 0.00071 | 0.00239 | 0.02288 | -0.02652 | -0.00019 | -0.00494 | 0.0005 | -0.08226 | 0.07197 | 0.00891 | -0.0039 | -0.04618 | -0.02409 | -0.0058
[RO-RS] [OPP] TIE 400 kV Resita-Pancevo c1 | N-1 OHL 220 kV Resita-Timisoara c2 | -0.00264 | 0.00099 | 0.02478 | 2e-05 | -0.0562 | 0.00056 | -0.00142 | -0.00055 | 0.00046 | 0.00038 | -0.04107 | 0.01502 | 0.00128 | 0.00217 | 0.01752 | -0.03374 | -0.00017 | -0.00466 | 0.00045 | -0.09058 | 0.06487 | 0.00818 | -0.00341 | -0.05325 | -0.02456 | -0.01263
[RO-RS] [OPP] TIE 400 kV Resita-Pancevo c1 | N-1 OHL 220 kV Resita-Timisoara c1 | -0.00264 | 0.00099 | 0.02478 | 2e-05 | -0.0562 | 0.00056 | -0.00142 | -0.00055 | 0.00046 | 0.00038 | -0.04107 | 0.01502 | 0.00128 | 0.00217 | 0.01752 | -0.03374 | -0.00017 | -0.00466 | 0.00045 | -0.09058 | 0.06487 | 0.00818 | -0.00341 | -0.05325 | -0.02456 | -0.01263
[RO-RS] [OPP] TIE 400 kV Resita-Pancevo c1 | N-1 TRA 400/220 kV AT3 Arad | -0.00472 | 0.00108 | 0.02373 | 2e-05 | -0.05953 | 0.00055 | -0.00136 | -0.00054 | 0.00045 | 0.00038 | -0.04407 | 0.01444 | 0.00173 | 0.00213 | 0.01581 | -0.03659 | -0.00017 | -0.00471 | 0.00045 | -0.09471 | 0.06291 | 0.00809 | -0.00325 | -0.05651 | -0.02549 | -0.01502
[RO-RS] [OPP] TIE 400 kV Resita-Pancevo c1 | N-1 OHL 400 kV Djerdap - Drmno | -0.00541 | 0.00147 | 0.03563 | 2e-05 | -0.08434 | 0.00081 | -0.00204 | -0.00079 | 0.00066 | 0.00056 | -0.06219 | 0.0216 | 0.002 | 0.00314 | 0.02443 | -0.05144 | -0.00025 | -0.0068 | 0.00066 | -0.1319 | 0.11056 | 0.01189 | -0.00491 | -0.08002 | -0.03625 | -0.0203
[RO-RS] [OPP] TIE 400 kV Resita-Pancevo c1 | N-1 OHL 400 kV Djerdap - Bor | 0.01833 | 0.00095 | 0.03422 | 2e-05 | -0.04365 | 0.00069 | -0.00185 | -0.00067 | 0.00057 | 0.00048 | -0.02129 | 0.0209 | 0.00027 | 0.00272 | 0.03359 | -0.01109 | -0.00021 | -0.00551 | 0.00056 | -0.09872 | 0.0709 | 0.00996 | -0.00447 | -0.03947 | -0.02631 | 0.01285
[RO-RS] [OPP] TIE 400 kV Resita-Pancevo c1 | N-1 OHL 400 kV Srbobran – Subotica 3 | 0.01369 | 0.00074 | 0.03795 | 2e-05 | -0.04223 | 0.00073 | -0.00207 | -0.0007 | 0.00061 | 0.00051 | -0.0255 | 0.02272 | -0.00147 | 0.00293 | 0.03418 | -0.01754 | -0.00022 | -0.00558 | 0.0006 | -0.07895 | 0.08942 | 0.01075 | -0.0051 | -0.03905 | -0.02431 | 0.0046
[RO-RS] [OPP] TIE 400 kV Resita-Pancevo c1 | N-1 TIE 400 kV Sandorfalva-Subotica 3 | 0.02246 | 0.00059 | 0.04683 | 2e-05 | -0.03609 | 0.00086 | -0.00255 | -0.00082 | 0.00072 | 0.0006 | -0.01824 | 0.0281 | -0.00348 | 0.0035 | 0.04367 | -0.0098 | -0.00026 | -0.0063 | 0.00071 | -0.0747 | 0.10228 | 0.01271 | -0.00634 | -0.03274 | -0.02486 | 0.01337
[RO-RS] [OPP] TIE 400 kV Resita-Pancevo c1 | N-1 OHL 400 kV Bor 2 – Nis 2 | 0.01453 | 0.00094 | 0.03219 | 2e-05 | -0.04539 | 0.00066 | -0.00175 | -0.00064 | 0.00054 | 0.00046 | -0.02443 | 0.01964 | 0.00039 | 0.00259 | 0.03038 | -0.01481 | -0.0002 | -0.00528 | 0.00054 | -0.09333 | 0.06643 | 0.00952 | -0.00424 | -0.04137 | -0.02543 | 0.00837
[RO-RS] [OPP] TIE 400 kV Resita-Pancevo c1 | N-1 OHL 400 kV Portile de Fier-Resita | 0.01869 | 0.00043 | 0.02735 | 1e-05 | -0.01028 | 0.0005 | -0.00147 | -0.00048 | 0.00042 | 0.00035 | -0.00067 | 0.01654 | -0.00113 | 0.00204 | 0.0285 | 0.00374 | -0.00016 | -0.00375 | 0.00042 | -0.03622 | 0.06291 | 0.00736 | -0.00369 | -0.00855 | -0.01325 | 0.01519
[RO-RS] [OPP] TIE 400 kV Resita-Pancevo c1 | N-1 OHL 400 kV Paks -Sandorfalva | 0.00018 | 0.00111 | 0.02682 | 2e-05 | -0.05363 | 0.00061 | -0.00155 | -0.0006 | 0.0005 | 0.00042 | -0.03816 | 0.01641 | 0.0019 | 0.00236 | 0.02017 | -0.03073 | -0.00019 | -0.00508 | 0.00049 | -0.08823 | 0.06865 | 0.00891 | -0.00381 | -0.05064 | -0.02546 | -0.00954
[RO-RS] [OPP] TIE 400 kV Resita-Pancevo c1 | N-1 TIE 400 kV Resita-Pancevo c2 | 0.00165 | 0.00097 | 0.02768 | 2e-05 | -0.05174 | 0.0006 | -0.00156 | -0.00058 | 0.00049 | 0.00041 | -0.03635 | 0.01677 | 0.00089 | 0.00235 | 0.02152 | -0.02895 | -0.00019 | -0.00491 | 0.00049 | -0.08614 | 0.0706 | 0.00878 | -0.00379 | -0.04877 | -0.02448 | -0.0079
[RO-BG] [OPP] TIE 400 kV DOBRUDJA- MEDGIDIA SUD | BC | -0.05123 | -0.00094 | -0.02603 | -1e-05 | -0.14693 | -0.00051 | 0.00117 | 0.0005 | -0.00041 | -0.00035 | -0.09789 | -0.01691 | -0.00133 | -0.00196 | -0.03967 | -0.08274 | 0.00016 | 0.00445 | -0.00041 | 0.01551 | -0.02689 | -0.00671 | 0.00241 | -0.14314 | 0.03901 | -0.05811
[RO-BG] [OPP] TIE 400 kV DOBRUDJA- MEDGIDIA SUD | N-1 OHL 400 kV Isaccea - Stupina | -0.04976 | -0.0009 | -0.02516 | -1e-05 | -0.14378 | -0.00049 | 0.00113 | 0.00048 | -0.0004 | -0.00034 | -0.09552 | -0.01634 | -0.00123 | -0.00189 | -0.03845 | -0.08062 | 0.00015 | 0.00427 | -0.00039 | 0.01654 | -0.02577 | -0.00646 | 0.00234 | -0.14005 | 0.03711 | -0.05646
[RO-BG] [OPP] TIE 400 kV DOBRUDJA- MEDGIDIA SUD | N-1 TIE 400 kV MEDGIDIA SUD - VARNA | -0.08803 | -0.00162 | -0.04472 | -2e-05 | -0.25225 | -0.00087 | 0.00201 | 0.00086 | -0.00071 | -0.0006 | -0.1682 | -0.02905 | -0.00229 | -0.00337 | -0.06816 | -0.14216 | 0.00027 | 0.00764 | -0.0007 | 0.02664 | -0.0462 | -0.01153 | 0.00414 | -0.246 | 0.06703 | -0.09983
[RO-BG] [OPP] TIE 400 kV DOBRUDJA- MEDGIDIA SUD | N-1 OHL 400 kV Cernavoda - Pelicanu | -0.05132 | -0.00101 | -0.02652 | -1e-05 | -0.14282 | -0.00052 | 0.00119 | 0.00052 | -0.00043 | -0.00036 | -0.09623 | -0.01725 | -0.00156 | -0.00202 | -0.04007 | -0.08179 | 0.00016 | 0.00465 | -0.00042 | 0.00971 | -0.02833 | -0.00694 | 0.00243 | -0.13917 | 0.04188 | -0.05812
[RO-BG] [OPP] TIE 400 kV DOBRUDJA- MEDGIDIA SUD | N-1 OHL 400 kV Gura Ialomitei - Bucuresti Sud | -0.0514 | -0.00103 | -0.02663 | -1e-05 | -0.1424 | -0.00053 | 0.00119 | 0.00052 | -0.00043 | -0.00036 | -0.09611 | -0.01732 | -0.0016 | -0.00203 | -0.04018 | -0.08175 | 0.00016 | 0.00468 | -0.00043 | 0.0089 | -0.02857 | -0.00698 | 0.00244 | -0.13876 | 0.04232 | -0.05819
[RO-BG] [OPP] TIE 400 kV DOBRUDJA- MEDGIDIA SUD | N-1 OHL 400 kV Gutinas – Smardan | -0.05012 | -0.00103 | -0.02578 | -1e-05 | -0.14169 | -0.00051 | 0.00115 | 0.00051 | -0.00042 | -0.00035 | -0.09488 | -0.0168 | -0.00167 | -0.00198 | -0.039 | -0.0804 | 0.00016 | 0.00461 | -0.00041 | 0.01108 | -0.02689 | -0.00679 | 0.00231 | -0.13804 | 0.04339 | -0.05677
[RO-BG] [OPP] TIE 400 kV DOBRUDJA- MEDGIDIA SUD | N-1 TIE 400 kV Resita-Pancevo c2 | -0.05123 | -0.00094 | -0.02603 | -1e-05 | -0.14693 | -0.00051 | 0.00117 | 0.0005 | -0.00041 | -0.00035 | -0.09789 | -0.01691 | -0.00133 | -0.00196 | -0.03967 | -0.08274 | 0.00016 | 0.00445 | -0.00041 | 0.01551 | -0.02689 | -0.00671 | 0.00241 | -0.14314 | 0.03901 | -0.05811
[RO-BG] [OPP] TIE 400 kV DOBRUDJA- MEDGIDIA SUD | N-1 TIE 400 kV Resita-Pancevo c1 | -0.05125 | -0.00095 | -0.02628 | -1e-05 | -0.14647 | -0.00051 | 0.00118 | 0.00051 | -0.00042 | -0.00035 | -0.09756 | -0.01706 | -0.00134 | -0.00198 | -0.03987 | -0.08248 | 0.00016 | 0.00449 | -0.00041 | 0.01628 | -0.02753 | -0.00679 | 0.00244 | -0.1427 | 0.03923 | -0.05804
[RO-BG] [OPP] TIE 400 kV MEDGIDIA SUD - VARNA | BC | -0.05289 | -0.00097 | -0.02687 | -1e-05 | -0.15141 | -0.00052 | 0.00121 | 0.00052 | -0.00043 | -0.00036 | -0.10108 | -0.01745 | -0.00137 | -0.00203 | -0.04096 | -0.08543 | 0.00016 | 0.00459 | -0.00042 | 0.01601 | -0.02776 | -0.00693 | 0.00249 | -0.14788 | 0.04027 | -0.05999
[RO-BG] [OPP] TIE 400 kV MEDGIDIA SUD - VARNA | N-1 OHL 400 kV Isaccea - Rahman | -0.05149 | -0.00093 | -0.02605 | -1e-05 | -0.14842 | -0.0005 | 0.00117 | 0.0005 | -0.00041 | -0.00035 | -0.09883 | -0.01691 | -0.00128 | -0.00196 | -0.03979 | -0.08342 | 0.00016 | 0.00442 | -0.00041 | 0.01699 | -0.0267 | -0.00669 | 0.00242 | -0.14496 | 0.03847 | -0.05842
[RO-BG] [OPP] TIE 400 kV MEDGIDIA SUD - VARNA | N-1 TIE 400 kV DOBRUDJA- MEDGIDIA SUD | -0.08887 | -0.00163 | -0.04515 | -2e-05 | -0.2546 | -0.00088 | 0.00203 | 0.00087 | -0.00072 | -0.0006 | -0.16982 | -0.02932 | -0.00231 | -0.0034 | -0.06882 | -0.14353 | 0.00027 | 0.00772 | -0.00071 | 0.0269 | -0.04664 | -0.01164 | 0.00418 | -0.2484 | 0.06767 | -0.10079
[RO-BG] [OPP] TIE 400 kV MEDGIDIA SUD - VARNA | N-1 OHL 400 kV Cernavoda - Pelicanu | -0.05298 | -0.00105 | -0.02738 | -1e-05 | -0.14717 | -0.00054 | 0.00123 | 0.00054 | -0.00044 | -0.00037 | -0.09937 | -0.01781 | -0.00161 | -0.00209 | -0.04136 | -0.08445 | 0.00017 | 0.0048 | -0.00044 | 0.01002 | -0.02924 | -0.00717 | 0.00251 | -0.14379 | 0.04322 | -0.06
[RO-BG] [OPP] TIE 400 kV MEDGIDIA SUD - VARNA | N-1 OHL 400 kV Gura Ialomitei - Bucuresti Sud | -0.05306 | -0.00106 | -0.02749 | -1e-05 | -0.14673 | -0.00054 | 0.00123 | 0.00054 | -0.00044 | -0.00037 | -0.09925 | -0.01788 | -0.00165 | -0.0021 | -0.04147 | -0.08441 | 0.00017 | 0.00483 | -0.00044 | 0.00919 | -0.02949 | -0.00721 | 0.00252 | -0.14336 | 0.04368 | -0.06008
[RO-BG] [OPP] TIE 400 kV MEDGIDIA SUD - VARNA | N-1 OHL 400 kV Gutinas – Smardan | -0.05174 | -0.00106 | -0.02661 | -1e-05 | -0.14601 | -0.00053 | 0.00118 | 0.00053 | -0.00043 | -0.00036 | -0.09798 | -0.01734 | -0.00173 | -0.00204 | -0.04026 | -0.08301 | 0.00016 | 0.00475 | -0.00043 | 0.01143 | -0.02775 | -0.00701 | 0.00239 | -0.14262 | 0.04478 | -0.0586
[RO-BG] [OPP] TIE 400 kV MEDGIDIA SUD - VARNA | N-1 OHL 400 kV Medgidia Sud - Stupina | -0.05137 | -0.00092 | -0.02598 | -1e-05 | -0.14816 | -0.0005 | 0.00117 | 0.0005 | -0.00041 | -0.00035 | -0.09864 | -0.01687 | -0.00127 | -0.00195 | -0.03969 | -0.08324 | 0.00016 | 0.00441 | -0.00041 | 0.01708 | -0.0266 | -0.00667 | 0.00241 | -0.1447 | 0.03831 | -0.05828
[RO-BG] [OPP] TIE 400 kV MEDGIDIA SUD - VARNA | N-1 OHL 400 kV Cernavodă - Medgidia Sud | -0.04871 | -0.001 | -0.02538 | -1e-05 | -0.13337 | -0.00051 | 0.00114 | 0.0005 | -0.00041 | -0.00035 | -0.09056 | -0.01652 | -0.00162 | -0.00195 | -0.03818 | -0.07716 | 0.00016 | 0.00451 | -0.00041 | 0.00644 | -0.02749 | -0.0067 | 0.00231 | -0.13034 | 0.04144 | -0.05512
[RO-BG] [OPP] TIE 400 kV MEDGIDIA SUD - VARNA | N-1 TIE 400 kV Resita-Pancevo c2 | -0.05289 | -0.00097 | -0.02687 | -1e-05 | -0.15141 | -0.00052 | 0.00121 | 0.00052 | -0.00043 | -0.00036 | -0.10108 | -0.01745 | -0.00137 | -0.00203 | -0.04096 | -0.08543 | 0.00016 | 0.00459 | -0.00042 | 0.01601 | -0.02776 | -0.00693 | 0.00249 | -0.14788 | 0.04027 | -0.05999
[RO-BG] [OPP] TIE 400 kV MEDGIDIA SUD - VARNA | N-1 TIE 400 kV Resita-Pancevo c1 | -0.05291 | -0.00098 | -0.02713 | -1e-05 | -0.15093 | -0.00053 | 0.00122 | 0.00052 | -0.00043 | -0.00036 | -0.10074 | -0.01761 | -0.00138 | -0.00205 | -0.04116 | -0.08516 | 0.00016 | 0.00464 | -0.00043 | 0.01681 | -0.02841 | -0.00701 | 0.00252 | -0.14743 | 0.0405 | -0.05991
[RO-RO] [OPP] OHL 400 kV Arad-Nadab | N-1 TIE 400 kV Arad-Sandorfalva | 0.10006 | -0.00233 | 0.05703 | 2e-05 | 0.14864 | 0.00059 | -0.00298 | -0.00049 | 0.00054 | 0.00045 | 0.13652 | 0.0336 | -0.01359 | 0.00289 | 0.08549 | 0.13062 | -0.00018 | -0.00153 | 0.00054 | 0.17943 | 0.1008 | 0.00914 | -0.00883 | 0.14616 | 0.03026 | 0.11316
[RO-RO] [OPP] OHL 400 kV Arad-Nadab | N-1 TIE 400 kV Resita-Pancevo c2 | 0.0839 | 0.00073 | 0.06024 | 3e-05 | 0.10259 | 0.00112 | -0.0036 | -0.00106 | 0.00094 | 0.00079 | 0.09967 | 0.03843 | 0.00369 | 0.00458 | 0.07765 | 0.09791 | -0.00034 | -0.00765 | 0.00093 | 0.11319 | 0.09506 | 0.01643 | -0.01058 | 0.10175 | -0.00026 | 0.09126
[RO-RO] [OPP] OHL 400 kV Mintia-Arad | BC | 0.05462 | -0.00247 | 0.02433 | 0 | 0.10228 | 4e-05 | -0.00117 | 2e-05 | 8e-05 | 6e-05 | 0.08752 | 0.01328 | -0.01273 | 0.0006 | 0.0425 | 0.08084 | -1e-05 | 0.00214 | 8e-05 | 0.13379 | 0.04118 | 0.00112 | -0.00384 | 0.09959 | 0.03244 | 0.06373
[RO-RO] [OPP] OHL 400 kV Mintia-Arad | N-1 TIE 400 kV Rosiori-Mukacevo | 0.06481 | -0.00169 | 0.03199 | 1e-05 | 0.11517 | 0.00026 | -0.00157 | -0.0002 | 0.00025 | 0.00021 | 0.09978 | 0.01856 | -0.01009 | 0.00139 | 0.05194 | 0.09279 | -8e-05 | -4e-05 | 0.00025 | 0.15027 | 0.05193 | 0.00402 | -0.00456 | 0.11233 | 0.02801 | 0.07471
[RO-RO] [OPP] OHL 400 kV Mintia-Arad | N-1 TIE 400 kV Portile de Fier-Djerdap | 0.05074 | -0.00253 | 0.02157 | 0 | 0.10378 | -1e-05 | -0.00104 | 7e-05 | 4e-05 | 3e-05 | 0.08627 | 0.01155 | -0.01268 | 0.0004 | 0.03876 | 0.07842 | 1e-05 | 0.00252 | 4e-05 | 0.14264 | 0.03383 | 0.00043 | -0.00352 | 0.10059 | 0.03432 | 0.05932
[RO-RO] [OPP] OHL 400 kV Mintia-Arad | N-1 OHL 400 kV Iernut-Sibiu Sud | 0.07433 | -0.00192 | 0.03672 | 1e-05 | 0.13198 | 0.0003 | -0.00181 | -0.00023 | 0.00029 | 0.00024 | 0.1145 | 0.02134 | -0.01144 | 0.0016 | 0.05955 | 0.10648 | -9e-05 | -8e-05 | 0.00029 | 0.16086 | 0.05925 | 0.00466 | -0.00527 | 0.1287 | 0.03154 | 0.08567
[RO-RO] [OPP] OHL 400 kV Mintia-Arad | N-1 OHL 220 kV Portile de Fier-Resita 1&2 | 0.05584 | -0.00249 | 0.02489 | 0 | 0.10409 | 5e-05 | -0.0012 | 2e-05 | 8e-05 | 7e-05 | 0.08924 | 0.01361 | -0.01285 | 0.00063 | 0.04343 | 0.08251 | -1e-05 | 0.00212 | 8e-05 | 0.13647 | 0.04212 | 0.0012 | -0.00391 | 0.10137 | 0.03271 | 0.06517
[RO-RO] [OPP] OHL 400 kV Mintia-Arad | N-1 OHL 220 kV Resita-Timisoara 1&2 | 0.05982 | -0.0025 | 0.02784 | 1e-05 | 0.10768 | 9e-05 | -0.00135 | -2e-05 | 0.00012 | 0.0001 | 0.09323 | 0.01539 | -0.0132 | 0.00081 | 0.04734 | 0.08664 | -2e-05 | 0.00184 | 0.00012 | 0.13915 | 0.04811 | 0.00184 | -0.0043 | 0.10501 | 0.03254 | 0.06945
[RO-RO] [OPP] OHL 400 kV Mintia-Arad | N-1 OHL 220 kV Urechesti-Targu Jiu Nord | 0.04855 | -0.00244 | 0.02094 | 0 | 0.09316 | -1e-05 | -0.00101 | 7e-05 | 4e-05 | 3e-05 | 0.07906 | 0.01121 | -0.0123 | 0.00039 | 0.03742 | 0.07276 | 1e-05 | 0.00242 | 4e-05 | 0.1244 | 0.03563 | 0.00044 | -0.0034 | 0.09064 | 0.03162 | 0.05683
[RO-RO] [OPP] OHL 400 kV Mintia-Arad | N-1 OHL 220 kV Paroseni-Targu Jiu Nord | 0.04855 | -0.00244 | 0.02094 | 0 | 0.09316 | -1e-05 | -0.00101 | 7e-05 | 4e-05 | 3e-05 | 0.07906 | 0.01121 | -0.0123 | 0.00039 | 0.03742 | 0.07276 | 1e-05 | 0.00242 | 4e-05 | 0.1244 | 0.03563 | 0.00044 | -0.0034 | 0.09064 | 0.03162 | 0.05683
[RO-RO] [OPP] OHL 400 kV Mintia-Arad | N-1 TRA 400/220 kV AT3 Arad | 0.06377 | -0.00263 | 0.02999 | 1e-05 | 0.11346 | 0.00011 | -0.00146 | -3e-05 | 0.00014 | 0.00011 | 0.0986 | 0.01662 | -0.01394 | 0.00091 | 0.05069 | 0.0918 | -3e-05 | 0.00185 | 0.00014 | 0.14608 | 0.05221 | 0.00211 | -0.00462 | 0.1107 | 0.0339 | 0.07395
[RO-RO] [OPP] OHL 400 kV Mintia-Arad | N-1 TIE 400 kV Resita-Pancevo c2 | 0.05462 | -0.00247 | 0.02433 | 0 | 0.10228 | 4e-05 | -0.00117 | 2e-05 | 8e-05 | 6e-05 | 0.08752 | 0.01328 | -0.01273 | 0.0006 | 0.0425 | 0.08084 | -1e-05 | 0.00214 | 8e-05 | 0.13379 | 0.04118 | 0.00112 | -0.00384 | 0.09959 | 0.03244 | 0.06373
[RO-RO] [OPP] OHL 400 kV Mintia-Arad | N-1 TIE 400 kV Resita-Pancevo c1 | 0.05455 | -0.00251 | 0.02324 | 0 | 0.10433 | 2e-05 | -0.00111 | 5e-05 | 6e-05 | 5e-05 | 0.08895 | 0.01262 | -0.01276 | 0.00051 | 0.04165 | 0.08198 | 0 | 0.00233 | 6e-05 | 0.1372 | 0.03838 | 0.00077 | -0.00369 | 0.10151 | 0.03341 | 0.06404
[RO-RO] [OPP] OHL 400 kV Sibiu Sud-Mintia | BC | 0.03854 | -0.00208 | 0.01475 | 0 | 0.08348 | -6e-05 | -0.0007 | 0.0001 | -1e-05 | -1e-05 | 0.06821 | 0.00771 | -0.0101 | 0.00013 | 0.02827 | 0.06156 | 2e-05 | 0.00241 | -1e-05 | 0.11454 | 0.02184 | -0.00035 | -0.00252 | 0.08087 | 0.03008 | 0.04561
[RO-RO] [OPP] OHL 400 kV Sibiu Sud-Mintia | N-1 OHL 220 kV Portile de Fier-Resita 1&2 | 0.04061 | -0.00211 | 0.01569 | 0 | 0.08655 | -5e-05 | -0.00075 | 0.0001 | 0 | 0 | 0.07114 | 0.00828 | -0.01031 | 0.00018 | 0.02986 | 0.0644 | 2e-05 | 0.00237 | 0 | 0.11909 | 0.02344 | -0.0002 | -0.00264 | 0.0839 | 0.03054 | 0.04807
[RO-RO] [OPP] OHL 400 kV Sibiu Sud-Mintia | N-1 TIE 400 kV Resita-Pancevo c2 | 0.03854 | -0.00208 | 0.01475 | 0 | 0.08348 | -6e-05 | -0.0007 | 0.0001 | -1e-05 | -1e-05 | 0.06821 | 0.00771 | -0.0101 | 0.00013 | 0.02827 | 0.06156 | 2e-05 | 0.00241 | -1e-05 | 0.11454 | 0.02184 | -0.00035 | -0.00252 | 0.08087 | 0.03008 | 0.04561
[RO-RO] [OPP] OHL 400 kV Sibiu Sud-Mintia | N-1 TIE 400 kV Resita-Pancevo c1 | 0.03853 | -0.00209 | 0.01466 | 0 | 0.08363 | -6e-05 | -0.0007 | 0.00011 | -1e-05 | -1e-05 | 0.06832 | 0.00766 | -0.01011 | 0.00012 | 0.0282 | 0.06164 | 2e-05 | 0.00243 | -1e-05 | 0.1148 | 0.02163 | -0.00037 | -0.00251 | 0.08101 | 0.03016 | 0.04564
[RO-RO] [OPP] OHL 400 kV Iernut-Sibiu Sud | N-1 TIE 400 kV Rosiori-Mukacevo | -0.03776 | 0.00081 | -0.0191 | -1e-05 | -0.06613 | -0.00019 | 0.00097 | 0.00015 | -0.00017 | -0.00014 | -0.05799 | -0.01129 | 0.00484 | -0.00092 | -0.03036 | -0.05401 | 6e-05 | 0.0004 | -0.00017 | -0.04267 | -0.02941 | -0.00283 | 0.00282 | -0.06441 | -0.01305 | -0.04341
[RO-RO] [OPP] OHL 400 kV Iernut-Sibiu Sud | N-1 TIE 400 kV Resita-Pancevo c2 | -0.07567 | -0.0021 | -0.04757 | -3e-05 | -0.11406 | -0.001 | 0.00243 | 0.00099 | -0.00081 | -0.00069 | -0.10362 | -0.03095 | -0.00496 | -0.00386 | -0.06549 | -0.09846 | 0.00031 | 0.00851 | -0.00081 | -0.10396 | -0.06941 | -0.01362 | 0.00548 | -0.11181 | 0.00345 | -0.08427
[RO-RO] [OPP] OHL 400 kV Iernut-Gadalin | N-1 TIE 400 kV Resita-Pancevo c2 | 0.07 | 0.00201 | 0.04421 | 3e-05 | 0.10704 | 0.00094 | -0.00227 | -0.00093 | 0.00076 | 0.00064 | 0.09604 | 0.02882 | 0.00489 | 0.00361 | 0.06068 | 0.09102 | -0.00029 | -0.008 | 0.00076 | 0.14492 | 0.06449 | 0.01277 | -0.00511 | 0.10499 | -0.00096 | 0.07786
[RO-RO] [OPP] OHL 400 kV Rosiori-Gadalin | BC | -0.07138 | -0.00224 | -0.04567 | -3e-05 | -0.10759 | -0.00099 | 0.00235 | 0.00098 | -0.0008 | -0.00068 | -0.09695 | -0.02988 | -0.00574 | -0.00379 | -0.06221 | -0.09208 | 0.00031 | 0.00857 | -0.0008 | -0.1466 | -0.0667 | -0.01347 | 0.00522 | -0.1056 | 0.00278 | -0.07923
[RO-RO] [OPP] OHL 400 kV Rosiori-Gadalin | N-1 OHL 400 kV Mintia-Arad | -0.08367 | -0.00169 | -0.05115 | -3e-05 | -0.13062 | -0.001 | 0.00261 | 0.00098 | -0.00082 | -0.00069 | -0.11665 | -0.03287 | -0.00287 | -0.00393 | -0.07177 | -0.11027 | 0.00031 | 0.00809 | -0.00082 | -0.17672 | -0.07597 | -0.01372 | 0.00608 | -0.12802 | -0.00453 | -0.09357
[RO-RO] [OPP] OHL 400 kV Rosiori-Gadalin | N-1 TIE 400 kV Resita-Pancevo c2 | -0.07138 | -0.00224 | -0.04567 | -3e-05 | -0.10759 | -0.00099 | 0.00235 | 0.00098 | -0.0008 | -0.00068 | -0.09695 | -0.02988 | -0.00574 | -0.00379 | -0.06221 | -0.09208 | 0.00031 | 0.00857 | -0.0008 | -0.1466 | -0.0667 | -0.01347 | 0.00522 | -0.1056 | 0.00278 | -0.07923
[RO-RO] [OPP] OHL 400 kV Rosiori-Gadalin | N-1 TIE 400 kV Resita-Pancevo c1 | -0.07133 | -0.00221 | -0.04485 | -3e-05 | -0.10914 | -0.00097 | 0.0023 | 0.00096 | -0.00079 | -0.00067 | -0.09804 | -0.02938 | -0.00571 | -0.00372 | -0.06156 | -0.09294 | 0.0003 | 0.00843 | -0.00078 | -0.14917 | -0.06459 | -0.0132 | 0.00511 | -0.10706 | 0.00204 | -0.07946
[RO-RO] [OPP] OHL 400 kV Arefu-Tantareni | BC | -0.05686 | -0.00042 | -0.03218 | -2e-05 | -0.08298 | -0.00054 | 0.00158 | 0.00052 | -0.00045 | -0.00038 | -0.08057 | -0.02022 | 0.00111 | -0.00221 | -0.04738 | -0.07716 | 0.00017 | 0.00399 | -0.00045 | -0.0264 | -0.04718 | -0.00748 | 0.00382 | -0.08072 | 0.00507 | -0.06449
[RO-RO] [OPP] OHL 400 kV Arefu-Tantareni | N-1 OHL 400 kV Brasov - Sibiu Sud | -0.06916 | -0.00033 | -0.03861 | -2e-05 | -0.10757 | -0.00063 | 0.00191 | 0.00059 | -0.00053 | -0.00044 | -0.1002 | -0.02415 | 0.00199 | -0.00258 | -0.0573 | -0.09498 | 0.00019 | 0.00443 | -0.00052 | -0.05273 | -0.05652 | -0.00871 | 0.00472 | -0.10474 | -0.00179 | -0.07852
[RO-RO] [OPP] OHL 400 kV Arefu-Tantareni | N-1 TIE 400 kV Rosiori-Mukacevo | -0.04583 | 0.00043 | -0.0239 | -1e-05 | -0.06904 | -0.0003 | 0.00116 | 0.00027 | -0.00027 | -0.00022 | -0.06729 | -0.0145 | 0.00396 | -0.00135 | -0.03716 | -0.06423 | 9e-05 | 0.00163 | -0.00026 | -0.00857 | -0.03555 | -0.00434 | 0.00305 | -0.06693 | 0.00027 | -0.0526
[RO-RO] [OPP] OHL 400 kV Arefu-Tantareni | N-1 OHL 400 kV Mintia-Arad | -0.05002 | -0.00073 | -0.02914 | -2e-05 | -0.07017 | -0.00054 | 0.00144 | 0.00052 | -0.00044 | -0.00037 | -0.06961 | -0.01856 | -0.00048 | -0.00213 | -0.04206 | -0.06704 | 0.00017 | 0.00426 | -0.00044 | -0.00965 | -0.04203 | -0.00734 | 0.00334 | -0.06825 | 0.00913 | -0.05651
[RO-RO] [OPP] OHL 400 kV Arefu-Tantareni | N-1 OHL 400 kV Sibiu Sud-Mintia | -0.04841 | -0.00088 | -0.02895 | -2e-05 | -0.06468 | -0.00055 | 0.00143 | 0.00054 | -0.00045 | -0.00038 | -0.06562 | -0.01853 | -0.0011 | -0.00218 | -0.04118 | -0.06366 | 0.00017 | 0.00452 | -0.00045 | -0.00129 | -0.0424 | -0.00756 | 0.00327 | -0.063 | 0.01166 | -0.05449
[RO-RO] [OPP] OHL 400 kV Arefu-Tantareni | N-1 OHL 400 kV Tantareni-Urechesti | -0.0601 | -0.00031 | -0.03195 | -2e-05 | -0.09738 | -0.00052 | 0.00156 | 0.00049 | -0.00044 | -0.00037 | -0.09162 | -0.02007 | 0.00151 | -0.00214 | -0.04849 | -0.08624 | 0.00016 | 0.00374 | -0.00043 | -0.02362 | -0.04186 | -0.00716 | 0.00379 | -0.09411 | 0.00292 | -0.0687
[RO-RO] [OPP] OHL 400 kV Arefu-Tantareni | N-1 OHL 220 kV Portile de Fier-Resita 1&2 | -0.05822 | -0.0004 | -0.03281 | -2e-05 | -0.085 | -0.00055 | 0.00161 | 0.00052 | -0.00046 | -0.00039 | -0.0825 | -0.0206 | 0.00125 | -0.00224 | -0.04843 | -0.07903 | 0.00017 | 0.00401 | -0.00045 | -0.02939 | -0.04824 | -0.00758 | 0.00391 | -0.08272 | 0.00477 | -0.0661
[RO-RO] [OPP] OHL 400 kV Arefu-Tantareni | N-1 OHL 220 kV Resita-Timisoara 1&2 | -0.06403 | -0.00038 | -0.03702 | -2e-05 | -0.09043 | -0.00061 | 0.00183 | 0.00058 | -0.00051 | -0.00043 | -0.08845 | -0.02314 | 0.00176 | -0.00251 | -0.05406 | -0.08516 | 0.00019 | 0.0044 | -0.00051 | -0.0338 | -0.05675 | -0.00848 | 0.00446 | -0.08821 | 0.00493 | -0.07239
[RO-RO] [OPP] OHL 400 kV Arefu-Tantareni | N-1 OHL 220 kV Urechesti-Targu Jiu Nord | -0.06188 | -0.0004 | -0.03499 | -2e-05 | -0.09053 | -0.00058 | 0.00172 | 0.00055 | -0.00049 | -0.00041 | -0.08757 | -0.02194 | 0.00146 | -0.00238 | -0.05158 | -0.08385 | 0.00018 | 0.00422 | -0.00048 | -0.03417 | -0.05177 | -0.00804 | 0.00419 | -0.08812 | 0.00439 | -0.0702
[RO-RO] [OPP] OHL 400 kV Arefu-Tantareni | N-1 OHL 220 kV Paroseni-Targu Jiu Nord | -0.06188 | -0.0004 | -0.03499 | -2e-05 | -0.09053 | -0.00058 | 0.00172 | 0.00055 | -0.00049 | -0.00041 | -0.08757 | -0.02194 | 0.00146 | -0.00238 | -0.05158 | -0.08385 | 0.00018 | 0.00422 | -0.00048 | -0.03417 | -0.05177 | -0.00804 | 0.00419 | -0.08812 | 0.00439 | -0.0702
[RO-RO] [OPP] OHL 400 kV Arefu-Tantareni | N-1 TRA 400/220 kV AT3 Arad | -0.05863 | -0.00039 | -0.03328 | -2e-05 | -0.08514 | -0.00055 | 0.00164 | 0.00053 | -0.00046 | -0.00039 | -0.08271 | -0.02087 | 0.00135 | -0.00227 | -0.04896 | -0.07928 | 0.00017 | 0.00404 | -0.00046 | -0.02877 | -0.04932 | -0.00767 | 0.00397 | -0.08287 | 0.00479 | -0.06647
[RO-RO] [OPP] OHL 400 kV Arefu-Tantareni | N-1 TIE 400 kV Resita-Pancevo c2 | -0.05686 | -0.00042 | -0.03218 | -2e-05 | -0.08298 | -0.00054 | 0.00158 | 0.00052 | -0.00045 | -0.00038 | -0.08057 | -0.02022 | 0.00111 | -0.00221 | -0.04738 | -0.07716 | 0.00017 | 0.00399 | -0.00045 | -0.0264 | -0.04718 | -0.00748 | 0.00382 | -0.08072 | 0.00507 | -0.06449
[RO-RO] [OPP] OHL 400 kV Arefu-Tantareni | N-1 TIE 400 kV Resita-Pancevo c1 | -0.05683 | -0.0004 | -0.03173 | -2e-05 | -0.08383 | -0.00053 | 0.00156 | 0.00051 | -0.00044 | -0.00037 | -0.08116 | -0.01994 | 0.00113 | -0.00217 | -0.04702 | -0.07763 | 0.00016 | 0.00391 | -0.00044 | -0.02781 | -0.04603 | -0.00734 | 0.00376 | -0.08152 | 0.00467 | -0.06462
[RO-RO] [OPP] OHL 400 kV Arefu-Sibiu Sud | BC | 0.0683 | 0.00035 | 0.03831 | 2e-05 | 0.10576 | 0.00063 | -0.0019 | -0.00059 | 0.00052 | 0.00044 | 0.09855 | 0.02397 | -0.00188 | 0.00257 | 0.05671 | 0.09348 | -0.00019 | -0.00444 | 0.00052 | 0.06711 | 0.05639 | 0.00868 | -0.00467 | 0.10303 | 0.00102 | 0.07751
[RO-RO] [OPP] OHL 400 kV Arefu-Sibiu Sud | N-1 TIE 400 kV Rosiori-Mukacevo | 0.05358 | -0.00078 | 0.02725 | 1e-05 | 0.08715 | 0.00031 | -0.00133 | -0.00027 | 0.00028 | 0.00023 | 0.08082 | 0.01634 | -0.00569 | 0.00143 | 0.04307 | 0.07622 | -9e-05 | -0.0013 | 0.00027 | 0.0433 | 0.04085 | 0.00449 | -0.00364 | 0.08462 | 0.00743 | 0.06163
[RO-RO] [OPP] OHL 400 kV Arefu-Sibiu Sud | N-1 OHL 400 kV Mintia-Arad | 0.05934 | 0.00076 | 0.03432 | 2e-05 | 0.08898 | 0.00062 | -0.00171 | -0.0006 | 0.00051 | 0.00043 | 0.08419 | 0.0218 | 0.00021 | 0.00248 | 0.04974 | 0.08022 | -0.00019 | -0.00479 | 0.00051 | 0.04516 | 0.04964 | 0.0085 | -0.00404 | 0.08669 | -0.00431 | 0.06705
[RO-RO] [OPP] OHL 400 kV Arefu-Sibiu Sud | N-1 OHL 400 kV Sibiu Sud-Mintia | 0.05728 | 0.00095 | 0.03409 | 2e-05 | 0.08188 | 0.00064 | -0.0017 | -0.00062 | 0.00053 | 0.00045 | 0.07903 | 0.02177 | 0.00101 | 0.00254 | 0.04863 | 0.07587 | -0.0002 | -0.00513 | 0.00052 | 0.03433 | 0.05014 | 0.00878 | -0.00395 | 0.07989 | -0.00759 | 0.06445
[RO-RO] [OPP] OHL 400 kV Arefu-Sibiu Sud | N-1 OHL 400 kV Tantareni-Urechesti | 0.07125 | 0.00025 | 0.0381 | 2e-05 | 0.11883 | 0.00061 | -0.00188 | -0.00057 | 0.00051 | 0.00043 | 0.10858 | 0.02384 | -0.00224 | 0.00251 | 0.05772 | 0.10173 | -0.00019 | -0.00422 | 0.00051 | 0.06459 | 0.05156 | 0.0084 | -0.00464 | 0.11518 | 0.00297 | 0.08132
[RO-RO] [OPP] OHL 400 kV Arefu-Sibiu Sud | N-1 OHL 220 kV Portile de Fier-Resita 1&2 | 0.07001 | 0.00033 | 0.03909 | 2e-05 | 0.10829 | 0.00063 | -0.00194 | -0.0006 | 0.00053 | 0.00045 | 0.10096 | 0.02444 | -0.00205 | 0.00261 | 0.05803 | 0.09583 | -0.00019 | -0.00447 | 0.00053 | 0.07085 | 0.05772 | 0.0088 | -0.00477 | 0.10553 | 0.0014 | 0.07953
[RO-RO] [OPP] OHL 400 kV Arefu-Sibiu Sud | N-1 OHL 220 kV Resita-Timisoara 1&2 | 0.0773 | 0.0003 | 0.04437 | 2e-05 | 0.11511 | 0.00071 | -0.00221 | -0.00067 | 0.0006 | 0.0005 | 0.10843 | 0.02763 | -0.0027 | 0.00295 | 0.06509 | 0.10352 | -0.00022 | -0.00496 | 0.0006 | 0.07638 | 0.06839 | 0.00994 | -0.00547 | 0.11242 | 0.00119 | 0.08741
[RO-RO] [OPP] OHL 400 kV Arefu-Sibiu Sud | N-1 OHL 220 kV Urechesti-Targu Jiu Nord | 0.07471 | 0.00032 | 0.04189 | 2e-05 | 0.11539 | 0.00068 | -0.00208 | -0.00064 | 0.00057 | 0.00048 | 0.10747 | 0.02616 | -0.00233 | 0.00279 | 0.06208 | 0.10201 | -0.00021 | -0.00474 | 0.00056 | 0.07702 | 0.06225 | 0.0094 | -0.00513 | 0.11247 | 0.00188 | 0.08478
[RO-RO] [OPP] OHL 400 kV Arefu-Sibiu Sud | N-1 OHL 220 kV Paroseni-Targu Jiu Nord | 0.07471 | 0.00032 | 0.04189 | 2e-05 | 0.11539 | 0.00068 | -0.00208 | -0.00064 | 0.00057 | 0.00048 | 0.10747 | 0.02616 | -0.00233 | 0.00279 | 0.06208 | 0.10201 | -0.00021 | -0.00474 | 0.00056 | 0.07702 | 0.06225 | 0.0094 | -0.00513 | 0.11247 | 0.00188 | 0.08478
[RO-RO] [OPP] OHL 400 kV Arefu-Sibiu Sud | N-1 TIE 400 kV Resita-Pancevo c2 | 0.0683 | 0.00035 | 0.03831 | 2e-05 | 0.10576 | 0.00063 | -0.0019 | -0.00059 | 0.00052 | 0.00044 | 0.09855 | 0.02397 | -0.00188 | 0.00257 | 0.05671 | 0.09348 | -0.00019 | -0.00444 | 0.00052 | 0.06711 | 0.05639 | 0.00868 | -0.00467 | 0.10303 | 0.00102 | 0.07751
[RO-RO] [OPP] OHL 400 kV Tantareni-Urechesti | N-1 TIE 400 kV Portile de Fier-Djerdap | 0.03973 | -0.00052 | 0.01063 | 0 | 0.0933 | 7e-05 | -0.00043 | -5e-05 | 7e-05 | 6e-05 | 0.08226 | 0.00663 | -0.00295 | 0.00039 | 0.02427 | 0.07381 | -2e-05 | 1e-05 | 7e-05 | -0.05846 | -0.00441 | 0.00085 | -0.00115 | 0.08849 | 0.00658 | 0.04872
[RO-RO] [OPP] OHL 400 kV Tantareni-Urechesti | N-1 TIE 400 kV Resita-Pancevo c2 | 0.02254 | -0.00076 | -0.00162 | 0 | 0.09995 | -0.00015 | 0.00018 | 0.00016 | -0.00011 | -0.0001 | 0.07674 | -0.00101 | -0.00275 | -0.00049 | 0.00771 | 0.06307 | 5e-05 | 0.00172 | -0.00011 | -0.01927 | -0.03695 | -0.00221 | 0.00027 | 0.09293 | 0.0149 | 0.02921
[RO-RO] [OPP] OHL 400 kV Portile de Fier-Urechesti | BC | 0.0132 | 0.00139 | 0.02661 | 2e-05 | -0.08255 | 0.00062 | -0.0014 | -0.00061 | 0.0005 | 0.00042 | -0.044 | 0.01673 | 0.00292 | 0.00235 | 0.02578 | -0.02638 | -0.00019 | -0.0055 | 0.00049 | -0.12059 | 0.08481 | 0.00867 | -0.0031 | -0.07497 | -0.03562 | 0.0103
[RO-RO] [OPP] OHL 400 kV Portile de Fier-Urechesti | N-1 TIE 400 kV Portile de Fier-Djerdap | -0.01122 | 0.00105 | 0.00919 | 1e-05 | -0.07311 | 0.0003 | -0.00055 | -0.00031 | 0.00024 | 0.0002 | -0.05185 | 0.00587 | 0.0032 | 0.00109 | 0.00224 | -0.04164 | -9e-05 | -0.00306 | 0.00024 | -0.06489 | 0.03855 | 0.00432 | -0.00108 | -0.06865 | -0.0238 | -0.01744
[RO-RO] [OPP] OHL 400 kV Portile de Fier-Urechesti | N-1 OHL 400 kV Slatina-Portile de Fier | 0.01681 | 0.00193 | 0.03533 | 2e-05 | -0.11411 | 0.00083 | -0.00186 | -0.00083 | 0.00067 | 0.00057 | -0.06088 | 0.02225 | 0.00418 | 0.00314 | 0.0339 | -0.03686 | -0.00026 | -0.00746 | 0.00066 | -0.15226 | 0.11305 | 0.01164 | -0.00407 | -0.1039 | -0.05003 | 0.01278
[RO-RO] [OPP] OHL 400 kV Portile de Fier-Urechesti | N-1 OHL 220 kV Portile de Fier-Resita 1&2 | 0.01695 | 0.00134 | 0.02832 | 2e-05 | -0.07701 | 0.00063 | -0.00148 | -0.00063 | 0.00051 | 0.00043 | -0.0387 | 0.01776 | 0.00255 | 0.00243 | 0.02865 | -0.02124 | -0.0002 | -0.00557 | 0.00051 | -0.11239 | 0.0877 | 0.00893 | -0.00332 | -0.0695 | -0.0348 | 0.01473
[RO-RO] [OPP] OHL 400 kV Portile de Fier-Urechesti | N-1 OHL 220 kV Resita-Timisoara 1&2 | 0.02946 | 0.00129 | 0.03756 | 2e-05 | -0.06568 | 0.00077 | -0.00196 | -0.00076 | 0.00063 | 0.00053 | -0.02615 | 0.02334 | 0.00144 | 0.00302 | 0.04091 | -0.00825 | -0.00024 | -0.00644 | 0.00063 | -0.10384 | 0.10647 | 0.01094 | -0.00454 | -0.05801 | -0.03531 | 0.0282
[RO-RO] [OPP] OHL 400 kV Portile de Fier-Urechesti | N-1 TIE 400 kV Resita-Pancevo c2 | 0.0132 | 0.00139 | 0.02661 | 2e-05 | -0.08255 | 0.00062 | -0.0014 | -0.00061 | 0.0005 | 0.00042 | -0.044 | 0.01673 | 0.00292 | 0.00235 | 0.02578 | -0.02638 | -0.00019 | -0.0055 | 0.00049 | -0.12059 | 0.08481 | 0.00867 | -0.0031 | -0.07497 | -0.03562 | 0.0103
[RO-RO] [OPP] OHL 400 kV Portile de Fier-Urechesti | N-1 TIE 400 kV Resita-Pancevo c1 | 0.01301 | 0.00128 | 0.02343 | 1e-05 | -0.07662 | 0.00055 | -0.00122 | -0.00055 | 0.00044 | 0.00037 | -0.03983 | 0.0148 | 0.00282 | 0.00208 | 0.02331 | -0.02305 | -0.00017 | -0.00494 | 0.00044 | -0.11071 | 0.07671 | 0.00766 | -0.00266 | -0.06937 | -0.03282 | 0.01121
[RO-RO] [OPP] OHL 400 kV Slatina-Portile de Fier | BC | -0.0068 | -0.00101 | -0.01645 | -1e-05 | 0.05956 | -0.0004 | 0.00086 | 0.0004 | -0.00032 | -0.00027 | 0.03185 | -0.01043 | -0.00239 | -0.00151 | -0.01533 | 0.01979 | 0.00012 | 0.0037 | -0.00032 | 0.05976 | -0.05331 | -0.00561 | 0.00183 | 0.05461 | 0.02719 | -0.00467
[RO-RO] [OPP] OHL 400 kV Slatina-Portile de Fier | N-1 TIE 400 kV Portile de Fier-Djerdap | 0.00864 | -0.0008 | -0.00544 | -1e-05 | 0.05359 | -0.0002 | 0.00032 | 0.00021 | -0.00016 | -0.00013 | 0.03681 | -0.00356 | -0.00257 | -0.00072 | -0.00045 | 0.02943 | 6e-05 | 0.00216 | -0.00016 | 0.02455 | -0.02407 | -0.00287 | 0.00056 | 0.05062 | 0.01971 | 0.01287
[RO-RO] [OPP] OHL 400 kV Slatina-Portile de Fier | N-1 OHL 400 kV Portile de Fier-Urechesti | -0.01225 | -0.00159 | -0.02743 | -2e-05 | 0.09361 | -0.00066 | 0.00144 | 0.00065 | -0.00053 | -0.00045 | 0.05 | -0.01733 | -0.00359 | -0.00248 | -0.02596 | 0.03067 | 0.0002 | 0.00597 | -0.00052 | 0.1095 | -0.08829 | -0.00919 | 0.00311 | 0.08553 | 0.04188 | -0.00892
[RO-RO] [OPP] OHL 400 kV Slatina-Portile de Fier | N-1 OHL 220 kV Portile de Fier-Resita 1&2 | -0.00904 | -0.00098 | -0.01747 | -1e-05 | 0.05625 | -0.00041 | 0.00091 | 0.00041 | -0.00033 | -0.00028 | 0.0287 | -0.01104 | -0.00216 | -0.00156 | -0.01704 | 0.01673 | 0.00013 | 0.00374 | -0.00033 | 0.05486 | -0.05503 | -0.00577 | 0.00197 | 0.05135 | 0.02669 | -0.00731
[RO-RO] [OPP] OHL 400 kV Slatina-Portile de Fier | N-1 OHL 220 kV Resita-Timisoara 1&2 | -0.01624 | -0.00095 | -0.02281 | -1e-05 | 0.04977 | -0.00049 | 0.00118 | 0.00049 | -0.0004 | -0.00034 | 0.02149 | -0.01426 | -0.00153 | -0.0019 | -0.02411 | 0.00927 | 0.00015 | 0.00425 | -0.0004 | 0.05003 | -0.06588 | -0.00693 | 0.00267 | 0.04477 | 0.027 | -0.01506
[RO-RO] [OPP] OHL 400 kV Slatina-Portile de Fier | N-1 TIE 400 kV Resita-Pancevo c2 | -0.0068 | -0.00101 | -0.01645 | -1e-05 | 0.05956 | -0.0004 | 0.00086 | 0.0004 | -0.00032 | -0.00027 | 0.03185 | -0.01043 | -0.00239 | -0.00151 | -0.01533 | 0.01979 | 0.00012 | 0.0037 | -0.00032 | 0.05976 | -0.05331 | -0.00561 | 0.00183 | 0.05461 | 0.02719 | -0.00467
[RO-RO] [OPP] OHL 400 kV Slatina-Portile de Fier | N-1 TIE 400 kV Resita-Pancevo c1 | -0.00668 | -0.00094 | -0.01441 | -1e-05 | 0.05575 | -0.00036 | 0.00075 | 0.00036 | -0.00029 | -0.00024 | 0.02918 | -0.00919 | -0.00232 | -0.00134 | -0.01374 | 0.01766 | 0.00011 | 0.00334 | -0.00028 | 0.05341 | -0.04811 | -0.00496 | 0.00155 | 0.05102 | 0.02538 | -0.00525
[RO-RO] [OPP] OHL 400 kV Medgidia Sud - Stupina | BC | 0.0347 | 0.00109 | 0.02031 | 1e-05 | 0.07405 | 0.00044 | -0.0009 | -0.00045 | 0.00036 | 0.0003 | 0.0557 | 0.01334 | 0.00237 | 0.00168 | 0.0288 | 0.04969 | -0.00014 | -0.00421 | 0.00036 | 0.02428 | 0.02627 | 0.00588 | -0.0017 | 0.07245 | -0.04467 | 0.03883
[RO-RO] [OPP] OHL 400 kV Medgidia Sud - Stupina | N-1 OHL 400 kV Isaccea - Rahman | 0.04858 | 0.00153 | 0.02844 | 2e-05 | 0.10366 | 0.00062 | -0.00126 | -0.00063 | 0.0005 | 0.00042 | 0.07797 | 0.01867 | 0.00331 | 0.00235 | 0.04032 | 0.06957 | -0.00019 | -0.00589 | 0.0005 | 0.03399 | 0.03678 | 0.00824 | -0.00238 | 0.10144 | -0.06253 | 0.05437
[RO-RO] [OPP] OHL 400 kV Medgidia Sud - Stupina | N-1 OHL 400 kV Cernavoda - Pelicanu | 0.03466 | 0.00105 | 0.02007 | 1e-05 | 0.0761 | 0.00044 | -0.00089 | -0.00044 | 0.00035 | 0.0003 | 0.05652 | 0.01317 | 0.00225 | 0.00165 | 0.0286 | 0.05016 | -0.00014 | -0.00411 | 0.00035 | 0.02139 | 0.02556 | 0.00577 | -0.00169 | 0.07443 | -0.04324 | 0.03883
[RO-RO] [OPP] OHL 400 kV Medgidia Sud - Stupina | N-1 OHL 400 kV Pelicanu - Bucuresti Sud | 0.03462 | 0.00106 | 0.02007 | 1e-05 | 0.07576 | 0.00044 | -0.00089 | -0.00044 | 0.00035 | 0.0003 | 0.05635 | 0.01317 | 0.00226 | 0.00165 | 0.02859 | 0.05004 | -0.00014 | -0.00411 | 0.00035 | 0.02172 | 0.02561 | 0.00577 | -0.00169 | 0.07411 | -0.04337 | 0.03878
[RO-RO] [OPP] OHL 400 kV Medgidia Sud - Stupina | N-1 OHL 400 kV Gura Ialomitei - Bucuresti Sud | 0.03463 | 0.00105 | 0.02006 | 1e-05 | 0.07599 | 0.00044 | -0.00089 | -0.00044 | 0.00035 | 0.0003 | 0.05646 | 0.01316 | 0.00225 | 0.00165 | 0.02858 | 0.05011 | -0.00014 | -0.00411 | 0.00035 | 0.02146 | 0.02555 | 0.00577 | -0.00169 | 0.07433 | -0.04325 | 0.0388
[RO-RO] [OPP] OHL 400 kV Medgidia Sud - Stupina | N-1 OHL 400 kV Varna-Dobrudja circ1 | 0.03465 | 0.00109 | 0.02029 | 1e-05 | 0.07392 | 0.00044 | -0.0009 | -0.00045 | 0.00036 | 0.0003 | 0.0556 | 0.01332 | 0.00237 | 0.00168 | 0.02876 | 0.04961 | -0.00014 | -0.0042 | 0.00036 | 0.0243 | 0.02625 | 0.00588 | -0.0017 | 0.07232 | -0.04463 | 0.03878
[RO-RO] [OPP] OHL 400 kV Medgidia Sud - Stupina | N-1 OHL 400 kV Varna-Dobrudja circ2 | 0.03465 | 0.00109 | 0.02029 | 1e-05 | 0.07392 | 0.00044 | -0.0009 | -0.00045 | 0.00036 | 0.0003 | 0.0556 | 0.01332 | 0.00237 | 0.00168 | 0.02876 | 0.04961 | -0.00014 | -0.0042 | 0.00036 | 0.0243 | 0.02625 | 0.00588 | -0.0017 | 0.07232 | -0.04463 | 0.03878
[RO-RO] [OPP] OHL 400 kV Medgidia Sud - Rahman | BC | -0.03271 | -0.00103 | -0.01915 | -1e-05 | -0.06981 | -0.00042 | 0.00085 | 0.00042 | -0.00034 | -0.00029 | -0.05251 | -0.01257 | -0.00223 | -0.00158 | -0.02715 | -0.04685 | 0.00013 | 0.00397 | -0.00034 | -0.02289 | -0.02477 | -0.00555 | 0.0016 | -0.06831 | 0.04211 | -0.03661
[RO-RO] [OPP] OHL 400 kV Medgidia Sud - Rahman | N-1 OHL 400 kV Cernavoda - Pelicanu | -0.03267 | -0.00099 | -0.01892 | -1e-05 | -0.07175 | -0.00041 | 0.00084 | 0.00041 | -0.00033 | -0.00028 | -0.05329 | -0.01241 | -0.00212 | -0.00155 | -0.02697 | -0.0473 | 0.00013 | 0.00387 | -0.00033 | -0.02017 | -0.0241 | -0.00544 | 0.00159 | -0.07018 | 0.04077 | -0.03661
[RO-RO] [OPP] OHL 400 kV Medgidia Sud - Rahman | N-1 OHL 400 kV Pelicanu - Bucuresti Sud | -0.03264 | -0.001 | -0.01892 | -1e-05 | -0.07143 | -0.00041 | 0.00084 | 0.00041 | -0.00033 | -0.00028 | -0.05313 | -0.01242 | -0.00213 | -0.00155 | -0.02695 | -0.04718 | 0.00013 | 0.00388 | -0.00033 | -0.02048 | -0.02414 | -0.00544 | 0.00159 | -0.06987 | 0.04089 | -0.03656
[RO-RO] [OPP] OHL 400 kV Medgidia Sud - Rahman | N-1 OHL 400 kV Gura Ialomitei - Bucuresti Sud | -0.03265 | -0.00099 | -0.01891 | -1e-05 | -0.07164 | -0.00041 | 0.00084 | 0.00041 | -0.00033 | -0.00028 | -0.05323 | -0.01241 | -0.00212 | -0.00155 | -0.02695 | -0.04725 | 0.00013 | 0.00387 | -0.00033 | -0.02023 | -0.02409 | -0.00544 | 0.00159 | -0.07008 | 0.04078 | -0.03658
[RO-RO] [OPP] OHL 400 kV Medgidia Sud - Rahman | N-1 OHL 400 kV Varna-Dobrudja circ1 | -0.03267 | -0.00103 | -0.01913 | -1e-05 | -0.06969 | -0.00042 | 0.00085 | 0.00042 | -0.00034 | -0.00029 | -0.05243 | -0.01256 | -0.00223 | -0.00158 | -0.02712 | -0.04678 | 0.00013 | 0.00396 | -0.00033 | -0.02291 | -0.02475 | -0.00554 | 0.0016 | -0.06818 | 0.04208 | -0.03656
[RO-RO] [OPP] OHL 400 kV Medgidia Sud - Rahman | N-1 OHL 400 kV Varna-Dobrudja circ2 | -0.03267 | -0.00103 | -0.01913 | -1e-05 | -0.06969 | -0.00042 | 0.00085 | 0.00042 | -0.00034 | -0.00029 | -0.05243 | -0.01256 | -0.00223 | -0.00158 | -0.02712 | -0.04678 | 0.00013 | 0.00396 | -0.00033 | -0.02291 | -0.02475 | -0.00554 | 0.0016 | -0.06818 | 0.04208 | -0.03656
[RO-RO] [OPP] OHL 400 kV Medgidia Sud - Rahman | N-1 OHL 400 kV Cernavodă - Medgidia Sud | -0.04353 | -0.00095 | -0.02299 | -1e-05 | -0.11647 | -0.00046 | 0.00103 | 0.00046 | -0.00038 | -0.00032 | -0.07973 | -0.01498 | -0.00161 | -0.00178 | -0.03434 | -0.06824 | 0.00014 | 0.00417 | -0.00037 | 0.00185 | -0.02547 | -0.00614 | 0.00207 | -0.11368 | 0.03909 | -0.0492
[RO-RO] [OPP] OHL 400 kV Medgidia Sud- Cernavoda | BC | 0.03432 | -0.00026 | 0.01217 | 0 | 0.14801 | 0.00014 | -0.00057 | -0.00012 | 0.00012 | 0.0001 | 0.08634 | 0.00763 | -0.00198 | 0.00063 | 0.02279 | 0.06785 | -4e-05 | -0.00064 | 0.00012 | -0.07851 | 0.00222 | 0.00187 | -0.00148 | 0.14393 | 0.0096 | 0.03994
[RO-RO] [OPP] OHL 400 kV Medgidia Sud- Cernavoda | N-1 OHL 400 kV Isaccea - Tulcea Vest | 0.02585 | -0.00058 | 0.00687 | 0 | 0.13315 | 2e-05 | -0.00033 | 0 | 3e-05 | 2e-05 | 0.07409 | 0.00413 | -0.00274 | 0.00018 | 0.01552 | 0.05652 | 0 | 0.00053 | 3e-05 | -0.08884 | -0.00521 | 0.00027 | -0.00106 | 0.12936 | 0.02282 | 0.03052
[RO-RO] [OPP] OHL 400 kV Medgidia Sud- Cernavoda | N-1 OHL 400 kV Lacu Sarat - Gura Ialomitei | 0.0221 | -0.00061 | 0.00492 | 0 | 0.12375 | -1e-05 | -0.00024 | 3e-05 | 0 | 0 | 0.06747 | 0.0029 | -0.00268 | 5e-05 | 0.01254 | 0.05078 | 1e-05 | 0.00077 | 0 | -0.0881 | -0.00766 | -0.00018 | -0.00083 | 0.12016 | 0.02308 | 0.02627
[RO-RO] [OPP] OHL 400 kV Medgidia Sud- Cernavoda | N-1 OHL 400 kV Tulcea Vest - Tariverde | 0.02585 | -0.00058 | 0.00687 | 0 | 0.13315 | 2e-05 | -0.00033 | 0 | 3e-05 | 2e-05 | 0.07409 | 0.00413 | -0.00274 | 0.00018 | 0.01552 | 0.05652 | 0 | 0.00053 | 3e-05 | -0.08884 | -0.00521 | 0.00027 | -0.00106 | 0.12936 | 0.02282 | 0.03052
[RO-RO] [OPP] OHL 400 kV Medgidia Sud- Cernavoda | N-1 OHL 400 kV Gutinas – Smardan | 0.03502 | -0.00031 | 0.01233 | 0 | 0.1513 | 0.00013 | -0.00058 | -0.00012 | 0.00012 | 0.0001 | 0.08823 | 0.00769 | -0.00219 | 0.00062 | 0.02322 | 0.06932 | -4e-05 | -0.00055 | 0.00012 | -0.08129 | 0.00222 | 0.00182 | -0.00155 | 0.14713 | 0.01235 | 0.04078
[RO-RO] [OPP] OHL 400 kV Medgidia Sud- Cernavoda | N-1 OHL 400 kV Isaccea - Rahman | 0.04941 | 0.00022 | 0.021 | 1e-05 | 0.18021 | 0.00033 | -0.00096 | -0.00032 | 0.00028 | 0.00023 | 0.11056 | 0.01343 | -0.00095 | 0.00136 | 0.03532 | 0.08946 | -0.0001 | -0.00247 | 0.00028 | -0.06795 | 0.01365 | 0.00443 | -0.00222 | 0.17544 | -0.00982 | 0.05683
[RO-RO] [OPP] OHL 400 kV Medgidia Sud- Cernavoda | N-1 OHL 400 kV Isaccea - Stupina | 0.05072 | 0.00026 | 0.02177 | 1e-05 | 0.18301 | 0.00035 | -0.00099 | -0.00033 | 0.00029 | 0.00025 | 0.11267 | 0.01393 | -0.00086 | 0.00143 | 0.0364 | 0.09134 | -0.00011 | -0.00263 | 0.00029 | -0.06703 | 0.01464 | 0.00466 | -0.00229 | 0.17818 | -0.01151 | 0.0583
[RO-RO] [OPP] OHL 400 kV Medgidia Sud- Cernavoda | N-1 TIE 400 kV MEDGIDIA SUD - VARNA | 0.02377 | -0.00045 | 0.00681 | 0 | 0.11781 | 3e-05 | -0.00032 | -2e-05 | 4e-05 | 3e-05 | 0.06618 | 0.00415 | -0.00225 | 0.00023 | 0.01462 | 0.05081 | -1e-05 | 0.00027 | 4e-05 | -0.07531 | -0.00331 | 0.00049 | -0.00099 | 0.11444 | 0.01763 | 0.02797
[RO-RO] [OPP] OHL 400 kV Medgidia Sud- Cernavoda | N-1 TIE 400 kV DOBRUDJA- MEDGIDIA SUD | 0.02432 | -0.00044 | 0.00709 | 0 | 0.11934 | 4e-05 | -0.00034 | -3e-05 | 4e-05 | 3e-05 | 0.06724 | 0.00433 | -0.00224 | 0.00025 | 0.01505 | 0.05171 | -1e-05 | 0.00022 | 4e-05 | -0.07548 | -0.00302 | 0.00057 | -0.00101 | 0.11601 | 0.01721 | 0.0286
[RO-RO] [OPP] OHL 400 kV Medgidia Sud- Cernavoda | N-1 OHL 400 kV Constanta Nord- Cernavoda | 0.02503 | -0.00064 | 0.0062 | 0 | 0.13324 | 0 | -0.0003 | 2e-05 | 1e-05 | 1e-05 | 0.07354 | 0.00368 | -0.0029 | 0.00011 | 0.0147 | 0.05581 | 0 | 0.00072 | 1e-05 | -0.09193 | -0.00641 | 3e-05 | -0.00102 | 0.12942 | 0.02519 | 0.02965
[RO-RO] [OPP] OHL 400 kV Medgidia Sud- Cernavoda | N-1 OHL 400 kV Cernavoda - Pelicanu | 0.03457 | -4e-05 | 0.01364 | 1e-05 | 0.13579 | 0.00019 | -0.00063 | -0.00018 | 0.00016 | 0.00014 | 0.08142 | 0.00865 | -0.00129 | 0.00081 | 0.02396 | 0.06503 | -6e-05 | -0.00123 | 0.00016 | -0.06126 | 0.00649 | 0.00256 | -0.00154 | 0.13213 | 0.0011 | 0.03997
[RO-RO] [OPP] OHL 400 kV Medgidia Sud- Cernavoda | N-1 OHL 400 kV Pelicanu - Bucuresti Sud | 0.03493 | -1e-05 | 0.01397 | 1e-05 | 0.13542 | 0.0002 | -0.00064 | -0.00019 | 0.00017 | 0.00014 | 0.08152 | 0.00886 | -0.00122 | 0.00084 | 0.02434 | 0.06525 | -6e-05 | -0.00132 | 0.00017 | -0.0597 | 0.00712 | 0.00267 | -0.00157 | 0.13178 | 8e-05 | 0.04035
[RO-RO] [OPP] OHL 400 kV Medgidia Sud- Cernavoda | N-1 OHL 400 kV Gura Ialomitei - Bucuresti Sud | 0.03478 | -2e-05 | 0.01387 | 1e-05 | 0.13515 | 0.0002 | -0.00064 | -0.00018 | 0.00017 | 0.00014 | 0.0813 | 0.0088 | -0.00123 | 0.00084 | 0.02422 | 0.06505 | -6e-05 | -0.0013 | 0.00017 | -0.05979 | 0.00699 | 0.00264 | -0.00156 | 0.13152 | 0.00024 | 0.04018
[RO-RO] [OPP] OHL 400 kV Medgidia Sud- Cernavoda | N-1 OHL 400 kV Medgidia Sud - Stupina | 0.05072 | 0.00026 | 0.02177 | 1e-05 | 0.18301 | 0.00035 | -0.00099 | -0.00033 | 0.00029 | 0.00025 | 0.11267 | 0.01393 | -0.00086 | 0.00143 | 0.0364 | 0.09134 | -0.00011 | -0.00263 | 0.00029 | -0.06703 | 0.01464 | 0.00466 | -0.00229 | 0.17818 | -0.01151 | 0.0583
[RO-RO] [OPP] OHL 400 kV Medgidia Sud- Cernavoda | N-1 OHL 400 kV Medgidia Sud - Rahman | 0.04941 | 0.00022 | 0.021 | 1e-05 | 0.18021 | 0.00033 | -0.00096 | -0.00032 | 0.00028 | 0.00023 | 0.11056 | 0.01343 | -0.00095 | 0.00136 | 0.03532 | 0.08946 | -0.0001 | -0.00247 | 0.00028 | -0.06795 | 0.01365 | 0.00443 | -0.00222 | 0.17544 | -0.00982 | 0.05683
[RO-RO] [OPP] OHL 400 kV Medgidia Sud- Cernavoda | N-1 TIE 400 kV Isaccea - Vulcanesti | 0.04209 | 0.0001 | 0.01716 | 1e-05 | 0.16113 | 0.00026 | -0.00078 | -0.00025 | 0.00022 | 0.00018 | 0.09736 | 0.01095 | -0.00106 | 0.00108 | 0.02953 | 0.0781 | -8e-05 | -0.00186 | 0.00022 | -0.06724 | 0.00917 | 0.00347 | -0.00184 | 0.15681 | -0.00566 | 0.04854
[RO-RO] [OPP] OHL 400 kV Cernavoda - Pelicanu | BC | 0.00081 | 0.00069 | 0.00469 | 0 | -0.03882 | 0.00016 | -0.0002 | -0.00017 | 0.00013 | 0.00011 | -0.01564 | 0.00324 | 0.00218 | 0.00057 | 0.00373 | -0.00896 | -5e-05 | -0.00187 | 0.00013 | 0.05479 | 0.01355 | 0.00217 | -0.00019 | -0.0375 | -0.02703 | 0.0001
[RO-RO] [OPP] OHL 400 kV Cernavoda - Pelicanu | N-1 OHL 400 kV Isaccea - Tulcea Vest | -6e-05 | 0.00066 | 0.00414 | 0 | -0.04034 | 0.00015 | -0.00018 | -0.00016 | 0.00012 | 0.0001 | -0.01689 | 0.00288 | 0.00211 | 0.00052 | 0.00299 | -0.01012 | -5e-05 | -0.00175 | 0.00012 | 0.05373 | 0.01279 | 0.00201 | -0.00015 | -0.03899 | -0.02568 | -0.00086
[RO-RO] [OPP] OHL 400 kV Cernavoda - Pelicanu | N-1 OHL 400 kV Lacu Sarat - Gura Ialomitei | -0.0009 | 0.00064 | 0.00367 | 0 | -0.04221 | 0.00014 | -0.00016 | -0.00015 | 0.00011 | 9e-05 | -0.01827 | 0.00258 | 0.00209 | 0.00049 | 0.0023 | -0.01134 | -4e-05 | -0.00167 | 0.00011 | 0.05345 | 0.01217 | 0.00189 | -0.0001 | -0.04082 | -0.02514 | -0.0018
[RO-RO] [OPP] OHL 400 kV Cernavoda - Pelicanu | N-1 OHL 400 kV Tulcea Vest - Tariverde | -6e-05 | 0.00066 | 0.00414 | 0 | -0.04034 | 0.00015 | -0.00018 | -0.00016 | 0.00012 | 0.0001 | -0.01689 | 0.00288 | 0.00211 | 0.00052 | 0.00299 | -0.01012 | -5e-05 | -0.00175 | 0.00012 | 0.05373 | 0.01279 | 0.00201 | -0.00015 | -0.03899 | -0.02568 | -0.00086
[RO-RO] [OPP] OHL 400 kV Cernavoda - Pelicanu | N-1 OHL 400 kV Tariverde - Constanta Nord | -6e-05 | 0.00066 | 0.00414 | 0 | -0.04034 | 0.00015 | -0.00018 | -0.00016 | 0.00012 | 0.0001 | -0.01689 | 0.00288 | 0.00211 | 0.00052 | 0.00299 | -0.01012 | -5e-05 | -0.00175 | 0.00012 | 0.05373 | 0.01279 | 0.00201 | -0.00015 | -0.03899 | -0.02568 | -0.00086
[RO-RO] [OPP] OHL 400 kV Cernavoda - Pelicanu | N-1 OHL 400 kV Constanta Nord- Cernavoda | 0.00012 | 0.00066 | 0.00424 | 0 | -0.03991 | 0.00015 | -0.00018 | -0.00016 | 0.00012 | 0.0001 | -0.01658 | 0.00295 | 0.00212 | 0.00053 | 0.00313 | -0.00985 | -5e-05 | -0.00177 | 0.00012 | 0.05379 | 0.01291 | 0.00204 | -0.00015 | -0.03857 | -0.02588 | -0.00066
[RO-RO] [OPP] OHL 400 kV Cernavoda - Pelicanu | N-1 OHL 400 kV Gura Ialomitei - Bucuresti Sud | 0.00141 | 0.001 | 0.00692 | 1e-05 | -0.05566 | 0.00024 | -0.0003 | -0.00025 | 0.00019 | 0.00016 | -0.02224 | 0.00477 | 0.00317 | 0.00083 | 0.0056 | -0.01262 | -8e-05 | -0.00273 | 0.00019 | 0.0793 | 0.01979 | 0.00318 | -0.00029 | -0.05375 | -0.03929 | 0.00042
[RO-RO] [OPP] OHL 400 kV Cernavoda - Pelicanu | N-1 OHL 400 kV Gutinas – Smardan | -0.00081 | 0.00082 | 0.00432 | 0 | -0.04644 | 0.00018 | -0.00017 | -0.00019 | 0.00013 | 0.00011 | -0.02 | 0.00308 | 0.00268 | 0.00059 | 0.00275 | -0.01236 | -6e-05 | -0.0021 | 0.00013 | 0.06123 | 0.01355 | 0.00229 | -5e-05 | -0.04491 | -0.03338 | -0.00185
[RO-RO] [OPP] OHL 400 kV Cernavoda - Pelicanu | N-1 OHL 400 kV Brasov – Gutinas | 0.0008 | 0.00084 | 0.00529 | 0 | -0.04397 | 0.00019 | -0.00022 | -0.0002 | 0.00015 | 0.00013 | -0.01775 | 0.0037 | 0.00271 | 0.00067 | 0.00412 | -0.01022 | -6e-05 | -0.00224 | 0.00015 | 0.06082 | 0.01498 | 0.00254 | -0.00016 | -0.0425 | -0.0333 | -4e-05
[RO-RO] [OPP] OHL 400 kV Pelicanu - Bucuresti Sud | BC | 0.00189 | 0.00076 | 0.00557 | 0 | -0.03905 | 0.00019 | -0.00024 | -0.0002 | 0.00015 | 0.00012 | -0.01496 | 0.00382 | 0.00236 | 0.00065 | 0.00482 | -0.00804 | -6e-05 | -0.00209 | 0.00014 | 0.05833 | 0.01519 | 0.00247 | -0.00026 | -0.03769 | -0.02952 | 0.00127
[RO-RO] [OPP] OHL 400 kV Pelicanu - Bucuresti Sud | N-1 OHL 400 kV Isaccea - Tulcea Vest | 0.00115 | 0.00073 | 0.0051 | 0 | -0.04036 | 0.00018 | -0.00022 | -0.00018 | 0.00014 | 0.00012 | -0.01604 | 0.00351 | 0.00229 | 0.00061 | 0.00418 | -0.00904 | -6e-05 | -0.00199 | 0.00014 | 0.05742 | 0.01454 | 0.00233 | -0.00022 | -0.03897 | -0.02836 | 0.00044
[RO-RO] [OPP] OHL 400 kV Pelicanu - Bucuresti Sud | N-1 OHL 400 kV Lacu Sarat - Gura Ialomitei | 0.00057 | 0.00072 | 0.00479 | 0 | -0.04168 | 0.00017 | -0.00021 | -0.00018 | 0.00013 | 0.00011 | -0.017 | 0.00331 | 0.00228 | 0.00059 | 0.00371 | -0.00989 | -5e-05 | -0.00194 | 0.00013 | 0.05729 | 0.01412 | 0.00225 | -0.00019 | -0.04026 | -0.02807 | -0.00021
[RO-RO] [OPP] OHL 400 kV Pelicanu - Bucuresti Sud | N-1 OHL 400 kV Tulcea Vest - Tariverde | 0.00115 | 0.00073 | 0.0051 | 0 | -0.04036 | 0.00018 | -0.00022 | -0.00018 | 0.00014 | 0.00012 | -0.01604 | 0.00351 | 0.00229 | 0.00061 | 0.00418 | -0.00904 | -6e-05 | -0.00199 | 0.00014 | 0.05742 | 0.01454 | 0.00233 | -0.00022 | -0.03897 | -0.02836 | 0.00044
[RO-RO] [OPP] OHL 400 kV Pelicanu - Bucuresti Sud | N-1 OHL 400 kV Tariverde - Constanta Nord | 0.00115 | 0.00073 | 0.0051 | 0 | -0.04036 | 0.00018 | -0.00022 | -0.00018 | 0.00014 | 0.00012 | -0.01604 | 0.00351 | 0.00229 | 0.00061 | 0.00418 | -0.00904 | -6e-05 | -0.00199 | 0.00014 | 0.05742 | 0.01454 | 0.00233 | -0.00022 | -0.03897 | -0.02836 | 0.00044
[RO-RO] [OPP] OHL 400 kV Pelicanu - Bucuresti Sud | N-1 OHL 400 kV Constanta Nord- Cernavoda | 0.00129 | 0.00073 | 0.00518 | 0 | -0.04001 | 0.00018 | -0.00022 | -0.00019 | 0.00014 | 0.00012 | -0.01579 | 0.00357 | 0.0023 | 0.00062 | 0.0043 | -0.00882 | -6e-05 | -0.002 | 0.00014 | 0.05746 | 0.01464 | 0.00235 | -0.00023 | -0.03863 | -0.02852 | 0.0006
[RO-RO] [OPP] OHL 400 kV Pelicanu - Bucuresti Sud | N-1 OHL 400 kV Gura Ialomitei - Bucuresti Sud | 0.00253 | 0.00109 | 0.00793 | 1e-05 | -0.05683 | 0.00027 | -0.00034 | -0.00028 | 0.00021 | 0.00018 | -0.02193 | 0.00544 | 0.0034 | 0.00093 | 0.00679 | -0.01191 | -8e-05 | -0.003 | 0.00021 | 0.08421 | 0.02178 | 0.00353 | -0.00036 | -0.05485 | -0.04248 | 0.0016
[RO-RO] [OPP] OHL 400 kV Pelicanu - Bucuresti Sud | N-1 OHL 400 kV Gutinas – Smardan | 0.00013 | 0.00089 | 0.00517 | 0 | -0.0473 | 0.0002 | -0.00021 | -0.00021 | 0.00015 | 0.00013 | -0.01968 | 0.00365 | 0.00289 | 0.00068 | 0.00375 | -0.01172 | -6e-05 | -0.00234 | 0.00015 | 0.0653 | 0.01519 | 0.0026 | -0.0001 | -0.04571 | -0.0364 | -0.00084
[RO-RO] [OPP] OHL 400 kV Gura Ialomitei - Bucuresti Sud | BC | 0.00135 | 0.0007 | 0.00501 | 0 | -0.03782 | 0.00017 | -0.00022 | -0.00018 | 0.00013 | 0.00011 | -0.01483 | 0.00345 | 0.00221 | 0.0006 | 0.00419 | -0.00822 | -5e-05 | -0.00193 | 0.00013 | 0.05506 | 0.01402 | 0.00226 | -0.00022 | -0.03651 | -0.02756 | 0.00071
[RO-RO] [OPP] OHL 400 kV Gura Ialomitei - Bucuresti Sud | N-1 OHL 400 kV Isaccea - Tulcea Vest | 0.00058 | 0.00068 | 0.00453 | 0 | -0.03918 | 0.00016 | -0.00019 | -0.00017 | 0.00012 | 0.00011 | -0.01595 | 0.00313 | 0.00214 | 0.00055 | 0.00353 | -0.00926 | -5e-05 | -0.00183 | 0.00012 | 0.05411 | 0.01334 | 0.00212 | -0.00018 | -0.03785 | -0.02634 | -0.00015
[RO-RO] [OPP] OHL 400 kV Gura Ialomitei - Bucuresti Sud | N-1 OHL 400 kV Lacu Sarat - Gura Ialomitei | -0.0001 | 0.00066 | 0.00415 | 0 | -0.04071 | 0.00015 | -0.00018 | -0.00016 | 0.00012 | 0.0001 | -0.01708 | 0.00289 | 0.00213 | 0.00053 | 0.00297 | -0.01025 | -5e-05 | -0.00176 | 0.00012 | 0.05392 | 0.01284 | 0.00202 | -0.00014 | -0.03935 | -0.02595 | -0.00092
[RO-RO] [OPP] OHL 400 kV Gura Ialomitei - Bucuresti Sud | N-1 OHL 400 kV Tulcea Vest - Tariverde | 0.00058 | 0.00068 | 0.00453 | 0 | -0.03918 | 0.00016 | -0.00019 | -0.00017 | 0.00012 | 0.00011 | -0.01595 | 0.00313 | 0.00214 | 0.00055 | 0.00353 | -0.00926 | -5e-05 | -0.00183 | 0.00012 | 0.05411 | 0.01334 | 0.00212 | -0.00018 | -0.03785 | -0.02634 | -0.00015
[RO-RO] [OPP] OHL 400 kV Gura Ialomitei - Bucuresti Sud | N-1 OHL 400 kV Tariverde - Constanta Nord | 0.00058 | 0.00068 | 0.00453 | 0 | -0.03918 | 0.00016 | -0.00019 | -0.00017 | 0.00012 | 0.00011 | -0.01595 | 0.00313 | 0.00214 | 0.00055 | 0.00353 | -0.00926 | -5e-05 | -0.00183 | 0.00012 | 0.05411 | 0.01334 | 0.00212 | -0.00018 | -0.03785 | -0.02634 | -0.00015
[RO-RO] [OPP] OHL 400 kV Gura Ialomitei - Bucuresti Sud | N-1 OHL 400 kV Constanta Nord- Cernavoda | 0.00073 | 0.00068 | 0.00461 | 0 | -0.03881 | 0.00016 | -0.0002 | -0.00017 | 0.00013 | 0.00011 | -0.01569 | 0.00319 | 0.00215 | 0.00056 | 0.00365 | -0.00903 | -5e-05 | -0.00184 | 0.00012 | 0.05416 | 0.01344 | 0.00214 | -0.00019 | -0.03748 | -0.02651 | 2e-05
[RO-RO] [OPP] OHL 400 kV Gura Ialomitei - Bucuresti Sud | N-1 OHL 400 kV Cernavoda - Pelicanu | 0.00167 | 0.00097 | 0.00684 | 1e-05 | -0.05298 | 0.00024 | -0.00029 | -0.00025 | 0.00018 | 0.00016 | -0.02094 | 0.00471 | 0.00306 | 0.00082 | 0.00565 | -0.01172 | -7e-05 | -0.00266 | 0.00018 | 0.07646 | 0.01931 | 0.00311 | -0.00029 | -0.05116 | -0.03811 | 0.00075
[RO-RO] [OPP] OHL 400 kV Gura Ialomitei - Bucuresti Sud | N-1 OHL 400 kV Gutinas – Smardan | -0.00029 | 0.00083 | 0.00464 | 0 | -0.04555 | 0.00018 | -0.00019 | -0.00019 | 0.00014 | 0.00012 | -0.01926 | 0.00329 | 0.00271 | 0.00062 | 0.00319 | -0.01167 | -6e-05 | -0.00216 | 0.00014 | 0.06159 | 0.01402 | 0.00239 | -8e-05 | -0.04403 | -0.034 | -0.00127
[RO-RO] [OPP] OHL 400 kV Gura Ialomitei - Bucuresti Sud | N-1 OHL 400 kV Brasov – Gutinas | 0.00134 | 0.00086 | 0.00564 | 0 | -0.04316 | 0.0002 | -0.00024 | -0.00021 | 0.00016 | 0.00013 | -0.01702 | 0.00393 | 0.00276 | 0.00069 | 0.00459 | -0.00953 | -6e-05 | -0.00232 | 0.00015 | 0.06132 | 0.0155 | 0.00265 | -0.00019 | -0.0417 | -0.03405 | 0.00057
[RO-RO] [OPP] OHL 400 kV Gutinas - Smardan | BC | -0.00977 | 0.00076 | -0.0022 | 0 | -0.04582 | 7e-05 | 0.00018 | -8e-05 | 4e-05 | 4e-05 | -0.02625 | -0.00095 | 0.00298 | 0.00014 | -0.00593 | -0.02046 | -2e-05 | -0.00136 | 4e-05 | 0.03876 | -2e-05 | 0.00073 | 0.00086 | -0.04459 | -0.03824 | -0.01173
[RO-RO] [OPP] OHL 400 kV Gutinas - Smardan | N-1 OHL 400 kV Isaccea - Tulcea Vest | -0.00871 | 0.0008 | -0.00154 | 0 | -0.04394 | 8e-05 | 0.00015 | -0.0001 | 5e-05 | 5e-05 | -0.02471 | -0.00051 | 0.00308 | 0.0002 | -0.00501 | -0.01903 | -3e-05 | -0.00151 | 5e-05 | 0.04006 | 0.00091 | 0.00093 | 0.0008 | -0.04275 | -0.0399 | -0.01054
[RO-RO] [OPP] OHL 400 kV Gutinas - Smardan | N-1 OHL 400 kV Lacu Sarat - Gura Ialomitei | -0.00744 | 0.00083 | -0.00082 | 0 | -0.04118 | 0.0001 | 0.00012 | -0.00011 | 7e-05 | 6e-05 | -0.02265 | -4e-05 | 0.00312 | 0.00025 | -0.00397 | -0.0172 | -3e-05 | -0.00163 | 7e-05 | 0.04059 | 0.00186 | 0.00112 | 0.00073 | -0.04005 | -0.04081 | -0.00912
[RO-RO] [OPP] OHL 400 kV Gutinas - Smardan | N-1 OHL 400 kV Tulcea Vest - Tariverde | -0.00871 | 0.0008 | -0.00154 | 0 | -0.04394 | 8e-05 | 0.00015 | -0.0001 | 5e-05 | 5e-05 | -0.02471 | -0.00051 | 0.00308 | 0.0002 | -0.00501 | -0.01903 | -3e-05 | -0.00151 | 5e-05 | 0.04006 | 0.00091 | 0.00093 | 0.0008 | -0.04275 | -0.0399 | -0.01054
[RO-RO] [OPP] OHL 400 kV Gutinas - Smardan | N-1 OHL 400 kV Tariverde - Constanta Nord | -0.00871 | 0.0008 | -0.00154 | 0 | -0.04394 | 8e-05 | 0.00015 | -0.0001 | 5e-05 | 5e-05 | -0.02471 | -0.00051 | 0.00308 | 0.0002 | -0.00501 | -0.01903 | -3e-05 | -0.00151 | 5e-05 | 0.04006 | 0.00091 | 0.00093 | 0.0008 | -0.04275 | -0.0399 | -0.01054
[RO-RO] [OPP] OHL 400 kV Gutinas - Smardan | N-1 OHL 400 kV Constanta Nord- Cernavoda | -0.00903 | 0.00079 | -0.00173 | 0 | -0.04463 | 8e-05 | 0.00016 | -0.0001 | 5e-05 | 4e-05 | -0.02523 | -0.00063 | 0.00306 | 0.00018 | -0.00528 | -0.01949 | -3e-05 | -0.00147 | 5e-05 | 0.03983 | 0.00067 | 0.00088 | 0.00082 | -0.04343 | -0.03948 | -0.01091
[RO-RO] [OPP] OHL 400 kV Gutinas - Smardan | N-1 OHL 400 kV Cernavoda - Pelicanu | -0.00967 | 0.00085 | -0.00162 | 0 | -0.05066 | 9e-05 | 0.00015 | -0.00011 | 6e-05 | 5e-05 | -0.0282 | -0.00054 | 0.00326 | 0.00021 | -0.00546 | -0.02157 | -3e-05 | -0.0016 | 6e-05 | 0.0456 | 0.00167 | 0.001 | 0.00083 | -0.04927 | -0.04161 | -0.01172
[RO-RO] [OPP] OHL 400 kV Gutinas - Smardan | N-1 OHL 400 kV Gura Ialomitei - Bucuresti Sud | -0.00958 | 0.00086 | -0.00148 | 0 | -0.05127 | 9e-05 | 0.00015 | -0.00011 | 6e-05 | 5e-05 | -0.02839 | -0.00045 | 0.0033 | 0.00023 | -0.00532 | -0.02164 | -3e-05 | -0.00164 | 6e-05 | 0.0467 | 0.002 | 0.00106 | 0.00083 | -0.04986 | -0.04221 | -0.01163
[RO-RO] [OPP] OHL 400 kV Gutinas - Smardan | N-1 OHL 400 kV Bucuresti Sud - Domnesti | -0.0108 | 0.00082 | -0.00242 | 0 | -0.05102 | 7e-05 | 0.00019 | -9e-05 | 5e-05 | 4e-05 | -0.02921 | -0.00106 | 0.00321 | 0.00015 | -0.00652 | -0.02273 | -2e-05 | -0.00146 | 5e-05 | 0.05031 | 0.00019 | 0.00078 | 0.00092 | -0.04964 | -0.04073 | -0.01297
[RO-RO] [OPP] OHL 400 kV Gutinas - Smardan | N-1 OHL 400 kV Brasov – Gutinas | -0.00973 | 0.0002 | -0.00439 | 0 | -0.02703 | -4e-05 | 0.00025 | 3e-05 | -4e-05 | -3e-05 | -0.01855 | -0.00262 | 0.00106 | -0.00021 | -0.00734 | -0.01585 | 1e-05 | -1e-05 | -4e-05 | 0.01674 | -0.00523 | -0.00062 | 0.00076 | -0.02635 | -0.01538 | -0.01122
[RO-RO] [OPP] OHL 400 kV Gutinas - Smardan | N-1 TIE 400 kV Isaccea - Vulcanesti | -0.033 | -0.00031 | -0.01712 | -1e-05 | -0.08503 | -0.0003 | 0.00082 | 0.00028 | -0.00025 | -0.00021 | -0.05918 | -0.01088 | 0.00025 | -0.00119 | -0.02607 | -0.05108 | 9e-05 | 0.00228 | -0.00024 | 0.00511 | -0.02077 | -0.00402 | 0.00191 | -0.08307 | 0.00737 | -0.03745
[RO-RO] [OPP] OHL 400 kV Smardan - Isaccea c1 | BC | 0 | 0 | 0 |  | 0 |  | 0 |  | 0 | 0 | 0 | 0 |  |  | 0 | 0 | 0 |  | 0 | 0 | 0 | 0 | 0 | 0 | 0 | 0
[RO-RO] [OPP] OHL 400 kV Smardan - Isaccea c1 | N-1 OHL 400 kV Lacu Sarat - Isaccea | 0 | 0 | 0 |  | 0 |  | 0 |  | 0 | 0 | 0 | 0 |  |  | 0 | 0 | 0 |  | 0 | 0 | 0 | 0 | 0 | 0 | 0 | 0
[RO-RO] [OPP] OHL 400 kV Smardan - Isaccea c2 | BC | 0.0027 | 0.00088 | 0.00442 | 0 | -0.01558 | 0.00018 | -0.00014 | -0.00019 | 0.00014 | 0.00012 | -0.00468 | 0.00326 | 0.00289 | 0.0006 | 0.00405 | -0.00162 | -6e-05 | -0.00225 | 0.00014 | 0.03941 | 0.00846 | 0.0023 | 0.00011 | -0.01503 | -0.04082 | 0.00239
[RO-RO] [OPP] OHL 400 kV Smardan - Isaccea c2 | N-1 OHL 400 kV Lacu Sarat - Isaccea | 0.00792 | 0.00135 | 0.00864 | 1e-05 | -0.0136 | 0.0003 | -0.00031 | -0.00032 | 0.00023 | 0.0002 | -0.00016 | 0.00616 | 0.00426 | 0.00104 | 0.00915 | 0.00352 | -0.0001 | -0.00361 | 0.00023 | 0.05856 | 0.01521 | 0.0039 | -7e-05 | -0.01299 | -0.06137 | 0.00799
[RO-RO] [OPP] OHL 400 kV Domnesti - Urechesti | BC | -0.01241 | -0.00063 | -0.01111 | -1e-05 | 0.01191 | -0.00026 | 0.00054 | 0.00026 | -0.00021 | -0.00017 | -0.00307 | -0.00718 | -0.00144 | -0.00096 | -0.01335 | -0.00749 | 8e-05 | 0.00237 | -0.0002 | 0.03326 | -0.02382 | -0.00347 | 0.00109 | 0.01095 | 0.02024 | -0.01318
[RO-RO] [OPP] OHL 400 kV Domnesti - Urechesti | N-1 OHL 400 kV Bucuresti Sud - Slatina | -0.01658 | -0.00083 | -0.01461 | -1e-05 | 0.01512 | -0.00033 | 0.0007 | 0.00034 | -0.00027 | -0.00023 | -0.00475 | -0.00944 | -0.00188 | -0.00126 | -0.01765 | -0.01049 | 0.0001 | 0.00312 | -0.00027 | 0.04169 | -0.03093 | -0.00455 | 0.00142 | 0.01394 | 0.02691 | -0.01767
[RO-RO] [OPP] OHL 400 kV Tantareni - Bradu | BC | 0.02952 | 0.00044 | 0.0173 | 1e-05 | 0.03495 | 0.00032 | -0.00083 | -0.00031 | 0.00026 | 0.00022 | 0.03924 | 0.011 | 0.00019 | 0.00126 | 0.02496 | 0.03878 | -0.0001 | -0.00257 | 0.00026 | -0.01879 | 0.02534 | 0.00434 | -0.0019 | 0.03385 | -0.01232 | 0.0334
[RO-RO] [OPP] OHL 400 kV Tantareni - Bradu | N-1 OHL 400 kV Domnesti-Urechesti | 0.03122 | 0.00052 | 0.01882 | 1e-05 | 0.03332 | 0.00035 | -0.00091 | -0.00034 | 0.00029 | 0.00024 | 0.03966 | 0.01198 | 0.00038 | 0.00139 | 0.02678 | 0.0398 | -0.00011 | -0.00289 | 0.00029 | -0.02334 | 0.0286 | 0.00481 | -0.00205 | 0.03235 | -0.01508 | 0.0352
[RO-RO] [OPP] OHL 400 kV Bucuresti Sud - Domnesti | N-1 OHL 400 kV Gutinas – Smardan | -0.01137 | 0.00067 | -0.00245 | 0 | -0.05662 | 5e-05 | 0.00016 | -7e-05 | 3e-05 | 3e-05 | -0.03218 | -0.00118 | 0.0027 | 0.0001 | -0.00665 | -0.02482 | -2e-05 | -0.00115 | 3e-05 | 0.11112 | 0.00188 | 0.0006 | 0.00075 | -0.05499 | -0.03083 | -0.01364
[RO-RO] [OPP] OHL 400 kV Slatina-Bucuresti Sud | BC | 0.01737 | 0.00082 | 0.01458 | 1e-05 | -0.01339 | 0.00033 | -0.00069 | -0.00033 | 0.00027 | 0.00023 | 0.00699 | 0.00943 | 0.00184 | 0.00125 | 0.01793 | 0.01254 | -0.0001 | -0.0031 | 0.00027 | -0.03517 | 0.02962 | 0.0045 | -0.00139 | -0.01245 | -0.02782 | 0.0187
[RO-RO] [OPP] OHL 400 kV Slatina-Bucuresti Sud | N-1 OHL 400 kV Domnesti-Urechesti | 0.02117 | 0.00101 | 0.01798 | 1e-05 | -0.01703 | 0.00041 | -0.00086 | -0.00041 | 0.00033 | 0.00028 | 0.00793 | 0.01163 | 0.00228 | 0.00155 | 0.02202 | 0.01483 | -0.00013 | -0.00382 | 0.00033 | -0.04535 | 0.03691 | 0.00557 | -0.00172 | -0.0158 | -0.03401 | 0.02274
[RO-RO] [OPP] OHL 400 kV Portile de Fier - Urechesti | BC | 0.0132 | 0.00139 | 0.02661 | 2e-05 | -0.08255 | 0.00062 | -0.0014 | -0.00061 | 0.0005 | 0.00042 | -0.044 | 0.01673 | 0.00292 | 0.00235 | 0.02578 | -0.02638 | -0.00019 | -0.0055 | 0.00049 | -0.12059 | 0.08481 | 0.00867 | -0.0031 | -0.07497 | -0.03562 | 0.0103
[RO-RO] [OPP] OHL 400 kV Portile de Fier - Urechesti | N-1 OHL 400 kV Domnesti-Urechesti | 0.00909 | 0.00118 | 0.02293 | 1e-05 | -0.07861 | 0.00053 | -0.00122 | -0.00053 | 0.00043 | 0.00036 | -0.04502 | 0.01435 | 0.00244 | 0.00203 | 0.02136 | -0.02886 | -0.00016 | -0.00472 | 0.00043 | -0.10958 | 0.07692 | 0.00752 | -0.00274 | -0.07134 | -0.02892 | 0.00594
[RO-RO] [OPP] OHL 400 kV Brasov – Gutinas | N-1 OHL 400 kV Gutinas – Smardan | 0.00585 | 0.00041 | 0.00474 | 0 | -0.00148 | 0.00013 | -0.00022 | -0.00013 | 0.0001 | 8e-05 | 0.00393 | 0.00318 | 0.00119 | 0.00046 | 0.00579 | 0.00523 | -4e-05 | -0.00127 | 0.0001 | 0.01078 | 0.00813 | 0.00167 | -0.00037 | -0.00136 | -0.01241 | 0.00632
[RO-RO] [OPP] OHL 220 kV Portile de Fier-Resita c1 | N-1 TIE 400 kV Resita-Pancevo c2 | 0.01347 | -0.00019 | 0.00614 | 0 | 0.0199 | 7e-05 | -0.00029 | -6e-05 | 6e-05 | 5e-05 | 0.01902 | 0.0037 | -0.00134 | 0.00031 | 0.01033 | 0.01844 | -2e-05 | -0.00025 | 6e-05 | 0.02947 | 0.01039 | 0.00094 | -0.0008 | 0.01964 | 0.00298 | 0.01591
[RO-RO] [OPP] OHL 220 kV Portile de Fier-Resita c2 | N-1 TIE 400 kV Resita-Pancevo c2 | 0.01347 | -0.00019 | 0.00614 | 0 | 0.0199 | 7e-05 | -0.00029 | -6e-05 | 6e-05 | 5e-05 | 0.01902 | 0.0037 | -0.00134 | 0.00031 | 0.01033 | 0.01844 | -2e-05 | -0.00025 | 6e-05 | 0.02947 | 0.01039 | 0.00094 | -0.0008 | 0.01964 | 0.00298 | 0.01591
[RO-RO] [OPP] OHL 220 kV Resita-Timisoara c1 | N-1 OHL 220 kV Resita-Timisoara c2 | 0.04584 | -0.00028 | 0.03089 | 1e-05 | 0.0476 | 0.00044 | -0.00156 | -0.00041 | 0.00038 | 0.00032 | 0.05034 | 0.01864 | -0.00417 | 0.00191 | 0.04268 | 0.05113 | -0.00014 | -0.00265 | 0.00038 | 0.04726 | 0.06111 | 0.0064 | -0.00408 | 0.04782 | 0.0009 | 0.05048
[RO-RO] [OPP] OHL 220 kV Resita-Timisoara c1 | N-1 TIE 400 kV Resita-Pancevo c2 | 0.02922 | -0.00018 | 0.01969 | 1e-05 | 0.03034 | 0.00028 | -0.001 | -0.00026 | 0.00024 | 0.0002 | 0.03209 | 0.01188 | -0.00266 | 0.00122 | 0.02721 | 0.03259 | -9e-05 | -0.00169 | 0.00024 | 0.03013 | 0.03896 | 0.00408 | -0.0026 | 0.03048 | 0.00057 | 0.03218
[RO-RO] [OPP] OHL 220 kV Resita-Timisoara c2 | N-1 TIE 400 kV Resita-Pancevo c2 | 0.02922 | -0.00018 | 0.01969 | 1e-05 | 0.03034 | 0.00028 | -0.001 | -0.00026 | 0.00024 | 0.0002 | 0.03209 | 0.01188 | -0.00266 | 0.00122 | 0.02721 | 0.03259 | -9e-05 | -0.00169 | 0.00024 | 0.03013 | 0.03896 | 0.00408 | -0.0026 | 0.03048 | 0.00057 | 0.03218
[RO-RO] [OPP] OHL 220 kV Arad-Timisoara | N-1 TIE 400 kV Resita-Pancevo c2 | -0.03134 | 0.00045 | -0.01961 | -1e-05 | -0.03786 | -0.00024 | 0.00098 | 0.00022 | -0.00021 | -0.00018 | -0.03767 | -0.01166 | 0.00381 | -0.0011 | -0.02817 | -0.03733 | 7e-05 | 0.00117 | -0.00021 | -0.04124 | -0.03801 | -0.00358 | 0.00266 | -0.03767 | -0.00428 | -0.03496
[RO-RO] [OPP] OHL 220 kV Arad-Calea Aradului | N-1 TIE 400 kV Resita-Pancevo c2 | -0.02212 | 0.00032 | -0.01383 | -1e-05 | -0.02672 | -0.00017 | 0.00069 | 0.00015 | -0.00015 | -0.00013 | -0.02658 | -0.00822 | 0.00269 | -0.00078 | -0.01988 | -0.02634 | 5e-05 | 0.00082 | -0.00015 | -0.0291 | -0.02682 | -0.00253 | 0.00188 | -0.02658 | -0.00302 | -0.02467
[RO-RO] [OPP] OHL 220 kV CaleaAradului-Sacalaz | N-1 TIE 400 kV Resita-Pancevo c2 | -0.02212 | 0.00032 | -0.01383 | -1e-05 | -0.02672 | -0.00017 | 0.00069 | 0.00015 | -0.00015 | -0.00013 | -0.02658 | -0.00822 | 0.00269 | -0.00078 | -0.01988 | -0.02634 | 5e-05 | 0.00082 | -0.00015 | -0.0291 | -0.02682 | -0.00253 | 0.00188 | -0.02658 | -0.00302 | -0.02467
[RO-RO] [OPP] OHL 220 kV Sacalaz-Timisoara | N-1 TIE 400 kV Resita-Pancevo c2 | -0.01881 | 0.00027 | -0.01177 | 0 | -0.02272 | -0.00015 | 0.00059 | 0.00013 | -0.00013 | -0.00011 | -0.02261 | -0.007 | 0.00228 | -0.00066 | -0.01691 | -0.0224 | 4e-05 | 0.0007 | -0.00013 | -0.02475 | -0.02281 | -0.00215 | 0.0016 | -0.02261 | -0.00257 | -0.02098
[RO-RO] [OPP] OHL 220 kV Mintia-Timisoara | N-1 TIE 400 kV Resita-Pancevo c2 | -0.00498 | -0.00041 | -0.00594 | 0 | 0.0039 | -0.00015 | 0.00031 | 0.00015 | -0.00012 | -0.0001 | 8e-05 | -0.00388 | -0.00117 | -0.00056 | -0.00636 | -0.00152 | 5e-05 | 0.00139 | -0.00012 | 0.01008 | -0.01308 | -0.00205 | 0.00066 | 0.00328 | 0.00615 | -0.00473
[RO-RO] [OPP] OHL 220 kV Urechesti-Targu Jiu Nord | N-1 TIE 400 kV Resita-Pancevo c2 | 0.02787 | -0.00014 | 0.01558 | 1e-05 | 0.04188 | 0.00022 | -0.00078 | -0.0002 | 0.00019 | 0.00016 | 0.03885 | 0.00952 | -0.00195 | 0.00094 | 0.02333 | 0.03712 | -7e-05 | -0.0013 | 0.00019 | 0.04313 | 0.02546 | 0.00311 | -0.00201 | 0.04106 | 0.00376 | 0.03168
[RO-RO] [OPP] OHL 220 kV Paroseni-Targu Jiu Nord | N-1 TIE 400 kV Resita-Pancevo c2 | -0.02787 | 0.00014 | -0.01558 | -1e-05 | -0.04188 | -0.00022 | 0.00078 | 0.0002 | -0.00019 | -0.00016 | -0.03885 | -0.00952 | 0.00195 | -0.00094 | -0.02333 | -0.03712 | 7e-05 | 0.0013 | -0.00019 | -0.04313 | -0.02546 | -0.00311 | 0.00201 | -0.04106 | -0.00376 | -0.03168
[RO-RO] [OPP] OHL 220 kV Paroseni-Baru Mare | N-1 TIE 400 kV Resita-Pancevo c2 | 0.02535 | -0.00012 | 0.01417 | 1e-05 | 0.03809 | 0.0002 | -0.0007 | -0.00018 | 0.00017 | 0.00014 | 0.03533 | 0.00866 | -0.00178 | 0.00086 | 0.02122 | 0.03376 | -6e-05 | -0.00118 | 0.00017 | 0.03922 | 0.02316 | 0.00283 | -0.00183 | 0.03735 | 0.00342 | 0.02881
[RO-RO] [OPP] OHL 220 kV Baru Mare-Hasdat | N-1 TIE 400 kV Resita-Pancevo c2 | 0.02787 | -0.00014 | 0.01558 | 1e-05 | 0.04188 | 0.00022 | -0.00078 | -0.0002 | 0.00019 | 0.00016 | 0.03885 | 0.00952 | -0.00195 | 0.00094 | 0.02333 | 0.03712 | -7e-05 | -0.0013 | 0.00019 | 0.04313 | 0.02546 | 0.00311 | -0.00201 | 0.04106 | 0.00376 | 0.03168
[RO-RO] [OPP] OHL 220 kV Lacu Sarat - Filesti | N-1 OHL 400 kV Gutinas – Smardan | 0.00516 | -0.00026 | 0.00166 | 0 | 0.02051 | -1e-05 | -0.00011 | 2e-05 | 0 | 0 | 0.01232 | 0.00088 | -0.0011 | 1e-05 | 0.00344 | 0.00987 | 0 | 0.00039 | 0 | -0.01548 | 0.0011 | -7e-05 | -0.00041 | 0.01998 | 0.01391 | 0.00609
[RO-RO] [OPP] OHL 220 kV Filesti - Barbosi | N-1 OHL 400 kV Gutinas – Smardan | -0.00579 | 0.00037 | -0.00161 | 0 | -0.02487 | 2e-05 | 0.00011 | -3e-05 | 1e-05 | 1e-05 | -0.0146 | -0.0008 | 0.00147 | 3e-05 | -0.0037 | -0.01154 | -1e-05 | -0.0006 | 1e-05 | 0.02076 | -0.00067 | 0.00023 | 0.00048 | -0.02421 | -0.01884 | -0.00688
[RO-RO] [OPP] OHL 220 kV Barbosi - Focsani Vest | N-1 OHL 400 kV Gutinas – Smardan | 0.00579 | -0.00037 | 0.00161 | 0 | 0.02487 | -2e-05 | -0.00011 | 3e-05 | -1e-05 | -1e-05 | 0.0146 | 0.0008 | -0.00147 | -3e-05 | 0.0037 | 0.01154 | 1e-05 | 0.0006 | -1e-05 | -0.02076 | 0.00067 | -0.00023 | -0.00048 | 0.02421 | 0.01884 | 0.00688
[RO-RO] [OPP] TRA 400/220 kV AT3 Arad | N-1 TIE 400 kV Resita-Pancevo c2 | 0.0426 | -0.00073 | 0.02634 | 1e-05 | 0.05205 | 0.00031 | -0.00132 | -0.00027 | 0.00028 | 0.00023 | 0.05158 | 0.01557 | -0.00564 | 0.00143 | 0.03814 | 0.05103 | -9e-05 | -0.00135 | 0.00027 | 0.0572 | 0.05137 | 0.00462 | -0.00361 | 0.05175 | 0.00678 | 0.0476
[RO-RO] [OPP] TRA 400/220 kV AT Urechesti | BC | -0.02333 | 0 | -0.01388 | -1e-05 | -0.02931 | -0.00021 | 0.00069 | 0.0002 | -0.00018 | -0.00015 | -0.02967 | -0.00854 | 0.00127 | -0.00089 | -0.02014 | -0.02921 | 7e-05 | 0.0014 | -0.00018 | -0.02043 | -0.02403 | -0.00299 | 0.00174 | -0.02891 | 0.00048 | -0.02632
[RO-RO] [OPP] TRA 400/220 kV AT Urechesti | N-1 OHL 400 kV Domnesti-Urechesti | -0.02505 | -9e-05 | -0.01542 | -1e-05 | -0.02765 | -0.00025 | 0.00076 | 0.00023 | -0.00021 | -0.00018 | -0.0301 | -0.00954 | 0.00107 | -0.00102 | -0.02199 | -0.03025 | 8e-05 | 0.00173 | -0.00021 | -0.01581 | -0.02733 | -0.00347 | 0.00189 | -0.02739 | 0.00329 | -0.02815
[RO-RO] [OPP] TRA 400/220 kV AT Urechesti | N-1 TIE 400 kV Portile de Fier-Djerdap | -0.02035 | 4e-05 | -0.01175 | -1e-05 | -0.03046 | -0.00017 | 0.00058 | 0.00016 | -0.00015 | -0.00012 | -0.02871 | -0.00722 | 0.00123 | -0.00074 | -0.01727 | -0.02735 | 5e-05 | 0.00111 | -0.00015 | -0.02723 | -0.01838 | -0.00246 | 0.00149 | -0.02968 | -0.00096 | -0.02294
[RO-RO] [OPP] TRA 400/220 kV AT Urechesti | N-1 OHL 400 kV Arefu-Sibiu Sud | -0.02824 | -3e-05 | -0.01663 | -1e-05 | -0.03691 | -0.00026 | 0.00083 | 0.00024 | -0.00022 | -0.00018 | -0.03676 | -0.01027 | 0.0014 | -0.00108 | -0.02422 | -0.03594 | 8e-05 | 0.00172 | -0.00022 | -0.02525 | -0.02809 | -0.00362 | 0.00208 | -0.03633 | 0.00041 | -0.0319
[RO-RO] [OPP] TRA 400/220 kV AT Urechesti | N-1 OHL 400 kV Tantareni-Urechesti | -0.01907 | -0.00015 | -0.01418 | -1e-05 | -0.01043 | -0.00024 | 0.00072 | 0.00023 | -0.0002 | -0.00017 | -0.01518 | -0.00873 | 0.00075 | -0.00098 | -0.01869 | -0.0173 | 7e-05 | 0.00173 | -0.0002 | -0.02407 | -0.03101 | -0.00341 | 0.00179 | -0.01136 | 0.0033 | -0.02081
[RO-RO] [OPP] TRA 400/220 kV AT Urechesti | N-1 OHL 220 kV Portile de Fier-Resita 1&2 | -0.02462 | 2e-05 | -0.01446 | -1e-05 | -0.03121 | -0.00022 | 0.00072 | 0.0002 | -0.00019 | -0.00016 | -0.03149 | -0.0089 | 0.00139 | -0.00092 | -0.02113 | -0.03097 | 7e-05 | 0.00143 | -0.00018 | -0.02325 | -0.02502 | -0.00308 | 0.00182 | -0.03079 | 0.0002 | -0.02785
[RO-RO] [OPP] TRA 400/220 kV AT Urechesti | N-1 OHL 220 kV Resita-Timisoara 1&2 | -0.0303 | 4e-05 | -0.01857 | -1e-05 | -0.03654 | -0.00028 | 0.00093 | 0.00026 | -0.00024 | -0.0002 | -0.03732 | -0.01138 | 0.0019 | -0.00118 | -0.02663 | -0.03698 | 9e-05 | 0.00181 | -0.00024 | -0.02761 | -0.03332 | -0.00396 | 0.00236 | -0.03618 | 0.00035 | -0.034
[RO-RO] [OPP] TRA 400/220 kV AT Urechesti | N-1 TRA 400/220 kV AT3 Arad | -0.02348 | 0 | -0.01397 | -1e-05 | -0.02948 | -0.00021 | 0.00069 | 0.0002 | -0.00018 | -0.00015 | -0.02985 | -0.0086 | 0.00128 | -0.0009 | -0.02027 | -0.02939 | 7e-05 | 0.00141 | -0.00018 | -0.02062 | -0.02421 | -0.00301 | 0.00175 | -0.02909 | 0.00046 | -0.02649
[RO-RO] [OPP] TRA 400/220 kV AT Urechesti | N-1 TIE 400 kV Resita-Pancevo c2 | -0.02333 | 0 | -0.01388 | -1e-05 | -0.02931 | -0.00021 | 0.00069 | 0.0002 | -0.00018 | -0.00015 | -0.02967 | -0.00854 | 0.00127 | -0.00089 | -0.02014 | -0.02921 | 7e-05 | 0.0014 | -0.00018 | -0.02043 | -0.02403 | -0.00299 | 0.00174 | -0.02891 | 0.00048 | -0.02632
[RO-RO] [OPP] TRA 400/220 kV AT Urechesti | N-1 OHL 400 kV Arefu-Tantareni | -0.02737 | -3e-05 | -0.01617 | -1e-05 | -0.03521 | -0.00025 | 0.0008 | 0.00024 | -0.00021 | -0.00018 | -0.0354 | -0.00998 | 0.00134 | -0.00105 | -0.02351 | -0.0347 | 8e-05 | 0.00169 | -0.00021 | -0.0223 | -0.02738 | -0.00352 | 0.00201 | -0.03465 | 0.00084 | -0.03091
[RO-RO] [OPP] TRA 400/220 kV AT Urechesti | N-1 TIE 400 kV Resita-Pancevo c1 | -0.02331 | 1e-05 | -0.01357 | -1e-05 | -0.02988 | -0.00021 | 0.00067 | 0.00019 | -0.00017 | -0.00015 | -0.03007 | -0.00836 | 0.00127 | -0.00087 | -0.0199 | -0.02953 | 6e-05 | 0.00135 | -0.00017 | -0.02138 | -0.02324 | -0.00289 | 0.0017 | -0.02945 | 0.00021 | -0.02641
[RO-RO] [OPP] TRA 400/220 kV AT Rosiori | BC | 0.02496 | 0.00109 | 0.01682 | 1e-05 | 0.0356 | 0.0004 | -0.00087 | -0.0004 | 0.00032 | 0.00027 | 0.03259 | 0.01118 | 0.0032 | 0.0015 | 0.02221 | 0.0312 | -0.00012 | -0.00364 | 0.00032 | 0.05122 | 0.02452 | 0.00538 | -0.00183 | 0.03504 | -0.00361 | 0.02746
[RO-RO] [OPP] TRA 400/220 kV AT Rosiori | N-1 TIE 400 kV Rosiori-Mukacevo | 0.00809 | -0.00021 | 0.00416 | 0 | 0.01428 | 4e-05 | -0.00021 | -3e-05 | 4e-05 | 3e-05 | 0.01229 | 0.00244 | -0.00116 | 0.00019 | 0.00658 | 0.01143 | -1e-05 | -3e-05 | 3e-05 | 0.02394 | 0.00672 | 0.00058 | -0.00064 | 0.01395 | 0.00373 | 0.00928
[RO-RO] [OPP] TRA 400/220 kV AT Rosiori | N-1 OHL 400 kV Iernut-Sibiu Sud | 0.01906 | 0.00092 | 0.01311 | 1e-05 | 0.02671 | 0.00032 | -0.00068 | -0.00032 | 0.00026 | 0.00022 | 0.0245 | 0.00877 | 0.00281 | 0.0012 | 0.0171 | 0.02352 | -0.0001 | -0.00297 | 0.00026 | 0.04311 | 0.0191 | 0.00432 | -0.0014 | 0.02632 | -0.00334 | 0.02088

## 0930
PTDF report
Generated at: | 03/01/2026 22:04:58
Business day: | 2026-01-05
Horizon: | 2DA
Timestamp | 09:30
Border & direction: | South-Romania Importing
Margin satisfied | True
Process | Adjustment
CNE Name | CO Name | AL | AT | BA | BE | BG | CH | CZ | DE | ES | FR | GR | HR | HU | IT | ME | MK | NL | PL | PT | RO | RS | SI | SK | TR | UA | XK
[GR-AL] [DIR] TIE 400 kV Kardia - Zemblak | BC | 0 | 0 | 0 |  | 0 |  | 0 |  | 0 | 0 | 0 | 0 |  |  | 0 | 0 | 0 |  | 0 | 0 | 0 | 0 | 0 | 0 | 0 | 0
[GR-AL] [DIR] TIE 400 kV Kardia - Zemblak | N-1 TIE 400 kV Lagadas - Blagoevgrad | 0 | 0 | 0 |  | 0 |  | 0 |  | 0 | 0 | 0 | 0 |  |  | 0 | 0 | 0 |  | 0 | 0 | 0 | 0 | 0 | 0 | 0 | 0
[GR-AL] [DIR] TIE 400 kV Kardia - Zemblak | N-1 TIE 400 kV Thessaloniki - Dubrovo | 0 | 0 | 0 |  | 0 |  | 0 |  | 0 | 0 | 0 | 0 |  |  | 0 | 0 | 0 |  | 0 | 0 | 0 | 0 | 0 | 0 | 0 | 0
[GR-AL] [DIR] TIE 400 kV Kardia - Zemblak | N-1 TIE 400 kV Meliti - Bitola | 0 | 0 | 0 |  | 0 |  | 0 |  | 0 | 0 | 0 | 0 |  |  | 0 | 0 | 0 |  | 0 | 0 | 0 | 0 | 0 | 0 | 0 | 0
[GR-AL] [DIR] TIE 400 kV Kardia - Zemblak | N-1 TIE 400 kV Arachthos - Galatina | 0 | 0 | 0 |  | 0 |  | 0 |  | 0 | 0 | 0 | 0 |  |  | 0 | 0 | 0 |  | 0 | 0 | 0 | 0 | 0 | 0 | 0 | 0
[GR-AL] [DIR] TIE 400 kV Kardia - Zemblak | N-1 TIE 400 kV Nea Santa - Babaeski | 0 | 0 | 0 |  | 0 |  | 0 |  | 0 | 0 | 0 | 0 |  |  | 0 | 0 | 0 |  | 0 | 0 | 0 | 0 | 0 | 0 | 0 | 0
[GR-AL] [DIR] TIE 400 kV Kardia - Zemblak | N-1 OHL 400 kV Kosovo B - Urosevac | 0 | 0 | 0 |  | 0 |  | 0 |  | 0 | 0 | 0 | 0 |  |  | 0 | 0 | 0 |  | 0 | 0 | 0 | 0 | 0 | 0 | 0 | 0
[GR-AL] [DIR] TIE 400 kV Kardia - Zemblak | N-1 TIE 400 kV Pec 3 - Ribarevina | 0 | 0 | 0 |  | 0 |  | 0 |  | 0 | 0 | 0 | 0 |  |  | 0 | 0 | 0 |  | 0 | 0 | 0 | 0 | 0 | 0 | 0 | 0
[GR-AL] [DIR] TIE 400 kV Kardia - Zemblak | N-1 TIE 400 kV Maritsa 3 - Hamitabat 1 | 0 | 0 | 0 |  | 0 |  | 0 |  | 0 | 0 | 0 | 0 |  |  | 0 | 0 | 0 |  | 0 | 0 | 0 | 0 | 0 | 0 | 0 | 0
[GR-AL] [DIR] TIE 400 kV Kardia - Zemblak | N-1 TIE 400 kV Maritsa 3 - Hamitabat 2 | 0 | 0 | 0 |  | 0 |  | 0 |  | 0 | 0 | 0 | 0 |  |  | 0 | 0 | 0 |  | 0 | 0 | 0 | 0 | 0 | 0 | 0 | 0
[GR-AL] [DIR] TIE 400 kV Kardia - Zemblak | N-1 TIE 400 kV Sofia Zapad - Nis | 0 | 0 | 0 |  | 0 |  | 0 |  | 0 | 0 | 0 | 0 |  |  | 0 | 0 | 0 |  | 0 | 0 | 0 | 0 | 0 | 0 | 0 | 0
[GR-AL] [DIR] TIE 400 kV Kardia - Zemblak | N-1 TIE 400 kV Kosovo B - Nis 2 | 0 | 0 | 0 |  | 0 |  | 0 |  | 0 | 0 | 0 | 0 |  |  | 0 | 0 | 0 |  | 0 | 0 | 0 | 0 | 0 | 0 | 0 | 0
[GR-AL] [DIR] TIE 400 kV Kardia - Zemblak | N-1 TIE 400 kV Vranje 4 - Stip | 0 | 0 | 0 |  | 0 |  | 0 |  | 0 | 0 | 0 | 0 |  |  | 0 | 0 | 0 |  | 0 | 0 | 0 | 0 | 0 | 0 | 0 | 0
[GR-AL] [DIR] TIE 400 kV Kardia - Zemblak | N-1 OHL 400 kV Vranje 4 - Leskovac 2 | 0 | 0 | 0 |  | 0 |  | 0 |  | 0 | 0 | 0 | 0 |  |  | 0 | 0 | 0 |  | 0 | 0 | 0 | 0 | 0 | 0 | 0 | 0
[GR-AL] [DIR] TIE 400 kV Kardia - Zemblak | N-1 OHL 400 kV Nis 2 - Leskovac 2 | 0 | 0 | 0 |  | 0 |  | 0 |  | 0 | 0 | 0 | 0 |  |  | 0 | 0 | 0 |  | 0 | 0 | 0 | 0 | 0 | 0 | 0 | 0
[GR-AL] [DIR] TIE 400 kV Kardia - Zemblak | N-1 OHL 400 kV Bitola 2 - Dubrovo | 0 | 0 | 0 |  | 0 |  | 0 |  | 0 | 0 | 0 | 0 |  |  | 0 | 0 | 0 |  | 0 | 0 | 0 | 0 | 0 | 0 | 0 | 0
[GR-AL] [DIR] TIE 400 kV Kardia - Zemblak | N-1 OHL 400 kV Dubrovo - Stip | 0 | 0 | 0 |  | 0 |  | 0 |  | 0 | 0 | 0 | 0 |  |  | 0 | 0 | 0 |  | 0 | 0 | 0 | 0 | 0 | 0 | 0 | 0
[GR-AL] [DIR] TIE 400 kV Kardia - Zemblak | N-1 TIE 400 kV Chervena Mogila - Stip | 0 | 0 | 0 |  | 0 |  | 0 |  | 0 | 0 | 0 | 0 |  |  | 0 | 0 | 0 |  | 0 | 0 | 0 | 0 | 0 | 0 | 0 | 0
[GR-AL] [DIR] TIE 400 kV Kardia - Zemblak | N-1 OHL 400 kV Skopje 4 - Skopje 5 | 0 | 0 | 0 |  | 0 |  | 0 |  | 0 | 0 | 0 | 0 |  |  | 0 | 0 | 0 |  | 0 | 0 | 0 | 0 | 0 | 0 | 0 | 0
[GR-AL] [DIR] TIE 400 kV Kardia - Zemblak | N-1 TIE 400 kV Skopje 5 - Urosevac | 0 | 0 | 0 |  | 0 |  | 0 |  | 0 | 0 | 0 | 0 |  |  | 0 | 0 | 0 |  | 0 | 0 | 0 | 0 | 0 | 0 | 0 | 0
[GR-AL] [DIR] TIE 400 kV Kardia - Zemblak | N-1 OHL 400 kV Habitabat NGCC - Babaeski | 0 | 0 | 0 |  | 0 |  | 0 |  | 0 | 0 | 0 | 0 |  |  | 0 | 0 | 0 |  | 0 | 0 | 0 | 0 | 0 | 0 | 0 | 0
[GR-AL] [DIR] TIE 400 kV Kardia - Zemblak | N-1 TIE 400 kV Tirana 2 – Podgorica 2 | 0 | 0 | 0 |  | 0 |  | 0 |  | 0 | 0 | 0 | 0 |  |  | 0 | 0 | 0 |  | 0 | 0 | 0 | 0 | 0 | 0 | 0 | 0
[GR-AL] [DIR] TIE 400 kV Kardia - Zemblak | N-1 OHL 400 kV Elbasan 2 - Tirana 2 | 0 | 0 | 0 |  | 0 |  | 0 |  | 0 | 0 | 0 | 0 |  |  | 0 | 0 | 0 |  | 0 | 0 | 0 | 0 | 0 | 0 | 0 | 0
[GR-AL] [DIR] TIE 400 kV Kardia - Zemblak | N-1 OHL 400 kV Elbasan 2 - Zemblak | 0 | 0 | 0 |  | 0 |  | 0 |  | 0 | 0 | 0 | 0 |  |  | 0 | 0 | 0 |  | 0 | 0 | 0 | 0 | 0 | 0 | 0 | 0
[GR-AL] [DIR] TIE 400 kV Kardia - Zemblak | N-1 OHL 400 kV Vetren - Chervena Mogila | 0 | 0 | 0 |  | 0 |  | 0 |  | 0 | 0 | 0 | 0 |  |  | 0 | 0 | 0 |  | 0 | 0 | 0 | 0 | 0 | 0 | 0 | 0
[GR-AL] [DIR] TIE 400 kV Kardia - Zemblak | N-1 OHL 400 kV Plovdiv - Vetren | 0 | 0 | 0 |  | 0 |  | 0 |  | 0 | 0 | 0 | 0 |  |  | 0 | 0 | 0 |  | 0 | 0 | 0 | 0 | 0 | 0 | 0 | 0
[GR-AL] [DIR] TIE 400 kV Kardia - Zemblak | N-1 OHL 400 kV Maritsa Iztok 2 - Maritsa Iztok 3 | 0 | 0 | 0 |  | 0 |  | 0 |  | 0 | 0 | 0 | 0 |  |  | 0 | 0 | 0 |  | 0 | 0 | 0 | 0 | 0 | 0 | 0 | 0
[GR-AL] [DIR] TIE 400 kV Kardia - Zemblak | N-1 OHL 400 kV Maritsa Iztok - Maritsa Iztok 3 ck. 1&2 | 0 | 0 | 0 |  | 0 |  | 0 |  | 0 | 0 | 0 | 0 |  |  | 0 | 0 | 0 |  | 0 | 0 | 0 | 0 | 0 | 0 | 0 | 0
[GR-AL] [DIR] TIE 400 kV Kardia - Zemblak | N-1 OHL 400 kV Maritsa Iztok - Plovdiv ck. 1&2 | 0 | 0 | 0 |  | 0 |  | 0 |  | 0 | 0 | 0 | 0 |  |  | 0 | 0 | 0 |  | 0 | 0 | 0 | 0 | 0 | 0 | 0 | 0
[GR-AL] [DIR] TIE 400 kV Kardia - Zemblak | N-1 OHL 400 kV Varna - Burgas ck. 1&2 | 0 | 0 | 0 |  | 0 |  | 0 |  | 0 | 0 | 0 | 0 |  |  | 0 | 0 | 0 |  | 0 | 0 | 0 | 0 | 0 | 0 | 0 | 0
[GR-AL] [DIR] TIE 400 kV Kardia - Zemblak | N-1 OHL 400 kV Burgas- Maritsa Iztok 2 | 0 | 0 | 0 |  | 0 |  | 0 |  | 0 | 0 | 0 | 0 |  |  | 0 | 0 | 0 |  | 0 | 0 | 0 | 0 | 0 | 0 | 0 | 0
[GR-AL] [DIR] TIE 400 kV Kardia - Zemblak | N-1 OHL 400 kV Sofia Zapad - Chervena Mogila ck. 1&2 | 0 | 0 | 0 |  | 0 |  | 0 |  | 0 | 0 | 0 | 0 |  |  | 0 | 0 | 0 |  | 0 | 0 | 0 | 0 | 0 | 0 | 0 | 0
[GR-AL] [DIR] TIE 400 kV Kardia - Zemblak | N-1 OHL 400 kV Chervena Mogila - Blagoevgrad ck. 1&2 | 0 | 0 | 0 |  | 0 |  | 0 |  | 0 | 0 | 0 | 0 |  |  | 0 | 0 | 0 |  | 0 | 0 | 0 | 0 | 0 | 0 | 0 | 0
[GR-AL] [DIR] TIE 400 kV Kardia - Zemblak | N-1 OHL 400 kV Kozloduy - Sofia Zapad ck. 1&2 | 0 | 0 | 0 |  | 0 |  | 0 |  | 0 | 0 | 0 | 0 |  |  | 0 | 0 | 0 |  | 0 | 0 | 0 | 0 | 0 | 0 | 0 | 0
[GR-AL] [DIR] TIE 400 kV Kardia - Zemblak | N-1 OHL 400 kV Filippoi - Komotini ck. 1&2 | 0 | 0 | 0 |  | 0 |  | 0 |  | 0 | 0 | 0 | 0 |  |  | 0 | 0 | 0 |  | 0 | 0 | 0 | 0 | 0 | 0 | 0 | 0
[GR-AL] [DIR] TIE 400 kV Kardia - Zemblak | N-1 OHL 400 kV Filippoi - Lagadas ck. 1&2 | 0 | 0 | 0 |  | 0 |  | 0 |  | 0 | 0 | 0 | 0 |  |  | 0 | 0 | 0 |  | 0 | 0 | 0 | 0 | 0 | 0 | 0 | 0
[GR-AL] [DIR] TIE 400 kV Kardia - Zemblak | N-1 OHL 400 kV Meliti - Amideo ck. 1&2 | 0 | 0 | 0 |  | 0 |  | 0 |  | 0 | 0 | 0 | 0 |  |  | 0 | 0 | 0 |  | 0 | 0 | 0 | 0 | 0 | 0 | 0 | 0
[GR-AL] [DIR] TIE 400 kV Kardia - Zemblak | N-1 OHL 400 kV Amideo - Lagadas ck. 1&2 | 0 | 0 | 0 |  | 0 |  | 0 |  | 0 | 0 | 0 | 0 |  |  | 0 | 0 | 0 |  | 0 | 0 | 0 | 0 | 0 | 0 | 0 | 0
[GR-AL] [DIR] TIE 400 kV Kardia - Zemblak | N-1 OHL 400 kV Thessaloniki - Lagadas ck. 1&2 | 0 | 0 | 0 |  | 0 |  | 0 |  | 0 | 0 | 0 | 0 |  |  | 0 | 0 | 0 |  | 0 | 0 | 0 | 0 | 0 | 0 | 0 | 0
[GR-AL] [OPP] TIE 400 kV Kardia - Zemblak | BC | 0 | 0 | 0 |  | 0 |  | 0 |  | 0 | 0 | 0 | 0 |  |  | 0 | 0 | 0 |  | 0 | 0 | 0 | 0 | 0 | 0 | 0 | 0
[GR-AL] [OPP] TIE 400 kV Kardia - Zemblak | N-1 TIE 400 kV Lagadas - Blagoevgrad | 0 | 0 | 0 |  | 0 |  | 0 |  | 0 | 0 | 0 | 0 |  |  | 0 | 0 | 0 |  | 0 | 0 | 0 | 0 | 0 | 0 | 0 | 0
[GR-AL] [OPP] TIE 400 kV Kardia - Zemblak | N-1 TIE 400 kV Thessaloniki - Dubrovo | 0 | 0 | 0 |  | 0 |  | 0 |  | 0 | 0 | 0 | 0 |  |  | 0 | 0 | 0 |  | 0 | 0 | 0 | 0 | 0 | 0 | 0 | 0
[GR-AL] [OPP] TIE 400 kV Kardia - Zemblak | N-1 TIE 400 kV Meliti - Bitola | 0 | 0 | 0 |  | 0 |  | 0 |  | 0 | 0 | 0 | 0 |  |  | 0 | 0 | 0 |  | 0 | 0 | 0 | 0 | 0 | 0 | 0 | 0
[GR-AL] [OPP] TIE 400 kV Kardia - Zemblak | N-1 TIE 400 kV Arachthos - Galatina | 0 | 0 | 0 |  | 0 |  | 0 |  | 0 | 0 | 0 | 0 |  |  | 0 | 0 | 0 |  | 0 | 0 | 0 | 0 | 0 | 0 | 0 | 0
[GR-AL] [OPP] TIE 400 kV Kardia - Zemblak | N-1 TIE 400 kV Nea Santa - Babaeski | 0 | 0 | 0 |  | 0 |  | 0 |  | 0 | 0 | 0 | 0 |  |  | 0 | 0 | 0 |  | 0 | 0 | 0 | 0 | 0 | 0 | 0 | 0
[GR-AL] [OPP] TIE 400 kV Kardia - Zemblak | N-1 OHL 400 kV Kosovo B - Urosevac | 0 | 0 | 0 |  | 0 |  | 0 |  | 0 | 0 | 0 | 0 |  |  | 0 | 0 | 0 |  | 0 | 0 | 0 | 0 | 0 | 0 | 0 | 0
[GR-AL] [OPP] TIE 400 kV Kardia - Zemblak | N-1 TIE 400 kV Pec 3 - Ribarevina | 0 | 0 | 0 |  | 0 |  | 0 |  | 0 | 0 | 0 | 0 |  |  | 0 | 0 | 0 |  | 0 | 0 | 0 | 0 | 0 | 0 | 0 | 0
[GR-AL] [OPP] TIE 400 kV Kardia - Zemblak | N-1 TIE 400 kV Maritsa 3 - Hamitabat 1 | 0 | 0 | 0 |  | 0 |  | 0 |  | 0 | 0 | 0 | 0 |  |  | 0 | 0 | 0 |  | 0 | 0 | 0 | 0 | 0 | 0 | 0 | 0
[GR-AL] [OPP] TIE 400 kV Kardia - Zemblak | N-1 TIE 400 kV Maritsa 3 - Hamitabat 2 | 0 | 0 | 0 |  | 0 |  | 0 |  | 0 | 0 | 0 | 0 |  |  | 0 | 0 | 0 |  | 0 | 0 | 0 | 0 | 0 | 0 | 0 | 0
[GR-AL] [OPP] TIE 400 kV Kardia - Zemblak | N-1 TIE 400 kV Sofia Zapad - Nis | 0 | 0 | 0 |  | 0 |  | 0 |  | 0 | 0 | 0 | 0 |  |  | 0 | 0 | 0 |  | 0 | 0 | 0 | 0 | 0 | 0 | 0 | 0
[GR-AL] [OPP] TIE 400 kV Kardia - Zemblak | N-1 TIE 400 kV Kosovo B - Nis 2 | 0 | 0 | 0 |  | 0 |  | 0 |  | 0 | 0 | 0 | 0 |  |  | 0 | 0 | 0 |  | 0 | 0 | 0 | 0 | 0 | 0 | 0 | 0
[GR-AL] [OPP] TIE 400 kV Kardia - Zemblak | N-1 TIE 400 kV Vranje 4 - Stip | 0 | 0 | 0 |  | 0 |  | 0 |  | 0 | 0 | 0 | 0 |  |  | 0 | 0 | 0 |  | 0 | 0 | 0 | 0 | 0 | 0 | 0 | 0
[GR-AL] [OPP] TIE 400 kV Kardia - Zemblak | N-1 OHL 400 kV Vranje 4 - Leskovac 2 | 0 | 0 | 0 |  | 0 |  | 0 |  | 0 | 0 | 0 | 0 |  |  | 0 | 0 | 0 |  | 0 | 0 | 0 | 0 | 0 | 0 | 0 | 0
[GR-AL] [OPP] TIE 400 kV Kardia - Zemblak | N-1 OHL 400 kV Nis 2 - Leskovac 2 | 0 | 0 | 0 |  | 0 |  | 0 |  | 0 | 0 | 0 | 0 |  |  | 0 | 0 | 0 |  | 0 | 0 | 0 | 0 | 0 | 0 | 0 | 0
[GR-AL] [OPP] TIE 400 kV Kardia - Zemblak | N-1 OHL 400 kV Bitola 2 - Dubrovo | 0 | 0 | 0 |  | 0 |  | 0 |  | 0 | 0 | 0 | 0 |  |  | 0 | 0 | 0 |  | 0 | 0 | 0 | 0 | 0 | 0 | 0 | 0
[GR-AL] [OPP] TIE 400 kV Kardia - Zemblak | N-1 OHL 400 kV Dubrovo - Stip | 0 | 0 | 0 |  | 0 |  | 0 |  | 0 | 0 | 0 | 0 |  |  | 0 | 0 | 0 |  | 0 | 0 | 0 | 0 | 0 | 0 | 0 | 0
[GR-AL] [OPP] TIE 400 kV Kardia - Zemblak | N-1 TIE 400 kV Chervena Mogila - Stip | 0 | 0 | 0 |  | 0 |  | 0 |  | 0 | 0 | 0 | 0 |  |  | 0 | 0 | 0 |  | 0 | 0 | 0 | 0 | 0 | 0 | 0 | 0
[GR-AL] [OPP] TIE 400 kV Kardia - Zemblak | N-1 OHL 400 kV Skopje 4 - Skopje 5 | 0 | 0 | 0 |  | 0 |  | 0 |  | 0 | 0 | 0 | 0 |  |  | 0 | 0 | 0 |  | 0 | 0 | 0 | 0 | 0 | 0 | 0 | 0
[GR-AL] [OPP] TIE 400 kV Kardia - Zemblak | N-1 TIE 400 kV Skopje 5 - Urosevac | 0 | 0 | 0 |  | 0 |  | 0 |  | 0 | 0 | 0 | 0 |  |  | 0 | 0 | 0 |  | 0 | 0 | 0 | 0 | 0 | 0 | 0 | 0
[GR-AL] [OPP] TIE 400 kV Kardia - Zemblak | N-1 OHL 400 kV Habitabat NGCC - Babaeski | 0 | 0 | 0 |  | 0 |  | 0 |  | 0 | 0 | 0 | 0 |  |  | 0 | 0 | 0 |  | 0 | 0 | 0 | 0 | 0 | 0 | 0 | 0
[GR-AL] [OPP] TIE 400 kV Kardia - Zemblak | N-1 TIE 400 kV Tirana 2 – Podgorica 2 | 0 | 0 | 0 |  | 0 |  | 0 |  | 0 | 0 | 0 | 0 |  |  | 0 | 0 | 0 |  | 0 | 0 | 0 | 0 | 0 | 0 | 0 | 0
[GR-AL] [OPP] TIE 400 kV Kardia - Zemblak | N-1 OHL 400 kV Elbasan 2 - Tirana 2 | 0 | 0 | 0 |  | 0 |  | 0 |  | 0 | 0 | 0 | 0 |  |  | 0 | 0 | 0 |  | 0 | 0 | 0 | 0 | 0 | 0 | 0 | 0
[GR-AL] [OPP] TIE 400 kV Kardia - Zemblak | N-1 OHL 400 kV Elbasan 2 - Zemblak | 0 | 0 | 0 |  | 0 |  | 0 |  | 0 | 0 | 0 | 0 |  |  | 0 | 0 | 0 |  | 0 | 0 | 0 | 0 | 0 | 0 | 0 | 0
[GR-AL] [OPP] TIE 400 kV Kardia - Zemblak | N-1 OHL 400 kV Vetren - Chervena Mogila | 0 | 0 | 0 |  | 0 |  | 0 |  | 0 | 0 | 0 | 0 |  |  | 0 | 0 | 0 |  | 0 | 0 | 0 | 0 | 0 | 0 | 0 | 0
[GR-AL] [OPP] TIE 400 kV Kardia - Zemblak | N-1 OHL 400 kV Plovdiv - Vetren | 0 | 0 | 0 |  | 0 |  | 0 |  | 0 | 0 | 0 | 0 |  |  | 0 | 0 | 0 |  | 0 | 0 | 0 | 0 | 0 | 0 | 0 | 0
[GR-AL] [OPP] TIE 400 kV Kardia - Zemblak | N-1 OHL 400 kV Maritsa Iztok 2 - Maritsa Iztok 3 | 0 | 0 | 0 |  | 0 |  | 0 |  | 0 | 0 | 0 | 0 |  |  | 0 | 0 | 0 |  | 0 | 0 | 0 | 0 | 0 | 0 | 0 | 0
[GR-AL] [OPP] TIE 400 kV Kardia - Zemblak | N-1 OHL 400 kV Maritsa Iztok - Maritsa Iztok 3 ck. 1&2 | 0 | 0 | 0 |  | 0 |  | 0 |  | 0 | 0 | 0 | 0 |  |  | 0 | 0 | 0 |  | 0 | 0 | 0 | 0 | 0 | 0 | 0 | 0
[GR-AL] [OPP] TIE 400 kV Kardia - Zemblak | N-1 OHL 400 kV Maritsa Iztok - Plovdiv ck. 1&2 | 0 | 0 | 0 |  | 0 |  | 0 |  | 0 | 0 | 0 | 0 |  |  | 0 | 0 | 0 |  | 0 | 0 | 0 | 0 | 0 | 0 | 0 | 0
[GR-AL] [OPP] TIE 400 kV Kardia - Zemblak | N-1 OHL 400 kV Varna - Burgas ck. 1&2 | 0 | 0 | 0 |  | 0 |  | 0 |  | 0 | 0 | 0 | 0 |  |  | 0 | 0 | 0 |  | 0 | 0 | 0 | 0 | 0 | 0 | 0 | 0
[GR-AL] [OPP] TIE 400 kV Kardia - Zemblak | N-1 OHL 400 kV Burgas- Maritsa Iztok 2 | 0 | 0 | 0 |  | 0 |  | 0 |  | 0 | 0 | 0 | 0 |  |  | 0 | 0 | 0 |  | 0 | 0 | 0 | 0 | 0 | 0 | 0 | 0
[GR-AL] [OPP] TIE 400 kV Kardia - Zemblak | N-1 OHL 400 kV Sofia Zapad - Chervena Mogila ck. 1&2 | 0 | 0 | 0 |  | 0 |  | 0 |  | 0 | 0 | 0 | 0 |  |  | 0 | 0 | 0 |  | 0 | 0 | 0 | 0 | 0 | 0 | 0 | 0
[GR-AL] [OPP] TIE 400 kV Kardia - Zemblak | N-1 OHL 400 kV Chervena Mogila - Blagoevgrad ck. 1&2 | 0 | 0 | 0 |  | 0 |  | 0 |  | 0 | 0 | 0 | 0 |  |  | 0 | 0 | 0 |  | 0 | 0 | 0 | 0 | 0 | 0 | 0 | 0
[GR-AL] [OPP] TIE 400 kV Kardia - Zemblak | N-1 OHL 400 kV Kozloduy - Sofia Zapad ck. 1&2 | 0 | 0 | 0 |  | 0 |  | 0 |  | 0 | 0 | 0 | 0 |  |  | 0 | 0 | 0 |  | 0 | 0 | 0 | 0 | 0 | 0 | 0 | 0
[GR-AL] [OPP] TIE 400 kV Kardia - Zemblak | N-1 OHL 400 kV Filippoi - Komotini ck. 1&2 | 0 | 0 | 0 |  | 0 |  | 0 |  | 0 | 0 | 0 | 0 |  |  | 0 | 0 | 0 |  | 0 | 0 | 0 | 0 | 0 | 0 | 0 | 0
[GR-AL] [OPP] TIE 400 kV Kardia - Zemblak | N-1 OHL 400 kV Filippoi - Lagadas ck. 1&2 | 0 | 0 | 0 |  | 0 |  | 0 |  | 0 | 0 | 0 | 0 |  |  | 0 | 0 | 0 |  | 0 | 0 | 0 | 0 | 0 | 0 | 0 | 0
[GR-AL] [OPP] TIE 400 kV Kardia - Zemblak | N-1 OHL 400 kV Meliti - Amideo ck. 1&2 | 0 | 0 | 0 |  | 0 |  | 0 |  | 0 | 0 | 0 | 0 |  |  | 0 | 0 | 0 |  | 0 | 0 | 0 | 0 | 0 | 0 | 0 | 0
[GR-AL] [OPP] TIE 400 kV Kardia - Zemblak | N-1 OHL 400 kV Amideo - Lagadas ck. 1&2 | 0 | 0 | 0 |  | 0 |  | 0 |  | 0 | 0 | 0 | 0 |  |  | 0 | 0 | 0 |  | 0 | 0 | 0 | 0 | 0 | 0 | 0 | 0
[GR-AL] [OPP] TIE 400 kV Kardia - Zemblak | N-1 OHL 400 kV Thessaloniki - Lagadas ck. 1&2 | 0 | 0 | 0 |  | 0 |  | 0 |  | 0 | 0 | 0 | 0 |  |  | 0 | 0 | 0 |  | 0 | 0 | 0 | 0 | 0 | 0 | 0 | 0
[GR-AL] [DIR] TIE 400 kV Kardia - Zemblak | N-1 TIE 400 kV Nea Santa - Maritsa Iztok | 0 | 0 | 0 |  | 0 |  | 0 |  | 0 | 0 | 0 | 0 |  |  | 0 | 0 | 0 |  | 0 | 0 | 0 | 0 | 0 | 0 | 0 | 0
[GR-AL] [OPP] TIE 400 kV Kardia - Zemblak | N-1 TIE 400 kV Nea Santa - Maritsa Iztok | 0 | 0 | 0 |  | 0 |  | 0 |  | 0 | 0 | 0 | 0 |  |  | 0 | 0 | 0 |  | 0 | 0 | 0 | 0 | 0 | 0 | 0 | 0
[GR-AL] [DIR] TIE 400 kV Kardia - Zemblak | N-1 TIE 400 kV Skopje 5 - Urosevac / N-1 TIE 150 kV Mourtos - Bistrica | 0 | 0 | 0 |  | 0 |  | 0 |  | 0 | 0 | 0 | 0 |  |  | 0 | 0 | 0 |  | 0 | 0 | 0 | 0 | 0 | 0 | 0 | 0
[GR-AL] [OPP] TIE 400 kV Kardia - Zemblak | N-1 TIE 400 kV Skopje 5 - Urosevac / N-1 TIE 150 kV Mourtos - Bistrica | 0 | 0 | 0 |  | 0 |  | 0 |  | 0 | 0 | 0 | 0 |  |  | 0 | 0 | 0 |  | 0 | 0 | 0 | 0 | 0 | 0 | 0 | 0
[GR-AL] [DIR] TIE 400 kV Kardia - Zemblak | N-1 OHL 400 kV Komotini - Nea Santa ck. 1&2 | 0 | 0 | 0 |  | 0 |  | 0 |  | 0 | 0 | 0 | 0 |  |  | 0 | 0 | 0 |  | 0 | 0 | 0 | 0 | 0 | 0 | 0 | 0
[GR-AL] [OPP] TIE 400 kV Kardia - Zemblak | N-1 OHL 400 kV Komotini - Nea Santa ck. 1&2 | 0 | 0 | 0 |  | 0 |  | 0 |  | 0 | 0 | 0 | 0 |  |  | 0 | 0 | 0 |  | 0 | 0 | 0 | 0 | 0 | 0 | 0 | 0
[GR-AL] [DIR] TIE 400 kV Kardia - Zemblak | N-1 OHL 400 kV Thessaloniki - Agios Dimitrios ck. 1&2 | 0 | 0 | 0 |  | 0 |  | 0 |  | 0 | 0 | 0 | 0 |  |  | 0 | 0 | 0 |  | 0 | 0 | 0 | 0 | 0 | 0 | 0 | 0
[GR-AL] [OPP] TIE 400 kV Kardia - Zemblak | N-1 OHL 400 kV Thessaloniki - Agios Dimitrios ck. 1&2 | 0 | 0 | 0 |  | 0 |  | 0 |  | 0 | 0 | 0 | 0 |  |  | 0 | 0 | 0 |  | 0 | 0 | 0 | 0 | 0 | 0 | 0 | 0
[GR-AL] [DIR] TIE 400 kV Kardia - Zemblak | N-1 OHL 400 kV Kardia - Amideo ck. 1&2 | 0 | 0 | 0 |  | 0 |  | 0 |  | 0 | 0 | 0 | 0 |  |  | 0 | 0 | 0 |  | 0 | 0 | 0 | 0 | 0 | 0 | 0 | 0
[GR-AL] [OPP] TIE 400 kV Kardia - Zemblak | N-1 OHL 400 kV Kardia - Amideo ck. 1&2 | 0 | 0 | 0 |  | 0 |  | 0 |  | 0 | 0 | 0 | 0 |  |  | 0 | 0 | 0 |  | 0 | 0 | 0 | 0 | 0 | 0 | 0 | 0
[BG-RO] [DIR] TIE 400 kV TINTARENI-KOZLODUI 2 | BC | -0.0638 | -3e-05 | -0.02529 | -1e-05 | -0.13622 | -0.00035 | 0.00115 | 0.00034 | -0.00031 | -0.00025 | -0.12235 | -0.01598 | 0.00224 | -0.00155 | -0.04446 | -0.11035 | 0.00011 | 0.0024 | -0.0003 | 0.07027 | -0.0096 | -0.00478 | 0.00277 | -0.12882 | 0.00262 | -0.07499
[BG-RO] [DIR] TIE 400 kV TINTARENI-KOZLODUI 2 | N-1 TIE 400 kV TINTARENI-KOZLODUI 1 | -0.10343 | -4e-05 | -0.041 | -2e-05 | -0.22082 | -0.00056 | 0.00186 | 0.00055 | -0.0005 | -0.0004 | -0.19833 | -0.0259 | 0.00364 | -0.00251 | -0.07207 | -0.17888 | 0.00018 | 0.00389 | -0.00049 | 0.1139 | -0.01557 | -0.00775 | 0.00449 | -0.20882 | 0.00426 | -0.12156
[BG-RO] [DIR] TIE 400 kV TINTARENI-KOZLODUI 2 | N-1 TIE 400 kV PORTILE DE FIER - DJERDAP | -0.07574 | -0.00021 | -0.03382 | -2e-05 | -0.13161 | -0.0005 | 0.00156 | 0.00049 | -0.00043 | -0.00035 | -0.12622 | -0.02129 | 0.0024 | -0.00217 | -0.05599 | -0.11783 | 0.00016 | 0.0036 | -0.00043 | 0.0976 | -0.03251 | -0.00691 | 0.00376 | -0.12573 | 0.00841 | -0.08859
[BG-RO] [DIR] TIE 400 kV TINTARENI-KOZLODUI 2 | N-1 TIE 400 kV MEDGIDIA SUD - VARNA | -0.06882 | -0.00012 | -0.02783 | -1e-05 | -0.1505 | -0.0004 | 0.00126 | 0.00039 | -0.00035 | -0.00028 | -0.13188 | -0.01762 | 0.00212 | -0.00174 | -0.04832 | -0.11841 | 0.00012 | 0.00284 | -0.00034 | 0.07179 | -0.01222 | -0.00544 | 0.003 | -0.14279 | 0.00641 | -0.08066
[BG-RO] [DIR] TIE 400 kV TINTARENI-KOZLODUI 2 | N-1 TIE 400 kV MEDGIDIA SUD - DOBRUDJA | -0.06856 | -0.00012 | -0.0277 | -1e-05 | -0.14977 | -0.00039 | 0.00125 | 0.00039 | -0.00034 | -0.00028 | -0.13138 | -0.01754 | 0.00213 | -0.00173 | -0.04812 | -0.11799 | 0.00012 | 0.00281 | -0.00034 | 0.07171 | -0.01209 | -0.0054 | 0.00299 | -0.14204 | 0.00621 | -0.08036
[BG-RO] [DIR] TIE 400 kV TINTARENI-KOZLODUI 1 | BC | -0.0638 | -3e-05 | -0.02529 | -1e-05 | -0.13622 | -0.00035 | 0.00115 | 0.00034 | -0.00031 | -0.00025 | -0.12235 | -0.01598 | 0.00224 | -0.00155 | -0.04446 | -0.11035 | 0.00011 | 0.0024 | -0.0003 | 0.07027 | -0.0096 | -0.00478 | 0.00277 | -0.12882 | 0.00262 | -0.07499
[BG-RO] [DIR] TIE 400 kV TINTARENI-KOZLODUI 1 | N-1 TIE 400 kV TINTARENI-KOZLODUI 2 | -0.10343 | -4e-05 | -0.041 | -2e-05 | -0.22082 | -0.00056 | 0.00186 | 0.00055 | -0.0005 | -0.0004 | -0.19833 | -0.0259 | 0.00364 | -0.00251 | -0.07207 | -0.17888 | 0.00018 | 0.00389 | -0.00049 | 0.1139 | -0.01557 | -0.00775 | 0.00449 | -0.20882 | 0.00426 | -0.12156
[BG-RO] [DIR] TIE 400 kV TINTARENI-KOZLODUI 1 | N-1 TIE 400 kV PORTILE DE FIER - DJERDAP | -0.07574 | -0.00021 | -0.03382 | -2e-05 | -0.13161 | -0.0005 | 0.00156 | 0.00049 | -0.00043 | -0.00035 | -0.12622 | -0.02129 | 0.0024 | -0.00217 | -0.05599 | -0.11783 | 0.00016 | 0.0036 | -0.00043 | 0.0976 | -0.03251 | -0.00691 | 0.00376 | -0.12573 | 0.00841 | -0.08859
[BG-RO] [DIR] TIE 400 kV TINTARENI-KOZLODUI 1 | N-1 TIE 400 kV MEDGIDIA SUD - VARNA | -0.06882 | -0.00012 | -0.02783 | -1e-05 | -0.1505 | -0.0004 | 0.00126 | 0.00039 | -0.00035 | -0.00028 | -0.13188 | -0.01762 | 0.00212 | -0.00174 | -0.04832 | -0.11841 | 0.00012 | 0.00284 | -0.00034 | 0.07179 | -0.01222 | -0.00544 | 0.003 | -0.14279 | 0.00641 | -0.08066
[BG-RO] [DIR] TIE 400 kV TINTARENI-KOZLODUI 1 | N-1 TIE 400 kV MEDGIDIA SUD - DOBRUDJA | -0.06856 | -0.00012 | -0.0277 | -1e-05 | -0.14977 | -0.00039 | 0.00125 | 0.00039 | -0.00034 | -0.00028 | -0.13138 | -0.01754 | 0.00213 | -0.00173 | -0.04812 | -0.11799 | 0.00012 | 0.00281 | -0.00034 | 0.07171 | -0.01209 | -0.0054 | 0.00299 | -0.14204 | 0.00621 | -0.08036
[BG-RO] [DIR] TIE 400 kV DOBRUDJA- MEDGIDIA SUD | BC | -0.05146 | -0.001 | -0.02603 | -1e-05 | -0.14669 | -0.00049 | 0.00116 | 0.00051 | -0.00041 | -0.00034 | -0.09778 | -0.01687 | -0.00128 | -0.002 | -0.03961 | -0.08273 | 0.00015 | 0.00446 | -0.00041 | 0.01563 | -0.02689 | -0.00672 | 0.0024 | -0.14313 | 0.03885 | -0.05821
[BG-RO] [DIR] TIE 400 kV DOBRUDJA- MEDGIDIA SUD | N-1 TIE 400 kV MEDGIDIA SUD - VARNA | -0.08841 | -0.00172 | -0.04473 | -2e-05 | -0.25184 | -0.00084 | 0.002 | 0.00087 | -0.00071 | -0.00058 | -0.16801 | -0.02899 | -0.00221 | -0.00344 | -0.06805 | -0.14214 | 0.00027 | 0.00766 | -0.00071 | 0.02686 | -0.0462 | -0.01154 | 0.00413 | -0.24599 | 0.06674 | -0.10001
[BG-RO] [DIR] TIE 400 kV MEDGIDIA SUD - VARNA | BC | -0.05313 | -0.00103 | -0.02688 | -1e-05 | -0.15117 | -0.00051 | 0.0012 | 0.00052 | -0.00043 | -0.00035 | -0.10097 | -0.01742 | -0.00133 | -0.00207 | -0.04089 | -0.08542 | 0.00016 | 0.0046 | -0.00042 | 0.01614 | -0.02776 | -0.00693 | 0.00248 | -0.14788 | 0.0401 | -0.06009
[BG-RO] [DIR] TIE 400 kV MEDGIDIA SUD - VARNA | N-1 TIE 400 kV MEDGIDIA SUD - DOBRUDJA | -0.08926 | -0.00174 | -0.04516 | -2e-05 | -0.25418 | -0.00085 | 0.00202 | 0.00088 | -0.00072 | -0.00059 | -0.16963 | -0.02927 | -0.00223 | -0.00347 | -0.0687 | -0.14351 | 0.00027 | 0.00773 | -0.00071 | 0.02712 | -0.04664 | -0.01165 | 0.00417 | -0.24839 | 0.06738 | -0.10097
[BG-RO] [OPP] TIE 400 kV TINTARENI-KOZLODUI 2 | BC | -0.0638 | -3e-05 | -0.02529 | -1e-05 | -0.13622 | -0.00035 | 0.00115 | 0.00034 | -0.00031 | -0.00025 | -0.12235 | -0.01598 | 0.00224 | -0.00155 | -0.04446 | -0.11035 | 0.00011 | 0.0024 | -0.0003 | 0.07027 | -0.0096 | -0.00478 | 0.00277 | -0.12882 | 0.00262 | -0.07499
[BG-RO] [OPP] TIE 400 kV TINTARENI-KOZLODUI 2 | N-1 TIE 400 kV TINTARENI-KOZLODUI 1 | -0.10343 | -4e-05 | -0.041 | -2e-05 | -0.22082 | -0.00056 | 0.00186 | 0.00055 | -0.0005 | -0.0004 | -0.19833 | -0.0259 | 0.00364 | -0.00251 | -0.07207 | -0.17888 | 0.00018 | 0.00389 | -0.00049 | 0.1139 | -0.01557 | -0.00775 | 0.00449 | -0.20882 | 0.00426 | -0.12156
[BG-RO] [OPP] TIE 400 kV TINTARENI-KOZLODUI 2 | N-1 TIE 400 kV PORTILE DE FIER - DJERDAP | -0.07574 | -0.00021 | -0.03382 | -2e-05 | -0.13161 | -0.0005 | 0.00156 | 0.00049 | -0.00043 | -0.00035 | -0.12622 | -0.02129 | 0.0024 | -0.00217 | -0.05599 | -0.11783 | 0.00016 | 0.0036 | -0.00043 | 0.0976 | -0.03251 | -0.00691 | 0.00376 | -0.12573 | 0.00841 | -0.08859
[BG-RO] [OPP] TIE 400 kV TINTARENI-KOZLODUI 2 | N-1 TIE 400 kV MEDGIDIA SUD - VARNA | -0.06882 | -0.00012 | -0.02783 | -1e-05 | -0.1505 | -0.0004 | 0.00126 | 0.00039 | -0.00035 | -0.00028 | -0.13188 | -0.01762 | 0.00212 | -0.00174 | -0.04832 | -0.11841 | 0.00012 | 0.00284 | -0.00034 | 0.07179 | -0.01222 | -0.00544 | 0.003 | -0.14279 | 0.00641 | -0.08066
[BG-RO] [OPP] TIE 400 kV TINTARENI-KOZLODUI 2 | N-1 TIE 400 kV MEDGIDIA SUD - DOBRUDJA | -0.06856 | -0.00012 | -0.0277 | -1e-05 | -0.14977 | -0.00039 | 0.00125 | 0.00039 | -0.00034 | -0.00028 | -0.13138 | -0.01754 | 0.00213 | -0.00173 | -0.04812 | -0.11799 | 0.00012 | 0.00281 | -0.00034 | 0.07171 | -0.01209 | -0.0054 | 0.00299 | -0.14204 | 0.00621 | -0.08036
[BG-RO] [OPP] TIE 400 kV TINTARENI-KOZLODUI 1 | BC | -0.0638 | -3e-05 | -0.02529 | -1e-05 | -0.13622 | -0.00035 | 0.00115 | 0.00034 | -0.00031 | -0.00025 | -0.12235 | -0.01598 | 0.00224 | -0.00155 | -0.04446 | -0.11035 | 0.00011 | 0.0024 | -0.0003 | 0.07027 | -0.0096 | -0.00478 | 0.00277 | -0.12882 | 0.00262 | -0.07499
[BG-RO] [OPP] TIE 400 kV TINTARENI-KOZLODUI 1 | N-1 TIE 400 kV TINTARENI-KOZLODUI 2 | -0.10343 | -4e-05 | -0.041 | -2e-05 | -0.22082 | -0.00056 | 0.00186 | 0.00055 | -0.0005 | -0.0004 | -0.19833 | -0.0259 | 0.00364 | -0.00251 | -0.07207 | -0.17888 | 0.00018 | 0.00389 | -0.00049 | 0.1139 | -0.01557 | -0.00775 | 0.00449 | -0.20882 | 0.00426 | -0.12156
[BG-RO] [OPP] TIE 400 kV TINTARENI-KOZLODUI 1 | N-1 TIE 400 kV PORTILE DE FIER - DJERDAP | -0.07574 | -0.00021 | -0.03382 | -2e-05 | -0.13161 | -0.0005 | 0.00156 | 0.00049 | -0.00043 | -0.00035 | -0.12622 | -0.02129 | 0.0024 | -0.00217 | -0.05599 | -0.11783 | 0.00016 | 0.0036 | -0.00043 | 0.0976 | -0.03251 | -0.00691 | 0.00376 | -0.12573 | 0.00841 | -0.08859
[BG-RO] [OPP] TIE 400 kV TINTARENI-KOZLODUI 1 | N-1 TIE 400 kV MEDGIDIA SUD - VARNA | -0.06882 | -0.00012 | -0.02783 | -1e-05 | -0.1505 | -0.0004 | 0.00126 | 0.00039 | -0.00035 | -0.00028 | -0.13188 | -0.01762 | 0.00212 | -0.00174 | -0.04832 | -0.11841 | 0.00012 | 0.00284 | -0.00034 | 0.07179 | -0.01222 | -0.00544 | 0.003 | -0.14279 | 0.00641 | -0.08066
[BG-RO] [OPP] TIE 400 kV TINTARENI-KOZLODUI 1 | N-1 TIE 400 kV MEDGIDIA SUD - DOBRUDJA | -0.06856 | -0.00012 | -0.0277 | -1e-05 | -0.14977 | -0.00039 | 0.00125 | 0.00039 | -0.00034 | -0.00028 | -0.13138 | -0.01754 | 0.00213 | -0.00173 | -0.04812 | -0.11799 | 0.00012 | 0.00281 | -0.00034 | 0.07171 | -0.01209 | -0.0054 | 0.00299 | -0.14204 | 0.00621 | -0.08036
[BG-RO] [OPP] TIE 400 kV DOBRUDJA- MEDGIDIA SUD | BC | -0.05146 | -0.001 | -0.02603 | -1e-05 | -0.14669 | -0.00049 | 0.00116 | 0.00051 | -0.00041 | -0.00034 | -0.09778 | -0.01687 | -0.00128 | -0.002 | -0.03961 | -0.08273 | 0.00015 | 0.00446 | -0.00041 | 0.01563 | -0.02689 | -0.00672 | 0.0024 | -0.14313 | 0.03885 | -0.05821
[BG-RO] [OPP] TIE 400 kV DOBRUDJA- MEDGIDIA SUD | N-1 TIE 400 kV MEDGIDIA SUD - VARNA | -0.08841 | -0.00172 | -0.04473 | -2e-05 | -0.25184 | -0.00084 | 0.002 | 0.00087 | -0.00071 | -0.00058 | -0.16801 | -0.02899 | -0.00221 | -0.00344 | -0.06805 | -0.14214 | 0.00027 | 0.00766 | -0.00071 | 0.02686 | -0.0462 | -0.01154 | 0.00413 | -0.24599 | 0.06674 | -0.10001
[BG-RO] [OPP] TIE 400 kV MEDGIDIA SUD - VARNA | BC | -0.05313 | -0.00103 | -0.02688 | -1e-05 | -0.15117 | -0.00051 | 0.0012 | 0.00052 | -0.00043 | -0.00035 | -0.10097 | -0.01742 | -0.00133 | -0.00207 | -0.04089 | -0.08542 | 0.00016 | 0.0046 | -0.00042 | 0.01614 | -0.02776 | -0.00693 | 0.00248 | -0.14788 | 0.0401 | -0.06009
[BG-RO] [OPP] TIE 400 kV MEDGIDIA SUD - VARNA | N-1 TIE 400 kV MEDGIDIA SUD - DOBRUDJA | -0.08926 | -0.00174 | -0.04516 | -2e-05 | -0.25418 | -0.00085 | 0.00202 | 0.00088 | -0.00072 | -0.00059 | -0.16963 | -0.02927 | -0.00223 | -0.00347 | -0.0687 | -0.14351 | 0.00027 | 0.00773 | -0.00071 | 0.02712 | -0.04664 | -0.01165 | 0.00417 | -0.24839 | 0.06738 | -0.10097
[RO-BG] [DIR] TIE 400 kV TINTARENI-KOZLODUI 1 | BC | -0.0638 | -3e-05 | -0.02529 | -1e-05 | -0.13622 | -0.00035 | 0.00115 | 0.00034 | -0.00031 | -0.00025 | -0.12235 | -0.01598 | 0.00224 | -0.00155 | -0.04446 | -0.11035 | 0.00011 | 0.0024 | -0.0003 | 0.07027 | -0.0096 | -0.00478 | 0.00277 | -0.12882 | 0.00262 | -0.07499
[RO-BG] [DIR] TIE 400 kV TINTARENI-KOZLODUI 1 | N-1 TIE 400 kV Portile de Fier-Djerdap | -0.07574 | -0.00021 | -0.03382 | -2e-05 | -0.13161 | -0.0005 | 0.00156 | 0.00049 | -0.00043 | -0.00035 | -0.12622 | -0.02129 | 0.0024 | -0.00217 | -0.05599 | -0.11783 | 0.00016 | 0.0036 | -0.00043 | 0.0976 | -0.03251 | -0.00691 | 0.00376 | -0.12573 | 0.00841 | -0.08859
[RO-BG] [DIR] TIE 400 kV TINTARENI-KOZLODUI 1 | N-1 TIE 400 kV TINTARENI-KOZLODUI 2 | -0.10343 | -4e-05 | -0.041 | -2e-05 | -0.22082 | -0.00056 | 0.00186 | 0.00055 | -0.0005 | -0.0004 | -0.19833 | -0.0259 | 0.00364 | -0.00251 | -0.07207 | -0.17888 | 0.00018 | 0.00389 | -0.00049 | 0.1139 | -0.01557 | -0.00775 | 0.00449 | -0.20882 | 0.00426 | -0.12156
[RO-BG] [DIR] TIE 400 kV TINTARENI-KOZLODUI 1 | N-1 TIE 400 kV Isaccea - Vulcanesti | -0.0669 | -0.00018 | -0.02728 | -1e-05 | -0.14144 | -0.00039 | 0.00123 | 0.00039 | -0.00034 | -0.00028 | -0.12673 | -0.0173 | 0.00188 | -0.00173 | -0.04714 | -0.11443 | 0.00012 | 0.00289 | -0.00034 | 0.06578 | -0.01237 | -0.00542 | 0.00291 | -0.13395 | 0.00867 | -0.07842
[RO-BG] [DIR] TIE 400 kV TINTARENI-KOZLODUI 1 | N-1 TIE 400 kV Resita-Pancevo c2 | -0.0638 | -3e-05 | -0.02529 | -1e-05 | -0.13622 | -0.00035 | 0.00115 | 0.00034 | -0.00031 | -0.00025 | -0.12235 | -0.01598 | 0.00224 | -0.00155 | -0.04446 | -0.11035 | 0.00011 | 0.0024 | -0.0003 | 0.07027 | -0.0096 | -0.00478 | 0.00277 | -0.12882 | 0.00262 | -0.07499
[RO-BG] [DIR] TIE 400 kV TINTARENI-KOZLODUI 1 | N-1 TIE 400 kV Resita-Pancevo c1 | -0.06388 | -8e-05 | -0.02667 | -1e-05 | -0.13364 | -0.00038 | 0.00122 | 0.00037 | -0.00033 | -0.00027 | -0.12053 | -0.01682 | 0.00221 | -0.00167 | -0.04554 | -0.1089 | 0.00012 | 0.00265 | -0.00033 | 0.07457 | -0.01309 | -0.00522 | 0.00296 | -0.12639 | 0.00384 | -0.07458
[RO-BG] [DIR] TIE 400 kV TINTARENI-KOZLODUI 2 | BC | -0.0638 | -3e-05 | -0.02529 | -1e-05 | -0.13622 | -0.00035 | 0.00115 | 0.00034 | -0.00031 | -0.00025 | -0.12235 | -0.01598 | 0.00224 | -0.00155 | -0.04446 | -0.11035 | 0.00011 | 0.0024 | -0.0003 | 0.07027 | -0.0096 | -0.00478 | 0.00277 | -0.12882 | 0.00262 | -0.07499
[RO-BG] [DIR] TIE 400 kV TINTARENI-KOZLODUI 2 | N-1 TIE 400 kV Portile de Fier-Djerdap | -0.07574 | -0.00021 | -0.03382 | -2e-05 | -0.13161 | -0.0005 | 0.00156 | 0.00049 | -0.00043 | -0.00035 | -0.12622 | -0.02129 | 0.0024 | -0.00217 | -0.05599 | -0.11783 | 0.00016 | 0.0036 | -0.00043 | 0.0976 | -0.03251 | -0.00691 | 0.00376 | -0.12573 | 0.00841 | -0.08859
[RO-BG] [DIR] TIE 400 kV TINTARENI-KOZLODUI 2 | N-1 TIE 400 kV TINTARENI-KOZLODUI 1 | -0.10343 | -4e-05 | -0.041 | -2e-05 | -0.22082 | -0.00056 | 0.00186 | 0.00055 | -0.0005 | -0.0004 | -0.19833 | -0.0259 | 0.00364 | -0.00251 | -0.07207 | -0.17888 | 0.00018 | 0.00389 | -0.00049 | 0.1139 | -0.01557 | -0.00775 | 0.00449 | -0.20882 | 0.00426 | -0.12156
[RO-BG] [DIR] TIE 400 kV TINTARENI-KOZLODUI 2 | N-1 TIE 400 kV Isaccea - Vulcanesti | -0.0669 | -0.00018 | -0.02728 | -1e-05 | -0.14144 | -0.00039 | 0.00123 | 0.00039 | -0.00034 | -0.00028 | -0.12673 | -0.0173 | 0.00188 | -0.00173 | -0.04714 | -0.11443 | 0.00012 | 0.00289 | -0.00034 | 0.06578 | -0.01237 | -0.00542 | 0.00291 | -0.13395 | 0.00867 | -0.07842
[RO-BG] [DIR] TIE 400 kV TINTARENI-KOZLODUI 2 | N-1 TIE 400 kV Resita-Pancevo c2 | -0.0638 | -3e-05 | -0.02529 | -1e-05 | -0.13622 | -0.00035 | 0.00115 | 0.00034 | -0.00031 | -0.00025 | -0.12235 | -0.01598 | 0.00224 | -0.00155 | -0.04446 | -0.11035 | 0.00011 | 0.0024 | -0.0003 | 0.07027 | -0.0096 | -0.00478 | 0.00277 | -0.12882 | 0.00262 | -0.07499
[RO-BG] [DIR] TIE 400 kV TINTARENI-KOZLODUI 2 | N-1 TIE 400 kV Resita-Pancevo c1 | -0.06388 | -8e-05 | -0.02667 | -1e-05 | -0.13364 | -0.00038 | 0.00122 | 0.00037 | -0.00033 | -0.00027 | -0.12053 | -0.01682 | 0.00221 | -0.00167 | -0.04554 | -0.1089 | 0.00012 | 0.00265 | -0.00033 | 0.07457 | -0.01309 | -0.00522 | 0.00296 | -0.12639 | 0.00384 | -0.07458
[RO-RS] [DIR] TIE 400 kV Portile de Fier-Djerdap | BC | 0.0766 | 0.0012 | 0.05472 | 3e-05 | -0.02957 | 0.00095 | -0.00269 | -0.00096 | 0.00082 | 0.00067 | 0.02481 | 0.03408 | -0.00102 | 0.00402 | 0.074 | 0.04801 | -0.0003 | -0.00768 | 0.00081 | -0.17536 | 0.14694 | 0.01367 | -0.00634 | -0.01982 | -0.03709 | 0.08725
[RO-RS] [DIR] TIE 400 kV Portile de Fier-Djerdap | N-1 TIE 400 kV Arad-Sandorfalva | 0.07481 | 0.00154 | 0.05507 | 3e-05 | -0.03462 | 0.00101 | -0.00275 | -0.00102 | 0.00086 | 0.0007 | 0.02077 | 0.03462 | 0.00084 | 0.00421 | 0.07315 | 0.04443 | -0.00032 | -0.00835 | 0.00085 | -0.18261 | 0.1463 | 0.01447 | -0.00653 | -0.02468 | -0.04042 | 0.08485
[RO-RS] [DIR] TIE 400 kV Portile de Fier-Djerdap | N-1 TIE 400 kV Nadab-Bekescsaba | 0.0718 | 0.00154 | 0.0521 | 3e-05 | -0.03705 | 0.00095 | -0.00252 | -0.00096 | 0.00081 | 0.00066 | 0.01808 | 0.03266 | 0.00025 | 0.00395 | 0.06996 | 0.04163 | -0.0003 | -0.00802 | 0.0008 | -0.18478 | 0.14225 | 0.01349 | -0.00567 | -0.02715 | -0.04022 | 0.08181
[RO-RS] [DIR] TIE 400 kV Portile de Fier-Djerdap | N-1 TIE 400 kV Rosiori-Mukacevo | 0.06805 | 0.00053 | 0.04831 | 2e-05 | -0.04037 | 0.00077 | -0.00236 | -0.00077 | 0.00067 | 0.00055 | 0.01453 | 0.02966 | -0.00321 | 0.00334 | 0.06609 | 0.038 | -0.00024 | -0.00585 | 0.00067 | -0.18915 | 0.13792 | 0.01123 | -0.00574 | -0.03049 | -0.03335 | 0.07804
[RO-RS] [DIR] TIE 400 kV Portile de Fier-Djerdap | N-1 TIE 400 kV TINTARENI-KOZLODUI 1 | 0.08536 | 0.00121 | 0.05819 | 3e-05 | -0.01086 | 0.001 | -0.00284 | -0.001 | 0.00086 | 0.0007 | 0.04162 | 0.03628 | -0.00133 | 0.00423 | 0.08011 | 0.06318 | -0.00031 | -0.00801 | 0.00085 | -0.18501 | 0.14826 | 0.01432 | -0.00672 | -0.00212 | -0.03745 | 0.09756
[RO-RS] [DIR] TIE 400 kV Portile de Fier-Djerdap | N-1 TIE 400 kV TINTARENI-KOZLODUI 2 | 0.08536 | 0.00121 | 0.05819 | 3e-05 | -0.01086 | 0.001 | -0.00284 | -0.001 | 0.00086 | 0.0007 | 0.04162 | 0.03628 | -0.00133 | 0.00423 | 0.08011 | 0.06318 | -0.00031 | -0.00801 | 0.00085 | -0.18501 | 0.14826 | 0.01432 | -0.00672 | -0.00212 | -0.03745 | 0.09756
[RO-RS] [DIR] TIE 400 kV Portile de Fier-Djerdap | N-1 TIE 400 kV Isaccea - Vulcanesti | 0.06755 | 0.00077 | 0.04892 | 2e-05 | -0.0448 | 0.00082 | -0.00244 | -0.00081 | 0.0007 | 0.00058 | 0.01202 | 0.03023 | -0.00208 | 0.00349 | 0.06618 | 0.03612 | -0.00026 | -0.00626 | 0.0007 | -0.18844 | 0.13887 | 0.01182 | -0.00593 | -0.03477 | -0.01946 | 0.07725
[RO-RS] [DIR] TIE 400 kV Portile de Fier-Djerdap | N-1 OHL 400 kV Mintia-Arad | 0.0715 | 0.00143 | 0.05245 | 3e-05 | -0.03908 | 0.00095 | -0.00258 | -0.00096 | 0.00081 | 0.00066 | 0.01667 | 0.03286 | 0.00016 | 0.00396 | 0.07005 | 0.04049 | -0.0003 | -0.00788 | 0.0008 | -0.18779 | 0.14309 | 0.01356 | -0.00598 | -0.02908 | -0.04009 | 0.08132
[RO-RS] [DIR] TIE 400 kV Portile de Fier-Djerdap | N-1 OHL 220 kV Portile de Fier-Resita 1&2 | 0.06918 | 0.0013 | 0.05134 | 3e-05 | -0.04051 | 0.00092 | -0.00253 | -0.00093 | 0.00078 | 0.00064 | 0.01436 | 0.03206 | -0.00028 | 0.00384 | 0.06834 | 0.03789 | -0.00029 | -0.00755 | 0.00078 | -0.19161 | 0.14117 | 0.01315 | -0.0059 | -0.03061 | -0.03871 | 0.0785
[RO-RS] [DIR] TIE 400 kV Portile de Fier-Djerdap | N-1 OHL 220 kV Resita-Timisoara 1&2 | 0.06376 | 0.00127 | 0.04608 | 2e-05 | -0.04289 | 0.00083 | -0.00225 | -0.00084 | 0.00071 | 0.00058 | 0.01072 | 0.02888 | 0.00016 | 0.00347 | 0.06206 | 0.03371 | -0.00026 | -0.00694 | 0.0007 | -0.18862 | 0.12982 | 0.01187 | -0.00519 | -0.0332 | -0.03732 | 0.07313
[RO-RS] [DIR] TIE 400 kV Portile de Fier-Djerdap | N-1 TRA 400/220 kV AT3 Arad | 0.07183 | 0.00128 | 0.05178 | 3e-05 | -0.03539 | 0.00092 | -0.00254 | -0.00093 | 0.00078 | 0.00064 | 0.01905 | 0.03235 | -0.00039 | 0.00385 | 0.06974 | 0.04232 | -0.00029 | -0.00753 | 0.00078 | -0.18175 | 0.14119 | 0.01315 | -0.00593 | -0.0256 | -0.03784 | 0.08193
[RO-RS] [DIR] TIE 400 kV Portile de Fier-Djerdap | N-1 TIE 400 kV Resita-Pancevo c2 | 0.0766 | 0.0012 | 0.05472 | 3e-05 | -0.02957 | 0.00095 | -0.00269 | -0.00096 | 0.00082 | 0.00067 | 0.02481 | 0.03408 | -0.00102 | 0.00402 | 0.074 | 0.04801 | -0.0003 | -0.00768 | 0.00081 | -0.17536 | 0.14694 | 0.01367 | -0.00634 | -0.01982 | -0.03709 | 0.08725
[RO-RS] [DIR] TIE 400 kV Portile de Fier-Djerdap | N-1 TIE 400 kV Resita-Pancevo c1 | 0.0775 | 0.00185 | 0.07179 | 4e-05 | -0.06158 | 0.00131 | -0.00365 | -0.00132 | 0.00112 | 0.00092 | 0.00234 | 0.04447 | -0.00054 | 0.0055 | 0.08743 | 0.03011 | -0.00041 | -0.01073 | 0.00111 | -0.22874 | 0.19011 | 0.01911 | -0.00868 | -0.04999 | -0.0522 | 0.08224
[RO-UA] [DIR] TIE 400 kV Isaccea-Vulcanesti | N-1 TIE 400 kV Resita-Pancevo c2 | 0.09501 | 0.00454 | 0.06085 | 4e-05 | 0.15994 | 0.00144 | -0.00259 | -0.00153 | 0.00118 | 0.00097 | 0.13431 | 0.04051 | 0.01104 | 0.00554 | 0.08215 | 0.12497 | -0.00046 | -0.01492 | 0.00117 | 0.13744 | 0.08476 | 0.01941 | -0.00427 | 0.15704 | -0.18518 | 0.10506
[RO-HU] [DIR] TIE 400 kV Arad-Sandorfalva | BC | -0.02226 | 0.00426 | 0.00438 | 2e-05 | -0.06306 | 0.00071 | -0.00084 | -0.00078 | 0.00054 | 0.00045 | -0.05045 | 0.00667 | 0.02335 | 0.00236 | -0.01065 | -0.04479 | -0.00022 | -0.0084 | 0.00054 | -0.09068 | -0.00799 | 0.00999 | -0.00239 | -0.06083 | -0.04174 | -0.03008
[RO-HU] [DIR] TIE 400 kV Arad-Sandorfalva | N-1 TIE 400 kV Nadab-Bekescsaba | -0.06466 | 0.00723 | -0.01876 | 1e-05 | -0.12919 | 0.00069 | 0.00064 | -0.00084 | 0.00047 | 0.0004 | -0.10999 | -0.00589 | 0.03463 | 0.00174 | -0.04635 | -0.10131 | -0.00022 | -0.01137 | 0.00047 | -0.17411 | -0.04946 | 0.00847 | 0.00349 | -0.12574 | -0.06951 | -0.07824
[RO-HU] [DIR] TIE 400 kV Arad-Sandorfalva | N-1 TIE 400 kV Rosiori-Mukacevo | -0.04564 | 0.00241 | -0.01314 | 0 | -0.09258 | 0.00022 | 6e-05 | -0.00026 | 0.00015 | 0.00012 | -0.07854 | -0.00543 | 0.01737 | 0.00052 | -0.03228 | -0.07217 | -7e-05 | -0.0034 | 0.00015 | -0.1284 | -0.03265 | 0.00334 | -0.00075 | -0.09002 | -0.03154 | -0.05526
[RO-HU] [DIR] TIE 400 kV Arad-Sandorfalva | N-1 TIE 400 kV Portile de Fier-Djerdap | -0.01671 | 0.00435 | 0.00834 | 2e-05 | -0.0652 | 0.00077 | -0.00103 | -0.00085 | 0.0006 | 0.0005 | -0.04865 | 0.00914 | 0.02328 | 0.00265 | -0.00529 | -0.04131 | -0.00025 | -0.00896 | 0.0006 | -0.10339 | 0.00266 | 0.01098 | -0.00285 | -0.06226 | -0.04443 | -0.02376
[RO-HU] [DIR] TIE 400 kV Arad-Sandorfalva | N-1 OHL 400 kV Iernut-Sibiu Sud | -0.02381 | 0.00422 | 0.00341 | 2e-05 | -0.06538 | 0.00069 | -0.00079 | -0.00076 | 0.00053 | 0.00044 | -0.05256 | 0.00604 | 0.02325 | 0.00228 | -0.01198 | -0.0468 | -0.00022 | -0.00823 | 0.00052 | -0.09281 | -0.00941 | 0.00972 | -0.00228 | -0.06311 | -0.04167 | -0.0318
[RO-HU] [DIR] TIE 400 kV Arad-Sandorfalva | N-1 TIE 400 kV Resita-Pancevo c2 | -0.02226 | 0.00426 | 0.00438 | 2e-05 | -0.06306 | 0.00071 | -0.00084 | -0.00078 | 0.00054 | 0.00045 | -0.05045 | 0.00667 | 0.02335 | 0.00236 | -0.01065 | -0.04479 | -0.00022 | -0.0084 | 0.00054 | -0.09068 | -0.00799 | 0.00999 | -0.00239 | -0.06083 | -0.04174 | -0.03008
[RO-HU] [DIR] TIE 400 kV Arad-Sandorfalva | N-1 TIE 400 kV Resita-Pancevo c1 | -0.02211 | 0.00437 | 0.00725 | 2e-05 | -0.06844 | 0.00077 | -0.001 | -0.00084 | 0.00059 | 0.00049 | -0.05422 | 0.00842 | 0.02343 | 0.00261 | -0.00839 | -0.0478 | -0.00024 | -0.00891 | 0.00059 | -0.09965 | -0.00074 | 0.01091 | -0.00278 | -0.0659 | -0.04428 | -0.03093
[RO-HU] [DIR] TIE 400 kV Nadab-Bekescsaba | BC | -0.07511 | 0.00525 | -0.04099 | -1e-05 | -0.11716 | -3e-05 | 0.00262 | -0.00011 | -0.00012 | -9e-05 | -0.10549 | -0.02226 | 0.01998 | -0.00111 | -0.06324 | -0.10013 | 0 | -0.00525 | -0.00012 | -0.14779 | -0.07346 | -0.00271 | 0.01042 | -0.11499 | -0.04919 | -0.08532
[RO-HU] [DIR] TIE 400 kV Nadab-Bekescsaba | N-1 TIE 400 kV Arad-Sandorfalva | -0.08933 | 0.00798 | -0.03819 | 0 | -0.15745 | 0.00042 | 0.00209 | -0.0006 | 0.00022 | 0.00019 | -0.13773 | -0.018 | 0.0349 | 0.0004 | -0.07004 | -0.12875 | -0.00014 | -0.01062 | 0.00022 | -0.20573 | -0.07857 | 0.00368 | 0.00889 | -0.15385 | -0.07586 | -0.10454
[RO-HU] [DIR] TIE 400 kV Nadab-Bekescsaba | N-1 TIE 400 kV Rosiori-Mukacevo | -0.1246 | 0.00134 | -0.07808 | -4e-05 | -0.17967 | -0.00107 | 0.00452 | 0.00099 | -0.00096 | -0.00078 | -0.16499 | -0.04788 | 0.00731 | -0.005 | -0.10904 | -0.15809 | 0.00033 | 0.00533 | -0.00096 | -0.22765 | -0.12567 | -0.01679 | 0.01388 | -0.17681 | -0.02758 | -0.13863
[RO-HU] [DIR] TIE 400 kV Nadab-Bekescsaba | N-1 TIE 400 kV Portile de Fier-Djerdap | -0.0701 | 0.00533 | -0.03741 | -1e-05 | -0.1191 | 3e-05 | 0.00245 | -0.00017 | -7e-05 | -5e-05 | -0.10387 | -0.02003 | 0.01991 | -0.00085 | -0.0584 | -0.09699 | -2e-05 | -0.00576 | -7e-05 | -0.15926 | -0.06385 | -0.00181 | 0.01 | -0.11628 | -0.05161 | -0.07961
[RO-HU] [DIR] TIE 400 kV Nadab-Bekescsaba | N-1 OHL 400 kV Iernut-Sibiu Sud | -0.07324 | 0.00531 | -0.03982 | -1e-05 | -0.11435 | -1e-05 | 0.00256 | -0.00013 | -0.0001 | -8e-05 | -0.10294 | -0.0215 | 0.0201 | -0.00101 | -0.06163 | -0.0977 | 0 | -0.00546 | -0.0001 | -0.14522 | -0.07175 | -0.00237 | 0.01028 | -0.11223 | -0.04928 | -0.08323
[RO-HU] [DIR] TIE 400 kV Nadab-Bekescsaba | N-1 TIE 400 kV Resita-Pancevo c2 | -0.07511 | 0.00525 | -0.04099 | -1e-05 | -0.11716 | -3e-05 | 0.00262 | -0.00011 | -0.00012 | -9e-05 | -0.10549 | -0.02226 | 0.01998 | -0.00111 | -0.06324 | -0.10013 | 0 | -0.00525 | -0.00012 | -0.14779 | -0.07346 | -0.00271 | 0.01042 | -0.11499 | -0.04919 | -0.08532
[RO-HU] [DIR] TIE 400 kV Nadab-Bekescsaba | N-1 TIE 400 kV Resita-Pancevo c1 | -0.07498 | 0.00535 | -0.03852 | -1e-05 | -0.12179 | 2e-05 | 0.00248 | -0.00016 | -8e-05 | -6e-05 | -0.10874 | -0.02076 | 0.02005 | -0.00089 | -0.0613 | -0.10272 | -1e-05 | -0.00569 | -8e-05 | -0.15552 | -0.06721 | -0.00192 | 0.01008 | -0.11935 | -0.05137 | -0.08604
[RO-UA] [DIR]TIE 400 kV Rosiori-Mukacevo | BC | 0.11787 | 0.00932 | 0.08833 | 7e-05 | 0.14886 | 0.00246 | -0.00452 | -0.00262 | 0.002 | 0.00164 | 0.14169 | 0.06101 | 0.03018 | 0.00927 | 0.10908 | 0.13804 | -0.00078 | -0.0252 | 0.00198 | 0.19018 | 0.12433 | 0.03355 | -0.00824 | 0.14723 | -0.05145 | 0.12698
[RO-UA] [DIR]TIE 400 kV Rosiori-Mukacevo | N-1 TIE 400 kV Arad-Sandorfalva | 0.12051 | 0.00882 | 0.08781 | 6e-05 | 0.15635 | 0.00238 | -0.00442 | -0.00253 | 0.00193 | 0.00159 | 0.14768 | 0.06022 | 0.02741 | 0.00899 | 0.11034 | 0.14335 | -0.00075 | -0.02421 | 0.00192 | 0.20095 | 0.12527 | 0.03236 | -0.00796 | 0.15445 | -0.04649 | 0.13055
[RO-UA] [DIR]TIE 400 kV Rosiori-Mukacevo | N-1 TIE 400 kV Nadab-Bekescsaba | 0.13455 | 0.00815 | 0.09743 | 7e-05 | 0.17488 | 0.00247 | -0.0051 | -0.00259 | 0.00202 | 0.00167 | 0.16512 | 0.06595 | 0.02574 | 0.00952 | 0.12312 | 0.16027 | -0.00078 | -0.02404 | 0.00201 | 0.223 | 0.14064 | 0.03415 | -0.01055 | 0.17276 | -0.04053 | 0.14592
[RO-UA] [DIR]TIE 400 kV Rosiori-Mukacevo | N-1 TIE 400 kV Portile de Fier-Djerdap | 0.11486 | 0.00927 | 0.08618 | 6e-05 | 0.15002 | 0.00243 | -0.00442 | -0.00258 | 0.00197 | 0.00162 | 0.14072 | 0.05967 | 0.03022 | 0.00912 | 0.10617 | 0.13615 | -0.00077 | -0.0249 | 0.00195 | 0.19708 | 0.11855 | 0.03301 | -0.00799 | 0.14801 | -0.04999 | 0.12355
[RO-UA] [DIR]TIE 400 kV Rosiori-Mukacevo | N-1 OHL 400 kV Iernut-Sibiu Sud | 0.09397 | 0.00862 | 0.07334 | 6e-05 | 0.1129 | 0.00216 | -0.00376 | -0.0023 | 0.00174 | 0.00143 | 0.10903 | 0.05127 | 0.02865 | 0.00804 | 0.08845 | 0.107 | -0.00068 | -0.02252 | 0.00173 | 0.1573 | 0.10241 | 0.02925 | -0.00652 | 0.11198 | -0.05031 | 0.10039
[RO-UA] [DIR]TIE 400 kV Rosiori-Mukacevo | N-1 OHL 400 kV Mintia-Arad | 0.12261 | 0.00911 | 0.09044 | 7e-05 | 0.1577 | 0.00247 | -0.00462 | -0.00262 | 0.002 | 0.00165 | 0.14926 | 0.06215 | 0.02907 | 0.00933 | 0.11274 | 0.14502 | -0.00078 | -0.02502 | 0.00199 | 0.20174 | 0.1279 | 0.03364 | -0.00857 | 0.15584 | -0.04866 | 0.1325
[RO-UA] [DIR]TIE 400 kV Rosiori-Mukacevo | N-1 OHL 400 kV Sibiu Sud-Mintia | 0.12074 | 0.00917 | 0.08943 | 7e-05 | 0.15505 | 0.00246 | -0.00457 | -0.00261 | 0.002 | 0.00164 | 0.14675 | 0.06158 | 0.02943 | 0.00928 | 0.11117 | 0.1426 | -0.00078 | -0.02503 | 0.00198 | 0.19867 | 0.12595 | 0.03352 | -0.00843 | 0.15323 | -0.04923 | 0.13037
[RO-UA] [DIR]TIE 400 kV Rosiori-Mukacevo | N-1 OHL 400 kV Arefu-Sibiu Sud | 0.11016 | 0.00927 | 0.08402 | 6e-05 | 0.13694 | 0.0024 | -0.00431 | -0.00255 | 0.00194 | 0.0016 | 0.13059 | 0.05831 | 0.0304 | 0.00898 | 0.10269 | 0.1275 | -0.00076 | -0.0247 | 0.00193 | 0.18259 | 0.11796 | 0.03257 | -0.00772 | 0.13562 | -0.05155 | 0.11823
[RO-UA] [DIR]TIE 400 kV Rosiori-Mukacevo | N-1 TIE 400 kV Resita-Pancevo c2 | 0.11787 | 0.00932 | 0.08833 | 7e-05 | 0.14886 | 0.00246 | -0.00452 | -0.00262 | 0.002 | 0.00164 | 0.14169 | 0.06101 | 0.03018 | 0.00927 | 0.10908 | 0.13804 | -0.00078 | -0.0252 | 0.00198 | 0.19018 | 0.12433 | 0.03355 | -0.00824 | 0.14723 | -0.05145 | 0.12698
[RO-UA] [DIR]TIE 400 kV Rosiori-Mukacevo | N-1 OHL 400 kV Arefu-Tantareni | 0.11253 | 0.00928 | 0.08532 | 6e-05 | 0.14108 | 0.00241 | -0.00437 | -0.00257 | 0.00195 | 0.00161 | 0.13414 | 0.05912 | 0.03029 | 0.00906 | 0.10464 | 0.13081 | -0.00076 | -0.02483 | 0.00194 | 0.18772 | 0.1199 | 0.03284 | -0.00788 | 0.13967 | -0.05097 | 0.12093
[RO-UA] [DIR]TIE 400 kV Rosiori-Mukacevo | N-1 TIE 400 kV Resita-Pancevo c1 | 0.11781 | 0.00928 | 0.08717 | 6e-05 | 0.15103 | 0.00244 | -0.00446 | -0.00259 | 0.00198 | 0.00163 | 0.14322 | 0.0603 | 0.03014 | 0.00917 | 0.10817 | 0.13925 | -0.00077 | -0.025 | 0.00196 | 0.1938 | 0.1214 | 0.03318 | -0.00808 | 0.14927 | -0.05042 | 0.12732
[RO-RS] [DIR] TIE 400 kV Resita-Pancevo c2 | BC | 0 | 0 | 0 |  | 0 |  | 0 |  | 0 | 0 | 0 | 0 |  |  | 0 | 0 | 0 |  | 0 | 0 | 0 | 0 | 0 | 0 | 0 | 0
[RO-RS] [DIR] TIE 400 kV Resita-Pancevo c2 | N-1 TIE 400 kV Arad-Sandorfalva | 0 | 0 | 0 |  | 0 |  | 0 |  | 0 | 0 | 0 | 0 |  |  | 0 | 0 | 0 |  | 0 | 0 | 0 | 0 | 0 | 0 | 0 | 0
[RO-RS] [DIR] TIE 400 kV Resita-Pancevo c2 | N-1 TIE 400 kV Nadab-Bekescsaba | 0 | 0 | 0 |  | 0 |  | 0 |  | 0 | 0 | 0 | 0 |  |  | 0 | 0 | 0 |  | 0 | 0 | 0 | 0 | 0 | 0 | 0 | 0
[RO-RS] [DIR] TIE 400 kV Resita-Pancevo c2 | N-1 TIE 400 kV Portile de Fier-Djerdap | 0 | 0 | 0 |  | 0 |  | 0 |  | 0 | 0 | 0 | 0 |  |  | 0 | 0 | 0 |  | 0 | 0 | 0 | 0 | 0 | 0 | 0 | 0
[RO-RS] [DIR] TIE 400 kV Resita-Pancevo c2 | N-1 OHL 400 kV Iernut-Sibiu Sud | 0 | 0 | 0 |  | 0 |  | 0 |  | 0 | 0 | 0 | 0 |  |  | 0 | 0 | 0 |  | 0 | 0 | 0 | 0 | 0 | 0 | 0 | 0
[RO-RS] [DIR] TIE 400 kV Resita-Pancevo c2 | N-1 OHL 400 kV Mintia-Arad | 0 | 0 | 0 |  | 0 |  | 0 |  | 0 | 0 | 0 | 0 |  |  | 0 | 0 | 0 |  | 0 | 0 | 0 | 0 | 0 | 0 | 0 | 0
[RO-RS] [DIR] TIE 400 kV Resita-Pancevo c2 | N-1 OHL 220 kV Portile de Fier-Resita c2 | 0 | 0 | 0 |  | 0 |  | 0 |  | 0 | 0 | 0 | 0 |  |  | 0 | 0 | 0 |  | 0 | 0 | 0 | 0 | 0 | 0 | 0 | 0
[RO-RS] [DIR] TIE 400 kV Resita-Pancevo c2 | N-1 OHL 220 kV Portile de Fier-Resita c1 | 0 | 0 | 0 |  | 0 |  | 0 |  | 0 | 0 | 0 | 0 |  |  | 0 | 0 | 0 |  | 0 | 0 | 0 | 0 | 0 | 0 | 0 | 0
[RO-RS] [DIR] TIE 400 kV Resita-Pancevo c2 | N-1 OHL 220 kV Resita-Timisoara c2 | 0 | 0 | 0 |  | 0 |  | 0 |  | 0 | 0 | 0 | 0 |  |  | 0 | 0 | 0 |  | 0 | 0 | 0 | 0 | 0 | 0 | 0 | 0
[RO-RS] [DIR] TIE 400 kV Resita-Pancevo c2 | N-1 OHL 220 kV Resita-Timisoara c1 | 0 | 0 | 0 |  | 0 |  | 0 |  | 0 | 0 | 0 | 0 |  |  | 0 | 0 | 0 |  | 0 | 0 | 0 | 0 | 0 | 0 | 0 | 0
[RO-RS] [DIR] TIE 400 kV Resita-Pancevo c2 | N-1 TRA 400/220 kV AT3 Arad | 0 | 0 | 0 |  | 0 |  | 0 |  | 0 | 0 | 0 | 0 |  |  | 0 | 0 | 0 |  | 0 | 0 | 0 | 0 | 0 | 0 | 0 | 0
[RO-RS] [DIR] TIE 400 kV Resita-Pancevo c2 | N-1 OHL 400 kV Djerdap - Drmno | 0 | 0 | 0 |  | 0 |  | 0 |  | 0 | 0 | 0 | 0 |  |  | 0 | 0 | 0 |  | 0 | 0 | 0 | 0 | 0 | 0 | 0 | 0
[RO-RS] [DIR] TIE 400 kV Resita-Pancevo c2 | N-1 OHL 400 kV Djerdap - Bor | 0 | 0 | 0 |  | 0 |  | 0 |  | 0 | 0 | 0 | 0 |  |  | 0 | 0 | 0 |  | 0 | 0 | 0 | 0 | 0 | 0 | 0 | 0
[RO-RS] [DIR] TIE 400 kV Resita-Pancevo c2 | N-1 OHL 400 kV Srbobran – Subotica 3 | 0 | 0 | 0 |  | 0 |  | 0 |  | 0 | 0 | 0 | 0 |  |  | 0 | 0 | 0 |  | 0 | 0 | 0 | 0 | 0 | 0 | 0 | 0
[RO-RS] [DIR] TIE 400 kV Resita-Pancevo c2 | N-1 TIE 400 kV Sandorfalva-Subotica 3 | 0 | 0 | 0 |  | 0 |  | 0 |  | 0 | 0 | 0 | 0 |  |  | 0 | 0 | 0 |  | 0 | 0 | 0 | 0 | 0 | 0 | 0 | 0
[RO-RS] [DIR] TIE 400 kV Resita-Pancevo c2 | N-1 OHL 400 kV Bor 2 – Nis 2 | 0 | 0 | 0 |  | 0 |  | 0 |  | 0 | 0 | 0 | 0 |  |  | 0 | 0 | 0 |  | 0 | 0 | 0 | 0 | 0 | 0 | 0 | 0
[RO-RS] [DIR] TIE 400 kV Resita-Pancevo c2 | N-1 OHL 400 kV Portile de Fier-Resita | 0 | 0 | 0 |  | 0 |  | 0 |  | 0 | 0 | 0 | 0 |  |  | 0 | 0 | 0 |  | 0 | 0 | 0 | 0 | 0 | 0 | 0 | 0
[RO-RS] [DIR] TIE 400 kV Resita-Pancevo c2 | N-1 OHL 400 kV Paks -Sandorfalva | 0 | 0 | 0 |  | 0 |  | 0 |  | 0 | 0 | 0 | 0 |  |  | 0 | 0 | 0 |  | 0 | 0 | 0 | 0 | 0 | 0 | 0 | 0
[RO-RS] [DIR] TIE 400 kV Resita-Pancevo c2 | N-1 TIE 400 kV Resita-Pancevo c1 | 0 | 0 | 0 |  | 0 |  | 0 |  | 0 | 0 | 0 | 0 |  |  | 0 | 0 | 0 |  | 0 | 0 | 0 | 0 | 0 | 0 | 0 | 0
[RO-RS] [DIR] TIE 400 kV Resita-Pancevo c1 | BC | 0.00147 | 0.00105 | 0.02759 | 2e-05 | -0.05171 | 0.00058 | -0.00156 | -0.00059 | 0.00049 | 0.0004 | -0.03631 | 0.01677 | 0.00079 | 0.00239 | 0.0217 | -0.02893 | -0.00018 | -0.00492 | 0.00049 | -0.08624 | 0.06975 | 0.00879 | -0.00378 | -0.04875 | -0.02441 | -0.0081
[RO-RS] [DIR] TIE 400 kV Resita-Pancevo c1 | N-1 TIE 400 kV Arad-Sandorfalva | -0.00019 | 0.00136 | 0.02792 | 2e-05 | -0.05639 | 0.00063 | -0.00162 | -0.00065 | 0.00053 | 0.00044 | -0.04006 | 0.01727 | 0.00252 | 0.00257 | 0.02091 | -0.03226 | -0.0002 | -0.00554 | 0.00053 | -0.09298 | 0.06916 | 0.00953 | -0.00396 | -0.05327 | -0.02751 | -0.01033
[RO-RS] [DIR] TIE 400 kV Resita-Pancevo c1 | N-1 TIE 400 kV Nadab-Bekescsaba | -0.00278 | 0.00134 | 0.02527 | 2e-05 | -0.05833 | 0.00058 | -0.00141 | -0.0006 | 0.00048 | 0.0004 | -0.04227 | 0.01552 | 0.00192 | 0.00233 | 0.01812 | -0.03459 | -0.00018 | -0.00521 | 0.00048 | -0.0946 | 0.0656 | 0.00864 | -0.0032 | -0.05525 | -0.02719 | -0.01292
[RO-RS] [DIR] TIE 400 kV Resita-Pancevo c1 | N-1 TIE 400 kV Portile de Fier-Djerdap | 0.03215 | 0.00153 | 0.04951 | 3e-05 | -0.06356 | 0.00096 | -0.00263 | -0.00097 | 0.00082 | 0.00067 | -0.02637 | 0.03043 | 0.00038 | 0.004 | 0.05134 | -0.0097 | -0.0003 | -0.00799 | 0.00081 | -0.15649 | 0.12862 | 0.01426 | -0.00632 | -0.05669 | -0.03927 | 0.02686
[RO-RS] [DIR] TIE 400 kV Resita-Pancevo c1 | N-1 OHL 400 kV Iernut-Sibiu Sud | -0.00106 | 0.00097 | 0.026 | 2e-05 | -0.05551 | 0.00055 | -0.00148 | -0.00056 | 0.00046 | 0.00038 | -0.03976 | 0.01574 | 0.00063 | 0.00226 | 0.01952 | -0.03222 | -0.00017 | -0.00463 | 0.00046 | -0.08972 | 0.06743 | 0.00833 | -0.0036 | -0.05248 | -0.02429 | -0.01091
[RO-RS] [DIR] TIE 400 kV Resita-Pancevo c1 | N-1 OHL 400 kV Mintia-Arad | -0.00111 | 0.00116 | 0.02644 | 2e-05 | -0.05653 | 0.00058 | -0.0015 | -0.00059 | 0.00049 | 0.0004 | -0.04043 | 0.01615 | 0.00139 | 0.00236 | 0.0197 | -0.03274 | -0.00018 | -0.00502 | 0.00048 | -0.09254 | 0.06781 | 0.00874 | -0.0036 | -0.05345 | -0.02594 | -0.0111
[RO-RS] [DIR] TIE 400 kV Resita-Pancevo c1 | N-1 OHL 220 kV Portile de Fier-Resita c2 | 0.00325 | 0.00102 | 0.0284 | 2e-05 | -0.04909 | 0.00059 | -0.0016 | -0.0006 | 0.0005 | 0.00041 | -0.0338 | 0.01726 | 0.00061 | 0.00243 | 0.02306 | -0.02651 | -0.00019 | -0.00495 | 0.0005 | -0.08234 | 0.07114 | 0.00891 | -0.00389 | -0.04617 | -0.02402 | -0.006
[RO-RS] [DIR] TIE 400 kV Resita-Pancevo c1 | N-1 OHL 220 kV Portile de Fier-Resita c1 | 0.00325 | 0.00102 | 0.0284 | 2e-05 | -0.04909 | 0.00059 | -0.0016 | -0.0006 | 0.0005 | 0.00041 | -0.0338 | 0.01726 | 0.00061 | 0.00243 | 0.02306 | -0.02651 | -0.00019 | -0.00495 | 0.0005 | -0.08234 | 0.07114 | 0.00891 | -0.00389 | -0.04617 | -0.02402 | -0.006
[RO-RS] [DIR] TIE 400 kV Resita-Pancevo c1 | N-1 TRA 400/220 kV AT3 Arad | -0.00492 | 0.00115 | 0.02365 | 2e-05 | -0.0595 | 0.00054 | -0.00136 | -0.00055 | 0.00045 | 0.00037 | -0.04403 | 0.01445 | 0.00164 | 0.00217 | 0.01599 | -0.03657 | -0.00017 | -0.00472 | 0.00045 | -0.09482 | 0.06205 | 0.0081 | -0.00324 | -0.0565 | -0.02542 | -0.01522
[RO-RS] [DIR] TIE 400 kV Resita-Pancevo c1 | N-1 OHL 400 kV Djerdap - Drmno | -0.00569 | 0.00158 | 0.03551 | 2e-05 | -0.08431 | 0.00079 | -0.00204 | -0.0008 | 0.00066 | 0.00054 | -0.06213 | 0.02162 | 0.00187 | 0.0032 | 0.02469 | -0.05142 | -0.00025 | -0.00681 | 0.00066 | -0.13203 | 0.10929 | 0.0119 | -0.0049 | -0.08 | -0.03614 | -0.0206
[RO-RS] [DIR] TIE 400 kV Resita-Pancevo c1 | N-1 OHL 400 kV Djerdap - Bor | 0.01815 | 0.00104 | 0.03414 | 2e-05 | -0.0436 | 0.00067 | -0.00184 | -0.00068 | 0.00057 | 0.00047 | -0.02124 | 0.02089 | 0.00016 | 0.00278 | 0.03374 | -0.01107 | -0.00021 | -0.00552 | 0.00056 | -0.09885 | 0.06995 | 0.00996 | -0.00446 | -0.03945 | -0.02624 | 0.01269
[RO-RS] [DIR] TIE 400 kV Resita-Pancevo c1 | N-1 OHL 400 kV Srbobran – Subotica 3 | 0.0135 | 0.00084 | 0.03785 | 2e-05 | -0.0422 | 0.00071 | -0.00207 | -0.00071 | 0.00061 | 0.0005 | -0.02546 | 0.02271 | -0.00158 | 0.00299 | 0.03437 | -0.01752 | -0.00022 | -0.00559 | 0.0006 | -0.07904 | 0.08855 | 0.01075 | -0.0051 | -0.03904 | -0.02426 | 0.00439
[RO-RS] [DIR] TIE 400 kV Resita-Pancevo c1 | N-1 TIE 400 kV Sandorfalva-Subotica 3 | 0.02226 | 0.00071 | 0.04671 | 3e-05 | -0.03606 | 0.00083 | -0.00255 | -0.00083 | 0.00072 | 0.00059 | -0.01819 | 0.02809 | -0.00361 | 0.00357 | 0.04387 | -0.00978 | -0.00026 | -0.00631 | 0.00071 | -0.07478 | 0.10139 | 0.01272 | -0.00634 | -0.03273 | -0.02481 | 0.01315
[RO-RS] [DIR] TIE 400 kV Resita-Pancevo c1 | N-1 OHL 400 kV Bor 2 – Nis 2 | 0.01435 | 0.00102 | 0.03211 | 2e-05 | -0.04535 | 0.00064 | -0.00175 | -0.00065 | 0.00054 | 0.00044 | -0.02437 | 0.01963 | 0.00029 | 0.00264 | 0.03053 | -0.01479 | -0.0002 | -0.00529 | 0.00054 | -0.09345 | 0.06554 | 0.00953 | -0.00424 | -0.04136 | -0.02537 | 0.00821
[RO-RS] [DIR] TIE 400 kV Resita-Pancevo c1 | N-1 OHL 400 kV Portile de Fier-Resita | 0.0186 | 0.0005 | 0.02729 | 1e-05 | -0.01026 | 0.00049 | -0.00147 | -0.00049 | 0.00042 | 0.00034 | -0.00065 | 0.01653 | -0.00121 | 0.00208 | 0.0286 | 0.00376 | -0.00015 | -0.00376 | 0.00042 | -0.03628 | 0.06246 | 0.00736 | -0.00368 | -0.00854 | -0.01323 | 0.01508
[RO-RS] [DIR] TIE 400 kV Resita-Pancevo c1 | N-1 OHL 400 kV Paks -Sandorfalva | 0 | 0.00119 | 0.02673 | 2e-05 | -0.0536 | 0.00059 | -0.00154 | -0.0006 | 0.0005 | 0.00041 | -0.03812 | 0.01641 | 0.00176 | 0.00241 | 0.02035 | -0.03071 | -0.00019 | -0.00509 | 0.00049 | -0.08833 | 0.0678 | 0.00892 | -0.0038 | -0.05063 | -0.0254 | -0.00974
[RO-RS] [DIR] TIE 400 kV Resita-Pancevo c1 | N-1 TIE 400 kV Resita-Pancevo c2 | 0.00147 | 0.00105 | 0.02759 | 2e-05 | -0.05171 | 0.00058 | -0.00156 | -0.00059 | 0.00049 | 0.0004 | -0.03631 | 0.01677 | 0.00079 | 0.00239 | 0.0217 | -0.02893 | -0.00018 | -0.00492 | 0.00049 | -0.08624 | 0.06975 | 0.00879 | -0.00378 | -0.04875 | -0.02441 | -0.0081
[RO-BG] [DIR] TIE 400 kV DOBRUDJA- MEDGIDIA SUD | BC | -0.05146 | -0.001 | -0.02603 | -1e-05 | -0.14669 | -0.00049 | 0.00116 | 0.00051 | -0.00041 | -0.00034 | -0.09778 | -0.01687 | -0.00128 | -0.002 | -0.03961 | -0.08273 | 0.00015 | 0.00446 | -0.00041 | 0.01563 | -0.02689 | -0.00672 | 0.0024 | -0.14313 | 0.03885 | -0.05821
[RO-BG] [DIR] TIE 400 kV DOBRUDJA- MEDGIDIA SUD | N-1 OHL 400 kV Isaccea - Stupina | -0.04998 | -0.00095 | -0.02517 | -1e-05 | -0.14354 | -0.00047 | 0.00112 | 0.00049 | -0.0004 | -0.00033 | -0.09541 | -0.01631 | -0.00119 | -0.00193 | -0.03838 | -0.08061 | 0.00015 | 0.00428 | -0.0004 | 0.01667 | -0.02577 | -0.00647 | 0.00233 | -0.14005 | 0.03695 | -0.05656
[RO-BG] [DIR] TIE 400 kV DOBRUDJA- MEDGIDIA SUD | N-1 TIE 400 kV MEDGIDIA SUD - VARNA | -0.08841 | -0.00172 | -0.04473 | -2e-05 | -0.25184 | -0.00084 | 0.002 | 0.00087 | -0.00071 | -0.00058 | -0.16801 | -0.02899 | -0.00221 | -0.00344 | -0.06805 | -0.14214 | 0.00027 | 0.00766 | -0.00071 | 0.02686 | -0.0462 | -0.01154 | 0.00413 | -0.24599 | 0.06674 | -0.10001
[RO-BG] [DIR] TIE 400 kV DOBRUDJA- MEDGIDIA SUD | N-1 OHL 400 kV Cernavoda - Pelicanu | -0.05154 | -0.00108 | -0.02653 | -1e-05 | -0.14259 | -0.00051 | 0.00118 | 0.00052 | -0.00043 | -0.00035 | -0.09613 | -0.01722 | -0.00151 | -0.00206 | -0.04001 | -0.08178 | 0.00016 | 0.00466 | -0.00042 | 0.00981 | -0.02833 | -0.00695 | 0.00242 | -0.13916 | 0.04169 | -0.05822
[RO-BG] [DIR] TIE 400 kV DOBRUDJA- MEDGIDIA SUD | N-1 OHL 400 kV Gura Ialomitei - Bucuresti Sud | -0.05161 | -0.00109 | -0.02663 | -1e-05 | -0.14217 | -0.00051 | 0.00119 | 0.00053 | -0.00043 | -0.00035 | -0.096 | -0.01729 | -0.00155 | -0.00207 | -0.04012 | -0.08174 | 0.00016 | 0.00469 | -0.00043 | 0.00901 | -0.02858 | -0.00699 | 0.00243 | -0.13875 | 0.04213 | -0.05829
[RO-BG] [DIR] TIE 400 kV DOBRUDJA- MEDGIDIA SUD | N-1 OHL 400 kV Gutinas – Smardan | -0.05033 | -0.00109 | -0.02578 | -1e-05 | -0.14146 | -0.0005 | 0.00114 | 0.00052 | -0.00042 | -0.00034 | -0.09478 | -0.01677 | -0.00163 | -0.00202 | -0.03893 | -0.08039 | 0.00016 | 0.00462 | -0.00042 | 0.0112 | -0.02689 | -0.0068 | 0.00231 | -0.13803 | 0.04319 | -0.05687
[RO-BG] [DIR] TIE 400 kV DOBRUDJA- MEDGIDIA SUD | N-1 TIE 400 kV Resita-Pancevo c2 | -0.05146 | -0.001 | -0.02603 | -1e-05 | -0.14669 | -0.00049 | 0.00116 | 0.00051 | -0.00041 | -0.00034 | -0.09778 | -0.01687 | -0.00128 | -0.002 | -0.03961 | -0.08273 | 0.00015 | 0.00446 | -0.00041 | 0.01563 | -0.02689 | -0.00672 | 0.0024 | -0.14313 | 0.03885 | -0.05821
[RO-BG] [DIR] TIE 400 kV DOBRUDJA- MEDGIDIA SUD | N-1 TIE 400 kV Resita-Pancevo c1 | -0.05147 | -0.00101 | -0.02628 | -1e-05 | -0.14622 | -0.0005 | 0.00118 | 0.00051 | -0.00042 | -0.00034 | -0.09745 | -0.01702 | -0.00129 | -0.00202 | -0.0398 | -0.08247 | 0.00016 | 0.0045 | -0.00042 | 0.01641 | -0.02752 | -0.0068 | 0.00244 | -0.14269 | 0.03907 | -0.05814
[RO-BG] [DIR] TIE 400 kV MEDGIDIA SUD - VARNA | BC | -0.05313 | -0.00103 | -0.02688 | -1e-05 | -0.15117 | -0.00051 | 0.0012 | 0.00052 | -0.00043 | -0.00035 | -0.10097 | -0.01742 | -0.00133 | -0.00207 | -0.04089 | -0.08542 | 0.00016 | 0.0046 | -0.00042 | 0.01614 | -0.02776 | -0.00693 | 0.00248 | -0.14788 | 0.0401 | -0.06009
[RO-BG] [DIR] TIE 400 kV MEDGIDIA SUD - VARNA | N-1 OHL 400 kV Isaccea - Rahman | -0.05172 | -0.00099 | -0.02605 | -1e-05 | -0.14818 | -0.00049 | 0.00116 | 0.0005 | -0.00041 | -0.00034 | -0.09872 | -0.01688 | -0.00123 | -0.002 | -0.03973 | -0.08341 | 0.00015 | 0.00443 | -0.00041 | 0.01712 | -0.02669 | -0.00669 | 0.00241 | -0.14495 | 0.0383 | -0.05852
[RO-BG] [DIR] TIE 400 kV MEDGIDIA SUD - VARNA | N-1 TIE 400 kV DOBRUDJA- MEDGIDIA SUD | -0.08926 | -0.00174 | -0.04516 | -2e-05 | -0.25418 | -0.00085 | 0.00202 | 0.00088 | -0.00072 | -0.00059 | -0.16963 | -0.02927 | -0.00223 | -0.00347 | -0.0687 | -0.14351 | 0.00027 | 0.00773 | -0.00071 | 0.02712 | -0.04664 | -0.01165 | 0.00417 | -0.24839 | 0.06738 | -0.10097
[RO-BG] [DIR] TIE 400 kV MEDGIDIA SUD - VARNA | N-1 OHL 400 kV Cernavoda - Pelicanu | -0.05321 | -0.00111 | -0.02739 | -1e-05 | -0.14695 | -0.00053 | 0.00122 | 0.00054 | -0.00044 | -0.00036 | -0.09927 | -0.01777 | -0.00156 | -0.00213 | -0.0413 | -0.08444 | 0.00017 | 0.00481 | -0.00044 | 0.01013 | -0.02924 | -0.00717 | 0.0025 | -0.14378 | 0.04304 | -0.0601
[RO-BG] [DIR] TIE 400 kV MEDGIDIA SUD - VARNA | N-1 OHL 400 kV Gura Ialomitei - Bucuresti Sud | -0.05328 | -0.00112 | -0.02749 | -2e-05 | -0.14651 | -0.00053 | 0.00123 | 0.00054 | -0.00044 | -0.00036 | -0.09914 | -0.01784 | -0.0016 | -0.00214 | -0.04141 | -0.0844 | 0.00017 | 0.00484 | -0.00044 | 0.0093 | -0.0295 | -0.00721 | 0.00251 | -0.14336 | 0.04349 | -0.06018
[RO-BG] [DIR] TIE 400 kV MEDGIDIA SUD - VARNA | N-1 OHL 400 kV Gutinas – Smardan | -0.05196 | -0.00113 | -0.02661 | -1e-05 | -0.14578 | -0.00052 | 0.00118 | 0.00053 | -0.00043 | -0.00035 | -0.09788 | -0.01731 | -0.00168 | -0.00208 | -0.04019 | -0.083 | 0.00016 | 0.00476 | -0.00043 | 0.01157 | -0.02776 | -0.00702 | 0.00238 | -0.14262 | 0.04458 | -0.05871
[RO-BG] [DIR] TIE 400 kV MEDGIDIA SUD - VARNA | N-1 OHL 400 kV Medgidia Sud - Stupina | -0.0516 | -0.00098 | -0.02598 | -1e-05 | -0.14792 | -0.00049 | 0.00116 | 0.0005 | -0.00041 | -0.00034 | -0.09852 | -0.01683 | -0.00122 | -0.00199 | -0.03962 | -0.08323 | 0.00015 | 0.00442 | -0.00041 | 0.01721 | -0.0266 | -0.00667 | 0.00241 | -0.14469 | 0.03814 | -0.05839
[RO-BG] [DIR] TIE 400 kV MEDGIDIA SUD - VARNA | N-1 OHL 400 kV Cernavodă - Medgidia Sud | -0.04891 | -0.00106 | -0.02539 | -1e-05 | -0.13317 | -0.00049 | 0.00113 | 0.00051 | -0.00041 | -0.00034 | -0.09046 | -0.01649 | -0.00157 | -0.00199 | -0.03812 | -0.07715 | 0.00015 | 0.00452 | -0.00041 | 0.00653 | -0.02749 | -0.0067 | 0.0023 | -0.13033 | 0.04126 | -0.05521
[RO-BG] [DIR] TIE 400 kV MEDGIDIA SUD - VARNA | N-1 TIE 400 kV Resita-Pancevo c2 | -0.05313 | -0.00103 | -0.02688 | -1e-05 | -0.15117 | -0.00051 | 0.0012 | 0.00052 | -0.00043 | -0.00035 | -0.10097 | -0.01742 | -0.00133 | -0.00207 | -0.04089 | -0.08542 | 0.00016 | 0.0046 | -0.00042 | 0.01614 | -0.02776 | -0.00693 | 0.00248 | -0.14788 | 0.0401 | -0.06009
[RO-BG] [DIR] TIE 400 kV MEDGIDIA SUD - VARNA | N-1 TIE 400 kV Resita-Pancevo c1 | -0.05314 | -0.00104 | -0.02713 | -1e-05 | -0.15069 | -0.00051 | 0.00122 | 0.00053 | -0.00043 | -0.00035 | -0.10063 | -0.01757 | -0.00133 | -0.00209 | -0.04109 | -0.08515 | 0.00016 | 0.00465 | -0.00043 | 0.01694 | -0.02841 | -0.00701 | 0.00252 | -0.14742 | 0.04032 | -0.06002
[RO-RO] [DIR] OHL 400 kV Portile de Fier-Resita | BC | 0.03001 | -0.00096 | -0.00053 | 0 | 0.0726 | -0.00016 | 0.00015 | 0.00018 | -0.00012 | -0.0001 | 0.06246 | -0.00043 | -0.00349 | -0.00054 | 0.01208 | 0.05725 | 5e-05 | 0.00203 | -0.00012 | 0.0875 | -0.01277 | -0.0025 | 0.00018 | 0.07044 | 0.01959 | 0.0406
[RO-RO] [DIR] OHL 400 kV Portile de Fier-Resita | N-1 TIE 400 kV Resita-Pancevo c2 | 0.03001 | -0.00096 | -0.00053 | 0 | 0.0726 | -0.00016 | 0.00015 | 0.00018 | -0.00012 | -0.0001 | 0.06246 | -0.00043 | -0.00349 | -0.00054 | 0.01208 | 0.05725 | 5e-05 | 0.00203 | -0.00012 | 0.0875 | -0.01277 | -0.0025 | 0.00018 | 0.07044 | 0.01959 | 0.0406
[RO-RO] [DIR] OHL 400 kV Arad-Nadab | N-1 TIE 400 kV Arad-Sandorfalva | 0.10024 | -0.00223 | 0.05699 | 2e-05 | 0.14863 | 0.00057 | -0.00298 | -0.0005 | 0.00054 | 0.00044 | 0.13649 | 0.0335 | -0.01377 | 0.00295 | 0.08541 | 0.1306 | -0.00018 | -0.00152 | 0.00054 | 0.17943 | 0.10096 | 0.00914 | -0.00883 | 0.14615 | 0.03008 | 0.11326
[RO-RO] [DIR] OHL 400 kV Arad-Nadab | N-1 TIE 400 kV Resita-Pancevo c2 | 0.084 | 0.00089 | 0.06018 | 3e-05 | 0.10261 | 0.00108 | -0.00359 | -0.00107 | 0.00094 | 0.00077 | 0.09967 | 0.03837 | 0.00327 | 0.00467 | 0.07764 | 0.09791 | -0.00034 | -0.00766 | 0.00093 | 0.11325 | 0.09513 | 0.01643 | -0.01057 | 0.10176 | -0.00039 | 0.09131
[RO-RO] [DIR] OHL 400 kV Mintia-Arad | BC | 0.05477 | -0.00245 | 0.02432 | 0 | 0.10225 | 4e-05 | -0.00118 | 3e-05 | 8e-05 | 6e-05 | 0.08748 | 0.01321 | -0.01276 | 0.00061 | 0.04241 | 0.08082 | -1e-05 | 0.00215 | 8e-05 | 0.13367 | 0.04129 | 0.00111 | -0.00385 | 0.09957 | 0.0323 | 0.06381
[RO-RO] [DIR] OHL 400 kV Mintia-Arad | N-1 TIE 400 kV Rosiori-Mukacevo | 0.06498 | -0.00164 | 0.03197 | 1e-05 | 0.11514 | 0.00025 | -0.00157 | -0.0002 | 0.00025 | 0.0002 | 0.09975 | 0.0185 | -0.01014 | 0.00141 | 0.05186 | 0.09278 | -8e-05 | -4e-05 | 0.00025 | 0.15014 | 0.05205 | 0.00402 | -0.00456 | 0.11232 | 0.02785 | 0.07481
[RO-RO] [DIR] OHL 400 kV Mintia-Arad | N-1 TIE 400 kV Portile de Fier-Djerdap | 0.0509 | -0.00251 | 0.02156 | 0 | 0.10374 | -1e-05 | -0.00105 | 7e-05 | 4e-05 | 3e-05 | 0.08622 | 0.01149 | -0.01271 | 0.00041 | 0.03867 | 0.07839 | 1e-05 | 0.00254 | 4e-05 | 0.14253 | 0.03386 | 0.00042 | -0.00353 | 0.10057 | 0.03418 | 0.05941
[RO-RO] [DIR] OHL 400 kV Mintia-Arad | N-1 OHL 400 kV Iernut-Sibiu Sud | 0.07452 | -0.00187 | 0.03671 | 1e-05 | 0.13195 | 0.00029 | -0.00181 | -0.00023 | 0.00029 | 0.00023 | 0.11446 | 0.02126 | -0.0115 | 0.00164 | 0.05946 | 0.10646 | -9e-05 | -7e-05 | 0.00029 | 0.16084 | 0.05939 | 0.00466 | -0.00527 | 0.12869 | 0.03136 | 0.08578
[RO-RO] [DIR] OHL 400 kV Mintia-Arad | N-1 OHL 220 kV Portile de Fier-Resita 1&2 | 0.056 | -0.00246 | 0.02488 | 0 | 0.10406 | 4e-05 | -0.00121 | 2e-05 | 8e-05 | 6e-05 | 0.0892 | 0.01355 | -0.01288 | 0.00064 | 0.04335 | 0.0825 | -1e-05 | 0.00213 | 8e-05 | 0.13636 | 0.04224 | 0.0012 | -0.00392 | 0.10136 | 0.03257 | 0.06526
[RO-RO] [DIR] OHL 400 kV Mintia-Arad | N-1 OHL 220 kV Resita-Timisoara 1&2 | 0.05998 | -0.00247 | 0.02782 | 1e-05 | 0.10765 | 8e-05 | -0.00136 | -2e-05 | 0.00012 | 9e-05 | 0.09318 | 0.01532 | -0.01324 | 0.00083 | 0.04725 | 0.08662 | -2e-05 | 0.00185 | 0.00012 | 0.13905 | 0.04823 | 0.00184 | -0.00431 | 0.105 | 0.0324 | 0.06954
[RO-RO] [DIR] OHL 400 kV Mintia-Arad | N-1 OHL 220 kV Urechesti-Targu Jiu Nord | 0.04869 | -0.00242 | 0.02093 | 0 | 0.09313 | -1e-05 | -0.00101 | 7e-05 | 4e-05 | 3e-05 | 0.07902 | 0.01115 | -0.01232 | 0.0004 | 0.03734 | 0.07274 | 1e-05 | 0.00243 | 4e-05 | 0.12428 | 0.03573 | 0.00043 | -0.00341 | 0.09063 | 0.03149 | 0.05691
[RO-RO] [DIR] OHL 400 kV Mintia-Arad | N-1 OHL 220 kV Paroseni-Targu Jiu Nord | 0.04869 | -0.00242 | 0.02093 | 0 | 0.09313 | -1e-05 | -0.00101 | 7e-05 | 4e-05 | 3e-05 | 0.07902 | 0.01115 | -0.01232 | 0.0004 | 0.03734 | 0.07274 | 1e-05 | 0.00243 | 4e-05 | 0.12428 | 0.03573 | 0.00043 | -0.00341 | 0.09063 | 0.03149 | 0.05691
[RO-RO] [DIR] OHL 400 kV Mintia-Arad | N-1 TRA 400/220 kV AT3 Arad | 0.06394 | -0.00259 | 0.02998 | 1e-05 | 0.11343 | 0.0001 | -0.00146 | -3e-05 | 0.00014 | 0.00011 | 0.09856 | 0.01655 | -0.01398 | 0.00093 | 0.0506 | 0.09178 | -3e-05 | 0.00186 | 0.00013 | 0.14598 | 0.05234 | 0.0021 | -0.00462 | 0.11069 | 0.03375 | 0.07405
[RO-RO] [DIR] OHL 400 kV Mintia-Arad | N-1 TIE 400 kV Resita-Pancevo c2 | 0.05477 | -0.00245 | 0.02432 | 0 | 0.10225 | 4e-05 | -0.00118 | 3e-05 | 8e-05 | 6e-05 | 0.08748 | 0.01321 | -0.01276 | 0.00061 | 0.04241 | 0.08082 | -1e-05 | 0.00215 | 8e-05 | 0.13367 | 0.04129 | 0.00111 | -0.00385 | 0.09957 | 0.0323 | 0.06381
[RO-RO] [DIR] OHL 400 kV Mintia-Arad | N-1 TIE 400 kV Resita-Pancevo c1 | 0.05472 | -0.00249 | 0.02323 | 0 | 0.10429 | 1e-05 | -0.00112 | 5e-05 | 6e-05 | 4e-05 | 0.08891 | 0.01255 | -0.01279 | 0.00052 | 0.04155 | 0.08197 | 0 | 0.00234 | 6e-05 | 0.13708 | 0.03853 | 0.00076 | -0.0037 | 0.1015 | 0.03327 | 0.06414
[RO-RO] [DIR] OHL 400 kV Sibiu Sud-Mintia | BC | 0.03867 | -0.00208 | 0.01475 | 0 | 0.08344 | -6e-05 | -0.00071 | 0.00011 | -1e-05 | -1e-05 | 0.06817 | 0.00766 | -0.01012 | 0.00013 | 0.02819 | 0.06154 | 2e-05 | 0.00242 | -1e-05 | 0.11442 | 0.02191 | -0.00035 | -0.00253 | 0.08085 | 0.02996 | 0.04569
[RO-RO] [DIR] OHL 400 kV Sibiu Sud-Mintia | N-1 TIE 400 kV Rosiori-Mukacevo | 0.04729 | -0.00139 | 0.0212 | 1e-05 | 0.09433 | 0.00012 | -0.00104 | -8e-05 | 0.00013 | 0.00011 | 0.07853 | 0.01212 | -0.00791 | 0.00081 | 0.03617 | 0.07163 | -4e-05 | 0.00058 | 0.00013 | 0.12833 | 0.031 | 0.0021 | -0.00313 | 0.09162 | 0.0262 | 0.05497
[RO-RO] [DIR] OHL 400 kV Sibiu Sud-Mintia | N-1 OHL 400 kV Iernut-Sibiu Sud | 0.0713 | -0.00112 | 0.03521 | 1e-05 | 0.13253 | 0.00036 | -0.00175 | -0.00032 | 0.00034 | 0.00028 | 0.11275 | 0.02096 | -0.00804 | 0.00182 | 0.05635 | 0.10391 | -0.00011 | -0.00125 | 0.00034 | 0.15931 | 0.05183 | 0.00551 | -0.00488 | 0.12897 | 0.02841 | 0.08199
[RO-RO] [DIR] OHL 400 kV Sibiu Sud-Mintia | N-1 OHL 220 kV Portile de Fier-Resita 1&2 | 0.04076 | -0.0021 | 0.01569 | 0 | 0.08651 | -5e-05 | -0.00075 | 0.0001 | 0 | -1e-05 | 0.0711 | 0.00823 | -0.01033 | 0.00018 | 0.02978 | 0.06438 | 2e-05 | 0.00238 | 0 | 0.11899 | 0.02353 | -0.00021 | -0.00265 | 0.08388 | 0.03042 | 0.04815
[RO-RO] [DIR] OHL 400 kV Sibiu Sud-Mintia | N-1 OHL 220 kV Resita-Timisoara 1&2 | 0.05065 | -0.00213 | 0.0228 | 0 | 0.09587 | 6e-05 | -0.00112 | 0 | 9e-05 | 7e-05 | 0.08131 | 0.01251 | -0.01123 | 0.00064 | 0.03933 | 0.07489 | -1e-05 | 0.00173 | 9e-05 | 0.1268 | 0.03789 | 0.00132 | -0.00359 | 0.09334 | 0.03018 | 0.05887
[RO-RO] [DIR] OHL 400 kV Sibiu Sud-Mintia | N-1 OHL 220 kV Urechesti-Targu Jiu Nord | 0.04801 | -0.00211 | 0.01995 | 0 | 0.09744 | 1e-05 | -0.00097 | 4e-05 | 5e-05 | 4e-05 | 0.08115 | 0.01083 | -0.01078 | 0.00045 | 0.03598 | 0.07394 | 0 | 0.00199 | 5e-05 | 0.12883 | 0.03044 | 0.00069 | -0.0032 | 0.09458 | 0.0312 | 0.05629
[RO-RO] [DIR] OHL 400 kV Sibiu Sud-Mintia | N-1 OHL 220 kV Paroseni-Targu Jiu Nord | 0.04801 | -0.00211 | 0.01995 | 0 | 0.09744 | 1e-05 | -0.00097 | 4e-05 | 5e-05 | 4e-05 | 0.08115 | 0.01083 | -0.01078 | 0.00045 | 0.03598 | 0.07394 | 0 | 0.00199 | 5e-05 | 0.12883 | 0.03044 | 0.00069 | -0.0032 | 0.09458 | 0.0312 | 0.05629
[RO-RO] [DIR] OHL 400 kV Sibiu Sud-Mintia | N-1 TIE 400 kV Resita-Pancevo c2 | 0.03867 | -0.00208 | 0.01475 | 0 | 0.08344 | -6e-05 | -0.00071 | 0.00011 | -1e-05 | -1e-05 | 0.06817 | 0.00766 | -0.01012 | 0.00013 | 0.02819 | 0.06154 | 2e-05 | 0.00242 | -1e-05 | 0.11442 | 0.02191 | -0.00035 | -0.00253 | 0.08085 | 0.02996 | 0.04569
[RO-RO] [DIR] OHL 400 kV Sibiu Sud-Mintia | N-1 TIE 400 kV Resita-Pancevo c1 | 0.03867 | -0.00208 | 0.01466 | 0 | 0.08359 | -6e-05 | -0.0007 | 0.00011 | -1e-05 | -1e-05 | 0.06827 | 0.00761 | -0.01012 | 0.00012 | 0.02813 | 0.06163 | 2e-05 | 0.00243 | -1e-05 | 0.11468 | 0.02171 | -0.00038 | -0.00252 | 0.081 | 0.03003 | 0.04571
[RO-RO] [DIR] OHL 400 kV Iernut-Sibiu Sud | N-1 TIE 400 kV Resita-Pancevo c2 | -0.07583 | -0.00222 | -0.04755 | -3e-05 | -0.11407 | -0.00097 | 0.00242 | 0.001 | -0.00082 | -0.00067 | -0.10361 | -0.0309 | -0.00483 | -0.00393 | -0.06545 | -0.09846 | 0.00031 | 0.00852 | -0.00081 | -0.10431 | -0.06951 | -0.01363 | 0.00548 | -0.11182 | 0.0036 | -0.08436
[RO-RO] [DIR] OHL 400 kV Iernut-Gadalin | BC | 0.07014 | 0.00213 | 0.0442 | 3e-05 | 0.10704 | 0.00091 | -0.00226 | -0.00094 | 0.00076 | 0.00063 | 0.09603 | 0.02877 | 0.00478 | 0.00368 | 0.06065 | 0.09102 | -0.00029 | -0.00802 | 0.00076 | 0.14475 | 0.06458 | 0.01278 | -0.0051 | 0.105 | -0.00112 | 0.07794
[RO-RO] [DIR] OHL 400 kV Iernut-Gadalin | N-1 OHL 400 kV Mintia-Arad | 0.08226 | 0.00159 | 0.04958 | 3e-05 | 0.12967 | 0.00092 | -0.00252 | -0.00093 | 0.00078 | 0.00064 | 0.1154 | 0.0317 | 0.00195 | 0.00381 | 0.07003 | 0.10891 | -0.00029 | -0.00754 | 0.00078 | 0.17434 | 0.07372 | 0.01303 | -0.00595 | 0.12704 | 0.00603 | 0.09207
[RO-RO] [DIR] OHL 400 kV Iernut-Gadalin | N-1 TIE 400 kV Resita-Pancevo c2 | 0.07014 | 0.00213 | 0.0442 | 3e-05 | 0.10704 | 0.00091 | -0.00226 | -0.00094 | 0.00076 | 0.00063 | 0.09603 | 0.02877 | 0.00478 | 0.00368 | 0.06065 | 0.09102 | -0.00029 | -0.00802 | 0.00076 | 0.14475 | 0.06458 | 0.01278 | -0.0051 | 0.105 | -0.00112 | 0.07794
[RO-RO] [DIR] OHL 400 kV Iernut-Gadalin | N-1 TIE 400 kV Resita-Pancevo c1 | 0.0701 | 0.0021 | 0.04343 | 3e-05 | 0.10848 | 0.0009 | -0.00222 | -0.00092 | 0.00075 | 0.00062 | 0.09705 | 0.02831 | 0.00475 | 0.00361 | 0.06004 | 0.09183 | -0.00028 | -0.00788 | 0.00075 | 0.14716 | 0.06263 | 0.01253 | -0.00499 | 0.10636 | -0.00044 | 0.07817
[RO-RO] [DIR] OHL 400 kV Rosiori-Gadalin | BC | -0.07152 | -0.00236 | -0.04566 | -3e-05 | -0.10759 | -0.00096 | 0.00234 | 0.00099 | -0.0008 | -0.00066 | -0.09694 | -0.02984 | -0.00561 | -0.00387 | -0.06217 | -0.09208 | 0.0003 | 0.00858 | -0.0008 | -0.14641 | -0.06679 | -0.01347 | 0.00521 | -0.10561 | 0.00294 | -0.07931
[RO-RO] [DIR] OHL 400 kV Rosiori-Gadalin | N-1 OHL 400 kV Mintia-Arad | -0.08385 | -0.00181 | -0.05113 | -3e-05 | -0.13061 | -0.00097 | 0.0026 | 0.00099 | -0.00082 | -0.00067 | -0.11663 | -0.03281 | -0.00274 | -0.004 | -0.07172 | -0.11028 | 0.0003 | 0.0081 | -0.00082 | -0.17651 | -0.07609 | -0.01372 | 0.00608 | -0.12803 | -0.00433 | -0.09367
[RO-RO] [DIR] OHL 400 kV Rosiori-Gadalin | N-1 TIE 400 kV Resita-Pancevo c2 | -0.07152 | -0.00236 | -0.04566 | -3e-05 | -0.10759 | -0.00096 | 0.00234 | 0.00099 | -0.0008 | -0.00066 | -0.09694 | -0.02984 | -0.00561 | -0.00387 | -0.06217 | -0.09208 | 0.0003 | 0.00858 | -0.0008 | -0.14641 | -0.06679 | -0.01347 | 0.00521 | -0.10561 | 0.00294 | -0.07931
[RO-RO] [DIR] OHL 400 kV Rosiori-Gadalin | N-1 TIE 400 kV Resita-Pancevo c1 | -0.07147 | -0.00233 | -0.04483 | -3e-05 | -0.10914 | -0.00095 | 0.00229 | 0.00097 | -0.00079 | -0.00065 | -0.09803 | -0.02933 | -0.00559 | -0.00379 | -0.06152 | -0.09295 | 0.0003 | 0.00844 | -0.00078 | -0.149 | -0.0647 | -0.01321 | 0.0051 | -0.10707 | 0.00221 | -0.07955
[RO-RO] [DIR] OHL 400 kV Arefu-Tantareni | N-1 OHL 400 kV Sibiu Sud-Mintia | -0.04851 | -0.00095 | -0.02894 | -2e-05 | -0.06475 | -0.00054 | 0.00142 | 0.00055 | -0.00046 | -0.00037 | -0.06563 | -0.0185 | -0.00104 | -0.00222 | -0.04115 | -0.06367 | 0.00017 | 0.00452 | -0.00045 | -0.00126 | -0.04246 | -0.00756 | 0.00327 | -0.063 | 0.01168 | -0.05455
[RO-RO] [DIR] OHL 400 kV Arefu-Tantareni | N-1 TIE 400 kV Resita-Pancevo c2 | -0.05698 | -0.00049 | -0.03217 | -2e-05 | -0.08304 | -0.00053 | 0.00158 | 0.00052 | -0.00045 | -0.00037 | -0.08057 | -0.02018 | 0.00118 | -0.00225 | -0.04732 | -0.07716 | 0.00016 | 0.00399 | -0.00045 | -0.02634 | -0.04727 | -0.00748 | 0.00382 | -0.08073 | 0.00511 | -0.06457
[RO-RO] [DIR] OHL 400 kV Arefu-Sibiu Sud | N-1 TIE 400 kV Resita-Pancevo c2 | 0.06846 | 0.00043 | 0.0383 | 2e-05 | 0.1058 | 0.00061 | -0.0019 | -0.0006 | 0.00053 | 0.00043 | 0.09854 | 0.02392 | -0.00197 | 0.00262 | 0.05665 | 0.09348 | -0.00019 | -0.00445 | 0.00052 | 0.06742 | 0.0565 | 0.00869 | -0.00467 | 0.10304 | 0.00093 | 0.0776
[RO-RO] [DIR] OHL 400 kV Tantareni-Urechesti | N-1 TIE 400 kV Portile de Fier-Djerdap | 0.03993 | -0.00051 | 0.01066 | 0 | 0.09337 | 7e-05 | -0.00043 | -5e-05 | 7e-05 | 6e-05 | 0.08224 | 0.0066 | -0.00295 | 0.0004 | 0.02416 | 0.0738 | -2e-05 | 1e-05 | 7e-05 | -0.05852 | -0.00429 | 0.00085 | -0.00115 | 0.08849 | 0.00655 | 0.04886
[RO-RO] [DIR] OHL 400 kV Tantareni-Urechesti | N-1 OHL 400 kV Portile de Fier-Urechesti | 0.03114 | 0.00017 | 0.01553 | 1e-05 | 0.04682 | 0.00024 | -0.00073 | -0.00024 | 0.00021 | 0.00017 | 0.04839 | 0.00975 | -0.00089 | 0.00104 | 0.02428 | 0.04607 | -8e-05 | -0.00182 | 0.00021 | -0.09647 | 0.01772 | 0.00338 | -0.00172 | 0.04461 | -0.00804 | 0.03591
[RO-RO] [DIR] OHL 400 kV Tantareni-Urechesti | N-1 TIE 400 kV Resita-Pancevo c2 | 0.02279 | -0.00078 | -0.00158 | 0 | 0.09999 | -0.00015 | 0.00017 | 0.00016 | -0.00011 | -9e-05 | 0.07669 | -0.00103 | -0.00272 | -0.0005 | 0.0076 | 0.06305 | 5e-05 | 0.00173 | -0.00011 | -0.01928 | -0.03717 | -0.00221 | 0.00027 | 0.09292 | 0.01485 | 0.02934
[RO-RO] [DIR] OHL 400 kV Tantareni-Urechesti | N-1 TIE 400 kV Resita-Pancevo c1 | 0.02291 | -0.00069 | 0.00064 | 0 | 0.09581 | -0.0001 | 5e-05 | 0.00011 | -7e-05 | -6e-05 | 0.07376 | 0.00032 | -0.00266 | -0.00031 | 0.00935 | 0.06072 | 3e-05 | 0.00133 | -7e-05 | -0.02624 | -0.03154 | -0.0015 | -4e-05 | 0.08899 | 0.01288 | 0.02869
[RO-RO] [DIR] OHL 400 kV Portile de Fier-Urechesti | BC | 0.01295 | 0.00147 | 0.02655 | 2e-05 | -0.08249 | 0.0006 | -0.0014 | -0.00062 | 0.0005 | 0.00041 | -0.0439 | 0.01673 | 0.00284 | 0.00239 | 0.02589 | -0.02634 | -0.00019 | -0.00551 | 0.0005 | -0.11976 | 0.08516 | 0.00868 | -0.00309 | -0.07495 | -0.0355 | 0.01019
[RO-RO] [DIR] OHL 400 kV Portile de Fier-Urechesti | N-1 TIE 400 kV Portile de Fier-Djerdap | -0.01141 | 0.00109 | 0.00915 | 1e-05 | -0.07308 | 0.0003 | -0.00054 | -0.00031 | 0.00024 | 0.0002 | -0.0518 | 0.00588 | 0.00316 | 0.00111 | 0.00235 | -0.04162 | -9e-05 | -0.00307 | 0.00024 | -0.06398 | 0.03842 | 0.00433 | -0.00107 | -0.06864 | -0.0237 | -0.01757
[RO-RO] [DIR] OHL 400 kV Portile de Fier-Urechesti | N-1 OHL 400 kV Slatina-Portile de Fier | 0.01647 | 0.00203 | 0.03525 | 2e-05 | -0.11402 | 0.00081 | -0.00185 | -0.00083 | 0.00067 | 0.00055 | -0.06075 | 0.02225 | 0.00407 | 0.0032 | 0.03405 | -0.03682 | -0.00025 | -0.00748 | 0.00067 | -0.15131 | 0.11352 | 0.01165 | -0.00406 | -0.10387 | -0.04985 | 0.01262
[RO-RO] [DIR] OHL 400 kV Portile de Fier-Urechesti | N-1 OHL 220 kV Portile de Fier-Resita 1&2 | 0.01671 | 0.00142 | 0.02826 | 2e-05 | -0.07695 | 0.00062 | -0.00148 | -0.00064 | 0.00052 | 0.00042 | -0.03861 | 0.01775 | 0.00246 | 0.00248 | 0.02876 | -0.02121 | -0.00019 | -0.00558 | 0.00051 | -0.11151 | 0.08808 | 0.00894 | -0.00331 | -0.06948 | -0.03468 | 0.01463
[RO-RO] [DIR] OHL 400 kV Portile de Fier-Urechesti | N-1 OHL 220 kV Resita-Timisoara 1&2 | 0.02921 | 0.00139 | 0.03749 | 2e-05 | -0.06561 | 0.00075 | -0.00195 | -0.00077 | 0.00063 | 0.00052 | -0.02605 | 0.02332 | 0.00133 | 0.00308 | 0.04102 | -0.00821 | -0.00024 | -0.00645 | 0.00063 | -0.10294 | 0.10685 | 0.01095 | -0.00454 | -0.05799 | -0.0352 | 0.02809
[RO-RO] [DIR] OHL 400 kV Portile de Fier-Urechesti | N-1 TIE 400 kV Resita-Pancevo c2 | 0.01295 | 0.00147 | 0.02655 | 2e-05 | -0.08249 | 0.0006 | -0.0014 | -0.00062 | 0.0005 | 0.00041 | -0.0439 | 0.01673 | 0.00284 | 0.00239 | 0.02589 | -0.02634 | -0.00019 | -0.00551 | 0.0005 | -0.11976 | 0.08516 | 0.00868 | -0.00309 | -0.07495 | -0.0355 | 0.01019
[RO-RO] [DIR] OHL 400 kV Portile de Fier-Urechesti | N-1 TIE 400 kV Resita-Pancevo c1 | 0.01278 | 0.00135 | 0.02338 | 1e-05 | -0.07656 | 0.00053 | -0.00122 | -0.00055 | 0.00044 | 0.00036 | -0.03974 | 0.0148 | 0.00275 | 0.00212 | 0.0234 | -0.02302 | -0.00017 | -0.00495 | 0.00044 | -0.10986 | 0.07716 | 0.00767 | -0.00266 | -0.06935 | -0.0327 | 0.01112
[RO-RO] [DIR] OHL 400 kV Slatina-Portile de Fier | BC | -0.00663 | -0.00106 | -0.01641 | -1e-05 | 0.0595 | -0.00039 | 0.00086 | 0.00041 | -0.00032 | -0.00027 | 0.03178 | -0.01043 | -0.00233 | -0.00154 | -0.0154 | 0.01976 | 0.00012 | 0.00371 | -0.00032 | 0.05956 | -0.05353 | -0.00562 | 0.00183 | 0.05459 | 0.02708 | -0.00459
[RO-RO] [DIR] OHL 400 kV Slatina-Portile de Fier | N-1 OHL 400 kV Portile de Fier-Urechesti | -0.01198 | -0.00167 | -0.02737 | -2e-05 | 0.09352 | -0.00064 | 0.00143 | 0.00066 | -0.00053 | -0.00043 | 0.04989 | -0.01733 | -0.0035 | -0.00252 | -0.02608 | 0.03063 | 0.0002 | 0.00598 | -0.00053 | 0.10895 | -0.08866 | -0.00919 | 0.0031 | 0.08551 | 0.04173 | -0.00879
[RO-RO] [DIR] OHL 400 kV Slatina-Portile de Fier | N-1 OHL 220 kV Portile de Fier-Resita 1&2 | -0.00888 | -0.00103 | -0.01743 | -1e-05 | 0.05619 | -0.0004 | 0.00091 | 0.00042 | -0.00033 | -0.00027 | 0.02863 | -0.01104 | -0.00211 | -0.00159 | -0.01712 | 0.0167 | 0.00013 | 0.00375 | -0.00033 | 0.05464 | -0.05527 | -0.00577 | 0.00196 | 0.05133 | 0.02659 | -0.00724
[RO-RO] [DIR] OHL 400 kV Slatina-Portile de Fier | N-1 OHL 220 kV Resita-Timisoara 1&2 | -0.01607 | -0.00102 | -0.02276 | -1e-05 | 0.0497 | -0.00048 | 0.00118 | 0.00049 | -0.0004 | -0.00033 | 0.02142 | -0.01425 | -0.00146 | -0.00194 | -0.02418 | 0.00924 | 0.00015 | 0.00425 | -0.0004 | 0.0498 | -0.06612 | -0.00693 | 0.00267 | 0.04475 | 0.02691 | -0.01498
[RO-RO] [DIR] OHL 400 kV Slatina-Portile de Fier | N-1 TIE 400 kV Resita-Pancevo c2 | -0.00663 | -0.00106 | -0.01641 | -1e-05 | 0.0595 | -0.00039 | 0.00086 | 0.00041 | -0.00032 | -0.00027 | 0.03178 | -0.01043 | -0.00233 | -0.00154 | -0.0154 | 0.01976 | 0.00012 | 0.00371 | -0.00032 | 0.05956 | -0.05353 | -0.00562 | 0.00183 | 0.05459 | 0.02708 | -0.00459
[RO-RO] [DIR] OHL 400 kV Slatina-Portile de Fier | N-1 TIE 400 kV Resita-Pancevo c1 | -0.00653 | -0.00098 | -0.01438 | -1e-05 | 0.05569 | -0.00035 | 0.00074 | 0.00036 | -0.00029 | -0.00024 | 0.02911 | -0.00919 | -0.00228 | -0.00136 | -0.01381 | 0.01763 | 0.00011 | 0.00335 | -0.00029 | 0.0532 | -0.04839 | -0.00497 | 0.00155 | 0.051 | 0.02529 | -0.00519
[RO-RO] [DIR] OHL 400 kV Medgidia Sud - Stupina | N-1 OHL 400 kV Cernavodă - Medgidia Sud | 0.04636 | 0.00106 | 0.02439 | 1e-05 | 0.12334 | 0.00048 | -0.00109 | -0.00049 | 0.0004 | 0.00033 | 0.08448 | 0.01586 | 0.00166 | 0.00193 | 0.03637 | 0.07237 | -0.00015 | -0.00443 | 0.0004 | -0.00204 | 0.02703 | 0.00651 | -0.00219 | 0.12057 | -0.04127 | 0.05227
[RO-RO] [DIR] OHL 400 kV Medgidia Sud - Rahman | N-1 OHL 400 kV Cernavodă - Medgidia Sud | -0.04371 | -0.001 | -0.02299 | -1e-05 | -0.11629 | -0.00045 | 0.00102 | 0.00047 | -0.00038 | -0.00031 | -0.07965 | -0.01495 | -0.00157 | -0.00182 | -0.03429 | -0.06823 | 0.00014 | 0.00418 | -0.00037 | 0.00192 | -0.02548 | -0.00614 | 0.00206 | -0.11368 | 0.03891 | -0.04929
[RO-RO] [DIR] OHL 400 kV Medgidia Sud- Cernavoda | BC | 0.03455 | -0.00024 | 0.01218 | 0 | 0.14768 | 0.00013 | -0.00057 | -0.00012 | 0.00012 | 0.0001 | 0.08619 | 0.0076 | -0.00199 | 0.00065 | 0.02271 | 0.06782 | -4e-05 | -0.00064 | 0.00012 | -0.07881 | 0.00217 | 0.00187 | -0.00148 | 0.14391 | 0.00953 | 0.04003
[RO-RO] [DIR] OHL 400 kV Medgidia Sud- Cernavoda | N-1 OHL 400 kV Isaccea - Tulcea Vest | 0.02606 | -0.00058 | 0.00689 | 0 | 0.13283 | 2e-05 | -0.00033 | 0 | 3e-05 | 2e-05 | 0.07394 | 0.00411 | -0.00275 | 0.00018 | 0.01544 | 0.0565 | 0 | 0.00054 | 3e-05 | -0.08917 | -0.00528 | 0.00027 | -0.00106 | 0.12933 | 0.02268 | 0.03061
[RO-RO] [DIR] OHL 400 kV Medgidia Sud- Cernavoda | N-1 OHL 400 kV Lacu Sarat - Gura Ialomitei | 0.0223 | -0.00061 | 0.00494 | 0 | 0.12344 | -2e-05 | -0.00024 | 3e-05 | 0 | 0 | 0.06733 | 0.00288 | -0.00268 | 5e-05 | 0.01247 | 0.05076 | 1e-05 | 0.00078 | 0 | -0.08844 | -0.00773 | -0.00018 | -0.00084 | 0.12014 | 0.02295 | 0.02635
[RO-RO] [DIR] OHL 400 kV Medgidia Sud- Cernavoda | N-1 OHL 400 kV Tulcea Vest - Tariverde | 0.02606 | -0.00058 | 0.00689 | 0 | 0.13283 | 2e-05 | -0.00033 | 0 | 3e-05 | 2e-05 | 0.07394 | 0.00411 | -0.00275 | 0.00018 | 0.01544 | 0.0565 | 0 | 0.00054 | 3e-05 | -0.08917 | -0.00528 | 0.00027 | -0.00106 | 0.12933 | 0.02268 | 0.03061
[RO-RO] [DIR] OHL 400 kV Medgidia Sud- Cernavoda | N-1 OHL 400 kV Gutinas – Smardan | 0.03526 | -0.00029 | 0.01234 | 0 | 0.15096 | 0.00013 | -0.00058 | -0.00012 | 0.00012 | 0.0001 | 0.08807 | 0.00766 | -0.00221 | 0.00064 | 0.02314 | 0.06929 | -4e-05 | -0.00055 | 0.00012 | -0.08159 | 0.00217 | 0.00182 | -0.00155 | 0.14711 | 0.01226 | 0.04088
[RO-RO] [DIR] OHL 400 kV Medgidia Sud- Cernavoda | N-1 OHL 400 kV Isaccea - Rahman | 0.04969 | 0.00026 | 0.02102 | 1e-05 | 0.17985 | 0.00032 | -0.00096 | -0.00032 | 0.00028 | 0.00023 | 0.1104 | 0.01339 | -0.00098 | 0.00139 | 0.03523 | 0.08944 | -0.0001 | -0.00248 | 0.00028 | -0.06824 | 0.01361 | 0.00444 | -0.00222 | 0.17542 | -0.00981 | 0.05695
[RO-RO] [DIR] OHL 400 kV Medgidia Sud- Cernavoda | N-1 OHL 400 kV Isaccea - Stupina | 0.05101 | 0.0003 | 0.02179 | 1e-05 | 0.18265 | 0.00034 | -0.00099 | -0.00034 | 0.00029 | 0.00024 | 0.1125 | 0.01389 | -0.00089 | 0.00145 | 0.03631 | 0.09132 | -0.00011 | -0.00264 | 0.00029 | -0.06732 | 0.0146 | 0.00466 | -0.00228 | 0.17816 | -0.01149 | 0.05842
[RO-RO] [DIR] OHL 400 kV Medgidia Sud- Cernavoda | N-1 TIE 400 kV MEDGIDIA SUD - VARNA | 0.02396 | -0.00044 | 0.00682 | 0 | 0.11753 | 3e-05 | -0.00033 | -2e-05 | 4e-05 | 3e-05 | 0.06605 | 0.00412 | -0.00226 | 0.00023 | 0.01456 | 0.05079 | -1e-05 | 0.00027 | 4e-05 | -0.07559 | -0.00337 | 0.00049 | -0.00099 | 0.11442 | 0.01753 | 0.02805
[RO-RO] [DIR] OHL 400 kV Medgidia Sud- Cernavoda | N-1 TIE 400 kV DOBRUDJA- MEDGIDIA SUD | 0.02451 | -0.00043 | 0.00711 | 0 | 0.11906 | 4e-05 | -0.00034 | -3e-05 | 4e-05 | 3e-05 | 0.06711 | 0.00431 | -0.00225 | 0.00026 | 0.01499 | 0.05168 | -1e-05 | 0.00023 | 4e-05 | -0.07576 | -0.00308 | 0.00056 | -0.00102 | 0.11599 | 0.01711 | 0.02868
[RO-RO] [DIR] OHL 400 kV Medgidia Sud- Cernavoda | N-1 OHL 400 kV Constanta Nord- Cernavoda | 0.02524 | -0.00064 | 0.00621 | 0 | 0.13291 | 0 | -0.0003 | 2e-05 | 1e-05 | 1e-05 | 0.07339 | 0.00366 | -0.00291 | 0.00012 | 0.01462 | 0.05578 | 0 | 0.00072 | 1e-05 | -0.09227 | -0.00648 | 3e-05 | -0.00102 | 0.12939 | 0.02504 | 0.02973
[RO-RO] [DIR] OHL 400 kV Medgidia Sud- Cernavoda | N-1 OHL 400 kV Cernavoda - Pelicanu | 0.03479 | -1e-05 | 0.01366 | 1e-05 | 0.1355 | 0.00018 | -0.00063 | -0.00018 | 0.00016 | 0.00013 | 0.08129 | 0.00862 | -0.00131 | 0.00083 | 0.0239 | 0.06501 | -6e-05 | -0.00123 | 0.00016 | -0.06151 | 0.00645 | 0.00256 | -0.00154 | 0.13211 | 0.00107 | 0.04006
[RO-RO] [DIR] OHL 400 kV Medgidia Sud- Cernavoda | N-1 OHL 400 kV Pelicanu - Bucuresti Sud | 0.03514 | 1e-05 | 0.01398 | 1e-05 | 0.13513 | 0.00019 | -0.00064 | -0.00019 | 0.00017 | 0.00014 | 0.08139 | 0.00883 | -0.00124 | 0.00086 | 0.02427 | 0.06523 | -6e-05 | -0.00132 | 0.00017 | -0.05994 | 0.00708 | 0.00267 | -0.00157 | 0.13176 | 6e-05 | 0.04044
[RO-RO] [DIR] OHL 400 kV Medgidia Sud- Cernavoda | N-1 OHL 400 kV Gura Ialomitei - Bucuresti Sud | 0.03499 | 1e-05 | 0.01389 | 1e-05 | 0.13487 | 0.00019 | -0.00064 | -0.00019 | 0.00017 | 0.00014 | 0.08117 | 0.00877 | -0.00125 | 0.00085 | 0.02415 | 0.06503 | -6e-05 | -0.0013 | 0.00017 | -0.06003 | 0.00695 | 0.00265 | -0.00156 | 0.1315 | 0.00021 | 0.04027
[RO-RO] [DIR] OHL 400 kV Medgidia Sud- Cernavoda | N-1 OHL 400 kV Medgidia Sud - Stupina | 0.05101 | 0.0003 | 0.02179 | 1e-05 | 0.18265 | 0.00034 | -0.00099 | -0.00034 | 0.00029 | 0.00024 | 0.1125 | 0.01389 | -0.00089 | 0.00145 | 0.03631 | 0.09132 | -0.00011 | -0.00264 | 0.00029 | -0.06732 | 0.0146 | 0.00466 | -0.00228 | 0.17816 | -0.01149 | 0.05842
[RO-RO] [DIR] OHL 400 kV Medgidia Sud- Cernavoda | N-1 OHL 400 kV Medgidia Sud - Rahman | 0.04969 | 0.00026 | 0.02102 | 1e-05 | 0.17985 | 0.00032 | -0.00096 | -0.00032 | 0.00028 | 0.00023 | 0.1104 | 0.01339 | -0.00098 | 0.00139 | 0.03523 | 0.08944 | -0.0001 | -0.00248 | 0.00028 | -0.06824 | 0.01361 | 0.00444 | -0.00222 | 0.17542 | -0.00981 | 0.05695
[RO-RO] [DIR] OHL 400 kV Medgidia Sud- Cernavoda | N-1 TIE 400 kV Isaccea - Vulcanesti | 0.04235 | 0.00013 | 0.01718 | 1e-05 | 0.16079 | 0.00025 | -0.00078 | -0.00025 | 0.00022 | 0.00018 | 0.09721 | 0.01092 | -0.00109 | 0.0011 | 0.02945 | 0.07807 | -8e-05 | -0.00187 | 0.00022 | -0.06754 | 0.00912 | 0.00347 | -0.00183 | 0.15679 | -0.00566 | 0.04865
[RO-RO] [DIR] OHL 400 kV Cernavoda - Pelicanu | BC | 0.00074 | 0.00071 | 0.00468 | 0 | -0.03868 | 0.00016 | -0.0002 | -0.00018 | 0.00013 | 0.00011 | -0.01557 | 0.00324 | 0.00217 | 0.00058 | 0.00376 | -0.00895 | -5e-05 | -0.00188 | 0.00013 | 0.05498 | 0.0136 | 0.00218 | -0.00019 | -0.03748 | -0.02689 | 8e-05
[RO-RO] [DIR] OHL 400 kV Cernavoda - Pelicanu | N-1 OHL 400 kV Isaccea - Tulcea Vest | -0.00013 | 0.00067 | 0.00413 | 0 | -0.0402 | 0.00015 | -0.00017 | -0.00016 | 0.00012 | 0.0001 | -0.01683 | 0.00288 | 0.0021 | 0.00053 | 0.00302 | -0.01011 | -5e-05 | -0.00176 | 0.00012 | 0.05392 | 0.01284 | 0.00201 | -0.00014 | -0.03897 | -0.02554 | -0.00088
[RO-RO] [DIR] OHL 400 kV Cernavoda - Pelicanu | N-1 OHL 400 kV Lacu Sarat - Gura Ialomitei | -0.00097 | 0.00066 | 0.00366 | 0 | -0.04207 | 0.00014 | -0.00015 | -0.00015 | 0.00011 | 9e-05 | -0.01821 | 0.00258 | 0.00208 | 0.0005 | 0.00233 | -0.01133 | -4e-05 | -0.00168 | 0.00011 | 0.05363 | 0.01222 | 0.00189 | -9e-05 | -0.0408 | -0.02502 | -0.00183
[RO-RO] [DIR] OHL 400 kV Cernavoda - Pelicanu | N-1 OHL 400 kV Tulcea Vest - Tariverde | -0.00013 | 0.00067 | 0.00413 | 0 | -0.0402 | 0.00015 | -0.00017 | -0.00016 | 0.00012 | 0.0001 | -0.01683 | 0.00288 | 0.0021 | 0.00053 | 0.00302 | -0.01011 | -5e-05 | -0.00176 | 0.00012 | 0.05392 | 0.01284 | 0.00201 | -0.00014 | -0.03897 | -0.02554 | -0.00088
[RO-RO] [DIR] OHL 400 kV Cernavoda - Pelicanu | N-1 OHL 400 kV Tariverde - Constanta Nord | -0.00013 | 0.00067 | 0.00413 | 0 | -0.0402 | 0.00015 | -0.00017 | -0.00016 | 0.00012 | 0.0001 | -0.01683 | 0.00288 | 0.0021 | 0.00053 | 0.00302 | -0.01011 | -5e-05 | -0.00176 | 0.00012 | 0.05392 | 0.01284 | 0.00201 | -0.00014 | -0.03897 | -0.02554 | -0.00088
[RO-RO] [DIR] OHL 400 kV Cernavoda - Pelicanu | N-1 OHL 400 kV Constanta Nord- Cernavoda | 6e-05 | 0.00068 | 0.00424 | 0 | -0.03978 | 0.00015 | -0.00018 | -0.00016 | 0.00012 | 0.0001 | -0.01652 | 0.00295 | 0.0021 | 0.00054 | 0.00316 | -0.00984 | -5e-05 | -0.00178 | 0.00012 | 0.05398 | 0.01296 | 0.00204 | -0.00015 | -0.03856 | -0.02574 | -0.00068
[RO-RO] [DIR] OHL 400 kV Cernavoda - Pelicanu | N-1 OHL 400 kV Gura Ialomitei - Bucuresti Sud | 0.00132 | 0.00103 | 0.00691 | 1e-05 | -0.05546 | 0.00024 | -0.00029 | -0.00026 | 0.00019 | 0.00015 | -0.02215 | 0.00478 | 0.00315 | 0.00085 | 0.00564 | -0.0126 | -7e-05 | -0.00274 | 0.00019 | 0.07957 | 0.01986 | 0.00319 | -0.00028 | -0.05373 | -0.03909 | 0.00039
[RO-RO] [DIR] OHL 400 kV Cernavoda - Pelicanu | N-1 OHL 400 kV Gutinas – Smardan | -0.00089 | 0.00084 | 0.00431 | 0 | -0.04628 | 0.00017 | -0.00017 | -0.00019 | 0.00013 | 0.00011 | -0.01993 | 0.00309 | 0.00267 | 0.0006 | 0.00278 | -0.01235 | -5e-05 | -0.00211 | 0.00013 | 0.06142 | 0.0136 | 0.0023 | -4e-05 | -0.04489 | -0.03321 | -0.00187
[RO-RO] [DIR] OHL 400 kV Cernavoda - Pelicanu | N-1 OHL 400 kV Brasov – Gutinas | 0.00072 | 0.00086 | 0.00528 | 0 | -0.04382 | 0.00019 | -0.00022 | -0.00021 | 0.00015 | 0.00012 | -0.01768 | 0.0037 | 0.0027 | 0.00068 | 0.00415 | -0.01021 | -6e-05 | -0.00225 | 0.00015 | 0.06103 | 0.01503 | 0.00255 | -0.00016 | -0.04248 | -0.03312 | -6e-05
[RO-RO] [DIR] OHL 400 kV Pelicanu - Bucuresti Sud | BC | 0.00182 | 0.00078 | 0.00556 | 0 | -0.03891 | 0.00018 | -0.00024 | -0.0002 | 0.00015 | 0.00012 | -0.0149 | 0.00383 | 0.00234 | 0.00066 | 0.00485 | -0.00803 | -6e-05 | -0.0021 | 0.00014 | 0.05853 | 0.01524 | 0.00247 | -0.00025 | -0.03768 | -0.02938 | 0.00125
[RO-RO] [DIR] OHL 400 kV Pelicanu - Bucuresti Sud | N-1 OHL 400 kV Isaccea - Tulcea Vest | 0.00108 | 0.00075 | 0.00509 | 0 | -0.04022 | 0.00017 | -0.00022 | -0.00019 | 0.00014 | 0.00011 | -0.01597 | 0.00352 | 0.00228 | 0.00062 | 0.00421 | -0.00903 | -5e-05 | -0.00199 | 0.00014 | 0.05762 | 0.01459 | 0.00233 | -0.00022 | -0.03896 | -0.02822 | 0.00042
[RO-RO] [DIR] OHL 400 kV Pelicanu - Bucuresti Sud | N-1 OHL 400 kV Lacu Sarat - Gura Ialomitei | 0.0005 | 0.00074 | 0.00478 | 0 | -0.04153 | 0.00017 | -0.0002 | -0.00018 | 0.00013 | 0.00011 | -0.01694 | 0.00331 | 0.00227 | 0.0006 | 0.00374 | -0.00988 | -5e-05 | -0.00194 | 0.00013 | 0.05749 | 0.01417 | 0.00225 | -0.00018 | -0.04025 | -0.02792 | -0.00023
[RO-RO] [DIR] OHL 400 kV Pelicanu - Bucuresti Sud | N-1 OHL 400 kV Tulcea Vest - Tariverde | 0.00108 | 0.00075 | 0.00509 | 0 | -0.04022 | 0.00017 | -0.00022 | -0.00019 | 0.00014 | 0.00011 | -0.01597 | 0.00352 | 0.00228 | 0.00062 | 0.00421 | -0.00903 | -5e-05 | -0.00199 | 0.00014 | 0.05762 | 0.01459 | 0.00233 | -0.00022 | -0.03896 | -0.02822 | 0.00042
[RO-RO] [DIR] OHL 400 kV Pelicanu - Bucuresti Sud | N-1 OHL 400 kV Tariverde - Constanta Nord | 0.00108 | 0.00075 | 0.00509 | 0 | -0.04022 | 0.00017 | -0.00022 | -0.00019 | 0.00014 | 0.00011 | -0.01597 | 0.00352 | 0.00228 | 0.00062 | 0.00421 | -0.00903 | -5e-05 | -0.00199 | 0.00014 | 0.05762 | 0.01459 | 0.00233 | -0.00022 | -0.03896 | -0.02822 | 0.00042
[RO-RO] [DIR] OHL 400 kV Pelicanu - Bucuresti Sud | N-1 OHL 400 kV Constanta Nord- Cernavoda | 0.00122 | 0.00075 | 0.00518 | 0 | -0.03986 | 0.00017 | -0.00022 | -0.00019 | 0.00014 | 0.00011 | -0.01572 | 0.00357 | 0.00228 | 0.00063 | 0.00432 | -0.00881 | -6e-05 | -0.00201 | 0.00014 | 0.05766 | 0.01469 | 0.00235 | -0.00022 | -0.03861 | -0.02837 | 0.00058
[RO-RO] [DIR] OHL 400 kV Pelicanu - Bucuresti Sud | N-1 OHL 400 kV Gura Ialomitei - Bucuresti Sud | 0.00243 | 0.00112 | 0.00791 | 1e-05 | -0.05663 | 0.00026 | -0.00034 | -0.00028 | 0.00021 | 0.00017 | -0.02184 | 0.00545 | 0.00338 | 0.00095 | 0.00683 | -0.01189 | -8e-05 | -0.00301 | 0.00021 | 0.0845 | 0.02186 | 0.00354 | -0.00036 | -0.05484 | -0.04226 | 0.00157
[RO-RO] [DIR] OHL 400 kV Pelicanu - Bucuresti Sud | N-1 OHL 400 kV Gutinas – Smardan | 5e-05 | 0.00091 | 0.00516 | 0 | -0.04713 | 0.00019 | -0.00021 | -0.00021 | 0.00015 | 0.00013 | -0.01961 | 0.00366 | 0.00288 | 0.00069 | 0.00378 | -0.01171 | -6e-05 | -0.00234 | 0.00015 | 0.0655 | 0.01524 | 0.0026 | -0.0001 | -0.0457 | -0.03621 | -0.00087
[RO-RO] [DIR] OHL 400 kV Pelicanu - Bucuresti Sud | N-1 OHL 400 kV Brasov – Gutinas | 0.0018 | 0.00095 | 0.00623 | 1e-05 | -0.04469 | 0.00021 | -0.00026 | -0.00023 | 0.00017 | 0.00014 | -0.01726 | 0.00434 | 0.00293 | 0.00077 | 0.00528 | -0.00945 | -7e-05 | -0.00252 | 0.00017 | 0.06535 | 0.01686 | 0.00289 | -0.00022 | -0.0433 | -0.03639 | 0.00109
[RO-RO] [DIR] OHL 400 kV Gura Ialomitei - Bucuresti Sud | BC | 0.00129 | 0.00072 | 0.005 | 0 | -0.03769 | 0.00017 | -0.00021 | -0.00018 | 0.00013 | 0.00011 | -0.01477 | 0.00345 | 0.0022 | 0.00061 | 0.00422 | -0.00821 | -5e-05 | -0.00194 | 0.00013 | 0.05525 | 0.01407 | 0.00227 | -0.00022 | -0.0365 | -0.02742 | 0.00069
[RO-RO] [DIR] OHL 400 kV Gura Ialomitei - Bucuresti Sud | N-1 OHL 400 kV Isaccea - Tulcea Vest | 0.00051 | 0.00069 | 0.00452 | 0 | -0.03905 | 0.00016 | -0.00019 | -0.00017 | 0.00012 | 0.0001 | -0.01589 | 0.00313 | 0.00213 | 0.00056 | 0.00355 | -0.00925 | -5e-05 | -0.00183 | 0.00012 | 0.0543 | 0.01338 | 0.00212 | -0.00018 | -0.03784 | -0.02621 | -0.00018
[RO-RO] [DIR] OHL 400 kV Gura Ialomitei - Bucuresti Sud | N-1 OHL 400 kV Lacu Sarat - Gura Ialomitei | -0.00017 | 0.00068 | 0.00414 | 0 | -0.04057 | 0.00015 | -0.00017 | -0.00016 | 0.00012 | 0.0001 | -0.01702 | 0.00289 | 0.00212 | 0.00054 | 0.003 | -0.01024 | -5e-05 | -0.00177 | 0.00012 | 0.0541 | 0.01289 | 0.00202 | -0.00014 | -0.03933 | -0.02582 | -0.00094
[RO-RO] [DIR] OHL 400 kV Gura Ialomitei - Bucuresti Sud | N-1 OHL 400 kV Tulcea Vest - Tariverde | 0.00051 | 0.00069 | 0.00452 | 0 | -0.03905 | 0.00016 | -0.00019 | -0.00017 | 0.00012 | 0.0001 | -0.01589 | 0.00313 | 0.00213 | 0.00056 | 0.00355 | -0.00925 | -5e-05 | -0.00183 | 0.00012 | 0.0543 | 0.01338 | 0.00212 | -0.00018 | -0.03784 | -0.02621 | -0.00018
[RO-RO] [DIR] OHL 400 kV Gura Ialomitei - Bucuresti Sud | N-1 OHL 400 kV Tariverde - Constanta Nord | 0.00051 | 0.00069 | 0.00452 | 0 | -0.03905 | 0.00016 | -0.00019 | -0.00017 | 0.00012 | 0.0001 | -0.01589 | 0.00313 | 0.00213 | 0.00056 | 0.00355 | -0.00925 | -5e-05 | -0.00183 | 0.00012 | 0.0543 | 0.01338 | 0.00212 | -0.00018 | -0.03784 | -0.02621 | -0.00018
[RO-RO] [DIR] OHL 400 kV Gura Ialomitei - Bucuresti Sud | N-1 OHL 400 kV Constanta Nord- Cernavoda | 0.00067 | 0.0007 | 0.00461 | 0 | -0.03867 | 0.00016 | -0.0002 | -0.00017 | 0.00013 | 0.0001 | -0.01562 | 0.00319 | 0.00214 | 0.00057 | 0.00368 | -0.00901 | -5e-05 | -0.00185 | 0.00013 | 0.05435 | 0.01349 | 0.00214 | -0.00019 | -0.03747 | -0.02638 | 0
[RO-RO] [DIR] OHL 400 kV Gura Ialomitei - Bucuresti Sud | N-1 OHL 400 kV Cernavoda - Pelicanu | 0.00158 | 0.001 | 0.00683 | 1e-05 | -0.05279 | 0.00023 | -0.00029 | -0.00025 | 0.00018 | 0.00015 | -0.02085 | 0.00472 | 0.00305 | 0.00083 | 0.00569 | -0.0117 | -7e-05 | -0.00267 | 0.00018 | 0.07672 | 0.01938 | 0.00312 | -0.00029 | -0.05114 | -0.03792 | 0.00072
[RO-RO] [DIR] OHL 400 kV Gura Ialomitei - Bucuresti Sud | N-1 OHL 400 kV Gutinas – Smardan | -0.00037 | 0.00085 | 0.00463 | 0 | -0.04539 | 0.00018 | -0.00018 | -0.0002 | 0.00014 | 0.00012 | -0.01919 | 0.0033 | 0.0027 | 0.00063 | 0.00323 | -0.01165 | -6e-05 | -0.00217 | 0.00014 | 0.06178 | 0.01407 | 0.00239 | -7e-05 | -0.04402 | -0.03382 | -0.00129
[RO-RO] [DIR] OHL 400 kV Gura Ialomitei - Bucuresti Sud | N-1 OHL 400 kV Brasov – Gutinas | 0.00127 | 0.00088 | 0.00563 | 0 | -0.04301 | 0.0002 | -0.00023 | -0.00022 | 0.00016 | 0.00013 | -0.01695 | 0.00393 | 0.00274 | 0.00071 | 0.00462 | -0.00951 | -6e-05 | -0.00232 | 0.00016 | 0.06153 | 0.01555 | 0.00265 | -0.00019 | -0.04168 | -0.03388 | 0.00054
[RO-RO] [DIR] OHL 400 kV Gutinas - Smardan | BC | -0.00984 | 0.00077 | -0.00221 | 0 | -0.0457 | 7e-05 | 0.00018 | -9e-05 | 4e-05 | 4e-05 | -0.0262 | -0.00093 | 0.00299 | 0.00014 | -0.0059 | -0.02044 | -2e-05 | -0.00137 | 4e-05 | 0.03873 | -2e-05 | 0.00073 | 0.00086 | -0.04457 | -0.03802 | -0.01176
[RO-RO] [DIR] OHL 400 kV Gutinas - Smardan | N-1 OHL 400 kV Isaccea - Tulcea Vest | -0.00877 | 0.00081 | -0.00154 | 0 | -0.04383 | 8e-05 | 0.00015 | -0.0001 | 6e-05 | 5e-05 | -0.02466 | -0.00049 | 0.00308 | 0.0002 | -0.00498 | -0.01902 | -3e-05 | -0.00152 | 5e-05 | 0.04004 | 0.00092 | 0.00093 | 0.00081 | -0.04274 | -0.03967 | -0.01057
[RO-RO] [DIR] OHL 400 kV Gutinas - Smardan | N-1 OHL 400 kV Lacu Sarat - Gura Ialomitei | -0.0075 | 0.00084 | -0.00082 | 0 | -0.04107 | 9e-05 | 0.00012 | -0.00012 | 7e-05 | 6e-05 | -0.0226 | -3e-05 | 0.00312 | 0.00026 | -0.00394 | -0.01718 | -3e-05 | -0.00164 | 7e-05 | 0.04057 | 0.00187 | 0.00112 | 0.00074 | -0.04004 | -0.04058 | -0.00914
[RO-RO] [DIR] OHL 400 kV Gutinas - Smardan | N-1 OHL 400 kV Tulcea Vest - Tariverde | -0.00877 | 0.00081 | -0.00154 | 0 | -0.04383 | 8e-05 | 0.00015 | -0.0001 | 6e-05 | 5e-05 | -0.02466 | -0.00049 | 0.00308 | 0.0002 | -0.00498 | -0.01902 | -3e-05 | -0.00152 | 5e-05 | 0.04004 | 0.00092 | 0.00093 | 0.00081 | -0.04274 | -0.03967 | -0.01057
[RO-RO] [DIR] OHL 400 kV Gutinas - Smardan | N-1 OHL 400 kV Tariverde - Constanta Nord | -0.00877 | 0.00081 | -0.00154 | 0 | -0.04383 | 8e-05 | 0.00015 | -0.0001 | 6e-05 | 5e-05 | -0.02466 | -0.00049 | 0.00308 | 0.0002 | -0.00498 | -0.01902 | -3e-05 | -0.00152 | 5e-05 | 0.04004 | 0.00092 | 0.00093 | 0.00081 | -0.04274 | -0.03967 | -0.01057
[RO-RO] [DIR] OHL 400 kV Gutinas - Smardan | N-1 OHL 400 kV Constanta Nord- Cernavoda | -0.0091 | 0.0008 | -0.00173 | 0 | -0.04452 | 8e-05 | 0.00016 | -0.0001 | 5e-05 | 4e-05 | -0.02517 | -0.00062 | 0.00306 | 0.00019 | -0.00525 | -0.01948 | -2e-05 | -0.00148 | 5e-05 | 0.03981 | 0.00068 | 0.00088 | 0.00082 | -0.04341 | -0.03926 | -0.01093
[RO-RO] [DIR] OHL 400 kV Gutinas - Smardan | N-1 OHL 400 kV Cernavoda - Pelicanu | -0.00975 | 0.00085 | -0.00162 | 0 | -0.05053 | 9e-05 | 0.00016 | -0.00011 | 6e-05 | 5e-05 | -0.02814 | -0.00053 | 0.00326 | 0.00022 | -0.00543 | -0.02156 | -3e-05 | -0.0016 | 6e-05 | 0.0456 | 0.00168 | 0.001 | 0.00084 | -0.04925 | -0.04138 | -0.01175
[RO-RO] [DIR] OHL 400 kV Gutinas - Smardan | N-1 OHL 400 kV Gura Ialomitei - Bucuresti Sud | -0.00966 | 0.00087 | -0.00148 | 0 | -0.05114 | 9e-05 | 0.00015 | -0.00011 | 6e-05 | 5e-05 | -0.02833 | -0.00043 | 0.00331 | 0.00023 | -0.00529 | -0.02163 | -3e-05 | -0.00165 | 6e-05 | 0.04671 | 0.00201 | 0.00106 | 0.00083 | -0.04984 | -0.04197 | -0.01166
[RO-RO] [DIR] OHL 400 kV Gutinas - Smardan | N-1 OHL 400 kV Bucuresti Sud - Domnesti | -0.01088 | 0.00082 | -0.00243 | 0 | -0.0509 | 7e-05 | 0.0002 | -9e-05 | 5e-05 | 4e-05 | -0.02915 | -0.00104 | 0.00322 | 0.00015 | -0.00649 | -0.02272 | -2e-05 | -0.00146 | 5e-05 | 0.05033 | 0.0002 | 0.00078 | 0.00092 | -0.04963 | -0.04049 | -0.013
[RO-RO] [DIR] OHL 400 kV Gutinas - Smardan | N-1 TIE 400 kV Isaccea - Vulcanesti | -0.03313 | -0.00035 | -0.01712 | -1e-05 | -0.0849 | -0.00029 | 0.00082 | 0.00029 | -0.00025 | -0.0002 | -0.05912 | -0.01086 | 0.00028 | -0.00121 | -0.02603 | -0.05107 | 9e-05 | 0.00229 | -0.00024 | 0.00505 | -0.02079 | -0.00403 | 0.00191 | -0.08306 | 0.00737 | -0.03751
[RO-RO] [DIR] OHL 400 kV Smardan - Isaccea c1 | BC | 0 | 0 | 0 |  | 0 |  | 0 |  | 0 | 0 | 0 | 0 |  |  | 0 | 0 | 0 |  | 0 | 0 | 0 | 0 | 0 | 0 | 0 | 0
[RO-RO] [DIR] OHL 400 kV Smardan - Isaccea c1 | N-1 OHL 400 kV Lacu Sarat - Isaccea | 0 | 0 | 0 |  | 0 |  | 0 |  | 0 | 0 | 0 | 0 |  |  | 0 | 0 | 0 |  | 0 | 0 | 0 | 0 | 0 | 0 | 0 | 0
[RO-RO] [DIR] OHL 400 kV Smardan - Isaccea c2 | BC | 0.00267 | 0.0009 | 0.00442 | 0 | -0.01551 | 0.00018 | -0.00014 | -0.0002 | 0.00014 | 0.00011 | -0.00465 | 0.00326 | 0.00288 | 0.00062 | 0.00407 | -0.00161 | -6e-05 | -0.00225 | 0.00014 | 0.03943 | 0.00848 | 0.0023 | 0.00011 | -0.01502 | -0.0406 | 0.00239
[RO-RO] [DIR] OHL 400 kV Smardan - Isaccea c2 | N-1 OHL 400 kV Lacu Sarat - Isaccea | 0.00789 | 0.00138 | 0.00864 | 1e-05 | -0.01351 | 0.0003 | -0.0003 | -0.00033 | 0.00024 | 0.00019 | -0.00012 | 0.00616 | 0.00424 | 0.00106 | 0.00917 | 0.00353 | -9e-05 | -0.00362 | 0.00023 | 0.0586 | 0.01524 | 0.0039 | -7e-05 | -0.01298 | -0.06105 | 0.00799
[RO-RO] [DIR] OHL 400 kV Domnesti - Urechesti | N-1 OHL 400 kV Bucuresti Sud - Slatina | -0.01654 | -0.00087 | -0.01459 | -1e-05 | 0.015 | -0.00033 | 0.0007 | 0.00034 | -0.00027 | -0.00022 | -0.0048 | -0.00943 | -0.00184 | -0.00129 | -0.01766 | -0.01051 | 0.0001 | 0.00312 | -0.00027 | 0.04226 | -0.03102 | -0.00455 | 0.00142 | 0.01392 | 0.02679 | -0.01766
[RO-RO] [DIR] OHL 400 kV Tantareni - Bradu | BC | 0.02958 | 0.00048 | 0.0173 | 1e-05 | 0.03502 | 0.00031 | -0.00083 | -0.00031 | 0.00026 | 0.00022 | 0.03926 | 0.01098 | 0.00015 | 0.00129 | 0.02493 | 0.03878 | -0.0001 | -0.00257 | 0.00026 | -0.01915 | 0.02539 | 0.00434 | -0.00189 | 0.03386 | -0.01229 | 0.03344
[RO-RO] [DIR] OHL 400 kV Tantareni - Bradu | N-1 OHL 400 kV Domnesti-Urechesti | 0.03127 | 0.00057 | 0.01881 | 1e-05 | 0.0334 | 0.00034 | -0.0009 | -0.00035 | 0.00029 | 0.00024 | 0.03969 | 0.01196 | 0.00034 | 0.00142 | 0.02676 | 0.03981 | -0.00011 | -0.0029 | 0.00029 | -0.02376 | 0.02865 | 0.00481 | -0.00204 | 0.03236 | -0.01504 | 0.03524
[RO-RO] [DIR] OHL 400 kV Bucuresti Sud - Domnesti | BC | -0.0092 | 0.0005 | -0.00194 | 0 | -0.04598 | 4e-05 | 0.00013 | -5e-05 | 2e-05 | 2e-05 | -0.02609 | -0.00095 | 0.00202 | 7e-05 | -0.00526 | -0.02011 | -1e-05 | -0.00084 | 2e-05 | 0.10264 | 0.0019 | 0.00044 | 0.00055 | -0.04473 | -0.02192 | -0.01097
[RO-RO] [DIR] OHL 400 kV Bucuresti Sud - Domnesti | N-1 OHL 400 kV Gutinas – Smardan | -0.01146 | 0.00068 | -0.00245 | 0 | -0.05648 | 5e-05 | 0.00017 | -7e-05 | 3e-05 | 3e-05 | -0.03211 | -0.00117 | 0.00271 | 0.00011 | -0.00662 | -0.02481 | -2e-05 | -0.00115 | 3e-05 | 0.11154 | 0.0019 | 0.0006 | 0.00075 | -0.05497 | -0.03066 | -0.01368
[RO-RO] [DIR] OHL 400 kV Slatina-Bucuresti Sud | N-1 OHL 400 kV Domnesti-Urechesti | 0.02112 | 0.00106 | 0.01796 | 1e-05 | -0.01688 | 0.0004 | -0.00085 | -0.00042 | 0.00033 | 0.00027 | 0.008 | 0.01162 | 0.00224 | 0.00158 | 0.02204 | 0.01484 | -0.00013 | -0.00383 | 0.00033 | -0.0459 | 0.03701 | 0.00557 | -0.00172 | -0.01579 | -0.03387 | 0.02273
[RO-RO] [DIR] OHL 400 kV Portile de Fier - Urechesti | BC | 0.01295 | 0.00147 | 0.02655 | 2e-05 | -0.08249 | 0.0006 | -0.0014 | -0.00062 | 0.0005 | 0.00041 | -0.0439 | 0.01673 | 0.00284 | 0.00239 | 0.02589 | -0.02634 | -0.00019 | -0.00551 | 0.0005 | -0.11976 | 0.08516 | 0.00868 | -0.00309 | -0.07495 | -0.0355 | 0.01019
[RO-RO] [DIR] OHL 400 kV Portile de Fier - Urechesti | N-1 OHL 400 kV Domnesti-Urechesti | 0.00885 | 0.00125 | 0.02288 | 1e-05 | -0.07857 | 0.00052 | -0.00122 | -0.00053 | 0.00043 | 0.00035 | -0.04494 | 0.01435 | 0.00237 | 0.00207 | 0.02147 | -0.02882 | -0.00016 | -0.00472 | 0.00043 | -0.10859 | 0.07725 | 0.00752 | -0.00273 | -0.07132 | -0.02883 | 0.00582
[RO-RO] [DIR] OHL 400 kV Brazi Vest - Darste | BC | -0.02351 | -0.00019 | -0.01403 | -1e-05 | -0.03698 | -0.00023 | 0.0007 | 0.00023 | -0.0002 | -0.00016 | -0.03222 | -0.00876 | 0.00058 | -0.00098 | -0.02013 | -0.03048 | 7e-05 | 0.0017 | -0.0002 | -0.12786 | -0.02301 | -0.00329 | 0.00174 | -0.03647 | -0.00072 | -0.02637
[RO-RO] [DIR] OHL 400 kV Brazi Vest - Darste | N-1 OHL 400 kV Gutinas – Smardan | -0.02606 | 0 | -0.0146 | -1e-05 | -0.0488 | -0.00021 | 0.00075 | 0.0002 | -0.00019 | -0.00015 | -0.03899 | -0.009 | 0.00136 | -0.00095 | -0.02166 | -0.03577 | 7e-05 | 0.00134 | -0.00018 | -0.11785 | -0.02301 | -0.0031 | 0.00196 | -0.04799 | -0.01055 | -0.02941
[RO-RO] [DIR] OHL 400 kV Brasov - Darste | BC | -0.02327 | -0.00019 | -0.01388 | -1e-05 | -0.0366 | -0.00023 | 0.0007 | 0.00022 | -0.0002 | -0.00016 | -0.03188 | -0.00867 | 0.00058 | -0.00097 | -0.01992 | -0.03017 | 7e-05 | 0.00168 | -0.00019 | -0.12653 | -0.02277 | -0.00325 | 0.00172 | -0.03609 | -0.00071 | -0.0261
[RO-RO] [DIR] OHL 400 kV Brasov - Darste | N-1 OHL 400 kV Gutinas – Smardan | -0.02579 | 0 | -0.01445 | -1e-05 | -0.04829 | -0.00021 | 0.00074 | 0.0002 | -0.00018 | -0.00015 | -0.03858 | -0.00891 | 0.00134 | -0.00094 | -0.02143 | -0.0354 | 7e-05 | 0.00133 | -0.00018 | -0.11662 | -0.02277 | -0.00306 | 0.00194 | -0.04749 | -0.01044 | -0.02911
[RO-RO] [DIR] OHL 220 kV Portile de Fier-Resita c1 | N-1 TIE 400 kV Resita-Pancevo c2 | 0.0135 | -0.00018 | 0.00614 | 0 | 0.01991 | 6e-05 | -0.00029 | -6e-05 | 6e-05 | 5e-05 | 0.01902 | 0.00368 | -0.00135 | 0.00031 | 0.01031 | 0.01843 | -2e-05 | -0.00025 | 6e-05 | 0.0296 | 0.01051 | 0.00093 | -0.0008 | 0.01964 | 0.00296 | 0.01594
[RO-RO] [DIR] OHL 220 kV Portile de Fier-Resita c2 | N-1 TIE 400 kV Resita-Pancevo c2 | 0.0135 | -0.00018 | 0.00614 | 0 | 0.01991 | 6e-05 | -0.00029 | -6e-05 | 6e-05 | 5e-05 | 0.01902 | 0.00368 | -0.00135 | 0.00031 | 0.01031 | 0.01843 | -2e-05 | -0.00025 | 6e-05 | 0.0296 | 0.01051 | 0.00093 | -0.0008 | 0.01964 | 0.00296 | 0.01594
[RO-RO] [DIR] OHL 220 kV Resita-Timisoara c1 | N-1 TIE 400 kV Resita-Pancevo c2 | 0.02924 | -0.00014 | 0.01967 | 1e-05 | 0.03035 | 0.00027 | -0.001 | -0.00026 | 0.00024 | 0.0002 | 0.03209 | 0.01185 | -0.0027 | 0.00124 | 0.0272 | 0.03259 | -8e-05 | -0.00169 | 0.00024 | 0.03023 | 0.039 | 0.00408 | -0.0026 | 0.03048 | 0.00054 | 0.03219
[RO-RO] [DIR] OHL 220 kV Resita-Timisoara c2 | N-1 TIE 400 kV Resita-Pancevo c2 | 0.02924 | -0.00014 | 0.01967 | 1e-05 | 0.03035 | 0.00027 | -0.001 | -0.00026 | 0.00024 | 0.0002 | 0.03209 | 0.01185 | -0.0027 | 0.00124 | 0.0272 | 0.03259 | -8e-05 | -0.00169 | 0.00024 | 0.03023 | 0.039 | 0.00408 | -0.0026 | 0.03048 | 0.00054 | 0.03219
[RO-RO] [DIR] OHL 220 kV Arad-Timisoara | N-1 TIE 400 kV Resita-Pancevo c2 | -0.03138 | 0.00042 | -0.01959 | -1e-05 | -0.03787 | -0.00023 | 0.00098 | 0.00022 | -0.00021 | -0.00017 | -0.03767 | -0.01163 | 0.00385 | -0.00112 | -0.02816 | -0.03733 | 7e-05 | 0.00117 | -0.00021 | -0.0413 | -0.03806 | -0.00358 | 0.00266 | -0.03767 | -0.00424 | -0.03498
[RO-RO] [DIR] OHL 220 kV Arad-Calea Aradului | N-1 TIE 400 kV Resita-Pancevo c2 | -0.02214 | 0.00029 | -0.01382 | -1e-05 | -0.02672 | -0.00017 | 0.00069 | 0.00015 | -0.00015 | -0.00012 | -0.02658 | -0.0082 | 0.00271 | -0.00079 | -0.01987 | -0.02634 | 5e-05 | 0.00082 | -0.00015 | -0.02914 | -0.02686 | -0.00253 | 0.00188 | -0.02658 | -0.00299 | -0.02468
[RO-RO] [DIR] OHL 220 kV CaleaAradului-Sacalaz | N-1 TIE 400 kV Resita-Pancevo c2 | -0.02214 | 0.00029 | -0.01382 | -1e-05 | -0.02672 | -0.00017 | 0.00069 | 0.00015 | -0.00015 | -0.00012 | -0.02658 | -0.0082 | 0.00271 | -0.00079 | -0.01987 | -0.02634 | 5e-05 | 0.00082 | -0.00015 | -0.02914 | -0.02686 | -0.00253 | 0.00188 | -0.02658 | -0.00299 | -0.02468
[RO-RO] [DIR] OHL 220 kV Sacalaz-Timisoara | N-1 TIE 400 kV Resita-Pancevo c2 | -0.01883 | 0.00025 | -0.01176 | 0 | -0.02273 | -0.00014 | 0.00059 | 0.00013 | -0.00013 | -0.0001 | -0.02261 | -0.00698 | 0.00231 | -0.00067 | -0.0169 | -0.0224 | 4e-05 | 0.0007 | -0.00013 | -0.02479 | -0.02284 | -0.00215 | 0.0016 | -0.02261 | -0.00254 | -0.02099
[RO-RO] [DIR] OHL 220 kV Mintia-Timisoara | N-1 TIE 400 kV Resita-Pancevo c2 | -0.00496 | -0.00043 | -0.00593 | 0 | 0.00388 | -0.00015 | 0.00031 | 0.00015 | -0.00012 | -0.0001 | 7e-05 | -0.00388 | -0.00115 | -0.00057 | -0.00638 | -0.00152 | 5e-05 | 0.00139 | -0.00012 | 0.01 | -0.01308 | -0.00205 | 0.00066 | 0.00327 | 0.00614 | -0.00472
[RO-RO] [DIR] OHL 220 kV Urechesti-Targu Jiu Nord | N-1 TIE 400 kV Resita-Pancevo c2 | 0.02793 | -0.0001 | 0.01557 | 1e-05 | 0.04189 | 0.00021 | -0.00077 | -0.0002 | 0.00019 | 0.00015 | 0.03884 | 0.0095 | -0.00199 | 0.00096 | 0.02331 | 0.03712 | -7e-05 | -0.0013 | 0.00019 | 0.04313 | 0.02553 | 0.00311 | -0.00201 | 0.04106 | 0.00371 | 0.03171
[RO-RO] [DIR] OHL 220 kV Paroseni-Targu Jiu Nord | N-1 TIE 400 kV Resita-Pancevo c2 | -0.02793 | 0.0001 | -0.01557 | -1e-05 | -0.04189 | -0.00021 | 0.00077 | 0.0002 | -0.00019 | -0.00015 | -0.03884 | -0.0095 | 0.00199 | -0.00096 | -0.02331 | -0.03712 | 7e-05 | 0.0013 | -0.00019 | -0.04313 | -0.02553 | -0.00311 | 0.00201 | -0.04106 | -0.00371 | -0.03171
[RO-RO] [DIR] OHL 220 kV Paroseni-Baru Mare | N-1 TIE 400 kV Resita-Pancevo c2 | 0.0254 | -9e-05 | 0.01416 | 1e-05 | 0.03809 | 0.00019 | -0.0007 | -0.00018 | 0.00017 | 0.00014 | 0.03533 | 0.00864 | -0.00181 | 0.00088 | 0.0212 | 0.03376 | -6e-05 | -0.00118 | 0.00017 | 0.03922 | 0.02322 | 0.00283 | -0.00183 | 0.03735 | 0.00338 | 0.02884
[RO-RO] [DIR] OHL 220 kV Baru Mare-Hasdat | N-1 TIE 400 kV Resita-Pancevo c2 | 0.02793 | -0.0001 | 0.01557 | 1e-05 | 0.04189 | 0.00021 | -0.00077 | -0.0002 | 0.00019 | 0.00015 | 0.03884 | 0.0095 | -0.00199 | 0.00096 | 0.02331 | 0.03712 | -7e-05 | -0.0013 | 0.00019 | 0.04313 | 0.02553 | 0.00311 | -0.00201 | 0.04106 | 0.00371 | 0.03171
[RO-RO] [DIR] OHL 220 kV Bucuresti Sud - Fundeni c1 | N-1 OHL 400 kV Bucuresti Sud - Domnesti | 0.00463 | -7e-05 | 0.00223 | 0 | 0.01281 | 2e-05 | -0.00012 | -2e-05 | 2e-05 | 2e-05 | 0.00851 | 0.00134 | -0.00045 | 0.00012 | 0.00358 | 0.00725 | -1e-05 | -7e-05 | 2e-05 | -0.03855 | 0.00303 | 0.00036 | -0.00034 | 0.01257 | 0.00438 | 0.00528
[RO-RO] [DIR] OHL 220 kV Bucuresti Sud - Fundeni c2 | N-1 OHL 400 kV Bucuresti Sud - Domnesti | 0.00463 | -7e-05 | 0.00223 | 0 | 0.01281 | 2e-05 | -0.00012 | -2e-05 | 2e-05 | 2e-05 | 0.00851 | 0.00134 | -0.00045 | 0.00012 | 0.00358 | 0.00725 | -1e-05 | -7e-05 | 2e-05 | -0.03855 | 0.00303 | 0.00036 | -0.00034 | 0.01257 | 0.00438 | 0.00528
[RO-RO] [DIR] OHL 220 kV Brazi Vest - Fundeni c1 | N-1 OHL 400 kV Bucuresti Sud - Domnesti | 0.00463 | -7e-05 | 0.00223 | 0 | 0.01281 | 2e-05 | -0.00012 | -2e-05 | 2e-05 | 2e-05 | 0.00851 | 0.00134 | -0.00045 | 0.00012 | 0.00358 | 0.00725 | -1e-05 | -7e-05 | 2e-05 | -0.03855 | 0.00303 | 0.00036 | -0.00034 | 0.01257 | 0.00438 | 0.00528
[RO-RO] [DIR] OHL 220 kV Brazi Vest - Fundeni c2 | N-1 OHL 400 kV Bucuresti Sud - Domnesti | -0.00463 | 7e-05 | -0.00223 | 0 | -0.01281 | -2e-05 | 0.00012 | 2e-05 | -2e-05 | -2e-05 | -0.00851 | -0.00134 | 0.00045 | -0.00012 | -0.00358 | -0.00725 | 1e-05 | 7e-05 | -2e-05 | 0.03855 | -0.00303 | -0.00036 | 0.00034 | -0.01257 | -0.00438 | -0.00528
[RO-RO] [DIR] TRA 400/220 kV AT3 Arad | N-1 TIE 400 kV Resita-Pancevo c2 | 0.04265 | -0.00068 | 0.02632 | 1e-05 | 0.05206 | 0.0003 | -0.00132 | -0.00027 | 0.00028 | 0.00022 | 0.05158 | 0.01553 | -0.0057 | 0.00146 | 0.03812 | 0.05103 | -9e-05 | -0.00135 | 0.00027 | 0.05728 | 0.05145 | 0.00461 | -0.00361 | 0.05175 | 0.00673 | 0.04762
[RO-RO] [DIR] TRA 400/220 kV AT Urechesti | N-1 TIE 400 kV Resita-Pancevo c2 | -0.02336 | -3e-05 | -0.01387 | -1e-05 | -0.02932 | -0.00021 | 0.00069 | 0.0002 | -0.00018 | -0.00015 | -0.02967 | -0.00852 | 0.0013 | -0.00091 | -0.02013 | -0.02921 | 6e-05 | 0.00141 | -0.00018 | -0.02041 | -0.02409 | -0.00299 | 0.00174 | -0.02892 | 0.0005 | -0.02635
[RO-RO] [DIR] TRA 400/220 kV AT1 Portile de Fier | N-1 OHL 220 kV Portile de Fier-Resita 1&2 | 0 | 0 | 0 | 0 | 0 | 0 | 0 | 0 | 0 | 0 | 0 | 0 | 0 | 0 | 0 | 0 | 0 | 0 | 0 | 0.04768 | 0 | 0 | 0 | 0 | 0 | 0
[RO-RO] [DIR] TRA 400/220 kV AT1 Portile de Fier | N-1 TRA 400/220 kV AT2 Portile de Fier | -0.01288 | 0.00017 | -0.00586 | 0 | -0.019 | -6e-05 | 0.00028 | 5e-05 | -6e-05 | -5e-05 | -0.01815 | -0.00351 | 0.00129 | -0.0003 | -0.00984 | -0.01759 | 2e-05 | 0.00023 | -6e-05 | 0.03986 | -0.01003 | -0.00089 | 0.00076 | -0.01874 | -0.00282 | -0.01521
[RO-RO] [DIR] TRA 400/220 kV AT1 Portile de Fier | N-1 TRA 400/220 kV AT3 Portile de Fier | -0.01285 | 0.00017 | -0.00584 | 0 | -0.01895 | -6e-05 | 0.00028 | 5e-05 | -6e-05 | -5e-05 | -0.0181 | -0.00351 | 0.00129 | -0.0003 | -0.00981 | -0.01754 | 2e-05 | 0.00023 | -6e-05 | 0.03975 | -0.01 | -0.00089 | 0.00076 | -0.01869 | -0.00281 | -0.01517
[RO-RO] [DIR] TRA 400/220 kV AT2 Portile de Fier | N-1 OHL 220 kV Portile de Fier-Resita 1&2 | 0 | 0 | 0 | 0 | 0 | 0 | 0 | 0 | 0 | 0 | 0 | 0 | 0 | 0 | 0 | 0 | 0 | 0 | 0 | 0.04768 | 0 | 0 | 0 | 0 | 0 | 0
[RO-RO] [DIR] TRA 400/220 kV AT2 Portile de Fier | N-1 TRA 400/220 kV AT1 Portile de Fier | -0.01288 | 0.00017 | -0.00586 | 0 | -0.019 | -6e-05 | 0.00028 | 5e-05 | -6e-05 | -5e-05 | -0.01815 | -0.00351 | 0.00129 | -0.0003 | -0.00984 | -0.01759 | 2e-05 | 0.00023 | -6e-05 | 0.03986 | -0.01003 | -0.00089 | 0.00076 | -0.01874 | -0.00282 | -0.01521
[RO-RO] [DIR] TRA 400/220 kV AT2 Portile de Fier | N-1 TRA 400/220 kV AT3 Portile de Fier | -0.01285 | 0.00017 | -0.00584 | 0 | -0.01895 | -6e-05 | 0.00028 | 5e-05 | -6e-05 | -5e-05 | -0.0181 | -0.00351 | 0.00129 | -0.0003 | -0.00981 | -0.01754 | 2e-05 | 0.00023 | -6e-05 | 0.03975 | -0.01 | -0.00089 | 0.00076 | -0.01869 | -0.00281 | -0.01517
[RO-RO] [DIR] TRA 400/220 kV AT3 Portile de Fier | N-1 OHL 220 kV Portile de Fier-Resita 1&2 | 0 | 0 | 0 | 0 | 0 | 0 | 0 | 0 | 0 | 0 | 0 | 0 | 0 | 0 | 0 | 0 | 0 | 0 | 0 | 0.04738 | 0 | 0 | 0 | 0 | 0 | 0
[RO-RO] [DIR] TRA 400/220 kV AT3 Portile de Fier | N-1 TRA 400/220 kV AT1 Portile de Fier | -0.0128 | 0.00017 | -0.00582 | 0 | -0.01888 | -6e-05 | 0.00028 | 5e-05 | -6e-05 | -5e-05 | -0.01803 | -0.00349 | 0.00128 | -0.0003 | -0.00978 | -0.01748 | 2e-05 | 0.00023 | -6e-05 | 0.03961 | -0.00996 | -0.00089 | 0.00076 | -0.01863 | -0.0028 | -0.01511
[RO-RO] [DIR] TRA 400/220 kV AT3 Portile de Fier | N-1 TRA 400/220 kV AT2 Portile de Fier | -0.0128 | 0.00017 | -0.00582 | 0 | -0.01888 | -6e-05 | 0.00028 | 5e-05 | -6e-05 | -5e-05 | -0.01803 | -0.00349 | 0.00128 | -0.0003 | -0.00978 | -0.01748 | 2e-05 | 0.00023 | -6e-05 | 0.03961 | -0.00996 | -0.00089 | 0.00076 | -0.01863 | -0.0028 | -0.01511
[RO-BG] [OPP] TIE 400 kV TINTARENI-KOZLODUI 1 | BC | -0.0638 | -3e-05 | -0.02529 | -1e-05 | -0.13622 | -0.00035 | 0.00115 | 0.00034 | -0.00031 | -0.00025 | -0.12235 | -0.01598 | 0.00224 | -0.00155 | -0.04446 | -0.11035 | 0.00011 | 0.0024 | -0.0003 | 0.07027 | -0.0096 | -0.00478 | 0.00277 | -0.12882 | 0.00262 | -0.07499
[RO-BG] [OPP] TIE 400 kV TINTARENI-KOZLODUI 1 | N-1 TIE 400 kV Portile de Fier-Djerdap | -0.07574 | -0.00021 | -0.03382 | -2e-05 | -0.13161 | -0.0005 | 0.00156 | 0.00049 | -0.00043 | -0.00035 | -0.12622 | -0.02129 | 0.0024 | -0.00217 | -0.05599 | -0.11783 | 0.00016 | 0.0036 | -0.00043 | 0.0976 | -0.03251 | -0.00691 | 0.00376 | -0.12573 | 0.00841 | -0.08859
[RO-BG] [OPP] TIE 400 kV TINTARENI-KOZLODUI 1 | N-1 TIE 400 kV TINTARENI-KOZLODUI 2 | -0.10343 | -4e-05 | -0.041 | -2e-05 | -0.22082 | -0.00056 | 0.00186 | 0.00055 | -0.0005 | -0.0004 | -0.19833 | -0.0259 | 0.00364 | -0.00251 | -0.07207 | -0.17888 | 0.00018 | 0.00389 | -0.00049 | 0.1139 | -0.01557 | -0.00775 | 0.00449 | -0.20882 | 0.00426 | -0.12156
[RO-BG] [OPP] TIE 400 kV TINTARENI-KOZLODUI 1 | N-1 TIE 400 kV Isaccea - Vulcanesti | -0.0669 | -0.00018 | -0.02728 | -1e-05 | -0.14144 | -0.00039 | 0.00123 | 0.00039 | -0.00034 | -0.00028 | -0.12673 | -0.0173 | 0.00188 | -0.00173 | -0.04714 | -0.11443 | 0.00012 | 0.00289 | -0.00034 | 0.06578 | -0.01237 | -0.00542 | 0.00291 | -0.13395 | 0.00867 | -0.07842
[RO-BG] [OPP] TIE 400 kV TINTARENI-KOZLODUI 1 | N-1 TIE 400 kV Resita-Pancevo c2 | -0.0638 | -3e-05 | -0.02529 | -1e-05 | -0.13622 | -0.00035 | 0.00115 | 0.00034 | -0.00031 | -0.00025 | -0.12235 | -0.01598 | 0.00224 | -0.00155 | -0.04446 | -0.11035 | 0.00011 | 0.0024 | -0.0003 | 0.07027 | -0.0096 | -0.00478 | 0.00277 | -0.12882 | 0.00262 | -0.07499
[RO-BG] [OPP] TIE 400 kV TINTARENI-KOZLODUI 1 | N-1 TIE 400 kV Resita-Pancevo c1 | -0.06388 | -8e-05 | -0.02667 | -1e-05 | -0.13364 | -0.00038 | 0.00122 | 0.00037 | -0.00033 | -0.00027 | -0.12053 | -0.01682 | 0.00221 | -0.00167 | -0.04554 | -0.1089 | 0.00012 | 0.00265 | -0.00033 | 0.07457 | -0.01309 | -0.00522 | 0.00296 | -0.12639 | 0.00384 | -0.07458
[RO-BG] [OPP] TIE 400 kV TINTARENI-KOZLODUI 2 | BC | -0.0638 | -3e-05 | -0.02529 | -1e-05 | -0.13622 | -0.00035 | 0.00115 | 0.00034 | -0.00031 | -0.00025 | -0.12235 | -0.01598 | 0.00224 | -0.00155 | -0.04446 | -0.11035 | 0.00011 | 0.0024 | -0.0003 | 0.07027 | -0.0096 | -0.00478 | 0.00277 | -0.12882 | 0.00262 | -0.07499
[RO-BG] [OPP] TIE 400 kV TINTARENI-KOZLODUI 2 | N-1 TIE 400 kV Portile de Fier-Djerdap | -0.07574 | -0.00021 | -0.03382 | -2e-05 | -0.13161 | -0.0005 | 0.00156 | 0.00049 | -0.00043 | -0.00035 | -0.12622 | -0.02129 | 0.0024 | -0.00217 | -0.05599 | -0.11783 | 0.00016 | 0.0036 | -0.00043 | 0.0976 | -0.03251 | -0.00691 | 0.00376 | -0.12573 | 0.00841 | -0.08859
[RO-BG] [OPP] TIE 400 kV TINTARENI-KOZLODUI 2 | N-1 TIE 400 kV TINTARENI-KOZLODUI 1 | -0.10343 | -4e-05 | -0.041 | -2e-05 | -0.22082 | -0.00056 | 0.00186 | 0.00055 | -0.0005 | -0.0004 | -0.19833 | -0.0259 | 0.00364 | -0.00251 | -0.07207 | -0.17888 | 0.00018 | 0.00389 | -0.00049 | 0.1139 | -0.01557 | -0.00775 | 0.00449 | -0.20882 | 0.00426 | -0.12156
[RO-BG] [OPP] TIE 400 kV TINTARENI-KOZLODUI 2 | N-1 TIE 400 kV Isaccea - Vulcanesti | -0.0669 | -0.00018 | -0.02728 | -1e-05 | -0.14144 | -0.00039 | 0.00123 | 0.00039 | -0.00034 | -0.00028 | -0.12673 | -0.0173 | 0.00188 | -0.00173 | -0.04714 | -0.11443 | 0.00012 | 0.00289 | -0.00034 | 0.06578 | -0.01237 | -0.00542 | 0.00291 | -0.13395 | 0.00867 | -0.07842
[RO-BG] [OPP] TIE 400 kV TINTARENI-KOZLODUI 2 | N-1 TIE 400 kV Resita-Pancevo c2 | -0.0638 | -3e-05 | -0.02529 | -1e-05 | -0.13622 | -0.00035 | 0.00115 | 0.00034 | -0.00031 | -0.00025 | -0.12235 | -0.01598 | 0.00224 | -0.00155 | -0.04446 | -0.11035 | 0.00011 | 0.0024 | -0.0003 | 0.07027 | -0.0096 | -0.00478 | 0.00277 | -0.12882 | 0.00262 | -0.07499
[RO-BG] [OPP] TIE 400 kV TINTARENI-KOZLODUI 2 | N-1 TIE 400 kV Resita-Pancevo c1 | -0.06388 | -8e-05 | -0.02667 | -1e-05 | -0.13364 | -0.00038 | 0.00122 | 0.00037 | -0.00033 | -0.00027 | -0.12053 | -0.01682 | 0.00221 | -0.00167 | -0.04554 | -0.1089 | 0.00012 | 0.00265 | -0.00033 | 0.07457 | -0.01309 | -0.00522 | 0.00296 | -0.12639 | 0.00384 | -0.07458
[RO-RS] [OPP] TIE 400 kV Portile de Fier-Djerdap | BC | 0.0766 | 0.0012 | 0.05472 | 3e-05 | -0.02957 | 0.00095 | -0.00269 | -0.00096 | 0.00082 | 0.00067 | 0.02481 | 0.03408 | -0.00102 | 0.00402 | 0.074 | 0.04801 | -0.0003 | -0.00768 | 0.00081 | -0.17536 | 0.14694 | 0.01367 | -0.00634 | -0.01982 | -0.03709 | 0.08725
[RO-RS] [OPP] TIE 400 kV Portile de Fier-Djerdap | N-1 TIE 400 kV Arad-Sandorfalva | 0.07481 | 0.00154 | 0.05507 | 3e-05 | -0.03462 | 0.00101 | -0.00275 | -0.00102 | 0.00086 | 0.0007 | 0.02077 | 0.03462 | 0.00084 | 0.00421 | 0.07315 | 0.04443 | -0.00032 | -0.00835 | 0.00085 | -0.18261 | 0.1463 | 0.01447 | -0.00653 | -0.02468 | -0.04042 | 0.08485
[RO-RS] [OPP] TIE 400 kV Portile de Fier-Djerdap | N-1 TIE 400 kV Nadab-Bekescsaba | 0.0718 | 0.00154 | 0.0521 | 3e-05 | -0.03705 | 0.00095 | -0.00252 | -0.00096 | 0.00081 | 0.00066 | 0.01808 | 0.03266 | 0.00025 | 0.00395 | 0.06996 | 0.04163 | -0.0003 | -0.00802 | 0.0008 | -0.18478 | 0.14225 | 0.01349 | -0.00567 | -0.02715 | -0.04022 | 0.08181
[RO-RS] [OPP] TIE 400 kV Portile de Fier-Djerdap | N-1 TIE 400 kV Rosiori-Mukacevo | 0.06805 | 0.00053 | 0.04831 | 2e-05 | -0.04037 | 0.00077 | -0.00236 | -0.00077 | 0.00067 | 0.00055 | 0.01453 | 0.02966 | -0.00321 | 0.00334 | 0.06609 | 0.038 | -0.00024 | -0.00585 | 0.00067 | -0.18915 | 0.13792 | 0.01123 | -0.00574 | -0.03049 | -0.03335 | 0.07804
[RO-RS] [OPP] TIE 400 kV Portile de Fier-Djerdap | N-1 TIE 400 kV TINTARENI-KOZLODUI 1 | 0.08536 | 0.00121 | 0.05819 | 3e-05 | -0.01086 | 0.001 | -0.00284 | -0.001 | 0.00086 | 0.0007 | 0.04162 | 0.03628 | -0.00133 | 0.00423 | 0.08011 | 0.06318 | -0.00031 | -0.00801 | 0.00085 | -0.18501 | 0.14826 | 0.01432 | -0.00672 | -0.00212 | -0.03745 | 0.09756
[RO-RS] [OPP] TIE 400 kV Portile de Fier-Djerdap | N-1 TIE 400 kV TINTARENI-KOZLODUI 2 | 0.08536 | 0.00121 | 0.05819 | 3e-05 | -0.01086 | 0.001 | -0.00284 | -0.001 | 0.00086 | 0.0007 | 0.04162 | 0.03628 | -0.00133 | 0.00423 | 0.08011 | 0.06318 | -0.00031 | -0.00801 | 0.00085 | -0.18501 | 0.14826 | 0.01432 | -0.00672 | -0.00212 | -0.03745 | 0.09756
[RO-RS] [OPP] TIE 400 kV Portile de Fier-Djerdap | N-1 TIE 400 kV Isaccea - Vulcanesti | 0.06755 | 0.00077 | 0.04892 | 2e-05 | -0.0448 | 0.00082 | -0.00244 | -0.00081 | 0.0007 | 0.00058 | 0.01202 | 0.03023 | -0.00208 | 0.00349 | 0.06618 | 0.03612 | -0.00026 | -0.00626 | 0.0007 | -0.18844 | 0.13887 | 0.01182 | -0.00593 | -0.03477 | -0.01946 | 0.07725
[RO-RS] [OPP] TIE 400 kV Portile de Fier-Djerdap | N-1 OHL 400 kV Mintia-Arad | 0.0715 | 0.00143 | 0.05245 | 3e-05 | -0.03908 | 0.00095 | -0.00258 | -0.00096 | 0.00081 | 0.00066 | 0.01667 | 0.03286 | 0.00016 | 0.00396 | 0.07005 | 0.04049 | -0.0003 | -0.00788 | 0.0008 | -0.18779 | 0.14309 | 0.01356 | -0.00598 | -0.02908 | -0.04009 | 0.08132
[RO-RS] [OPP] TIE 400 kV Portile de Fier-Djerdap | N-1 OHL 220 kV Portile de Fier-Resita 1&2 | 0.06918 | 0.0013 | 0.05134 | 3e-05 | -0.04051 | 0.00092 | -0.00253 | -0.00093 | 0.00078 | 0.00064 | 0.01436 | 0.03206 | -0.00028 | 0.00384 | 0.06834 | 0.03789 | -0.00029 | -0.00755 | 0.00078 | -0.19161 | 0.14117 | 0.01315 | -0.0059 | -0.03061 | -0.03871 | 0.0785
[RO-RS] [OPP] TIE 400 kV Portile de Fier-Djerdap | N-1 OHL 220 kV Resita-Timisoara 1&2 | 0.06376 | 0.00127 | 0.04608 | 2e-05 | -0.04289 | 0.00083 | -0.00225 | -0.00084 | 0.00071 | 0.00058 | 0.01072 | 0.02888 | 0.00016 | 0.00347 | 0.06206 | 0.03371 | -0.00026 | -0.00694 | 0.0007 | -0.18862 | 0.12982 | 0.01187 | -0.00519 | -0.0332 | -0.03732 | 0.07313
[RO-RS] [OPP] TIE 400 kV Portile de Fier-Djerdap | N-1 TRA 400/220 kV AT3 Arad | 0.07183 | 0.00128 | 0.05178 | 3e-05 | -0.03539 | 0.00092 | -0.00254 | -0.00093 | 0.00078 | 0.00064 | 0.01905 | 0.03235 | -0.00039 | 0.00385 | 0.06974 | 0.04232 | -0.00029 | -0.00753 | 0.00078 | -0.18175 | 0.14119 | 0.01315 | -0.00593 | -0.0256 | -0.03784 | 0.08193
[RO-RS] [OPP] TIE 400 kV Portile de Fier-Djerdap | N-1 TIE 400 kV Resita-Pancevo c2 | 0.0766 | 0.0012 | 0.05472 | 3e-05 | -0.02957 | 0.00095 | -0.00269 | -0.00096 | 0.00082 | 0.00067 | 0.02481 | 0.03408 | -0.00102 | 0.00402 | 0.074 | 0.04801 | -0.0003 | -0.00768 | 0.00081 | -0.17536 | 0.14694 | 0.01367 | -0.00634 | -0.01982 | -0.03709 | 0.08725
[RO-RS] [OPP] TIE 400 kV Portile de Fier-Djerdap | N-1 TIE 400 kV Resita-Pancevo c1 | 0.0775 | 0.00185 | 0.07179 | 4e-05 | -0.06158 | 0.00131 | -0.00365 | -0.00132 | 0.00112 | 0.00092 | 0.00234 | 0.04447 | -0.00054 | 0.0055 | 0.08743 | 0.03011 | -0.00041 | -0.01073 | 0.00111 | -0.22874 | 0.19011 | 0.01911 | -0.00868 | -0.04999 | -0.0522 | 0.08224
[RO-RO] [OPP] OHL 400 kV Portile de Fier-Resita | BC | 0.03001 | -0.00096 | -0.00053 | 0 | 0.0726 | -0.00016 | 0.00015 | 0.00018 | -0.00012 | -0.0001 | 0.06246 | -0.00043 | -0.00349 | -0.00054 | 0.01208 | 0.05725 | 5e-05 | 0.00203 | -0.00012 | 0.0875 | -0.01277 | -0.0025 | 0.00018 | 0.07044 | 0.01959 | 0.0406
[RO-RO] [OPP] OHL 400 kV Portile de Fier-Resita | N-1 TIE 400 kV Resita-Pancevo c2 | 0.03001 | -0.00096 | -0.00053 | 0 | 0.0726 | -0.00016 | 0.00015 | 0.00018 | -0.00012 | -0.0001 | 0.06246 | -0.00043 | -0.00349 | -0.00054 | 0.01208 | 0.05725 | 5e-05 | 0.00203 | -0.00012 | 0.0875 | -0.01277 | -0.0025 | 0.00018 | 0.07044 | 0.01959 | 0.0406
[RO-UA] [OPP] TIE 400 kV Isaccea-Vulcanesti | N-1 TIE 400 kV Resita-Pancevo c2 | 0.09501 | 0.00454 | 0.06085 | 4e-05 | 0.15994 | 0.00144 | -0.00259 | -0.00153 | 0.00118 | 0.00097 | 0.13431 | 0.04051 | 0.01104 | 0.00554 | 0.08215 | 0.12497 | -0.00046 | -0.01492 | 0.00117 | 0.13744 | 0.08476 | 0.01941 | -0.00427 | 0.15704 | -0.18518 | 0.10506
[RO-HU] [OPP] TIE 400 kV Arad-Sandorfalva | BC | -0.02226 | 0.00426 | 0.00438 | 2e-05 | -0.06306 | 0.00071 | -0.00084 | -0.00078 | 0.00054 | 0.00045 | -0.05045 | 0.00667 | 0.02335 | 0.00236 | -0.01065 | -0.04479 | -0.00022 | -0.0084 | 0.00054 | -0.09068 | -0.00799 | 0.00999 | -0.00239 | -0.06083 | -0.04174 | -0.03008
[RO-HU] [OPP] TIE 400 kV Arad-Sandorfalva | N-1 TIE 400 kV Nadab-Bekescsaba | -0.06466 | 0.00723 | -0.01876 | 1e-05 | -0.12919 | 0.00069 | 0.00064 | -0.00084 | 0.00047 | 0.0004 | -0.10999 | -0.00589 | 0.03463 | 0.00174 | -0.04635 | -0.10131 | -0.00022 | -0.01137 | 0.00047 | -0.17411 | -0.04946 | 0.00847 | 0.00349 | -0.12574 | -0.06951 | -0.07824
[RO-HU] [OPP] TIE 400 kV Arad-Sandorfalva | N-1 TIE 400 kV Rosiori-Mukacevo | -0.04564 | 0.00241 | -0.01314 | 0 | -0.09258 | 0.00022 | 6e-05 | -0.00026 | 0.00015 | 0.00012 | -0.07854 | -0.00543 | 0.01737 | 0.00052 | -0.03228 | -0.07217 | -7e-05 | -0.0034 | 0.00015 | -0.1284 | -0.03265 | 0.00334 | -0.00075 | -0.09002 | -0.03154 | -0.05526
[RO-HU] [OPP] TIE 400 kV Arad-Sandorfalva | N-1 TIE 400 kV Portile de Fier-Djerdap | -0.01671 | 0.00435 | 0.00834 | 2e-05 | -0.0652 | 0.00077 | -0.00103 | -0.00085 | 0.0006 | 0.0005 | -0.04865 | 0.00914 | 0.02328 | 0.00265 | -0.00529 | -0.04131 | -0.00025 | -0.00896 | 0.0006 | -0.10339 | 0.00266 | 0.01098 | -0.00285 | -0.06226 | -0.04443 | -0.02376
[RO-HU] [OPP] TIE 400 kV Arad-Sandorfalva | N-1 OHL 400 kV Iernut-Sibiu Sud | -0.02381 | 0.00422 | 0.00341 | 2e-05 | -0.06538 | 0.00069 | -0.00079 | -0.00076 | 0.00053 | 0.00044 | -0.05256 | 0.00604 | 0.02325 | 0.00228 | -0.01198 | -0.0468 | -0.00022 | -0.00823 | 0.00052 | -0.09281 | -0.00941 | 0.00972 | -0.00228 | -0.06311 | -0.04167 | -0.0318
[RO-HU] [OPP] TIE 400 kV Arad-Sandorfalva | N-1 TIE 400 kV Resita-Pancevo c2 | -0.02226 | 0.00426 | 0.00438 | 2e-05 | -0.06306 | 0.00071 | -0.00084 | -0.00078 | 0.00054 | 0.00045 | -0.05045 | 0.00667 | 0.02335 | 0.00236 | -0.01065 | -0.04479 | -0.00022 | -0.0084 | 0.00054 | -0.09068 | -0.00799 | 0.00999 | -0.00239 | -0.06083 | -0.04174 | -0.03008
[RO-HU] [OPP] TIE 400 kV Arad-Sandorfalva | N-1 TIE 400 kV Resita-Pancevo c1 | -0.02211 | 0.00437 | 0.00725 | 2e-05 | -0.06844 | 0.00077 | -0.001 | -0.00084 | 0.00059 | 0.00049 | -0.05422 | 0.00842 | 0.02343 | 0.00261 | -0.00839 | -0.0478 | -0.00024 | -0.00891 | 0.00059 | -0.09965 | -0.00074 | 0.01091 | -0.00278 | -0.0659 | -0.04428 | -0.03093
[RO-HU] [OPP] TIE 400 kV Nadab-Bekescsaba | BC | -0.07511 | 0.00525 | -0.04099 | -1e-05 | -0.11716 | -3e-05 | 0.00262 | -0.00011 | -0.00012 | -9e-05 | -0.10549 | -0.02226 | 0.01998 | -0.00111 | -0.06324 | -0.10013 | 0 | -0.00525 | -0.00012 | -0.14779 | -0.07346 | -0.00271 | 0.01042 | -0.11499 | -0.04919 | -0.08532
[RO-HU] [OPP] TIE 400 kV Nadab-Bekescsaba | N-1 TIE 400 kV Arad-Sandorfalva | -0.08933 | 0.00798 | -0.03819 | 0 | -0.15745 | 0.00042 | 0.00209 | -0.0006 | 0.00022 | 0.00019 | -0.13773 | -0.018 | 0.0349 | 0.0004 | -0.07004 | -0.12875 | -0.00014 | -0.01062 | 0.00022 | -0.20573 | -0.07857 | 0.00368 | 0.00889 | -0.15385 | -0.07586 | -0.10454
[RO-HU] [OPP] TIE 400 kV Nadab-Bekescsaba | N-1 TIE 400 kV Rosiori-Mukacevo | -0.1246 | 0.00134 | -0.07808 | -4e-05 | -0.17967 | -0.00107 | 0.00452 | 0.00099 | -0.00096 | -0.00078 | -0.16499 | -0.04788 | 0.00731 | -0.005 | -0.10904 | -0.15809 | 0.00033 | 0.00533 | -0.00096 | -0.22765 | -0.12567 | -0.01679 | 0.01388 | -0.17681 | -0.02758 | -0.13863
[RO-HU] [OPP] TIE 400 kV Nadab-Bekescsaba | N-1 TIE 400 kV Portile de Fier-Djerdap | -0.0701 | 0.00533 | -0.03741 | -1e-05 | -0.1191 | 3e-05 | 0.00245 | -0.00017 | -7e-05 | -5e-05 | -0.10387 | -0.02003 | 0.01991 | -0.00085 | -0.0584 | -0.09699 | -2e-05 | -0.00576 | -7e-05 | -0.15926 | -0.06385 | -0.00181 | 0.01 | -0.11628 | -0.05161 | -0.07961
[RO-HU] [OPP] TIE 400 kV Nadab-Bekescsaba | N-1 OHL 400 kV Iernut-Sibiu Sud | -0.07324 | 0.00531 | -0.03982 | -1e-05 | -0.11435 | -1e-05 | 0.00256 | -0.00013 | -0.0001 | -8e-05 | -0.10294 | -0.0215 | 0.0201 | -0.00101 | -0.06163 | -0.0977 | 0 | -0.00546 | -0.0001 | -0.14522 | -0.07175 | -0.00237 | 0.01028 | -0.11223 | -0.04928 | -0.08323
[RO-HU] [OPP] TIE 400 kV Nadab-Bekescsaba | N-1 TIE 400 kV Resita-Pancevo c2 | -0.07511 | 0.00525 | -0.04099 | -1e-05 | -0.11716 | -3e-05 | 0.00262 | -0.00011 | -0.00012 | -9e-05 | -0.10549 | -0.02226 | 0.01998 | -0.00111 | -0.06324 | -0.10013 | 0 | -0.00525 | -0.00012 | -0.14779 | -0.07346 | -0.00271 | 0.01042 | -0.11499 | -0.04919 | -0.08532
[RO-HU] [OPP] TIE 400 kV Nadab-Bekescsaba | N-1 TIE 400 kV Resita-Pancevo c1 | -0.07498 | 0.00535 | -0.03852 | -1e-05 | -0.12179 | 2e-05 | 0.00248 | -0.00016 | -8e-05 | -6e-05 | -0.10874 | -0.02076 | 0.02005 | -0.00089 | -0.0613 | -0.10272 | -1e-05 | -0.00569 | -8e-05 | -0.15552 | -0.06721 | -0.00192 | 0.01008 | -0.11935 | -0.05137 | -0.08604
[RO-UA] [OPP]TIE 400 kV Rosiori-Mukacevo | BC | 0.11787 | 0.00932 | 0.08833 | 7e-05 | 0.14886 | 0.00246 | -0.00452 | -0.00262 | 0.002 | 0.00164 | 0.14169 | 0.06101 | 0.03018 | 0.00927 | 0.10908 | 0.13804 | -0.00078 | -0.0252 | 0.00198 | 0.19018 | 0.12433 | 0.03355 | -0.00824 | 0.14723 | -0.05145 | 0.12698
[RO-UA] [OPP]TIE 400 kV Rosiori-Mukacevo | N-1 TIE 400 kV Arad-Sandorfalva | 0.12051 | 0.00882 | 0.08781 | 6e-05 | 0.15635 | 0.00238 | -0.00442 | -0.00253 | 0.00193 | 0.00159 | 0.14768 | 0.06022 | 0.02741 | 0.00899 | 0.11034 | 0.14335 | -0.00075 | -0.02421 | 0.00192 | 0.20095 | 0.12527 | 0.03236 | -0.00796 | 0.15445 | -0.04649 | 0.13055
[RO-UA] [OPP]TIE 400 kV Rosiori-Mukacevo | N-1 TIE 400 kV Nadab-Bekescsaba | 0.13455 | 0.00815 | 0.09743 | 7e-05 | 0.17488 | 0.00247 | -0.0051 | -0.00259 | 0.00202 | 0.00167 | 0.16512 | 0.06595 | 0.02574 | 0.00952 | 0.12312 | 0.16027 | -0.00078 | -0.02404 | 0.00201 | 0.223 | 0.14064 | 0.03415 | -0.01055 | 0.17276 | -0.04053 | 0.14592
[RO-UA] [OPP]TIE 400 kV Rosiori-Mukacevo | N-1 TIE 400 kV Portile de Fier-Djerdap | 0.11486 | 0.00927 | 0.08618 | 6e-05 | 0.15002 | 0.00243 | -0.00442 | -0.00258 | 0.00197 | 0.00162 | 0.14072 | 0.05967 | 0.03022 | 0.00912 | 0.10617 | 0.13615 | -0.00077 | -0.0249 | 0.00195 | 0.19708 | 0.11855 | 0.03301 | -0.00799 | 0.14801 | -0.04999 | 0.12355
[RO-UA] [OPP]TIE 400 kV Rosiori-Mukacevo | N-1 OHL 400 kV Iernut-Sibiu Sud | 0.09397 | 0.00862 | 0.07334 | 6e-05 | 0.1129 | 0.00216 | -0.00376 | -0.0023 | 0.00174 | 0.00143 | 0.10903 | 0.05127 | 0.02865 | 0.00804 | 0.08845 | 0.107 | -0.00068 | -0.02252 | 0.00173 | 0.1573 | 0.10241 | 0.02925 | -0.00652 | 0.11198 | -0.05031 | 0.10039
[RO-UA] [OPP]TIE 400 kV Rosiori-Mukacevo | N-1 OHL 400 kV Mintia-Arad | 0.12261 | 0.00911 | 0.09044 | 7e-05 | 0.1577 | 0.00247 | -0.00462 | -0.00262 | 0.002 | 0.00165 | 0.14926 | 0.06215 | 0.02907 | 0.00933 | 0.11274 | 0.14502 | -0.00078 | -0.02502 | 0.00199 | 0.20174 | 0.1279 | 0.03364 | -0.00857 | 0.15584 | -0.04866 | 0.1325
[RO-UA] [OPP]TIE 400 kV Rosiori-Mukacevo | N-1 OHL 400 kV Sibiu Sud-Mintia | 0.12074 | 0.00917 | 0.08943 | 7e-05 | 0.15505 | 0.00246 | -0.00457 | -0.00261 | 0.002 | 0.00164 | 0.14675 | 0.06158 | 0.02943 | 0.00928 | 0.11117 | 0.1426 | -0.00078 | -0.02503 | 0.00198 | 0.19867 | 0.12595 | 0.03352 | -0.00843 | 0.15323 | -0.04923 | 0.13037
[RO-UA] [OPP]TIE 400 kV Rosiori-Mukacevo | N-1 OHL 400 kV Arefu-Sibiu Sud | 0.11016 | 0.00927 | 0.08402 | 6e-05 | 0.13694 | 0.0024 | -0.00431 | -0.00255 | 0.00194 | 0.0016 | 0.13059 | 0.05831 | 0.0304 | 0.00898 | 0.10269 | 0.1275 | -0.00076 | -0.0247 | 0.00193 | 0.18259 | 0.11796 | 0.03257 | -0.00772 | 0.13562 | -0.05155 | 0.11823
[RO-UA] [OPP]TIE 400 kV Rosiori-Mukacevo | N-1 TIE 400 kV Resita-Pancevo c2 | 0.11787 | 0.00932 | 0.08833 | 7e-05 | 0.14886 | 0.00246 | -0.00452 | -0.00262 | 0.002 | 0.00164 | 0.14169 | 0.06101 | 0.03018 | 0.00927 | 0.10908 | 0.13804 | -0.00078 | -0.0252 | 0.00198 | 0.19018 | 0.12433 | 0.03355 | -0.00824 | 0.14723 | -0.05145 | 0.12698
[RO-UA] [OPP]TIE 400 kV Rosiori-Mukacevo | N-1 OHL 400 kV Arefu-Tantareni | 0.11253 | 0.00928 | 0.08532 | 6e-05 | 0.14108 | 0.00241 | -0.00437 | -0.00257 | 0.00195 | 0.00161 | 0.13414 | 0.05912 | 0.03029 | 0.00906 | 0.10464 | 0.13081 | -0.00076 | -0.02483 | 0.00194 | 0.18772 | 0.1199 | 0.03284 | -0.00788 | 0.13967 | -0.05097 | 0.12093
[RO-UA] [OPP]TIE 400 kV Rosiori-Mukacevo | N-1 TIE 400 kV Resita-Pancevo c1 | 0.11781 | 0.00928 | 0.08717 | 6e-05 | 0.15103 | 0.00244 | -0.00446 | -0.00259 | 0.00198 | 0.00163 | 0.14322 | 0.0603 | 0.03014 | 0.00917 | 0.10817 | 0.13925 | -0.00077 | -0.025 | 0.00196 | 0.1938 | 0.1214 | 0.03318 | -0.00808 | 0.14927 | -0.05042 | 0.12732
[RO-RS] [OPP] TIE 400 kV Resita-Pancevo c2 | BC | 0 | 0 | 0 |  | 0 |  | 0 |  | 0 | 0 | 0 | 0 |  |  | 0 | 0 | 0 |  | 0 | 0 | 0 | 0 | 0 | 0 | 0 | 0
[RO-RS] [OPP] TIE 400 kV Resita-Pancevo c2 | N-1 TIE 400 kV Arad-Sandorfalva | 0 | 0 | 0 |  | 0 |  | 0 |  | 0 | 0 | 0 | 0 |  |  | 0 | 0 | 0 |  | 0 | 0 | 0 | 0 | 0 | 0 | 0 | 0
[RO-RS] [OPP] TIE 400 kV Resita-Pancevo c2 | N-1 TIE 400 kV Nadab-Bekescsaba | 0 | 0 | 0 |  | 0 |  | 0 |  | 0 | 0 | 0 | 0 |  |  | 0 | 0 | 0 |  | 0 | 0 | 0 | 0 | 0 | 0 | 0 | 0
[RO-RS] [OPP] TIE 400 kV Resita-Pancevo c2 | N-1 TIE 400 kV Portile de Fier-Djerdap | 0 | 0 | 0 |  | 0 |  | 0 |  | 0 | 0 | 0 | 0 |  |  | 0 | 0 | 0 |  | 0 | 0 | 0 | 0 | 0 | 0 | 0 | 0
[RO-RS] [OPP] TIE 400 kV Resita-Pancevo c2 | N-1 OHL 400 kV Iernut-Sibiu Sud | 0 | 0 | 0 |  | 0 |  | 0 |  | 0 | 0 | 0 | 0 |  |  | 0 | 0 | 0 |  | 0 | 0 | 0 | 0 | 0 | 0 | 0 | 0
[RO-RS] [OPP] TIE 400 kV Resita-Pancevo c2 | N-1 OHL 400 kV Mintia-Arad | 0 | 0 | 0 |  | 0 |  | 0 |  | 0 | 0 | 0 | 0 |  |  | 0 | 0 | 0 |  | 0 | 0 | 0 | 0 | 0 | 0 | 0 | 0
[RO-RS] [OPP] TIE 400 kV Resita-Pancevo c2 | N-1 OHL 220 kV Portile de Fier-Resita c2 | 0 | 0 | 0 |  | 0 |  | 0 |  | 0 | 0 | 0 | 0 |  |  | 0 | 0 | 0 |  | 0 | 0 | 0 | 0 | 0 | 0 | 0 | 0
[RO-RS] [OPP] TIE 400 kV Resita-Pancevo c2 | N-1 OHL 220 kV Portile de Fier-Resita c1 | 0 | 0 | 0 |  | 0 |  | 0 |  | 0 | 0 | 0 | 0 |  |  | 0 | 0 | 0 |  | 0 | 0 | 0 | 0 | 0 | 0 | 0 | 0
[RO-RS] [OPP] TIE 400 kV Resita-Pancevo c2 | N-1 OHL 220 kV Resita-Timisoara c2 | 0 | 0 | 0 |  | 0 |  | 0 |  | 0 | 0 | 0 | 0 |  |  | 0 | 0 | 0 |  | 0 | 0 | 0 | 0 | 0 | 0 | 0 | 0
[RO-RS] [OPP] TIE 400 kV Resita-Pancevo c2 | N-1 OHL 220 kV Resita-Timisoara c1 | 0 | 0 | 0 |  | 0 |  | 0 |  | 0 | 0 | 0 | 0 |  |  | 0 | 0 | 0 |  | 0 | 0 | 0 | 0 | 0 | 0 | 0 | 0
[RO-RS] [OPP] TIE 400 kV Resita-Pancevo c2 | N-1 TRA 400/220 kV AT3 Arad | 0 | 0 | 0 |  | 0 |  | 0 |  | 0 | 0 | 0 | 0 |  |  | 0 | 0 | 0 |  | 0 | 0 | 0 | 0 | 0 | 0 | 0 | 0
[RO-RS] [OPP] TIE 400 kV Resita-Pancevo c2 | N-1 OHL 400 kV Djerdap - Drmno | 0 | 0 | 0 |  | 0 |  | 0 |  | 0 | 0 | 0 | 0 |  |  | 0 | 0 | 0 |  | 0 | 0 | 0 | 0 | 0 | 0 | 0 | 0
[RO-RS] [OPP] TIE 400 kV Resita-Pancevo c2 | N-1 OHL 400 kV Djerdap - Bor | 0 | 0 | 0 |  | 0 |  | 0 |  | 0 | 0 | 0 | 0 |  |  | 0 | 0 | 0 |  | 0 | 0 | 0 | 0 | 0 | 0 | 0 | 0
[RO-RS] [OPP] TIE 400 kV Resita-Pancevo c2 | N-1 OHL 400 kV Srbobran – Subotica 3 | 0 | 0 | 0 |  | 0 |  | 0 |  | 0 | 0 | 0 | 0 |  |  | 0 | 0 | 0 |  | 0 | 0 | 0 | 0 | 0 | 0 | 0 | 0
[RO-RS] [OPP] TIE 400 kV Resita-Pancevo c2 | N-1 TIE 400 kV Sandorfalva-Subotica 3 | 0 | 0 | 0 |  | 0 |  | 0 |  | 0 | 0 | 0 | 0 |  |  | 0 | 0 | 0 |  | 0 | 0 | 0 | 0 | 0 | 0 | 0 | 0
[RO-RS] [OPP] TIE 400 kV Resita-Pancevo c2 | N-1 OHL 400 kV Bor 2 – Nis 2 | 0 | 0 | 0 |  | 0 |  | 0 |  | 0 | 0 | 0 | 0 |  |  | 0 | 0 | 0 |  | 0 | 0 | 0 | 0 | 0 | 0 | 0 | 0
[RO-RS] [OPP] TIE 400 kV Resita-Pancevo c2 | N-1 OHL 400 kV Portile de Fier-Resita | 0 | 0 | 0 |  | 0 |  | 0 |  | 0 | 0 | 0 | 0 |  |  | 0 | 0 | 0 |  | 0 | 0 | 0 | 0 | 0 | 0 | 0 | 0
[RO-RS] [OPP] TIE 400 kV Resita-Pancevo c2 | N-1 OHL 400 kV Paks -Sandorfalva | 0 | 0 | 0 |  | 0 |  | 0 |  | 0 | 0 | 0 | 0 |  |  | 0 | 0 | 0 |  | 0 | 0 | 0 | 0 | 0 | 0 | 0 | 0
[RO-RS] [OPP] TIE 400 kV Resita-Pancevo c2 | N-1 TIE 400 kV Resita-Pancevo c1 | 0 | 0 | 0 |  | 0 |  | 0 |  | 0 | 0 | 0 | 0 |  |  | 0 | 0 | 0 |  | 0 | 0 | 0 | 0 | 0 | 0 | 0 | 0
[RO-RS] [OPP] TIE 400 kV Resita-Pancevo c1 | BC | 0.00147 | 0.00105 | 0.02759 | 2e-05 | -0.05171 | 0.00058 | -0.00156 | -0.00059 | 0.00049 | 0.0004 | -0.03631 | 0.01677 | 0.00079 | 0.00239 | 0.0217 | -0.02893 | -0.00018 | -0.00492 | 0.00049 | -0.08624 | 0.06975 | 0.00879 | -0.00378 | -0.04875 | -0.02441 | -0.0081
[RO-RS] [OPP] TIE 400 kV Resita-Pancevo c1 | N-1 TIE 400 kV Arad-Sandorfalva | -0.00019 | 0.00136 | 0.02792 | 2e-05 | -0.05639 | 0.00063 | -0.00162 | -0.00065 | 0.00053 | 0.00044 | -0.04006 | 0.01727 | 0.00252 | 0.00257 | 0.02091 | -0.03226 | -0.0002 | -0.00554 | 0.00053 | -0.09298 | 0.06916 | 0.00953 | -0.00396 | -0.05327 | -0.02751 | -0.01033
[RO-RS] [OPP] TIE 400 kV Resita-Pancevo c1 | N-1 TIE 400 kV Nadab-Bekescsaba | -0.00278 | 0.00134 | 0.02527 | 2e-05 | -0.05833 | 0.00058 | -0.00141 | -0.0006 | 0.00048 | 0.0004 | -0.04227 | 0.01552 | 0.00192 | 0.00233 | 0.01812 | -0.03459 | -0.00018 | -0.00521 | 0.00048 | -0.0946 | 0.0656 | 0.00864 | -0.0032 | -0.05525 | -0.02719 | -0.01292
[RO-RS] [OPP] TIE 400 kV Resita-Pancevo c1 | N-1 TIE 400 kV Portile de Fier-Djerdap | 0.03215 | 0.00153 | 0.04951 | 3e-05 | -0.06356 | 0.00096 | -0.00263 | -0.00097 | 0.00082 | 0.00067 | -0.02637 | 0.03043 | 0.00038 | 0.004 | 0.05134 | -0.0097 | -0.0003 | -0.00799 | 0.00081 | -0.15649 | 0.12862 | 0.01426 | -0.00632 | -0.05669 | -0.03927 | 0.02686
[RO-RS] [OPP] TIE 400 kV Resita-Pancevo c1 | N-1 OHL 400 kV Iernut-Sibiu Sud | -0.00106 | 0.00097 | 0.026 | 2e-05 | -0.05551 | 0.00055 | -0.00148 | -0.00056 | 0.00046 | 0.00038 | -0.03976 | 0.01574 | 0.00063 | 0.00226 | 0.01952 | -0.03222 | -0.00017 | -0.00463 | 0.00046 | -0.08972 | 0.06743 | 0.00833 | -0.0036 | -0.05248 | -0.02429 | -0.01091
[RO-RS] [OPP] TIE 400 kV Resita-Pancevo c1 | N-1 OHL 400 kV Mintia-Arad | -0.00111 | 0.00116 | 0.02644 | 2e-05 | -0.05653 | 0.00058 | -0.0015 | -0.00059 | 0.00049 | 0.0004 | -0.04043 | 0.01615 | 0.00139 | 0.00236 | 0.0197 | -0.03274 | -0.00018 | -0.00502 | 0.00048 | -0.09254 | 0.06781 | 0.00874 | -0.0036 | -0.05345 | -0.02594 | -0.0111
[RO-RS] [OPP] TIE 400 kV Resita-Pancevo c1 | N-1 OHL 220 kV Portile de Fier-Resita c2 | 0.00325 | 0.00102 | 0.0284 | 2e-05 | -0.04909 | 0.00059 | -0.0016 | -0.0006 | 0.0005 | 0.00041 | -0.0338 | 0.01726 | 0.00061 | 0.00243 | 0.02306 | -0.02651 | -0.00019 | -0.00495 | 0.0005 | -0.08234 | 0.07114 | 0.00891 | -0.00389 | -0.04617 | -0.02402 | -0.006
[RO-RS] [OPP] TIE 400 kV Resita-Pancevo c1 | N-1 OHL 220 kV Portile de Fier-Resita c1 | 0.00325 | 0.00102 | 0.0284 | 2e-05 | -0.04909 | 0.00059 | -0.0016 | -0.0006 | 0.0005 | 0.00041 | -0.0338 | 0.01726 | 0.00061 | 0.00243 | 0.02306 | -0.02651 | -0.00019 | -0.00495 | 0.0005 | -0.08234 | 0.07114 | 0.00891 | -0.00389 | -0.04617 | -0.02402 | -0.006
[RO-RS] [OPP] TIE 400 kV Resita-Pancevo c1 | N-1 TRA 400/220 kV AT3 Arad | -0.00492 | 0.00115 | 0.02365 | 2e-05 | -0.0595 | 0.00054 | -0.00136 | -0.00055 | 0.00045 | 0.00037 | -0.04403 | 0.01445 | 0.00164 | 0.00217 | 0.01599 | -0.03657 | -0.00017 | -0.00472 | 0.00045 | -0.09482 | 0.06205 | 0.0081 | -0.00324 | -0.0565 | -0.02542 | -0.01522
[RO-RS] [OPP] TIE 400 kV Resita-Pancevo c1 | N-1 OHL 400 kV Djerdap - Drmno | -0.00569 | 0.00158 | 0.03551 | 2e-05 | -0.08431 | 0.00079 | -0.00204 | -0.0008 | 0.00066 | 0.00054 | -0.06213 | 0.02162 | 0.00187 | 0.0032 | 0.02469 | -0.05142 | -0.00025 | -0.00681 | 0.00066 | -0.13203 | 0.10929 | 0.0119 | -0.0049 | -0.08 | -0.03614 | -0.0206
[RO-RS] [OPP] TIE 400 kV Resita-Pancevo c1 | N-1 OHL 400 kV Djerdap - Bor | 0.01815 | 0.00104 | 0.03414 | 2e-05 | -0.0436 | 0.00067 | -0.00184 | -0.00068 | 0.00057 | 0.00047 | -0.02124 | 0.02089 | 0.00016 | 0.00278 | 0.03374 | -0.01107 | -0.00021 | -0.00552 | 0.00056 | -0.09885 | 0.06995 | 0.00996 | -0.00446 | -0.03945 | -0.02624 | 0.01269
[RO-RS] [OPP] TIE 400 kV Resita-Pancevo c1 | N-1 OHL 400 kV Srbobran – Subotica 3 | 0.0135 | 0.00084 | 0.03785 | 2e-05 | -0.0422 | 0.00071 | -0.00207 | -0.00071 | 0.00061 | 0.0005 | -0.02546 | 0.02271 | -0.00158 | 0.00299 | 0.03437 | -0.01752 | -0.00022 | -0.00559 | 0.0006 | -0.07904 | 0.08855 | 0.01075 | -0.0051 | -0.03904 | -0.02426 | 0.00439
[RO-RS] [OPP] TIE 400 kV Resita-Pancevo c1 | N-1 TIE 400 kV Sandorfalva-Subotica 3 | 0.02226 | 0.00071 | 0.04671 | 3e-05 | -0.03606 | 0.00083 | -0.00255 | -0.00083 | 0.00072 | 0.00059 | -0.01819 | 0.02809 | -0.00361 | 0.00357 | 0.04387 | -0.00978 | -0.00026 | -0.00631 | 0.00071 | -0.07478 | 0.10139 | 0.01272 | -0.00634 | -0.03273 | -0.02481 | 0.01315
[RO-RS] [OPP] TIE 400 kV Resita-Pancevo c1 | N-1 OHL 400 kV Bor 2 – Nis 2 | 0.01435 | 0.00102 | 0.03211 | 2e-05 | -0.04535 | 0.00064 | -0.00175 | -0.00065 | 0.00054 | 0.00044 | -0.02437 | 0.01963 | 0.00029 | 0.00264 | 0.03053 | -0.01479 | -0.0002 | -0.00529 | 0.00054 | -0.09345 | 0.06554 | 0.00953 | -0.00424 | -0.04136 | -0.02537 | 0.00821
[RO-RS] [OPP] TIE 400 kV Resita-Pancevo c1 | N-1 OHL 400 kV Portile de Fier-Resita | 0.0186 | 0.0005 | 0.02729 | 1e-05 | -0.01026 | 0.00049 | -0.00147 | -0.00049 | 0.00042 | 0.00034 | -0.00065 | 0.01653 | -0.00121 | 0.00208 | 0.0286 | 0.00376 | -0.00015 | -0.00376 | 0.00042 | -0.03628 | 0.06246 | 0.00736 | -0.00368 | -0.00854 | -0.01323 | 0.01508
[RO-RS] [OPP] TIE 400 kV Resita-Pancevo c1 | N-1 OHL 400 kV Paks -Sandorfalva | 0 | 0.00119 | 0.02673 | 2e-05 | -0.0536 | 0.00059 | -0.00154 | -0.0006 | 0.0005 | 0.00041 | -0.03812 | 0.01641 | 0.00176 | 0.00241 | 0.02035 | -0.03071 | -0.00019 | -0.00509 | 0.00049 | -0.08833 | 0.0678 | 0.00892 | -0.0038 | -0.05063 | -0.0254 | -0.00974
[RO-RS] [OPP] TIE 400 kV Resita-Pancevo c1 | N-1 TIE 400 kV Resita-Pancevo c2 | 0.00147 | 0.00105 | 0.02759 | 2e-05 | -0.05171 | 0.00058 | -0.00156 | -0.00059 | 0.00049 | 0.0004 | -0.03631 | 0.01677 | 0.00079 | 0.00239 | 0.0217 | -0.02893 | -0.00018 | -0.00492 | 0.00049 | -0.08624 | 0.06975 | 0.00879 | -0.00378 | -0.04875 | -0.02441 | -0.0081
[RO-BG] [OPP] TIE 400 kV DOBRUDJA- MEDGIDIA SUD | BC | -0.05146 | -0.001 | -0.02603 | -1e-05 | -0.14669 | -0.00049 | 0.00116 | 0.00051 | -0.00041 | -0.00034 | -0.09778 | -0.01687 | -0.00128 | -0.002 | -0.03961 | -0.08273 | 0.00015 | 0.00446 | -0.00041 | 0.01563 | -0.02689 | -0.00672 | 0.0024 | -0.14313 | 0.03885 | -0.05821
[RO-BG] [OPP] TIE 400 kV DOBRUDJA- MEDGIDIA SUD | N-1 OHL 400 kV Isaccea - Stupina | -0.04998 | -0.00095 | -0.02517 | -1e-05 | -0.14354 | -0.00047 | 0.00112 | 0.00049 | -0.0004 | -0.00033 | -0.09541 | -0.01631 | -0.00119 | -0.00193 | -0.03838 | -0.08061 | 0.00015 | 0.00428 | -0.0004 | 0.01667 | -0.02577 | -0.00647 | 0.00233 | -0.14005 | 0.03695 | -0.05656
[RO-BG] [OPP] TIE 400 kV DOBRUDJA- MEDGIDIA SUD | N-1 TIE 400 kV MEDGIDIA SUD - VARNA | -0.08841 | -0.00172 | -0.04473 | -2e-05 | -0.25184 | -0.00084 | 0.002 | 0.00087 | -0.00071 | -0.00058 | -0.16801 | -0.02899 | -0.00221 | -0.00344 | -0.06805 | -0.14214 | 0.00027 | 0.00766 | -0.00071 | 0.02686 | -0.0462 | -0.01154 | 0.00413 | -0.24599 | 0.06674 | -0.10001
[RO-BG] [OPP] TIE 400 kV DOBRUDJA- MEDGIDIA SUD | N-1 OHL 400 kV Cernavoda - Pelicanu | -0.05154 | -0.00108 | -0.02653 | -1e-05 | -0.14259 | -0.00051 | 0.00118 | 0.00052 | -0.00043 | -0.00035 | -0.09613 | -0.01722 | -0.00151 | -0.00206 | -0.04001 | -0.08178 | 0.00016 | 0.00466 | -0.00042 | 0.00981 | -0.02833 | -0.00695 | 0.00242 | -0.13916 | 0.04169 | -0.05822
[RO-BG] [OPP] TIE 400 kV DOBRUDJA- MEDGIDIA SUD | N-1 OHL 400 kV Gura Ialomitei - Bucuresti Sud | -0.05161 | -0.00109 | -0.02663 | -1e-05 | -0.14217 | -0.00051 | 0.00119 | 0.00053 | -0.00043 | -0.00035 | -0.096 | -0.01729 | -0.00155 | -0.00207 | -0.04012 | -0.08174 | 0.00016 | 0.00469 | -0.00043 | 0.00901 | -0.02858 | -0.00699 | 0.00243 | -0.13875 | 0.04213 | -0.05829
[RO-BG] [OPP] TIE 400 kV DOBRUDJA- MEDGIDIA SUD | N-1 OHL 400 kV Gutinas – Smardan | -0.05033 | -0.00109 | -0.02578 | -1e-05 | -0.14146 | -0.0005 | 0.00114 | 0.00052 | -0.00042 | -0.00034 | -0.09478 | -0.01677 | -0.00163 | -0.00202 | -0.03893 | -0.08039 | 0.00016 | 0.00462 | -0.00042 | 0.0112 | -0.02689 | -0.0068 | 0.00231 | -0.13803 | 0.04319 | -0.05687
[RO-BG] [OPP] TIE 400 kV DOBRUDJA- MEDGIDIA SUD | N-1 TIE 400 kV Resita-Pancevo c2 | -0.05146 | -0.001 | -0.02603 | -1e-05 | -0.14669 | -0.00049 | 0.00116 | 0.00051 | -0.00041 | -0.00034 | -0.09778 | -0.01687 | -0.00128 | -0.002 | -0.03961 | -0.08273 | 0.00015 | 0.00446 | -0.00041 | 0.01563 | -0.02689 | -0.00672 | 0.0024 | -0.14313 | 0.03885 | -0.05821
[RO-BG] [OPP] TIE 400 kV DOBRUDJA- MEDGIDIA SUD | N-1 TIE 400 kV Resita-Pancevo c1 | -0.05147 | -0.00101 | -0.02628 | -1e-05 | -0.14622 | -0.0005 | 0.00118 | 0.00051 | -0.00042 | -0.00034 | -0.09745 | -0.01702 | -0.00129 | -0.00202 | -0.0398 | -0.08247 | 0.00016 | 0.0045 | -0.00042 | 0.01641 | -0.02752 | -0.0068 | 0.00244 | -0.14269 | 0.03907 | -0.05814
[RO-BG] [OPP] TIE 400 kV MEDGIDIA SUD - VARNA | BC | -0.05313 | -0.00103 | -0.02688 | -1e-05 | -0.15117 | -0.00051 | 0.0012 | 0.00052 | -0.00043 | -0.00035 | -0.10097 | -0.01742 | -0.00133 | -0.00207 | -0.04089 | -0.08542 | 0.00016 | 0.0046 | -0.00042 | 0.01614 | -0.02776 | -0.00693 | 0.00248 | -0.14788 | 0.0401 | -0.06009
[RO-BG] [OPP] TIE 400 kV MEDGIDIA SUD - VARNA | N-1 OHL 400 kV Isaccea - Rahman | -0.05172 | -0.00099 | -0.02605 | -1e-05 | -0.14818 | -0.00049 | 0.00116 | 0.0005 | -0.00041 | -0.00034 | -0.09872 | -0.01688 | -0.00123 | -0.002 | -0.03973 | -0.08341 | 0.00015 | 0.00443 | -0.00041 | 0.01712 | -0.02669 | -0.00669 | 0.00241 | -0.14495 | 0.0383 | -0.05852
[RO-BG] [OPP] TIE 400 kV MEDGIDIA SUD - VARNA | N-1 TIE 400 kV DOBRUDJA- MEDGIDIA SUD | -0.08926 | -0.00174 | -0.04516 | -2e-05 | -0.25418 | -0.00085 | 0.00202 | 0.00088 | -0.00072 | -0.00059 | -0.16963 | -0.02927 | -0.00223 | -0.00347 | -0.0687 | -0.14351 | 0.00027 | 0.00773 | -0.00071 | 0.02712 | -0.04664 | -0.01165 | 0.00417 | -0.24839 | 0.06738 | -0.10097
[RO-BG] [OPP] TIE 400 kV MEDGIDIA SUD - VARNA | N-1 OHL 400 kV Cernavoda - Pelicanu | -0.05321 | -0.00111 | -0.02739 | -1e-05 | -0.14695 | -0.00053 | 0.00122 | 0.00054 | -0.00044 | -0.00036 | -0.09927 | -0.01777 | -0.00156 | -0.00213 | -0.0413 | -0.08444 | 0.00017 | 0.00481 | -0.00044 | 0.01013 | -0.02924 | -0.00717 | 0.0025 | -0.14378 | 0.04304 | -0.0601
[RO-BG] [OPP] TIE 400 kV MEDGIDIA SUD - VARNA | N-1 OHL 400 kV Gura Ialomitei - Bucuresti Sud | -0.05328 | -0.00112 | -0.02749 | -2e-05 | -0.14651 | -0.00053 | 0.00123 | 0.00054 | -0.00044 | -0.00036 | -0.09914 | -0.01784 | -0.0016 | -0.00214 | -0.04141 | -0.0844 | 0.00017 | 0.00484 | -0.00044 | 0.0093 | -0.0295 | -0.00721 | 0.00251 | -0.14336 | 0.04349 | -0.06018
[RO-BG] [OPP] TIE 400 kV MEDGIDIA SUD - VARNA | N-1 OHL 400 kV Gutinas – Smardan | -0.05196 | -0.00113 | -0.02661 | -1e-05 | -0.14578 | -0.00052 | 0.00118 | 0.00053 | -0.00043 | -0.00035 | -0.09788 | -0.01731 | -0.00168 | -0.00208 | -0.04019 | -0.083 | 0.00016 | 0.00476 | -0.00043 | 0.01157 | -0.02776 | -0.00702 | 0.00238 | -0.14262 | 0.04458 | -0.05871
[RO-BG] [OPP] TIE 400 kV MEDGIDIA SUD - VARNA | N-1 OHL 400 kV Medgidia Sud - Stupina | -0.0516 | -0.00098 | -0.02598 | -1e-05 | -0.14792 | -0.00049 | 0.00116 | 0.0005 | -0.00041 | -0.00034 | -0.09852 | -0.01683 | -0.00122 | -0.00199 | -0.03962 | -0.08323 | 0.00015 | 0.00442 | -0.00041 | 0.01721 | -0.0266 | -0.00667 | 0.00241 | -0.14469 | 0.03814 | -0.05839
[RO-BG] [OPP] TIE 400 kV MEDGIDIA SUD - VARNA | N-1 OHL 400 kV Cernavodă - Medgidia Sud | -0.04891 | -0.00106 | -0.02539 | -1e-05 | -0.13317 | -0.00049 | 0.00113 | 0.00051 | -0.00041 | -0.00034 | -0.09046 | -0.01649 | -0.00157 | -0.00199 | -0.03812 | -0.07715 | 0.00015 | 0.00452 | -0.00041 | 0.00653 | -0.02749 | -0.0067 | 0.0023 | -0.13033 | 0.04126 | -0.05521
[RO-BG] [OPP] TIE 400 kV MEDGIDIA SUD - VARNA | N-1 TIE 400 kV Resita-Pancevo c2 | -0.05313 | -0.00103 | -0.02688 | -1e-05 | -0.15117 | -0.00051 | 0.0012 | 0.00052 | -0.00043 | -0.00035 | -0.10097 | -0.01742 | -0.00133 | -0.00207 | -0.04089 | -0.08542 | 0.00016 | 0.0046 | -0.00042 | 0.01614 | -0.02776 | -0.00693 | 0.00248 | -0.14788 | 0.0401 | -0.06009
[RO-BG] [OPP] TIE 400 kV MEDGIDIA SUD - VARNA | N-1 TIE 400 kV Resita-Pancevo c1 | -0.05314 | -0.00104 | -0.02713 | -1e-05 | -0.15069 | -0.00051 | 0.00122 | 0.00053 | -0.00043 | -0.00035 | -0.10063 | -0.01757 | -0.00133 | -0.00209 | -0.04109 | -0.08515 | 0.00016 | 0.00465 | -0.00043 | 0.01694 | -0.02841 | -0.00701 | 0.00252 | -0.14742 | 0.04032 | -0.06002
[RO-RO] [OPP] OHL 400 kV Arad-Nadab | N-1 TIE 400 kV Arad-Sandorfalva | 0.10024 | -0.00223 | 0.05699 | 2e-05 | 0.14863 | 0.00057 | -0.00298 | -0.0005 | 0.00054 | 0.00044 | 0.13649 | 0.0335 | -0.01377 | 0.00295 | 0.08541 | 0.1306 | -0.00018 | -0.00152 | 0.00054 | 0.17943 | 0.10096 | 0.00914 | -0.00883 | 0.14615 | 0.03008 | 0.11326
[RO-RO] [OPP] OHL 400 kV Arad-Nadab | N-1 TIE 400 kV Resita-Pancevo c2 | 0.084 | 0.00089 | 0.06018 | 3e-05 | 0.10261 | 0.00108 | -0.00359 | -0.00107 | 0.00094 | 0.00077 | 0.09967 | 0.03837 | 0.00327 | 0.00467 | 0.07764 | 0.09791 | -0.00034 | -0.00766 | 0.00093 | 0.11325 | 0.09513 | 0.01643 | -0.01057 | 0.10176 | -0.00039 | 0.09131
[RO-RO] [OPP] OHL 400 kV Mintia-Arad | BC | 0.05477 | -0.00245 | 0.02432 | 0 | 0.10225 | 4e-05 | -0.00118 | 3e-05 | 8e-05 | 6e-05 | 0.08748 | 0.01321 | -0.01276 | 0.00061 | 0.04241 | 0.08082 | -1e-05 | 0.00215 | 8e-05 | 0.13367 | 0.04129 | 0.00111 | -0.00385 | 0.09957 | 0.0323 | 0.06381
[RO-RO] [OPP] OHL 400 kV Mintia-Arad | N-1 TIE 400 kV Rosiori-Mukacevo | 0.06498 | -0.00164 | 0.03197 | 1e-05 | 0.11514 | 0.00025 | -0.00157 | -0.0002 | 0.00025 | 0.0002 | 0.09975 | 0.0185 | -0.01014 | 0.00141 | 0.05186 | 0.09278 | -8e-05 | -4e-05 | 0.00025 | 0.15014 | 0.05205 | 0.00402 | -0.00456 | 0.11232 | 0.02785 | 0.07481
[RO-RO] [OPP] OHL 400 kV Mintia-Arad | N-1 TIE 400 kV Portile de Fier-Djerdap | 0.0509 | -0.00251 | 0.02156 | 0 | 0.10374 | -1e-05 | -0.00105 | 7e-05 | 4e-05 | 3e-05 | 0.08622 | 0.01149 | -0.01271 | 0.00041 | 0.03867 | 0.07839 | 1e-05 | 0.00254 | 4e-05 | 0.14253 | 0.03386 | 0.00042 | -0.00353 | 0.10057 | 0.03418 | 0.05941
[RO-RO] [OPP] OHL 400 kV Mintia-Arad | N-1 OHL 400 kV Iernut-Sibiu Sud | 0.07452 | -0.00187 | 0.03671 | 1e-05 | 0.13195 | 0.00029 | -0.00181 | -0.00023 | 0.00029 | 0.00023 | 0.11446 | 0.02126 | -0.0115 | 0.00164 | 0.05946 | 0.10646 | -9e-05 | -7e-05 | 0.00029 | 0.16084 | 0.05939 | 0.00466 | -0.00527 | 0.12869 | 0.03136 | 0.08578
[RO-RO] [OPP] OHL 400 kV Mintia-Arad | N-1 OHL 220 kV Portile de Fier-Resita 1&2 | 0.056 | -0.00246 | 0.02488 | 0 | 0.10406 | 4e-05 | -0.00121 | 2e-05 | 8e-05 | 6e-05 | 0.0892 | 0.01355 | -0.01288 | 0.00064 | 0.04335 | 0.0825 | -1e-05 | 0.00213 | 8e-05 | 0.13636 | 0.04224 | 0.0012 | -0.00392 | 0.10136 | 0.03257 | 0.06526
[RO-RO] [OPP] OHL 400 kV Mintia-Arad | N-1 OHL 220 kV Resita-Timisoara 1&2 | 0.05998 | -0.00247 | 0.02782 | 1e-05 | 0.10765 | 8e-05 | -0.00136 | -2e-05 | 0.00012 | 9e-05 | 0.09318 | 0.01532 | -0.01324 | 0.00083 | 0.04725 | 0.08662 | -2e-05 | 0.00185 | 0.00012 | 0.13905 | 0.04823 | 0.00184 | -0.00431 | 0.105 | 0.0324 | 0.06954
[RO-RO] [OPP] OHL 400 kV Mintia-Arad | N-1 OHL 220 kV Urechesti-Targu Jiu Nord | 0.04869 | -0.00242 | 0.02093 | 0 | 0.09313 | -1e-05 | -0.00101 | 7e-05 | 4e-05 | 3e-05 | 0.07902 | 0.01115 | -0.01232 | 0.0004 | 0.03734 | 0.07274 | 1e-05 | 0.00243 | 4e-05 | 0.12428 | 0.03573 | 0.00043 | -0.00341 | 0.09063 | 0.03149 | 0.05691
[RO-RO] [OPP] OHL 400 kV Mintia-Arad | N-1 OHL 220 kV Paroseni-Targu Jiu Nord | 0.04869 | -0.00242 | 0.02093 | 0 | 0.09313 | -1e-05 | -0.00101 | 7e-05 | 4e-05 | 3e-05 | 0.07902 | 0.01115 | -0.01232 | 0.0004 | 0.03734 | 0.07274 | 1e-05 | 0.00243 | 4e-05 | 0.12428 | 0.03573 | 0.00043 | -0.00341 | 0.09063 | 0.03149 | 0.05691
[RO-RO] [OPP] OHL 400 kV Mintia-Arad | N-1 TRA 400/220 kV AT3 Arad | 0.06394 | -0.00259 | 0.02998 | 1e-05 | 0.11343 | 0.0001 | -0.00146 | -3e-05 | 0.00014 | 0.00011 | 0.09856 | 0.01655 | -0.01398 | 0.00093 | 0.0506 | 0.09178 | -3e-05 | 0.00186 | 0.00013 | 0.14598 | 0.05234 | 0.0021 | -0.00462 | 0.11069 | 0.03375 | 0.07405
[RO-RO] [OPP] OHL 400 kV Mintia-Arad | N-1 TIE 400 kV Resita-Pancevo c2 | 0.05477 | -0.00245 | 0.02432 | 0 | 0.10225 | 4e-05 | -0.00118 | 3e-05 | 8e-05 | 6e-05 | 0.08748 | 0.01321 | -0.01276 | 0.00061 | 0.04241 | 0.08082 | -1e-05 | 0.00215 | 8e-05 | 0.13367 | 0.04129 | 0.00111 | -0.00385 | 0.09957 | 0.0323 | 0.06381
[RO-RO] [OPP] OHL 400 kV Mintia-Arad | N-1 TIE 400 kV Resita-Pancevo c1 | 0.05472 | -0.00249 | 0.02323 | 0 | 0.10429 | 1e-05 | -0.00112 | 5e-05 | 6e-05 | 4e-05 | 0.08891 | 0.01255 | -0.01279 | 0.00052 | 0.04155 | 0.08197 | 0 | 0.00234 | 6e-05 | 0.13708 | 0.03853 | 0.00076 | -0.0037 | 0.1015 | 0.03327 | 0.06414
[RO-RO] [OPP] OHL 400 kV Sibiu Sud-Mintia | BC | 0.03867 | -0.00208 | 0.01475 | 0 | 0.08344 | -6e-05 | -0.00071 | 0.00011 | -1e-05 | -1e-05 | 0.06817 | 0.00766 | -0.01012 | 0.00013 | 0.02819 | 0.06154 | 2e-05 | 0.00242 | -1e-05 | 0.11442 | 0.02191 | -0.00035 | -0.00253 | 0.08085 | 0.02996 | 0.04569
[RO-RO] [OPP] OHL 400 kV Sibiu Sud-Mintia | N-1 TIE 400 kV Rosiori-Mukacevo | 0.04729 | -0.00139 | 0.0212 | 1e-05 | 0.09433 | 0.00012 | -0.00104 | -8e-05 | 0.00013 | 0.00011 | 0.07853 | 0.01212 | -0.00791 | 0.00081 | 0.03617 | 0.07163 | -4e-05 | 0.00058 | 0.00013 | 0.12833 | 0.031 | 0.0021 | -0.00313 | 0.09162 | 0.0262 | 0.05497
[RO-RO] [OPP] OHL 400 kV Sibiu Sud-Mintia | N-1 OHL 400 kV Iernut-Sibiu Sud | 0.0713 | -0.00112 | 0.03521 | 1e-05 | 0.13253 | 0.00036 | -0.00175 | -0.00032 | 0.00034 | 0.00028 | 0.11275 | 0.02096 | -0.00804 | 0.00182 | 0.05635 | 0.10391 | -0.00011 | -0.00125 | 0.00034 | 0.15931 | 0.05183 | 0.00551 | -0.00488 | 0.12897 | 0.02841 | 0.08199
[RO-RO] [OPP] OHL 400 kV Sibiu Sud-Mintia | N-1 OHL 220 kV Portile de Fier-Resita 1&2 | 0.04076 | -0.0021 | 0.01569 | 0 | 0.08651 | -5e-05 | -0.00075 | 0.0001 | 0 | -1e-05 | 0.0711 | 0.00823 | -0.01033 | 0.00018 | 0.02978 | 0.06438 | 2e-05 | 0.00238 | 0 | 0.11899 | 0.02353 | -0.00021 | -0.00265 | 0.08388 | 0.03042 | 0.04815
[RO-RO] [OPP] OHL 400 kV Sibiu Sud-Mintia | N-1 OHL 220 kV Resita-Timisoara 1&2 | 0.05065 | -0.00213 | 0.0228 | 0 | 0.09587 | 6e-05 | -0.00112 | 0 | 9e-05 | 7e-05 | 0.08131 | 0.01251 | -0.01123 | 0.00064 | 0.03933 | 0.07489 | -1e-05 | 0.00173 | 9e-05 | 0.1268 | 0.03789 | 0.00132 | -0.00359 | 0.09334 | 0.03018 | 0.05887
[RO-RO] [OPP] OHL 400 kV Sibiu Sud-Mintia | N-1 OHL 220 kV Urechesti-Targu Jiu Nord | 0.04801 | -0.00211 | 0.01995 | 0 | 0.09744 | 1e-05 | -0.00097 | 4e-05 | 5e-05 | 4e-05 | 0.08115 | 0.01083 | -0.01078 | 0.00045 | 0.03598 | 0.07394 | 0 | 0.00199 | 5e-05 | 0.12883 | 0.03044 | 0.00069 | -0.0032 | 0.09458 | 0.0312 | 0.05629
[RO-RO] [OPP] OHL 400 kV Sibiu Sud-Mintia | N-1 OHL 220 kV Paroseni-Targu Jiu Nord | 0.04801 | -0.00211 | 0.01995 | 0 | 0.09744 | 1e-05 | -0.00097 | 4e-05 | 5e-05 | 4e-05 | 0.08115 | 0.01083 | -0.01078 | 0.00045 | 0.03598 | 0.07394 | 0 | 0.00199 | 5e-05 | 0.12883 | 0.03044 | 0.00069 | -0.0032 | 0.09458 | 0.0312 | 0.05629
[RO-RO] [OPP] OHL 400 kV Sibiu Sud-Mintia | N-1 TIE 400 kV Resita-Pancevo c2 | 0.03867 | -0.00208 | 0.01475 | 0 | 0.08344 | -6e-05 | -0.00071 | 0.00011 | -1e-05 | -1e-05 | 0.06817 | 0.00766 | -0.01012 | 0.00013 | 0.02819 | 0.06154 | 2e-05 | 0.00242 | -1e-05 | 0.11442 | 0.02191 | -0.00035 | -0.00253 | 0.08085 | 0.02996 | 0.04569
[RO-RO] [OPP] OHL 400 kV Sibiu Sud-Mintia | N-1 TIE 400 kV Resita-Pancevo c1 | 0.03867 | -0.00208 | 0.01466 | 0 | 0.08359 | -6e-05 | -0.0007 | 0.00011 | -1e-05 | -1e-05 | 0.06827 | 0.00761 | -0.01012 | 0.00012 | 0.02813 | 0.06163 | 2e-05 | 0.00243 | -1e-05 | 0.11468 | 0.02171 | -0.00038 | -0.00252 | 0.081 | 0.03003 | 0.04571
[RO-RO] [OPP] OHL 400 kV Iernut-Sibiu Sud | N-1 TIE 400 kV Resita-Pancevo c2 | -0.07583 | -0.00222 | -0.04755 | -3e-05 | -0.11407 | -0.00097 | 0.00242 | 0.001 | -0.00082 | -0.00067 | -0.10361 | -0.0309 | -0.00483 | -0.00393 | -0.06545 | -0.09846 | 0.00031 | 0.00852 | -0.00081 | -0.10431 | -0.06951 | -0.01363 | 0.00548 | -0.11182 | 0.0036 | -0.08436
[RO-RO] [OPP] OHL 400 kV Iernut-Gadalin | BC | 0.07014 | 0.00213 | 0.0442 | 3e-05 | 0.10704 | 0.00091 | -0.00226 | -0.00094 | 0.00076 | 0.00063 | 0.09603 | 0.02877 | 0.00478 | 0.00368 | 0.06065 | 0.09102 | -0.00029 | -0.00802 | 0.00076 | 0.14475 | 0.06458 | 0.01278 | -0.0051 | 0.105 | -0.00112 | 0.07794
[RO-RO] [OPP] OHL 400 kV Iernut-Gadalin | N-1 OHL 400 kV Mintia-Arad | 0.08226 | 0.00159 | 0.04958 | 3e-05 | 0.12967 | 0.00092 | -0.00252 | -0.00093 | 0.00078 | 0.00064 | 0.1154 | 0.0317 | 0.00195 | 0.00381 | 0.07003 | 0.10891 | -0.00029 | -0.00754 | 0.00078 | 0.17434 | 0.07372 | 0.01303 | -0.00595 | 0.12704 | 0.00603 | 0.09207
[RO-RO] [OPP] OHL 400 kV Iernut-Gadalin | N-1 TIE 400 kV Resita-Pancevo c2 | 0.07014 | 0.00213 | 0.0442 | 3e-05 | 0.10704 | 0.00091 | -0.00226 | -0.00094 | 0.00076 | 0.00063 | 0.09603 | 0.02877 | 0.00478 | 0.00368 | 0.06065 | 0.09102 | -0.00029 | -0.00802 | 0.00076 | 0.14475 | 0.06458 | 0.01278 | -0.0051 | 0.105 | -0.00112 | 0.07794
[RO-RO] [OPP] OHL 400 kV Iernut-Gadalin | N-1 TIE 400 kV Resita-Pancevo c1 | 0.0701 | 0.0021 | 0.04343 | 3e-05 | 0.10848 | 0.0009 | -0.00222 | -0.00092 | 0.00075 | 0.00062 | 0.09705 | 0.02831 | 0.00475 | 0.00361 | 0.06004 | 0.09183 | -0.00028 | -0.00788 | 0.00075 | 0.14716 | 0.06263 | 0.01253 | -0.00499 | 0.10636 | -0.00044 | 0.07817
[RO-RO] [OPP] OHL 400 kV Rosiori-Gadalin | BC | -0.07152 | -0.00236 | -0.04566 | -3e-05 | -0.10759 | -0.00096 | 0.00234 | 0.00099 | -0.0008 | -0.00066 | -0.09694 | -0.02984 | -0.00561 | -0.00387 | -0.06217 | -0.09208 | 0.0003 | 0.00858 | -0.0008 | -0.14641 | -0.06679 | -0.01347 | 0.00521 | -0.10561 | 0.00294 | -0.07931
[RO-RO] [OPP] OHL 400 kV Rosiori-Gadalin | N-1 OHL 400 kV Mintia-Arad | -0.08385 | -0.00181 | -0.05113 | -3e-05 | -0.13061 | -0.00097 | 0.0026 | 0.00099 | -0.00082 | -0.00067 | -0.11663 | -0.03281 | -0.00274 | -0.004 | -0.07172 | -0.11028 | 0.0003 | 0.0081 | -0.00082 | -0.17651 | -0.07609 | -0.01372 | 0.00608 | -0.12803 | -0.00433 | -0.09367
[RO-RO] [OPP] OHL 400 kV Rosiori-Gadalin | N-1 TIE 400 kV Resita-Pancevo c2 | -0.07152 | -0.00236 | -0.04566 | -3e-05 | -0.10759 | -0.00096 | 0.00234 | 0.00099 | -0.0008 | -0.00066 | -0.09694 | -0.02984 | -0.00561 | -0.00387 | -0.06217 | -0.09208 | 0.0003 | 0.00858 | -0.0008 | -0.14641 | -0.06679 | -0.01347 | 0.00521 | -0.10561 | 0.00294 | -0.07931
[RO-RO] [OPP] OHL 400 kV Rosiori-Gadalin | N-1 TIE 400 kV Resita-Pancevo c1 | -0.07147 | -0.00233 | -0.04483 | -3e-05 | -0.10914 | -0.00095 | 0.00229 | 0.00097 | -0.00079 | -0.00065 | -0.09803 | -0.02933 | -0.00559 | -0.00379 | -0.06152 | -0.09295 | 0.0003 | 0.00844 | -0.00078 | -0.149 | -0.0647 | -0.01321 | 0.0051 | -0.10707 | 0.00221 | -0.07955
[RO-RO] [OPP] OHL 400 kV Arefu-Tantareni | N-1 OHL 400 kV Sibiu Sud-Mintia | -0.04851 | -0.00095 | -0.02894 | -2e-05 | -0.06475 | -0.00054 | 0.00142 | 0.00055 | -0.00046 | -0.00037 | -0.06563 | -0.0185 | -0.00104 | -0.00222 | -0.04115 | -0.06367 | 0.00017 | 0.00452 | -0.00045 | -0.00126 | -0.04246 | -0.00756 | 0.00327 | -0.063 | 0.01168 | -0.05455
[RO-RO] [OPP] OHL 400 kV Arefu-Tantareni | N-1 TIE 400 kV Resita-Pancevo c2 | -0.05698 | -0.00049 | -0.03217 | -2e-05 | -0.08304 | -0.00053 | 0.00158 | 0.00052 | -0.00045 | -0.00037 | -0.08057 | -0.02018 | 0.00118 | -0.00225 | -0.04732 | -0.07716 | 0.00016 | 0.00399 | -0.00045 | -0.02634 | -0.04727 | -0.00748 | 0.00382 | -0.08073 | 0.00511 | -0.06457
[RO-RO] [OPP] OHL 400 kV Arefu-Sibiu Sud | N-1 TIE 400 kV Resita-Pancevo c2 | 0.06846 | 0.00043 | 0.0383 | 2e-05 | 0.1058 | 0.00061 | -0.0019 | -0.0006 | 0.00053 | 0.00043 | 0.09854 | 0.02392 | -0.00197 | 0.00262 | 0.05665 | 0.09348 | -0.00019 | -0.00445 | 0.00052 | 0.06742 | 0.0565 | 0.00869 | -0.00467 | 0.10304 | 0.00093 | 0.0776
[RO-RO] [OPP] OHL 400 kV Tantareni-Urechesti | N-1 TIE 400 kV Portile de Fier-Djerdap | 0.03993 | -0.00051 | 0.01066 | 0 | 0.09337 | 7e-05 | -0.00043 | -5e-05 | 7e-05 | 6e-05 | 0.08224 | 0.0066 | -0.00295 | 0.0004 | 0.02416 | 0.0738 | -2e-05 | 1e-05 | 7e-05 | -0.05852 | -0.00429 | 0.00085 | -0.00115 | 0.08849 | 0.00655 | 0.04886
[RO-RO] [OPP] OHL 400 kV Tantareni-Urechesti | N-1 OHL 400 kV Portile de Fier-Urechesti | 0.03114 | 0.00017 | 0.01553 | 1e-05 | 0.04682 | 0.00024 | -0.00073 | -0.00024 | 0.00021 | 0.00017 | 0.04839 | 0.00975 | -0.00089 | 0.00104 | 0.02428 | 0.04607 | -8e-05 | -0.00182 | 0.00021 | -0.09647 | 0.01772 | 0.00338 | -0.00172 | 0.04461 | -0.00804 | 0.03591
[RO-RO] [OPP] OHL 400 kV Tantareni-Urechesti | N-1 TIE 400 kV Resita-Pancevo c2 | 0.02279 | -0.00078 | -0.00158 | 0 | 0.09999 | -0.00015 | 0.00017 | 0.00016 | -0.00011 | -9e-05 | 0.07669 | -0.00103 | -0.00272 | -0.0005 | 0.0076 | 0.06305 | 5e-05 | 0.00173 | -0.00011 | -0.01928 | -0.03717 | -0.00221 | 0.00027 | 0.09292 | 0.01485 | 0.02934
[RO-RO] [OPP] OHL 400 kV Tantareni-Urechesti | N-1 TIE 400 kV Resita-Pancevo c1 | 0.02291 | -0.00069 | 0.00064 | 0 | 0.09581 | -0.0001 | 5e-05 | 0.00011 | -7e-05 | -6e-05 | 0.07376 | 0.00032 | -0.00266 | -0.00031 | 0.00935 | 0.06072 | 3e-05 | 0.00133 | -7e-05 | -0.02624 | -0.03154 | -0.0015 | -4e-05 | 0.08899 | 0.01288 | 0.02869
[RO-RO] [OPP] OHL 400 kV Portile de Fier-Urechesti | BC | 0.01295 | 0.00147 | 0.02655 | 2e-05 | -0.08249 | 0.0006 | -0.0014 | -0.00062 | 0.0005 | 0.00041 | -0.0439 | 0.01673 | 0.00284 | 0.00239 | 0.02589 | -0.02634 | -0.00019 | -0.00551 | 0.0005 | -0.11976 | 0.08516 | 0.00868 | -0.00309 | -0.07495 | -0.0355 | 0.01019
[RO-RO] [OPP] OHL 400 kV Portile de Fier-Urechesti | N-1 TIE 400 kV Portile de Fier-Djerdap | -0.01141 | 0.00109 | 0.00915 | 1e-05 | -0.07308 | 0.0003 | -0.00054 | -0.00031 | 0.00024 | 0.0002 | -0.0518 | 0.00588 | 0.00316 | 0.00111 | 0.00235 | -0.04162 | -9e-05 | -0.00307 | 0.00024 | -0.06398 | 0.03842 | 0.00433 | -0.00107 | -0.06864 | -0.0237 | -0.01757
[RO-RO] [OPP] OHL 400 kV Portile de Fier-Urechesti | N-1 OHL 400 kV Slatina-Portile de Fier | 0.01647 | 0.00203 | 0.03525 | 2e-05 | -0.11402 | 0.00081 | -0.00185 | -0.00083 | 0.00067 | 0.00055 | -0.06075 | 0.02225 | 0.00407 | 0.0032 | 0.03405 | -0.03682 | -0.00025 | -0.00748 | 0.00067 | -0.15131 | 0.11352 | 0.01165 | -0.00406 | -0.10387 | -0.04985 | 0.01262
[RO-RO] [OPP] OHL 400 kV Portile de Fier-Urechesti | N-1 OHL 220 kV Portile de Fier-Resita 1&2 | 0.01671 | 0.00142 | 0.02826 | 2e-05 | -0.07695 | 0.00062 | -0.00148 | -0.00064 | 0.00052 | 0.00042 | -0.03861 | 0.01775 | 0.00246 | 0.00248 | 0.02876 | -0.02121 | -0.00019 | -0.00558 | 0.00051 | -0.11151 | 0.08808 | 0.00894 | -0.00331 | -0.06948 | -0.03468 | 0.01463
[RO-RO] [OPP] OHL 400 kV Portile de Fier-Urechesti | N-1 OHL 220 kV Resita-Timisoara 1&2 | 0.02921 | 0.00139 | 0.03749 | 2e-05 | -0.06561 | 0.00075 | -0.00195 | -0.00077 | 0.00063 | 0.00052 | -0.02605 | 0.02332 | 0.00133 | 0.00308 | 0.04102 | -0.00821 | -0.00024 | -0.00645 | 0.00063 | -0.10294 | 0.10685 | 0.01095 | -0.00454 | -0.05799 | -0.0352 | 0.02809
[RO-RO] [OPP] OHL 400 kV Portile de Fier-Urechesti | N-1 TIE 400 kV Resita-Pancevo c2 | 0.01295 | 0.00147 | 0.02655 | 2e-05 | -0.08249 | 0.0006 | -0.0014 | -0.00062 | 0.0005 | 0.00041 | -0.0439 | 0.01673 | 0.00284 | 0.00239 | 0.02589 | -0.02634 | -0.00019 | -0.00551 | 0.0005 | -0.11976 | 0.08516 | 0.00868 | -0.00309 | -0.07495 | -0.0355 | 0.01019
[RO-RO] [OPP] OHL 400 kV Portile de Fier-Urechesti | N-1 TIE 400 kV Resita-Pancevo c1 | 0.01278 | 0.00135 | 0.02338 | 1e-05 | -0.07656 | 0.00053 | -0.00122 | -0.00055 | 0.00044 | 0.00036 | -0.03974 | 0.0148 | 0.00275 | 0.00212 | 0.0234 | -0.02302 | -0.00017 | -0.00495 | 0.00044 | -0.10986 | 0.07716 | 0.00767 | -0.00266 | -0.06935 | -0.0327 | 0.01112
[RO-RO] [OPP] OHL 400 kV Slatina-Portile de Fier | BC | -0.00663 | -0.00106 | -0.01641 | -1e-05 | 0.0595 | -0.00039 | 0.00086 | 0.00041 | -0.00032 | -0.00027 | 0.03178 | -0.01043 | -0.00233 | -0.00154 | -0.0154 | 0.01976 | 0.00012 | 0.00371 | -0.00032 | 0.05956 | -0.05353 | -0.00562 | 0.00183 | 0.05459 | 0.02708 | -0.00459
[RO-RO] [OPP] OHL 400 kV Slatina-Portile de Fier | N-1 OHL 400 kV Portile de Fier-Urechesti | -0.01198 | -0.00167 | -0.02737 | -2e-05 | 0.09352 | -0.00064 | 0.00143 | 0.00066 | -0.00053 | -0.00043 | 0.04989 | -0.01733 | -0.0035 | -0.00252 | -0.02608 | 0.03063 | 0.0002 | 0.00598 | -0.00053 | 0.10895 | -0.08866 | -0.00919 | 0.0031 | 0.08551 | 0.04173 | -0.00879
[RO-RO] [OPP] OHL 400 kV Slatina-Portile de Fier | N-1 OHL 220 kV Portile de Fier-Resita 1&2 | -0.00888 | -0.00103 | -0.01743 | -1e-05 | 0.05619 | -0.0004 | 0.00091 | 0.00042 | -0.00033 | -0.00027 | 0.02863 | -0.01104 | -0.00211 | -0.00159 | -0.01712 | 0.0167 | 0.00013 | 0.00375 | -0.00033 | 0.05464 | -0.05527 | -0.00577 | 0.00196 | 0.05133 | 0.02659 | -0.00724
[RO-RO] [OPP] OHL 400 kV Slatina-Portile de Fier | N-1 OHL 220 kV Resita-Timisoara 1&2 | -0.01607 | -0.00102 | -0.02276 | -1e-05 | 0.0497 | -0.00048 | 0.00118 | 0.00049 | -0.0004 | -0.00033 | 0.02142 | -0.01425 | -0.00146 | -0.00194 | -0.02418 | 0.00924 | 0.00015 | 0.00425 | -0.0004 | 0.0498 | -0.06612 | -0.00693 | 0.00267 | 0.04475 | 0.02691 | -0.01498
[RO-RO] [OPP] OHL 400 kV Slatina-Portile de Fier | N-1 TIE 400 kV Resita-Pancevo c2 | -0.00663 | -0.00106 | -0.01641 | -1e-05 | 0.0595 | -0.00039 | 0.00086 | 0.00041 | -0.00032 | -0.00027 | 0.03178 | -0.01043 | -0.00233 | -0.00154 | -0.0154 | 0.01976 | 0.00012 | 0.00371 | -0.00032 | 0.05956 | -0.05353 | -0.00562 | 0.00183 | 0.05459 | 0.02708 | -0.00459
[RO-RO] [OPP] OHL 400 kV Slatina-Portile de Fier | N-1 TIE 400 kV Resita-Pancevo c1 | -0.00653 | -0.00098 | -0.01438 | -1e-05 | 0.05569 | -0.00035 | 0.00074 | 0.00036 | -0.00029 | -0.00024 | 0.02911 | -0.00919 | -0.00228 | -0.00136 | -0.01381 | 0.01763 | 0.00011 | 0.00335 | -0.00029 | 0.0532 | -0.04839 | -0.00497 | 0.00155 | 0.051 | 0.02529 | -0.00519
[RO-RO] [OPP] OHL 400 kV Medgidia Sud - Stupina | N-1 OHL 400 kV Cernavodă - Medgidia Sud | 0.04636 | 0.00106 | 0.02439 | 1e-05 | 0.12334 | 0.00048 | -0.00109 | -0.00049 | 0.0004 | 0.00033 | 0.08448 | 0.01586 | 0.00166 | 0.00193 | 0.03637 | 0.07237 | -0.00015 | -0.00443 | 0.0004 | -0.00204 | 0.02703 | 0.00651 | -0.00219 | 0.12057 | -0.04127 | 0.05227
[RO-RO] [OPP] OHL 400 kV Medgidia Sud - Rahman | N-1 OHL 400 kV Cernavodă - Medgidia Sud | -0.04371 | -0.001 | -0.02299 | -1e-05 | -0.11629 | -0.00045 | 0.00102 | 0.00047 | -0.00038 | -0.00031 | -0.07965 | -0.01495 | -0.00157 | -0.00182 | -0.03429 | -0.06823 | 0.00014 | 0.00418 | -0.00037 | 0.00192 | -0.02548 | -0.00614 | 0.00206 | -0.11368 | 0.03891 | -0.04929
[RO-RO] [OPP] OHL 400 kV Medgidia Sud- Cernavoda | BC | 0.03455 | -0.00024 | 0.01218 | 0 | 0.14768 | 0.00013 | -0.00057 | -0.00012 | 0.00012 | 0.0001 | 0.08619 | 0.0076 | -0.00199 | 0.00065 | 0.02271 | 0.06782 | -4e-05 | -0.00064 | 0.00012 | -0.07881 | 0.00217 | 0.00187 | -0.00148 | 0.14391 | 0.00953 | 0.04003
[RO-RO] [OPP] OHL 400 kV Medgidia Sud- Cernavoda | N-1 OHL 400 kV Isaccea - Tulcea Vest | 0.02606 | -0.00058 | 0.00689 | 0 | 0.13283 | 2e-05 | -0.00033 | 0 | 3e-05 | 2e-05 | 0.07394 | 0.00411 | -0.00275 | 0.00018 | 0.01544 | 0.0565 | 0 | 0.00054 | 3e-05 | -0.08917 | -0.00528 | 0.00027 | -0.00106 | 0.12933 | 0.02268 | 0.03061
[RO-RO] [OPP] OHL 400 kV Medgidia Sud- Cernavoda | N-1 OHL 400 kV Lacu Sarat - Gura Ialomitei | 0.0223 | -0.00061 | 0.00494 | 0 | 0.12344 | -2e-05 | -0.00024 | 3e-05 | 0 | 0 | 0.06733 | 0.00288 | -0.00268 | 5e-05 | 0.01247 | 0.05076 | 1e-05 | 0.00078 | 0 | -0.08844 | -0.00773 | -0.00018 | -0.00084 | 0.12014 | 0.02295 | 0.02635
[RO-RO] [OPP] OHL 400 kV Medgidia Sud- Cernavoda | N-1 OHL 400 kV Tulcea Vest - Tariverde | 0.02606 | -0.00058 | 0.00689 | 0 | 0.13283 | 2e-05 | -0.00033 | 0 | 3e-05 | 2e-05 | 0.07394 | 0.00411 | -0.00275 | 0.00018 | 0.01544 | 0.0565 | 0 | 0.00054 | 3e-05 | -0.08917 | -0.00528 | 0.00027 | -0.00106 | 0.12933 | 0.02268 | 0.03061
[RO-RO] [OPP] OHL 400 kV Medgidia Sud- Cernavoda | N-1 OHL 400 kV Gutinas – Smardan | 0.03526 | -0.00029 | 0.01234 | 0 | 0.15096 | 0.00013 | -0.00058 | -0.00012 | 0.00012 | 0.0001 | 0.08807 | 0.00766 | -0.00221 | 0.00064 | 0.02314 | 0.06929 | -4e-05 | -0.00055 | 0.00012 | -0.08159 | 0.00217 | 0.00182 | -0.00155 | 0.14711 | 0.01226 | 0.04088
[RO-RO] [OPP] OHL 400 kV Medgidia Sud- Cernavoda | N-1 OHL 400 kV Isaccea - Rahman | 0.04969 | 0.00026 | 0.02102 | 1e-05 | 0.17985 | 0.00032 | -0.00096 | -0.00032 | 0.00028 | 0.00023 | 0.1104 | 0.01339 | -0.00098 | 0.00139 | 0.03523 | 0.08944 | -0.0001 | -0.00248 | 0.00028 | -0.06824 | 0.01361 | 0.00444 | -0.00222 | 0.17542 | -0.00981 | 0.05695
[RO-RO] [OPP] OHL 400 kV Medgidia Sud- Cernavoda | N-1 OHL 400 kV Isaccea - Stupina | 0.05101 | 0.0003 | 0.02179 | 1e-05 | 0.18265 | 0.00034 | -0.00099 | -0.00034 | 0.00029 | 0.00024 | 0.1125 | 0.01389 | -0.00089 | 0.00145 | 0.03631 | 0.09132 | -0.00011 | -0.00264 | 0.00029 | -0.06732 | 0.0146 | 0.00466 | -0.00228 | 0.17816 | -0.01149 | 0.05842
[RO-RO] [OPP] OHL 400 kV Medgidia Sud- Cernavoda | N-1 TIE 400 kV MEDGIDIA SUD - VARNA | 0.02396 | -0.00044 | 0.00682 | 0 | 0.11753 | 3e-05 | -0.00033 | -2e-05 | 4e-05 | 3e-05 | 0.06605 | 0.00412 | -0.00226 | 0.00023 | 0.01456 | 0.05079 | -1e-05 | 0.00027 | 4e-05 | -0.07559 | -0.00337 | 0.00049 | -0.00099 | 0.11442 | 0.01753 | 0.02805
[RO-RO] [OPP] OHL 400 kV Medgidia Sud- Cernavoda | N-1 TIE 400 kV DOBRUDJA- MEDGIDIA SUD | 0.02451 | -0.00043 | 0.00711 | 0 | 0.11906 | 4e-05 | -0.00034 | -3e-05 | 4e-05 | 3e-05 | 0.06711 | 0.00431 | -0.00225 | 0.00026 | 0.01499 | 0.05168 | -1e-05 | 0.00023 | 4e-05 | -0.07576 | -0.00308 | 0.00056 | -0.00102 | 0.11599 | 0.01711 | 0.02868
[RO-RO] [OPP] OHL 400 kV Medgidia Sud- Cernavoda | N-1 OHL 400 kV Constanta Nord- Cernavoda | 0.02524 | -0.00064 | 0.00621 | 0 | 0.13291 | 0 | -0.0003 | 2e-05 | 1e-05 | 1e-05 | 0.07339 | 0.00366 | -0.00291 | 0.00012 | 0.01462 | 0.05578 | 0 | 0.00072 | 1e-05 | -0.09227 | -0.00648 | 3e-05 | -0.00102 | 0.12939 | 0.02504 | 0.02973
[RO-RO] [OPP] OHL 400 kV Medgidia Sud- Cernavoda | N-1 OHL 400 kV Cernavoda - Pelicanu | 0.03479 | -1e-05 | 0.01366 | 1e-05 | 0.1355 | 0.00018 | -0.00063 | -0.00018 | 0.00016 | 0.00013 | 0.08129 | 0.00862 | -0.00131 | 0.00083 | 0.0239 | 0.06501 | -6e-05 | -0.00123 | 0.00016 | -0.06151 | 0.00645 | 0.00256 | -0.00154 | 0.13211 | 0.00107 | 0.04006
[RO-RO] [OPP] OHL 400 kV Medgidia Sud- Cernavoda | N-1 OHL 400 kV Pelicanu - Bucuresti Sud | 0.03514 | 1e-05 | 0.01398 | 1e-05 | 0.13513 | 0.00019 | -0.00064 | -0.00019 | 0.00017 | 0.00014 | 0.08139 | 0.00883 | -0.00124 | 0.00086 | 0.02427 | 0.06523 | -6e-05 | -0.00132 | 0.00017 | -0.05994 | 0.00708 | 0.00267 | -0.00157 | 0.13176 | 6e-05 | 0.04044
[RO-RO] [OPP] OHL 400 kV Medgidia Sud- Cernavoda | N-1 OHL 400 kV Gura Ialomitei - Bucuresti Sud | 0.03499 | 1e-05 | 0.01389 | 1e-05 | 0.13487 | 0.00019 | -0.00064 | -0.00019 | 0.00017 | 0.00014 | 0.08117 | 0.00877 | -0.00125 | 0.00085 | 0.02415 | 0.06503 | -6e-05 | -0.0013 | 0.00017 | -0.06003 | 0.00695 | 0.00265 | -0.00156 | 0.1315 | 0.00021 | 0.04027
[RO-RO] [OPP] OHL 400 kV Medgidia Sud- Cernavoda | N-1 OHL 400 kV Medgidia Sud - Stupina | 0.05101 | 0.0003 | 0.02179 | 1e-05 | 0.18265 | 0.00034 | -0.00099 | -0.00034 | 0.00029 | 0.00024 | 0.1125 | 0.01389 | -0.00089 | 0.00145 | 0.03631 | 0.09132 | -0.00011 | -0.00264 | 0.00029 | -0.06732 | 0.0146 | 0.00466 | -0.00228 | 0.17816 | -0.01149 | 0.05842
[RO-RO] [OPP] OHL 400 kV Medgidia Sud- Cernavoda | N-1 OHL 400 kV Medgidia Sud - Rahman | 0.04969 | 0.00026 | 0.02102 | 1e-05 | 0.17985 | 0.00032 | -0.00096 | -0.00032 | 0.00028 | 0.00023 | 0.1104 | 0.01339 | -0.00098 | 0.00139 | 0.03523 | 0.08944 | -0.0001 | -0.00248 | 0.00028 | -0.06824 | 0.01361 | 0.00444 | -0.00222 | 0.17542 | -0.00981 | 0.05695
[RO-RO] [OPP] OHL 400 kV Medgidia Sud- Cernavoda | N-1 TIE 400 kV Isaccea - Vulcanesti | 0.04235 | 0.00013 | 0.01718 | 1e-05 | 0.16079 | 0.00025 | -0.00078 | -0.00025 | 0.00022 | 0.00018 | 0.09721 | 0.01092 | -0.00109 | 0.0011 | 0.02945 | 0.07807 | -8e-05 | -0.00187 | 0.00022 | -0.06754 | 0.00912 | 0.00347 | -0.00183 | 0.15679 | -0.00566 | 0.04865
[RO-RO] [OPP] OHL 400 kV Cernavoda - Pelicanu | BC | 0.00074 | 0.00071 | 0.00468 | 0 | -0.03868 | 0.00016 | -0.0002 | -0.00018 | 0.00013 | 0.00011 | -0.01557 | 0.00324 | 0.00217 | 0.00058 | 0.00376 | -0.00895 | -5e-05 | -0.00188 | 0.00013 | 0.05498 | 0.0136 | 0.00218 | -0.00019 | -0.03748 | -0.02689 | 8e-05
[RO-RO] [OPP] OHL 400 kV Cernavoda - Pelicanu | N-1 OHL 400 kV Isaccea - Tulcea Vest | -0.00013 | 0.00067 | 0.00413 | 0 | -0.0402 | 0.00015 | -0.00017 | -0.00016 | 0.00012 | 0.0001 | -0.01683 | 0.00288 | 0.0021 | 0.00053 | 0.00302 | -0.01011 | -5e-05 | -0.00176 | 0.00012 | 0.05392 | 0.01284 | 0.00201 | -0.00014 | -0.03897 | -0.02554 | -0.00088
[RO-RO] [OPP] OHL 400 kV Cernavoda - Pelicanu | N-1 OHL 400 kV Lacu Sarat - Gura Ialomitei | -0.00097 | 0.00066 | 0.00366 | 0 | -0.04207 | 0.00014 | -0.00015 | -0.00015 | 0.00011 | 9e-05 | -0.01821 | 0.00258 | 0.00208 | 0.0005 | 0.00233 | -0.01133 | -4e-05 | -0.00168 | 0.00011 | 0.05363 | 0.01222 | 0.00189 | -9e-05 | -0.0408 | -0.02502 | -0.00183
[RO-RO] [OPP] OHL 400 kV Cernavoda - Pelicanu | N-1 OHL 400 kV Tulcea Vest - Tariverde | -0.00013 | 0.00067 | 0.00413 | 0 | -0.0402 | 0.00015 | -0.00017 | -0.00016 | 0.00012 | 0.0001 | -0.01683 | 0.00288 | 0.0021 | 0.00053 | 0.00302 | -0.01011 | -5e-05 | -0.00176 | 0.00012 | 0.05392 | 0.01284 | 0.00201 | -0.00014 | -0.03897 | -0.02554 | -0.00088
[RO-RO] [OPP] OHL 400 kV Cernavoda - Pelicanu | N-1 OHL 400 kV Tariverde - Constanta Nord | -0.00013 | 0.00067 | 0.00413 | 0 | -0.0402 | 0.00015 | -0.00017 | -0.00016 | 0.00012 | 0.0001 | -0.01683 | 0.00288 | 0.0021 | 0.00053 | 0.00302 | -0.01011 | -5e-05 | -0.00176 | 0.00012 | 0.05392 | 0.01284 | 0.00201 | -0.00014 | -0.03897 | -0.02554 | -0.00088
[RO-RO] [OPP] OHL 400 kV Cernavoda - Pelicanu | N-1 OHL 400 kV Constanta Nord- Cernavoda | 6e-05 | 0.00068 | 0.00424 | 0 | -0.03978 | 0.00015 | -0.00018 | -0.00016 | 0.00012 | 0.0001 | -0.01652 | 0.00295 | 0.0021 | 0.00054 | 0.00316 | -0.00984 | -5e-05 | -0.00178 | 0.00012 | 0.05398 | 0.01296 | 0.00204 | -0.00015 | -0.03856 | -0.02574 | -0.00068
[RO-RO] [OPP] OHL 400 kV Cernavoda - Pelicanu | N-1 OHL 400 kV Gura Ialomitei - Bucuresti Sud | 0.00132 | 0.00103 | 0.00691 | 1e-05 | -0.05546 | 0.00024 | -0.00029 | -0.00026 | 0.00019 | 0.00015 | -0.02215 | 0.00478 | 0.00315 | 0.00085 | 0.00564 | -0.0126 | -7e-05 | -0.00274 | 0.00019 | 0.07957 | 0.01986 | 0.00319 | -0.00028 | -0.05373 | -0.03909 | 0.00039
[RO-RO] [OPP] OHL 400 kV Cernavoda - Pelicanu | N-1 OHL 400 kV Gutinas – Smardan | -0.00089 | 0.00084 | 0.00431 | 0 | -0.04628 | 0.00017 | -0.00017 | -0.00019 | 0.00013 | 0.00011 | -0.01993 | 0.00309 | 0.00267 | 0.0006 | 0.00278 | -0.01235 | -5e-05 | -0.00211 | 0.00013 | 0.06142 | 0.0136 | 0.0023 | -4e-05 | -0.04489 | -0.03321 | -0.00187
[RO-RO] [OPP] OHL 400 kV Cernavoda - Pelicanu | N-1 OHL 400 kV Brasov – Gutinas | 0.00072 | 0.00086 | 0.00528 | 0 | -0.04382 | 0.00019 | -0.00022 | -0.00021 | 0.00015 | 0.00012 | -0.01768 | 0.0037 | 0.0027 | 0.00068 | 0.00415 | -0.01021 | -6e-05 | -0.00225 | 0.00015 | 0.06103 | 0.01503 | 0.00255 | -0.00016 | -0.04248 | -0.03312 | -6e-05
[RO-RO] [OPP] OHL 400 kV Pelicanu - Bucuresti Sud | BC | 0.00182 | 0.00078 | 0.00556 | 0 | -0.03891 | 0.00018 | -0.00024 | -0.0002 | 0.00015 | 0.00012 | -0.0149 | 0.00383 | 0.00234 | 0.00066 | 0.00485 | -0.00803 | -6e-05 | -0.0021 | 0.00014 | 0.05853 | 0.01524 | 0.00247 | -0.00025 | -0.03768 | -0.02938 | 0.00125
[RO-RO] [OPP] OHL 400 kV Pelicanu - Bucuresti Sud | N-1 OHL 400 kV Isaccea - Tulcea Vest | 0.00108 | 0.00075 | 0.00509 | 0 | -0.04022 | 0.00017 | -0.00022 | -0.00019 | 0.00014 | 0.00011 | -0.01597 | 0.00352 | 0.00228 | 0.00062 | 0.00421 | -0.00903 | -5e-05 | -0.00199 | 0.00014 | 0.05762 | 0.01459 | 0.00233 | -0.00022 | -0.03896 | -0.02822 | 0.00042
[RO-RO] [OPP] OHL 400 kV Pelicanu - Bucuresti Sud | N-1 OHL 400 kV Lacu Sarat - Gura Ialomitei | 0.0005 | 0.00074 | 0.00478 | 0 | -0.04153 | 0.00017 | -0.0002 | -0.00018 | 0.00013 | 0.00011 | -0.01694 | 0.00331 | 0.00227 | 0.0006 | 0.00374 | -0.00988 | -5e-05 | -0.00194 | 0.00013 | 0.05749 | 0.01417 | 0.00225 | -0.00018 | -0.04025 | -0.02792 | -0.00023
[RO-RO] [OPP] OHL 400 kV Pelicanu - Bucuresti Sud | N-1 OHL 400 kV Tulcea Vest - Tariverde | 0.00108 | 0.00075 | 0.00509 | 0 | -0.04022 | 0.00017 | -0.00022 | -0.00019 | 0.00014 | 0.00011 | -0.01597 | 0.00352 | 0.00228 | 0.00062 | 0.00421 | -0.00903 | -5e-05 | -0.00199 | 0.00014 | 0.05762 | 0.01459 | 0.00233 | -0.00022 | -0.03896 | -0.02822 | 0.00042
[RO-RO] [OPP] OHL 400 kV Pelicanu - Bucuresti Sud | N-1 OHL 400 kV Tariverde - Constanta Nord | 0.00108 | 0.00075 | 0.00509 | 0 | -0.04022 | 0.00017 | -0.00022 | -0.00019 | 0.00014 | 0.00011 | -0.01597 | 0.00352 | 0.00228 | 0.00062 | 0.00421 | -0.00903 | -5e-05 | -0.00199 | 0.00014 | 0.05762 | 0.01459 | 0.00233 | -0.00022 | -0.03896 | -0.02822 | 0.00042
[RO-RO] [OPP] OHL 400 kV Pelicanu - Bucuresti Sud | N-1 OHL 400 kV Constanta Nord- Cernavoda | 0.00122 | 0.00075 | 0.00518 | 0 | -0.03986 | 0.00017 | -0.00022 | -0.00019 | 0.00014 | 0.00011 | -0.01572 | 0.00357 | 0.00228 | 0.00063 | 0.00432 | -0.00881 | -6e-05 | -0.00201 | 0.00014 | 0.05766 | 0.01469 | 0.00235 | -0.00022 | -0.03861 | -0.02837 | 0.00058
[RO-RO] [OPP] OHL 400 kV Pelicanu - Bucuresti Sud | N-1 OHL 400 kV Gura Ialomitei - Bucuresti Sud | 0.00243 | 0.00112 | 0.00791 | 1e-05 | -0.05663 | 0.00026 | -0.00034 | -0.00028 | 0.00021 | 0.00017 | -0.02184 | 0.00545 | 0.00338 | 0.00095 | 0.00683 | -0.01189 | -8e-05 | -0.00301 | 0.00021 | 0.0845 | 0.02186 | 0.00354 | -0.00036 | -0.05484 | -0.04226 | 0.00157
[RO-RO] [OPP] OHL 400 kV Pelicanu - Bucuresti Sud | N-1 OHL 400 kV Gutinas – Smardan | 5e-05 | 0.00091 | 0.00516 | 0 | -0.04713 | 0.00019 | -0.00021 | -0.00021 | 0.00015 | 0.00013 | -0.01961 | 0.00366 | 0.00288 | 0.00069 | 0.00378 | -0.01171 | -6e-05 | -0.00234 | 0.00015 | 0.0655 | 0.01524 | 0.0026 | -0.0001 | -0.0457 | -0.03621 | -0.00087
[RO-RO] [OPP] OHL 400 kV Pelicanu - Bucuresti Sud | N-1 OHL 400 kV Brasov – Gutinas | 0.0018 | 0.00095 | 0.00623 | 1e-05 | -0.04469 | 0.00021 | -0.00026 | -0.00023 | 0.00017 | 0.00014 | -0.01726 | 0.00434 | 0.00293 | 0.00077 | 0.00528 | -0.00945 | -7e-05 | -0.00252 | 0.00017 | 0.06535 | 0.01686 | 0.00289 | -0.00022 | -0.0433 | -0.03639 | 0.00109
[RO-RO] [OPP] OHL 400 kV Gura Ialomitei - Bucuresti Sud | BC | 0.00129 | 0.00072 | 0.005 | 0 | -0.03769 | 0.00017 | -0.00021 | -0.00018 | 0.00013 | 0.00011 | -0.01477 | 0.00345 | 0.0022 | 0.00061 | 0.00422 | -0.00821 | -5e-05 | -0.00194 | 0.00013 | 0.05525 | 0.01407 | 0.00227 | -0.00022 | -0.0365 | -0.02742 | 0.00069
[RO-RO] [OPP] OHL 400 kV Gura Ialomitei - Bucuresti Sud | N-1 OHL 400 kV Isaccea - Tulcea Vest | 0.00051 | 0.00069 | 0.00452 | 0 | -0.03905 | 0.00016 | -0.00019 | -0.00017 | 0.00012 | 0.0001 | -0.01589 | 0.00313 | 0.00213 | 0.00056 | 0.00355 | -0.00925 | -5e-05 | -0.00183 | 0.00012 | 0.0543 | 0.01338 | 0.00212 | -0.00018 | -0.03784 | -0.02621 | -0.00018
[RO-RO] [OPP] OHL 400 kV Gura Ialomitei - Bucuresti Sud | N-1 OHL 400 kV Lacu Sarat - Gura Ialomitei | -0.00017 | 0.00068 | 0.00414 | 0 | -0.04057 | 0.00015 | -0.00017 | -0.00016 | 0.00012 | 0.0001 | -0.01702 | 0.00289 | 0.00212 | 0.00054 | 0.003 | -0.01024 | -5e-05 | -0.00177 | 0.00012 | 0.0541 | 0.01289 | 0.00202 | -0.00014 | -0.03933 | -0.02582 | -0.00094
[RO-RO] [OPP] OHL 400 kV Gura Ialomitei - Bucuresti Sud | N-1 OHL 400 kV Tulcea Vest - Tariverde | 0.00051 | 0.00069 | 0.00452 | 0 | -0.03905 | 0.00016 | -0.00019 | -0.00017 | 0.00012 | 0.0001 | -0.01589 | 0.00313 | 0.00213 | 0.00056 | 0.00355 | -0.00925 | -5e-05 | -0.00183 | 0.00012 | 0.0543 | 0.01338 | 0.00212 | -0.00018 | -0.03784 | -0.02621 | -0.00018
[RO-RO] [OPP] OHL 400 kV Gura Ialomitei - Bucuresti Sud | N-1 OHL 400 kV Tariverde - Constanta Nord | 0.00051 | 0.00069 | 0.00452 | 0 | -0.03905 | 0.00016 | -0.00019 | -0.00017 | 0.00012 | 0.0001 | -0.01589 | 0.00313 | 0.00213 | 0.00056 | 0.00355 | -0.00925 | -5e-05 | -0.00183 | 0.00012 | 0.0543 | 0.01338 | 0.00212 | -0.00018 | -0.03784 | -0.02621 | -0.00018
[RO-RO] [OPP] OHL 400 kV Gura Ialomitei - Bucuresti Sud | N-1 OHL 400 kV Constanta Nord- Cernavoda | 0.00067 | 0.0007 | 0.00461 | 0 | -0.03867 | 0.00016 | -0.0002 | -0.00017 | 0.00013 | 0.0001 | -0.01562 | 0.00319 | 0.00214 | 0.00057 | 0.00368 | -0.00901 | -5e-05 | -0.00185 | 0.00013 | 0.05435 | 0.01349 | 0.00214 | -0.00019 | -0.03747 | -0.02638 | 0
[RO-RO] [OPP] OHL 400 kV Gura Ialomitei - Bucuresti Sud | N-1 OHL 400 kV Cernavoda - Pelicanu | 0.00158 | 0.001 | 0.00683 | 1e-05 | -0.05279 | 0.00023 | -0.00029 | -0.00025 | 0.00018 | 0.00015 | -0.02085 | 0.00472 | 0.00305 | 0.00083 | 0.00569 | -0.0117 | -7e-05 | -0.00267 | 0.00018 | 0.07672 | 0.01938 | 0.00312 | -0.00029 | -0.05114 | -0.03792 | 0.00072
[RO-RO] [OPP] OHL 400 kV Gura Ialomitei - Bucuresti Sud | N-1 OHL 400 kV Gutinas – Smardan | -0.00037 | 0.00085 | 0.00463 | 0 | -0.04539 | 0.00018 | -0.00018 | -0.0002 | 0.00014 | 0.00012 | -0.01919 | 0.0033 | 0.0027 | 0.00063 | 0.00323 | -0.01165 | -6e-05 | -0.00217 | 0.00014 | 0.06178 | 0.01407 | 0.00239 | -7e-05 | -0.04402 | -0.03382 | -0.00129
[RO-RO] [OPP] OHL 400 kV Gura Ialomitei - Bucuresti Sud | N-1 OHL 400 kV Brasov – Gutinas | 0.00127 | 0.00088 | 0.00563 | 0 | -0.04301 | 0.0002 | -0.00023 | -0.00022 | 0.00016 | 0.00013 | -0.01695 | 0.00393 | 0.00274 | 0.00071 | 0.00462 | -0.00951 | -6e-05 | -0.00232 | 0.00016 | 0.06153 | 0.01555 | 0.00265 | -0.00019 | -0.04168 | -0.03388 | 0.00054
[RO-RO] [OPP] OHL 400 kV Gutinas - Smardan | BC | -0.00984 | 0.00077 | -0.00221 | 0 | -0.0457 | 7e-05 | 0.00018 | -9e-05 | 4e-05 | 4e-05 | -0.0262 | -0.00093 | 0.00299 | 0.00014 | -0.0059 | -0.02044 | -2e-05 | -0.00137 | 4e-05 | 0.03873 | -2e-05 | 0.00073 | 0.00086 | -0.04457 | -0.03802 | -0.01176
[RO-RO] [OPP] OHL 400 kV Gutinas - Smardan | N-1 OHL 400 kV Isaccea - Tulcea Vest | -0.00877 | 0.00081 | -0.00154 | 0 | -0.04383 | 8e-05 | 0.00015 | -0.0001 | 6e-05 | 5e-05 | -0.02466 | -0.00049 | 0.00308 | 0.0002 | -0.00498 | -0.01902 | -3e-05 | -0.00152 | 5e-05 | 0.04004 | 0.00092 | 0.00093 | 0.00081 | -0.04274 | -0.03967 | -0.01057
[RO-RO] [OPP] OHL 400 kV Gutinas - Smardan | N-1 OHL 400 kV Lacu Sarat - Gura Ialomitei | -0.0075 | 0.00084 | -0.00082 | 0 | -0.04107 | 9e-05 | 0.00012 | -0.00012 | 7e-05 | 6e-05 | -0.0226 | -3e-05 | 0.00312 | 0.00026 | -0.00394 | -0.01718 | -3e-05 | -0.00164 | 7e-05 | 0.04057 | 0.00187 | 0.00112 | 0.00074 | -0.04004 | -0.04058 | -0.00914
[RO-RO] [OPP] OHL 400 kV Gutinas - Smardan | N-1 OHL 400 kV Tulcea Vest - Tariverde | -0.00877 | 0.00081 | -0.00154 | 0 | -0.04383 | 8e-05 | 0.00015 | -0.0001 | 6e-05 | 5e-05 | -0.02466 | -0.00049 | 0.00308 | 0.0002 | -0.00498 | -0.01902 | -3e-05 | -0.00152 | 5e-05 | 0.04004 | 0.00092 | 0.00093 | 0.00081 | -0.04274 | -0.03967 | -0.01057
[RO-RO] [OPP] OHL 400 kV Gutinas - Smardan | N-1 OHL 400 kV Tariverde - Constanta Nord | -0.00877 | 0.00081 | -0.00154 | 0 | -0.04383 | 8e-05 | 0.00015 | -0.0001 | 6e-05 | 5e-05 | -0.02466 | -0.00049 | 0.00308 | 0.0002 | -0.00498 | -0.01902 | -3e-05 | -0.00152 | 5e-05 | 0.04004 | 0.00092 | 0.00093 | 0.00081 | -0.04274 | -0.03967 | -0.01057
[RO-RO] [OPP] OHL 400 kV Gutinas - Smardan | N-1 OHL 400 kV Constanta Nord- Cernavoda | -0.0091 | 0.0008 | -0.00173 | 0 | -0.04452 | 8e-05 | 0.00016 | -0.0001 | 5e-05 | 4e-05 | -0.02517 | -0.00062 | 0.00306 | 0.00019 | -0.00525 | -0.01948 | -2e-05 | -0.00148 | 5e-05 | 0.03981 | 0.00068 | 0.00088 | 0.00082 | -0.04341 | -0.03926 | -0.01093
[RO-RO] [OPP] OHL 400 kV Gutinas - Smardan | N-1 OHL 400 kV Cernavoda - Pelicanu | -0.00975 | 0.00085 | -0.00162 | 0 | -0.05053 | 9e-05 | 0.00016 | -0.00011 | 6e-05 | 5e-05 | -0.02814 | -0.00053 | 0.00326 | 0.00022 | -0.00543 | -0.02156 | -3e-05 | -0.0016 | 6e-05 | 0.0456 | 0.00168 | 0.001 | 0.00084 | -0.04925 | -0.04138 | -0.01175
[RO-RO] [OPP] OHL 400 kV Gutinas - Smardan | N-1 OHL 400 kV Gura Ialomitei - Bucuresti Sud | -0.00966 | 0.00087 | -0.00148 | 0 | -0.05114 | 9e-05 | 0.00015 | -0.00011 | 6e-05 | 5e-05 | -0.02833 | -0.00043 | 0.00331 | 0.00023 | -0.00529 | -0.02163 | -3e-05 | -0.00165 | 6e-05 | 0.04671 | 0.00201 | 0.00106 | 0.00083 | -0.04984 | -0.04197 | -0.01166
[RO-RO] [OPP] OHL 400 kV Gutinas - Smardan | N-1 OHL 400 kV Bucuresti Sud - Domnesti | -0.01088 | 0.00082 | -0.00243 | 0 | -0.0509 | 7e-05 | 0.0002 | -9e-05 | 5e-05 | 4e-05 | -0.02915 | -0.00104 | 0.00322 | 0.00015 | -0.00649 | -0.02272 | -2e-05 | -0.00146 | 5e-05 | 0.05033 | 0.0002 | 0.00078 | 0.00092 | -0.04963 | -0.04049 | -0.013
[RO-RO] [OPP] OHL 400 kV Gutinas - Smardan | N-1 TIE 400 kV Isaccea - Vulcanesti | -0.03313 | -0.00035 | -0.01712 | -1e-05 | -0.0849 | -0.00029 | 0.00082 | 0.00029 | -0.00025 | -0.0002 | -0.05912 | -0.01086 | 0.00028 | -0.00121 | -0.02603 | -0.05107 | 9e-05 | 0.00229 | -0.00024 | 0.00505 | -0.02079 | -0.00403 | 0.00191 | -0.08306 | 0.00737 | -0.03751
[RO-RO] [OPP] OHL 400 kV Smardan - Isaccea c1 | BC | 0 | 0 | 0 |  | 0 |  | 0 |  | 0 | 0 | 0 | 0 |  |  | 0 | 0 | 0 |  | 0 | 0 | 0 | 0 | 0 | 0 | 0 | 0
[RO-RO] [OPP] OHL 400 kV Smardan - Isaccea c1 | N-1 OHL 400 kV Lacu Sarat - Isaccea | 0 | 0 | 0 |  | 0 |  | 0 |  | 0 | 0 | 0 | 0 |  |  | 0 | 0 | 0 |  | 0 | 0 | 0 | 0 | 0 | 0 | 0 | 0
[RO-RO] [OPP] OHL 400 kV Smardan - Isaccea c2 | BC | 0.00267 | 0.0009 | 0.00442 | 0 | -0.01551 | 0.00018 | -0.00014 | -0.0002 | 0.00014 | 0.00011 | -0.00465 | 0.00326 | 0.00288 | 0.00062 | 0.00407 | -0.00161 | -6e-05 | -0.00225 | 0.00014 | 0.03943 | 0.00848 | 0.0023 | 0.00011 | -0.01502 | -0.0406 | 0.00239
[RO-RO] [OPP] OHL 400 kV Smardan - Isaccea c2 | N-1 OHL 400 kV Lacu Sarat - Isaccea | 0.00789 | 0.00138 | 0.00864 | 1e-05 | -0.01351 | 0.0003 | -0.0003 | -0.00033 | 0.00024 | 0.00019 | -0.00012 | 0.00616 | 0.00424 | 0.00106 | 0.00917 | 0.00353 | -9e-05 | -0.00362 | 0.00023 | 0.0586 | 0.01524 | 0.0039 | -7e-05 | -0.01298 | -0.06105 | 0.00799
[RO-RO] [OPP] OHL 400 kV Domnesti - Urechesti | N-1 OHL 400 kV Bucuresti Sud - Slatina | -0.01654 | -0.00087 | -0.01459 | -1e-05 | 0.015 | -0.00033 | 0.0007 | 0.00034 | -0.00027 | -0.00022 | -0.0048 | -0.00943 | -0.00184 | -0.00129 | -0.01766 | -0.01051 | 0.0001 | 0.00312 | -0.00027 | 0.04226 | -0.03102 | -0.00455 | 0.00142 | 0.01392 | 0.02679 | -0.01766
[RO-RO] [OPP] OHL 400 kV Tantareni - Bradu | BC | 0.02958 | 0.00048 | 0.0173 | 1e-05 | 0.03502 | 0.00031 | -0.00083 | -0.00031 | 0.00026 | 0.00022 | 0.03926 | 0.01098 | 0.00015 | 0.00129 | 0.02493 | 0.03878 | -0.0001 | -0.00257 | 0.00026 | -0.01915 | 0.02539 | 0.00434 | -0.00189 | 0.03386 | -0.01229 | 0.03344
[RO-RO] [OPP] OHL 400 kV Tantareni - Bradu | N-1 OHL 400 kV Domnesti-Urechesti | 0.03127 | 0.00057 | 0.01881 | 1e-05 | 0.0334 | 0.00034 | -0.0009 | -0.00035 | 0.00029 | 0.00024 | 0.03969 | 0.01196 | 0.00034 | 0.00142 | 0.02676 | 0.03981 | -0.00011 | -0.0029 | 0.00029 | -0.02376 | 0.02865 | 0.00481 | -0.00204 | 0.03236 | -0.01504 | 0.03524
[RO-RO] [OPP] OHL 400 kV Bucuresti Sud - Domnesti | BC | -0.0092 | 0.0005 | -0.00194 | 0 | -0.04598 | 4e-05 | 0.00013 | -5e-05 | 2e-05 | 2e-05 | -0.02609 | -0.00095 | 0.00202 | 7e-05 | -0.00526 | -0.02011 | -1e-05 | -0.00084 | 2e-05 | 0.10264 | 0.0019 | 0.00044 | 0.00055 | -0.04473 | -0.02192 | -0.01097
[RO-RO] [OPP] OHL 400 kV Bucuresti Sud - Domnesti | N-1 OHL 400 kV Gutinas – Smardan | -0.01146 | 0.00068 | -0.00245 | 0 | -0.05648 | 5e-05 | 0.00017 | -7e-05 | 3e-05 | 3e-05 | -0.03211 | -0.00117 | 0.00271 | 0.00011 | -0.00662 | -0.02481 | -2e-05 | -0.00115 | 3e-05 | 0.11154 | 0.0019 | 0.0006 | 0.00075 | -0.05497 | -0.03066 | -0.01368
[RO-RO] [OPP] OHL 400 kV Slatina-Bucuresti Sud | N-1 OHL 400 kV Domnesti-Urechesti | 0.02112 | 0.00106 | 0.01796 | 1e-05 | -0.01688 | 0.0004 | -0.00085 | -0.00042 | 0.00033 | 0.00027 | 0.008 | 0.01162 | 0.00224 | 0.00158 | 0.02204 | 0.01484 | -0.00013 | -0.00383 | 0.00033 | -0.0459 | 0.03701 | 0.00557 | -0.00172 | -0.01579 | -0.03387 | 0.02273
[RO-RO] [OPP] OHL 400 kV Portile de Fier - Urechesti | BC | 0.01295 | 0.00147 | 0.02655 | 2e-05 | -0.08249 | 0.0006 | -0.0014 | -0.00062 | 0.0005 | 0.00041 | -0.0439 | 0.01673 | 0.00284 | 0.00239 | 0.02589 | -0.02634 | -0.00019 | -0.00551 | 0.0005 | -0.11976 | 0.08516 | 0.00868 | -0.00309 | -0.07495 | -0.0355 | 0.01019
[RO-RO] [OPP] OHL 400 kV Portile de Fier - Urechesti | N-1 OHL 400 kV Domnesti-Urechesti | 0.00885 | 0.00125 | 0.02288 | 1e-05 | -0.07857 | 0.00052 | -0.00122 | -0.00053 | 0.00043 | 0.00035 | -0.04494 | 0.01435 | 0.00237 | 0.00207 | 0.02147 | -0.02882 | -0.00016 | -0.00472 | 0.00043 | -0.10859 | 0.07725 | 0.00752 | -0.00273 | -0.07132 | -0.02883 | 0.00582
[RO-RO] [OPP] OHL 400 kV Brazi Vest - Darste | BC | -0.02351 | -0.00019 | -0.01403 | -1e-05 | -0.03698 | -0.00023 | 0.0007 | 0.00023 | -0.0002 | -0.00016 | -0.03222 | -0.00876 | 0.00058 | -0.00098 | -0.02013 | -0.03048 | 7e-05 | 0.0017 | -0.0002 | -0.12786 | -0.02301 | -0.00329 | 0.00174 | -0.03647 | -0.00072 | -0.02637
[RO-RO] [OPP] OHL 400 kV Brazi Vest - Darste | N-1 OHL 400 kV Gutinas – Smardan | -0.02606 | 0 | -0.0146 | -1e-05 | -0.0488 | -0.00021 | 0.00075 | 0.0002 | -0.00019 | -0.00015 | -0.03899 | -0.009 | 0.00136 | -0.00095 | -0.02166 | -0.03577 | 7e-05 | 0.00134 | -0.00018 | -0.11785 | -0.02301 | -0.0031 | 0.00196 | -0.04799 | -0.01055 | -0.02941
[RO-RO] [OPP] OHL 400 kV Brasov - Darste | BC | -0.02327 | -0.00019 | -0.01388 | -1e-05 | -0.0366 | -0.00023 | 0.0007 | 0.00022 | -0.0002 | -0.00016 | -0.03188 | -0.00867 | 0.00058 | -0.00097 | -0.01992 | -0.03017 | 7e-05 | 0.00168 | -0.00019 | -0.12653 | -0.02277 | -0.00325 | 0.00172 | -0.03609 | -0.00071 | -0.0261
[RO-RO] [OPP] OHL 400 kV Brasov - Darste | N-1 OHL 400 kV Gutinas – Smardan | -0.02579 | 0 | -0.01445 | -1e-05 | -0.04829 | -0.00021 | 0.00074 | 0.0002 | -0.00018 | -0.00015 | -0.03858 | -0.00891 | 0.00134 | -0.00094 | -0.02143 | -0.0354 | 7e-05 | 0.00133 | -0.00018 | -0.11662 | -0.02277 | -0.00306 | 0.00194 | -0.04749 | -0.01044 | -0.02911
[RO-RO] [OPP] OHL 220 kV Portile de Fier-Resita c1 | N-1 TIE 400 kV Resita-Pancevo c2 | 0.0135 | -0.00018 | 0.00614 | 0 | 0.01991 | 6e-05 | -0.00029 | -6e-05 | 6e-05 | 5e-05 | 0.01902 | 0.00368 | -0.00135 | 0.00031 | 0.01031 | 0.01843 | -2e-05 | -0.00025 | 6e-05 | 0.0296 | 0.01051 | 0.00093 | -0.0008 | 0.01964 | 0.00296 | 0.01594
[RO-RO] [OPP] OHL 220 kV Portile de Fier-Resita c2 | N-1 TIE 400 kV Resita-Pancevo c2 | 0.0135 | -0.00018 | 0.00614 | 0 | 0.01991 | 6e-05 | -0.00029 | -6e-05 | 6e-05 | 5e-05 | 0.01902 | 0.00368 | -0.00135 | 0.00031 | 0.01031 | 0.01843 | -2e-05 | -0.00025 | 6e-05 | 0.0296 | 0.01051 | 0.00093 | -0.0008 | 0.01964 | 0.00296 | 0.01594
[RO-RO] [OPP] OHL 220 kV Resita-Timisoara c1 | N-1 TIE 400 kV Resita-Pancevo c2 | 0.02924 | -0.00014 | 0.01967 | 1e-05 | 0.03035 | 0.00027 | -0.001 | -0.00026 | 0.00024 | 0.0002 | 0.03209 | 0.01185 | -0.0027 | 0.00124 | 0.0272 | 0.03259 | -8e-05 | -0.00169 | 0.00024 | 0.03023 | 0.039 | 0.00408 | -0.0026 | 0.03048 | 0.00054 | 0.03219
[RO-RO] [OPP] OHL 220 kV Resita-Timisoara c2 | N-1 TIE 400 kV Resita-Pancevo c2 | 0.02924 | -0.00014 | 0.01967 | 1e-05 | 0.03035 | 0.00027 | -0.001 | -0.00026 | 0.00024 | 0.0002 | 0.03209 | 0.01185 | -0.0027 | 0.00124 | 0.0272 | 0.03259 | -8e-05 | -0.00169 | 0.00024 | 0.03023 | 0.039 | 0.00408 | -0.0026 | 0.03048 | 0.00054 | 0.03219
[RO-RO] [OPP] OHL 220 kV Arad-Timisoara | N-1 TIE 400 kV Resita-Pancevo c2 | -0.03138 | 0.00042 | -0.01959 | -1e-05 | -0.03787 | -0.00023 | 0.00098 | 0.00022 | -0.00021 | -0.00017 | -0.03767 | -0.01163 | 0.00385 | -0.00112 | -0.02816 | -0.03733 | 7e-05 | 0.00117 | -0.00021 | -0.0413 | -0.03806 | -0.00358 | 0.00266 | -0.03767 | -0.00424 | -0.03498
[RO-RO] [OPP] OHL 220 kV Arad-Calea Aradului | N-1 TIE 400 kV Resita-Pancevo c2 | -0.02214 | 0.00029 | -0.01382 | -1e-05 | -0.02672 | -0.00017 | 0.00069 | 0.00015 | -0.00015 | -0.00012 | -0.02658 | -0.0082 | 0.00271 | -0.00079 | -0.01987 | -0.02634 | 5e-05 | 0.00082 | -0.00015 | -0.02914 | -0.02686 | -0.00253 | 0.00188 | -0.02658 | -0.00299 | -0.02468
[RO-RO] [OPP] OHL 220 kV CaleaAradului-Sacalaz | N-1 TIE 400 kV Resita-Pancevo c2 | -0.02214 | 0.00029 | -0.01382 | -1e-05 | -0.02672 | -0.00017 | 0.00069 | 0.00015 | -0.00015 | -0.00012 | -0.02658 | -0.0082 | 0.00271 | -0.00079 | -0.01987 | -0.02634 | 5e-05 | 0.00082 | -0.00015 | -0.02914 | -0.02686 | -0.00253 | 0.00188 | -0.02658 | -0.00299 | -0.02468
[RO-RO] [OPP] OHL 220 kV Sacalaz-Timisoara | N-1 TIE 400 kV Resita-Pancevo c2 | -0.01883 | 0.00025 | -0.01176 | 0 | -0.02273 | -0.00014 | 0.00059 | 0.00013 | -0.00013 | -0.0001 | -0.02261 | -0.00698 | 0.00231 | -0.00067 | -0.0169 | -0.0224 | 4e-05 | 0.0007 | -0.00013 | -0.02479 | -0.02284 | -0.00215 | 0.0016 | -0.02261 | -0.00254 | -0.02099
[RO-RO] [OPP] OHL 220 kV Mintia-Timisoara | N-1 TIE 400 kV Resita-Pancevo c2 | -0.00496 | -0.00043 | -0.00593 | 0 | 0.00388 | -0.00015 | 0.00031 | 0.00015 | -0.00012 | -0.0001 | 7e-05 | -0.00388 | -0.00115 | -0.00057 | -0.00638 | -0.00152 | 5e-05 | 0.00139 | -0.00012 | 0.01 | -0.01308 | -0.00205 | 0.00066 | 0.00327 | 0.00614 | -0.00472
[RO-RO] [OPP] OHL 220 kV Urechesti-Targu Jiu Nord | N-1 TIE 400 kV Resita-Pancevo c2 | 0.02793 | -0.0001 | 0.01557 | 1e-05 | 0.04189 | 0.00021 | -0.00077 | -0.0002 | 0.00019 | 0.00015 | 0.03884 | 0.0095 | -0.00199 | 0.00096 | 0.02331 | 0.03712 | -7e-05 | -0.0013 | 0.00019 | 0.04313 | 0.02553 | 0.00311 | -0.00201 | 0.04106 | 0.00371 | 0.03171
[RO-RO] [OPP] OHL 220 kV Paroseni-Targu Jiu Nord | N-1 TIE 400 kV Resita-Pancevo c2 | -0.02793 | 0.0001 | -0.01557 | -1e-05 | -0.04189 | -0.00021 | 0.00077 | 0.0002 | -0.00019 | -0.00015 | -0.03884 | -0.0095 | 0.00199 | -0.00096 | -0.02331 | -0.03712 | 7e-05 | 0.0013 | -0.00019 | -0.04313 | -0.02553 | -0.00311 | 0.00201 | -0.04106 | -0.00371 | -0.03171
[RO-RO] [OPP] OHL 220 kV Paroseni-Baru Mare | N-1 TIE 400 kV Resita-Pancevo c2 | 0.0254 | -9e-05 | 0.01416 | 1e-05 | 0.03809 | 0.00019 | -0.0007 | -0.00018 | 0.00017 | 0.00014 | 0.03533 | 0.00864 | -0.00181 | 0.00088 | 0.0212 | 0.03376 | -6e-05 | -0.00118 | 0.00017 | 0.03922 | 0.02322 | 0.00283 | -0.00183 | 0.03735 | 0.00338 | 0.02884
[RO-RO] [OPP] OHL 220 kV Baru Mare-Hasdat | N-1 TIE 400 kV Resita-Pancevo c2 | 0.02793 | -0.0001 | 0.01557 | 1e-05 | 0.04189 | 0.00021 | -0.00077 | -0.0002 | 0.00019 | 0.00015 | 0.03884 | 0.0095 | -0.00199 | 0.00096 | 0.02331 | 0.03712 | -7e-05 | -0.0013 | 0.00019 | 0.04313 | 0.02553 | 0.00311 | -0.00201 | 0.04106 | 0.00371 | 0.03171
[RO-RO] [OPP] OHL 220 kV Bucuresti Sud - Fundeni c1 | N-1 OHL 400 kV Bucuresti Sud - Domnesti | 0.00463 | -7e-05 | 0.00223 | 0 | 0.01281 | 2e-05 | -0.00012 | -2e-05 | 2e-05 | 2e-05 | 0.00851 | 0.00134 | -0.00045 | 0.00012 | 0.00358 | 0.00725 | -1e-05 | -7e-05 | 2e-05 | -0.03855 | 0.00303 | 0.00036 | -0.00034 | 0.01257 | 0.00438 | 0.00528
[RO-RO] [OPP] OHL 220 kV Bucuresti Sud - Fundeni c2 | N-1 OHL 400 kV Bucuresti Sud - Domnesti | 0.00463 | -7e-05 | 0.00223 | 0 | 0.01281 | 2e-05 | -0.00012 | -2e-05 | 2e-05 | 2e-05 | 0.00851 | 0.00134 | -0.00045 | 0.00012 | 0.00358 | 0.00725 | -1e-05 | -7e-05 | 2e-05 | -0.03855 | 0.00303 | 0.00036 | -0.00034 | 0.01257 | 0.00438 | 0.00528
[RO-RO] [OPP] OHL 220 kV Brazi Vest - Fundeni c1 | N-1 OHL 400 kV Bucuresti Sud - Domnesti | 0.00463 | -7e-05 | 0.00223 | 0 | 0.01281 | 2e-05 | -0.00012 | -2e-05 | 2e-05 | 2e-05 | 0.00851 | 0.00134 | -0.00045 | 0.00012 | 0.00358 | 0.00725 | -1e-05 | -7e-05 | 2e-05 | -0.03855 | 0.00303 | 0.00036 | -0.00034 | 0.01257 | 0.00438 | 0.00528
[RO-RO] [OPP] OHL 220 kV Brazi Vest - Fundeni c2 | N-1 OHL 400 kV Bucuresti Sud - Domnesti | -0.00463 | 7e-05 | -0.00223 | 0 | -0.01281 | -2e-05 | 0.00012 | 2e-05 | -2e-05 | -2e-05 | -0.00851 | -0.00134 | 0.00045 | -0.00012 | -0.00358 | -0.00725 | 1e-05 | 7e-05 | -2e-05 | 0.03855 | -0.00303 | -0.00036 | 0.00034 | -0.01257 | -0.00438 | -0.00528
[RO-RO] [OPP] TRA 400/220 kV AT3 Arad | N-1 TIE 400 kV Resita-Pancevo c2 | 0.04265 | -0.00068 | 0.02632 | 1e-05 | 0.05206 | 0.0003 | -0.00132 | -0.00027 | 0.00028 | 0.00022 | 0.05158 | 0.01553 | -0.0057 | 0.00146 | 0.03812 | 0.05103 | -9e-05 | -0.00135 | 0.00027 | 0.05728 | 0.05145 | 0.00461 | -0.00361 | 0.05175 | 0.00673 | 0.04762
[RO-RO] [OPP] TRA 400/220 kV AT Urechesti | N-1 TIE 400 kV Resita-Pancevo c2 | -0.02336 | -3e-05 | -0.01387 | -1e-05 | -0.02932 | -0.00021 | 0.00069 | 0.0002 | -0.00018 | -0.00015 | -0.02967 | -0.00852 | 0.0013 | -0.00091 | -0.02013 | -0.02921 | 6e-05 | 0.00141 | -0.00018 | -0.02041 | -0.02409 | -0.00299 | 0.00174 | -0.02892 | 0.0005 | -0.02635
[RO-RO] [OPP] TRA 400/220 kV AT1 Portile de Fier | N-1 OHL 220 kV Portile de Fier-Resita 1&2 | 0 | 0 | 0 | 0 | 0 | 0 | 0 | 0 | 0 | 0 | 0 | 0 | 0 | 0 | 0 | 0 | 0 | 0 | 0 | 0.04768 | 0 | 0 | 0 | 0 | 0 | 0
[RO-RO] [OPP] TRA 400/220 kV AT1 Portile de Fier | N-1 TRA 400/220 kV AT2 Portile de Fier | -0.01288 | 0.00017 | -0.00586 | 0 | -0.019 | -6e-05 | 0.00028 | 5e-05 | -6e-05 | -5e-05 | -0.01815 | -0.00351 | 0.00129 | -0.0003 | -0.00984 | -0.01759 | 2e-05 | 0.00023 | -6e-05 | 0.03986 | -0.01003 | -0.00089 | 0.00076 | -0.01874 | -0.00282 | -0.01521
[RO-RO] [OPP] TRA 400/220 kV AT1 Portile de Fier | N-1 TRA 400/220 kV AT3 Portile de Fier | -0.01285 | 0.00017 | -0.00584 | 0 | -0.01895 | -6e-05 | 0.00028 | 5e-05 | -6e-05 | -5e-05 | -0.0181 | -0.00351 | 0.00129 | -0.0003 | -0.00981 | -0.01754 | 2e-05 | 0.00023 | -6e-05 | 0.03975 | -0.01 | -0.00089 | 0.00076 | -0.01869 | -0.00281 | -0.01517
[RO-RO] [OPP] TRA 400/220 kV AT2 Portile de Fier | N-1 OHL 220 kV Portile de Fier-Resita 1&2 | 0 | 0 | 0 | 0 | 0 | 0 | 0 | 0 | 0 | 0 | 0 | 0 | 0 | 0 | 0 | 0 | 0 | 0 | 0 | 0.04768 | 0 | 0 | 0 | 0 | 0 | 0
[RO-RO] [OPP] TRA 400/220 kV AT2 Portile de Fier | N-1 TRA 400/220 kV AT1 Portile de Fier | -0.01288 | 0.00017 | -0.00586 | 0 | -0.019 | -6e-05 | 0.00028 | 5e-05 | -6e-05 | -5e-05 | -0.01815 | -0.00351 | 0.00129 | -0.0003 | -0.00984 | -0.01759 | 2e-05 | 0.00023 | -6e-05 | 0.03986 | -0.01003 | -0.00089 | 0.00076 | -0.01874 | -0.00282 | -0.01521
[RO-RO] [OPP] TRA 400/220 kV AT2 Portile de Fier | N-1 TRA 400/220 kV AT3 Portile de Fier | -0.01285 | 0.00017 | -0.00584 | 0 | -0.01895 | -6e-05 | 0.00028 | 5e-05 | -6e-05 | -5e-05 | -0.0181 | -0.00351 | 0.00129 | -0.0003 | -0.00981 | -0.01754 | 2e-05 | 0.00023 | -6e-05 | 0.03975 | -0.01 | -0.00089 | 0.00076 | -0.01869 | -0.00281 | -0.01517
[RO-RO] [OPP] TRA 400/220 kV AT3 Portile de Fier | N-1 OHL 220 kV Portile de Fier-Resita 1&2 | 0 | 0 | 0 | 0 | 0 | 0 | 0 | 0 | 0 | 0 | 0 | 0 | 0 | 0 | 0 | 0 | 0 | 0 | 0 | 0.04738 | 0 | 0 | 0 | 0 | 0 | 0
[RO-RO] [OPP] TRA 400/220 kV AT3 Portile de Fier | N-1 TRA 400/220 kV AT1 Portile de Fier | -0.0128 | 0.00017 | -0.00582 | 0 | -0.01888 | -6e-05 | 0.00028 | 5e-05 | -6e-05 | -5e-05 | -0.01803 | -0.00349 | 0.00128 | -0.0003 | -0.00978 | -0.01748 | 2e-05 | 0.00023 | -6e-05 | 0.03961 | -0.00996 | -0.00089 | 0.00076 | -0.01863 | -0.0028 | -0.01511
[RO-RO] [OPP] TRA 400/220 kV AT3 Portile de Fier | N-1 TRA 400/220 kV AT2 Portile de Fier | -0.0128 | 0.00017 | -0.00582 | 0 | -0.01888 | -6e-05 | 0.00028 | 5e-05 | -6e-05 | -5e-05 | -0.01803 | -0.00349 | 0.00128 | -0.0003 | -0.00978 | -0.01748 | 2e-05 | 0.00023 | -6e-05 | 0.03961 | -0.00996 | -0.00089 | 0.00076 | -0.01863 | -0.0028 | -0.01511

## 1030
PTDF report
Generated at: | 03/01/2026 22:04:59
Business day: | 2026-01-05
Horizon: | 2DA
Timestamp | 10:30
Border & direction: | South-Romania Importing
Margin satisfied | False
Process | Adjustment
CNE Name | CO Name | AL | AT | BA | BE | BG | CH | CZ | DE | ES | FR | GR | HR | HU | IT | ME | MK | NL | PL | PT | RO | RS | SI | SK | TR | UA | XK
[GR-AL] [DIR] TIE 400 kV Kardia - Zemblak | BC | 0 | 0 | 0 |  | 0 |  | 0 |  | 0 | 0 | 0 | 0 |  |  | 0 | 0 | 0 |  | 0 | 0 | 0 | 0 | 0 | 0 | 0 | 0
[GR-AL] [DIR] TIE 400 kV Kardia - Zemblak | N-1 TIE 400 kV Lagadas - Blagoevgrad | 0 | 0 | 0 |  | 0 |  | 0 |  | 0 | 0 | 0 | 0 |  |  | 0 | 0 | 0 |  | 0 | 0 | 0 | 0 | 0 | 0 | 0 | 0
[GR-AL] [DIR] TIE 400 kV Kardia - Zemblak | N-1 TIE 400 kV Thessaloniki - Dubrovo | 0 | 0 | 0 |  | 0 |  | 0 |  | 0 | 0 | 0 | 0 |  |  | 0 | 0 | 0 |  | 0 | 0 | 0 | 0 | 0 | 0 | 0 | 0
[GR-AL] [DIR] TIE 400 kV Kardia - Zemblak | N-1 TIE 400 kV Meliti - Bitola | 0 | 0 | 0 |  | 0 |  | 0 |  | 0 | 0 | 0 | 0 |  |  | 0 | 0 | 0 |  | 0 | 0 | 0 | 0 | 0 | 0 | 0 | 0
[GR-AL] [DIR] TIE 400 kV Kardia - Zemblak | N-1 TIE 400 kV Arachthos - Galatina | 0 | 0 | 0 |  | 0 |  | 0 |  | 0 | 0 | 0 | 0 |  |  | 0 | 0 | 0 |  | 0 | 0 | 0 | 0 | 0 | 0 | 0 | 0
[GR-AL] [DIR] TIE 400 kV Kardia - Zemblak | N-1 TIE 400 kV Nea Santa - Babaeski | 0 | 0 | 0 |  | 0 |  | 0 |  | 0 | 0 | 0 | 0 |  |  | 0 | 0 | 0 |  | 0 | 0 | 0 | 0 | 0 | 0 | 0 | 0
[GR-AL] [DIR] TIE 400 kV Kardia - Zemblak | N-1 OHL 400 kV Kosovo B - Urosevac | 0 | 0 | 0 |  | 0 |  | 0 |  | 0 | 0 | 0 | 0 |  |  | 0 | 0 | 0 |  | 0 | 0 | 0 | 0 | 0 | 0 | 0 | 0
[GR-AL] [DIR] TIE 400 kV Kardia - Zemblak | N-1 TIE 400 kV Pec 3 - Ribarevina | 0 | 0 | 0 |  | 0 |  | 0 |  | 0 | 0 | 0 | 0 |  |  | 0 | 0 | 0 |  | 0 | 0 | 0 | 0 | 0 | 0 | 0 | 0
[GR-AL] [DIR] TIE 400 kV Kardia - Zemblak | N-1 TIE 400 kV Maritsa 3 - Hamitabat 1 | 0 | 0 | 0 |  | 0 |  | 0 |  | 0 | 0 | 0 | 0 |  |  | 0 | 0 | 0 |  | 0 | 0 | 0 | 0 | 0 | 0 | 0 | 0
[GR-AL] [DIR] TIE 400 kV Kardia - Zemblak | N-1 TIE 400 kV Maritsa 3 - Hamitabat 2 | 0 | 0 | 0 |  | 0 |  | 0 |  | 0 | 0 | 0 | 0 |  |  | 0 | 0 | 0 |  | 0 | 0 | 0 | 0 | 0 | 0 | 0 | 0
[GR-AL] [DIR] TIE 400 kV Kardia - Zemblak | N-1 TIE 400 kV Sofia Zapad - Nis | 0 | 0 | 0 |  | 0 |  | 0 |  | 0 | 0 | 0 | 0 |  |  | 0 | 0 | 0 |  | 0 | 0 | 0 | 0 | 0 | 0 | 0 | 0
[GR-AL] [DIR] TIE 400 kV Kardia - Zemblak | N-1 TIE 400 kV Kosovo B - Nis 2 | 0 | 0 | 0 |  | 0 |  | 0 |  | 0 | 0 | 0 | 0 |  |  | 0 | 0 | 0 |  | 0 | 0 | 0 | 0 | 0 | 0 | 0 | 0
[GR-AL] [DIR] TIE 400 kV Kardia - Zemblak | N-1 TIE 400 kV Vranje 4 - Stip | 0 | 0 | 0 |  | 0 |  | 0 |  | 0 | 0 | 0 | 0 |  |  | 0 | 0 | 0 |  | 0 | 0 | 0 | 0 | 0 | 0 | 0 | 0
[GR-AL] [DIR] TIE 400 kV Kardia - Zemblak | N-1 OHL 400 kV Vranje 4 - Leskovac 2 | 0 | 0 | 0 |  | 0 |  | 0 |  | 0 | 0 | 0 | 0 |  |  | 0 | 0 | 0 |  | 0 | 0 | 0 | 0 | 0 | 0 | 0 | 0
[GR-AL] [DIR] TIE 400 kV Kardia - Zemblak | N-1 OHL 400 kV Nis 2 - Leskovac 2 | 0 | 0 | 0 |  | 0 |  | 0 |  | 0 | 0 | 0 | 0 |  |  | 0 | 0 | 0 |  | 0 | 0 | 0 | 0 | 0 | 0 | 0 | 0
[GR-AL] [DIR] TIE 400 kV Kardia - Zemblak | N-1 OHL 400 kV Bitola 2 - Dubrovo | 0 | 0 | 0 |  | 0 |  | 0 |  | 0 | 0 | 0 | 0 |  |  | 0 | 0 | 0 |  | 0 | 0 | 0 | 0 | 0 | 0 | 0 | 0
[GR-AL] [DIR] TIE 400 kV Kardia - Zemblak | N-1 OHL 400 kV Dubrovo - Stip | 0 | 0 | 0 |  | 0 |  | 0 |  | 0 | 0 | 0 | 0 |  |  | 0 | 0 | 0 |  | 0 | 0 | 0 | 0 | 0 | 0 | 0 | 0
[GR-AL] [DIR] TIE 400 kV Kardia - Zemblak | N-1 TIE 400 kV Chervena Mogila - Stip | 0 | 0 | 0 |  | 0 |  | 0 |  | 0 | 0 | 0 | 0 |  |  | 0 | 0 | 0 |  | 0 | 0 | 0 | 0 | 0 | 0 | 0 | 0
[GR-AL] [DIR] TIE 400 kV Kardia - Zemblak | N-1 OHL 400 kV Skopje 4 - Skopje 5 | 0 | 0 | 0 |  | 0 |  | 0 |  | 0 | 0 | 0 | 0 |  |  | 0 | 0 | 0 |  | 0 | 0 | 0 | 0 | 0 | 0 | 0 | 0
[GR-AL] [DIR] TIE 400 kV Kardia - Zemblak | N-1 TIE 400 kV Skopje 5 - Urosevac | 0 | 0 | 0 |  | 0 |  | 0 |  | 0 | 0 | 0 | 0 |  |  | 0 | 0 | 0 |  | 0 | 0 | 0 | 0 | 0 | 0 | 0 | 0
[GR-AL] [DIR] TIE 400 kV Kardia - Zemblak | N-1 OHL 400 kV Habitabat NGCC - Babaeski | 0 | 0 | 0 |  | 0 |  | 0 |  | 0 | 0 | 0 | 0 |  |  | 0 | 0 | 0 |  | 0 | 0 | 0 | 0 | 0 | 0 | 0 | 0
[GR-AL] [DIR] TIE 400 kV Kardia - Zemblak | N-1 TIE 400 kV Tirana 2 – Podgorica 2 | 0 | 0 | 0 |  | 0 |  | 0 |  | 0 | 0 | 0 | 0 |  |  | 0 | 0 | 0 |  | 0 | 0 | 0 | 0 | 0 | 0 | 0 | 0
[GR-AL] [DIR] TIE 400 kV Kardia - Zemblak | N-1 OHL 400 kV Elbasan 2 - Tirana 2 | 0 | 0 | 0 |  | 0 |  | 0 |  | 0 | 0 | 0 | 0 |  |  | 0 | 0 | 0 |  | 0 | 0 | 0 | 0 | 0 | 0 | 0 | 0
[GR-AL] [DIR] TIE 400 kV Kardia - Zemblak | N-1 OHL 400 kV Elbasan 2 - Zemblak | 0 | 0 | 0 |  | 0 |  | 0 |  | 0 | 0 | 0 | 0 |  |  | 0 | 0 | 0 |  | 0 | 0 | 0 | 0 | 0 | 0 | 0 | 0
[GR-AL] [DIR] TIE 400 kV Kardia - Zemblak | N-1 OHL 400 kV Vetren - Chervena Mogila | 0 | 0 | 0 |  | 0 |  | 0 |  | 0 | 0 | 0 | 0 |  |  | 0 | 0 | 0 |  | 0 | 0 | 0 | 0 | 0 | 0 | 0 | 0
[GR-AL] [DIR] TIE 400 kV Kardia - Zemblak | N-1 OHL 400 kV Plovdiv - Vetren | 0 | 0 | 0 |  | 0 |  | 0 |  | 0 | 0 | 0 | 0 |  |  | 0 | 0 | 0 |  | 0 | 0 | 0 | 0 | 0 | 0 | 0 | 0
[GR-AL] [DIR] TIE 400 kV Kardia - Zemblak | N-1 OHL 400 kV Maritsa Iztok 2 - Maritsa Iztok 3 | 0 | 0 | 0 |  | 0 |  | 0 |  | 0 | 0 | 0 | 0 |  |  | 0 | 0 | 0 |  | 0 | 0 | 0 | 0 | 0 | 0 | 0 | 0
[GR-AL] [DIR] TIE 400 kV Kardia - Zemblak | N-1 OHL 400 kV Maritsa Iztok - Maritsa Iztok 3 ck. 1&2 | 0 | 0 | 0 |  | 0 |  | 0 |  | 0 | 0 | 0 | 0 |  |  | 0 | 0 | 0 |  | 0 | 0 | 0 | 0 | 0 | 0 | 0 | 0
[GR-AL] [DIR] TIE 400 kV Kardia - Zemblak | N-1 OHL 400 kV Maritsa Iztok - Plovdiv ck. 1&2 | 0 | 0 | 0 |  | 0 |  | 0 |  | 0 | 0 | 0 | 0 |  |  | 0 | 0 | 0 |  | 0 | 0 | 0 | 0 | 0 | 0 | 0 | 0
[GR-AL] [DIR] TIE 400 kV Kardia - Zemblak | N-1 OHL 400 kV Varna - Burgas ck. 1&2 | 0 | 0 | 0 |  | 0 |  | 0 |  | 0 | 0 | 0 | 0 |  |  | 0 | 0 | 0 |  | 0 | 0 | 0 | 0 | 0 | 0 | 0 | 0
[GR-AL] [DIR] TIE 400 kV Kardia - Zemblak | N-1 OHL 400 kV Burgas- Maritsa Iztok 2 | 0 | 0 | 0 |  | 0 |  | 0 |  | 0 | 0 | 0 | 0 |  |  | 0 | 0 | 0 |  | 0 | 0 | 0 | 0 | 0 | 0 | 0 | 0
[GR-AL] [DIR] TIE 400 kV Kardia - Zemblak | N-1 OHL 400 kV Sofia Zapad - Chervena Mogila ck. 1&2 | 0 | 0 | 0 |  | 0 |  | 0 |  | 0 | 0 | 0 | 0 |  |  | 0 | 0 | 0 |  | 0 | 0 | 0 | 0 | 0 | 0 | 0 | 0
[GR-AL] [DIR] TIE 400 kV Kardia - Zemblak | N-1 OHL 400 kV Chervena Mogila - Blagoevgrad ck. 1&2 | 0 | 0 | 0 |  | 0 |  | 0 |  | 0 | 0 | 0 | 0 |  |  | 0 | 0 | 0 |  | 0 | 0 | 0 | 0 | 0 | 0 | 0 | 0
[GR-AL] [DIR] TIE 400 kV Kardia - Zemblak | N-1 OHL 400 kV Kozloduy - Sofia Zapad ck. 1&2 | 0 | 0 | 0 |  | 0 |  | 0 |  | 0 | 0 | 0 | 0 |  |  | 0 | 0 | 0 |  | 0 | 0 | 0 | 0 | 0 | 0 | 0 | 0
[GR-AL] [DIR] TIE 400 kV Kardia - Zemblak | N-1 OHL 400 kV Filippoi - Komotini ck. 1&2 | 0 | 0 | 0 |  | 0 |  | 0 |  | 0 | 0 | 0 | 0 |  |  | 0 | 0 | 0 |  | 0 | 0 | 0 | 0 | 0 | 0 | 0 | 0
[GR-AL] [DIR] TIE 400 kV Kardia - Zemblak | N-1 OHL 400 kV Filippoi - Lagadas ck. 1&2 | 0 | 0 | 0 |  | 0 |  | 0 |  | 0 | 0 | 0 | 0 |  |  | 0 | 0 | 0 |  | 0 | 0 | 0 | 0 | 0 | 0 | 0 | 0
[GR-AL] [DIR] TIE 400 kV Kardia - Zemblak | N-1 OHL 400 kV Meliti - Amideo ck. 1&2 | 0 | 0 | 0 |  | 0 |  | 0 |  | 0 | 0 | 0 | 0 |  |  | 0 | 0 | 0 |  | 0 | 0 | 0 | 0 | 0 | 0 | 0 | 0
[GR-AL] [DIR] TIE 400 kV Kardia - Zemblak | N-1 OHL 400 kV Amideo - Lagadas ck. 1&2 | 0 | 0 | 0 |  | 0 |  | 0 |  | 0 | 0 | 0 | 0 |  |  | 0 | 0 | 0 |  | 0 | 0 | 0 | 0 | 0 | 0 | 0 | 0
[GR-AL] [DIR] TIE 400 kV Kardia - Zemblak | N-1 OHL 400 kV Thessaloniki - Lagadas ck. 1&2 | 0 | 0 | 0 |  | 0 |  | 0 |  | 0 | 0 | 0 | 0 |  |  | 0 | 0 | 0 |  | 0 | 0 | 0 | 0 | 0 | 0 | 0 | 0
[GR-AL] [OPP] TIE 400 kV Kardia - Zemblak | BC | 0 | 0 | 0 |  | 0 |  | 0 |  | 0 | 0 | 0 | 0 |  |  | 0 | 0 | 0 |  | 0 | 0 | 0 | 0 | 0 | 0 | 0 | 0
[GR-AL] [OPP] TIE 400 kV Kardia - Zemblak | N-1 TIE 400 kV Lagadas - Blagoevgrad | 0 | 0 | 0 |  | 0 |  | 0 |  | 0 | 0 | 0 | 0 |  |  | 0 | 0 | 0 |  | 0 | 0 | 0 | 0 | 0 | 0 | 0 | 0
[GR-AL] [OPP] TIE 400 kV Kardia - Zemblak | N-1 TIE 400 kV Thessaloniki - Dubrovo | 0 | 0 | 0 |  | 0 |  | 0 |  | 0 | 0 | 0 | 0 |  |  | 0 | 0 | 0 |  | 0 | 0 | 0 | 0 | 0 | 0 | 0 | 0
[GR-AL] [OPP] TIE 400 kV Kardia - Zemblak | N-1 TIE 400 kV Meliti - Bitola | 0 | 0 | 0 |  | 0 |  | 0 |  | 0 | 0 | 0 | 0 |  |  | 0 | 0 | 0 |  | 0 | 0 | 0 | 0 | 0 | 0 | 0 | 0
[GR-AL] [OPP] TIE 400 kV Kardia - Zemblak | N-1 TIE 400 kV Arachthos - Galatina | 0 | 0 | 0 |  | 0 |  | 0 |  | 0 | 0 | 0 | 0 |  |  | 0 | 0 | 0 |  | 0 | 0 | 0 | 0 | 0 | 0 | 0 | 0
[GR-AL] [OPP] TIE 400 kV Kardia - Zemblak | N-1 TIE 400 kV Nea Santa - Babaeski | 0 | 0 | 0 |  | 0 |  | 0 |  | 0 | 0 | 0 | 0 |  |  | 0 | 0 | 0 |  | 0 | 0 | 0 | 0 | 0 | 0 | 0 | 0
[GR-AL] [OPP] TIE 400 kV Kardia - Zemblak | N-1 OHL 400 kV Kosovo B - Urosevac | 0 | 0 | 0 |  | 0 |  | 0 |  | 0 | 0 | 0 | 0 |  |  | 0 | 0 | 0 |  | 0 | 0 | 0 | 0 | 0 | 0 | 0 | 0
[GR-AL] [OPP] TIE 400 kV Kardia - Zemblak | N-1 TIE 400 kV Pec 3 - Ribarevina | 0 | 0 | 0 |  | 0 |  | 0 |  | 0 | 0 | 0 | 0 |  |  | 0 | 0 | 0 |  | 0 | 0 | 0 | 0 | 0 | 0 | 0 | 0
[GR-AL] [OPP] TIE 400 kV Kardia - Zemblak | N-1 TIE 400 kV Maritsa 3 - Hamitabat 1 | 0 | 0 | 0 |  | 0 |  | 0 |  | 0 | 0 | 0 | 0 |  |  | 0 | 0 | 0 |  | 0 | 0 | 0 | 0 | 0 | 0 | 0 | 0
[GR-AL] [OPP] TIE 400 kV Kardia - Zemblak | N-1 TIE 400 kV Maritsa 3 - Hamitabat 2 | 0 | 0 | 0 |  | 0 |  | 0 |  | 0 | 0 | 0 | 0 |  |  | 0 | 0 | 0 |  | 0 | 0 | 0 | 0 | 0 | 0 | 0 | 0
[GR-AL] [OPP] TIE 400 kV Kardia - Zemblak | N-1 TIE 400 kV Sofia Zapad - Nis | 0 | 0 | 0 |  | 0 |  | 0 |  | 0 | 0 | 0 | 0 |  |  | 0 | 0 | 0 |  | 0 | 0 | 0 | 0 | 0 | 0 | 0 | 0
[GR-AL] [OPP] TIE 400 kV Kardia - Zemblak | N-1 TIE 400 kV Kosovo B - Nis 2 | 0 | 0 | 0 |  | 0 |  | 0 |  | 0 | 0 | 0 | 0 |  |  | 0 | 0 | 0 |  | 0 | 0 | 0 | 0 | 0 | 0 | 0 | 0
[GR-AL] [OPP] TIE 400 kV Kardia - Zemblak | N-1 TIE 400 kV Vranje 4 - Stip | 0 | 0 | 0 |  | 0 |  | 0 |  | 0 | 0 | 0 | 0 |  |  | 0 | 0 | 0 |  | 0 | 0 | 0 | 0 | 0 | 0 | 0 | 0
[GR-AL] [OPP] TIE 400 kV Kardia - Zemblak | N-1 OHL 400 kV Vranje 4 - Leskovac 2 | 0 | 0 | 0 |  | 0 |  | 0 |  | 0 | 0 | 0 | 0 |  |  | 0 | 0 | 0 |  | 0 | 0 | 0 | 0 | 0 | 0 | 0 | 0
[GR-AL] [OPP] TIE 400 kV Kardia - Zemblak | N-1 OHL 400 kV Nis 2 - Leskovac 2 | 0 | 0 | 0 |  | 0 |  | 0 |  | 0 | 0 | 0 | 0 |  |  | 0 | 0 | 0 |  | 0 | 0 | 0 | 0 | 0 | 0 | 0 | 0
[GR-AL] [OPP] TIE 400 kV Kardia - Zemblak | N-1 OHL 400 kV Bitola 2 - Dubrovo | 0 | 0 | 0 |  | 0 |  | 0 |  | 0 | 0 | 0 | 0 |  |  | 0 | 0 | 0 |  | 0 | 0 | 0 | 0 | 0 | 0 | 0 | 0
[GR-AL] [OPP] TIE 400 kV Kardia - Zemblak | N-1 OHL 400 kV Dubrovo - Stip | 0 | 0 | 0 |  | 0 |  | 0 |  | 0 | 0 | 0 | 0 |  |  | 0 | 0 | 0 |  | 0 | 0 | 0 | 0 | 0 | 0 | 0 | 0
[GR-AL] [OPP] TIE 400 kV Kardia - Zemblak | N-1 TIE 400 kV Chervena Mogila - Stip | 0 | 0 | 0 |  | 0 |  | 0 |  | 0 | 0 | 0 | 0 |  |  | 0 | 0 | 0 |  | 0 | 0 | 0 | 0 | 0 | 0 | 0 | 0
[GR-AL] [OPP] TIE 400 kV Kardia - Zemblak | N-1 OHL 400 kV Skopje 4 - Skopje 5 | 0 | 0 | 0 |  | 0 |  | 0 |  | 0 | 0 | 0 | 0 |  |  | 0 | 0 | 0 |  | 0 | 0 | 0 | 0 | 0 | 0 | 0 | 0
[GR-AL] [OPP] TIE 400 kV Kardia - Zemblak | N-1 TIE 400 kV Skopje 5 - Urosevac | 0 | 0 | 0 |  | 0 |  | 0 |  | 0 | 0 | 0 | 0 |  |  | 0 | 0 | 0 |  | 0 | 0 | 0 | 0 | 0 | 0 | 0 | 0
[GR-AL] [OPP] TIE 400 kV Kardia - Zemblak | N-1 OHL 400 kV Habitabat NGCC - Babaeski | 0 | 0 | 0 |  | 0 |  | 0 |  | 0 | 0 | 0 | 0 |  |  | 0 | 0 | 0 |  | 0 | 0 | 0 | 0 | 0 | 0 | 0 | 0
[GR-AL] [OPP] TIE 400 kV Kardia - Zemblak | N-1 TIE 400 kV Tirana 2 – Podgorica 2 | 0 | 0 | 0 |  | 0 |  | 0 |  | 0 | 0 | 0 | 0 |  |  | 0 | 0 | 0 |  | 0 | 0 | 0 | 0 | 0 | 0 | 0 | 0
[GR-AL] [OPP] TIE 400 kV Kardia - Zemblak | N-1 OHL 400 kV Elbasan 2 - Tirana 2 | 0 | 0 | 0 |  | 0 |  | 0 |  | 0 | 0 | 0 | 0 |  |  | 0 | 0 | 0 |  | 0 | 0 | 0 | 0 | 0 | 0 | 0 | 0
[GR-AL] [OPP] TIE 400 kV Kardia - Zemblak | N-1 OHL 400 kV Elbasan 2 - Zemblak | 0 | 0 | 0 |  | 0 |  | 0 |  | 0 | 0 | 0 | 0 |  |  | 0 | 0 | 0 |  | 0 | 0 | 0 | 0 | 0 | 0 | 0 | 0
[GR-AL] [OPP] TIE 400 kV Kardia - Zemblak | N-1 OHL 400 kV Vetren - Chervena Mogila | 0 | 0 | 0 |  | 0 |  | 0 |  | 0 | 0 | 0 | 0 |  |  | 0 | 0 | 0 |  | 0 | 0 | 0 | 0 | 0 | 0 | 0 | 0
[GR-AL] [OPP] TIE 400 kV Kardia - Zemblak | N-1 OHL 400 kV Plovdiv - Vetren | 0 | 0 | 0 |  | 0 |  | 0 |  | 0 | 0 | 0 | 0 |  |  | 0 | 0 | 0 |  | 0 | 0 | 0 | 0 | 0 | 0 | 0 | 0
[GR-AL] [OPP] TIE 400 kV Kardia - Zemblak | N-1 OHL 400 kV Maritsa Iztok 2 - Maritsa Iztok 3 | 0 | 0 | 0 |  | 0 |  | 0 |  | 0 | 0 | 0 | 0 |  |  | 0 | 0 | 0 |  | 0 | 0 | 0 | 0 | 0 | 0 | 0 | 0
[GR-AL] [OPP] TIE 400 kV Kardia - Zemblak | N-1 OHL 400 kV Maritsa Iztok - Maritsa Iztok 3 ck. 1&2 | 0 | 0 | 0 |  | 0 |  | 0 |  | 0 | 0 | 0 | 0 |  |  | 0 | 0 | 0 |  | 0 | 0 | 0 | 0 | 0 | 0 | 0 | 0
[GR-AL] [OPP] TIE 400 kV Kardia - Zemblak | N-1 OHL 400 kV Maritsa Iztok - Plovdiv ck. 1&2 | 0 | 0 | 0 |  | 0 |  | 0 |  | 0 | 0 | 0 | 0 |  |  | 0 | 0 | 0 |  | 0 | 0 | 0 | 0 | 0 | 0 | 0 | 0
[GR-AL] [OPP] TIE 400 kV Kardia - Zemblak | N-1 OHL 400 kV Varna - Burgas ck. 1&2 | 0 | 0 | 0 |  | 0 |  | 0 |  | 0 | 0 | 0 | 0 |  |  | 0 | 0 | 0 |  | 0 | 0 | 0 | 0 | 0 | 0 | 0 | 0
[GR-AL] [OPP] TIE 400 kV Kardia - Zemblak | N-1 OHL 400 kV Burgas- Maritsa Iztok 2 | 0 | 0 | 0 |  | 0 |  | 0 |  | 0 | 0 | 0 | 0 |  |  | 0 | 0 | 0 |  | 0 | 0 | 0 | 0 | 0 | 0 | 0 | 0
[GR-AL] [OPP] TIE 400 kV Kardia - Zemblak | N-1 OHL 400 kV Sofia Zapad - Chervena Mogila ck. 1&2 | 0 | 0 | 0 |  | 0 |  | 0 |  | 0 | 0 | 0 | 0 |  |  | 0 | 0 | 0 |  | 0 | 0 | 0 | 0 | 0 | 0 | 0 | 0
[GR-AL] [OPP] TIE 400 kV Kardia - Zemblak | N-1 OHL 400 kV Chervena Mogila - Blagoevgrad ck. 1&2 | 0 | 0 | 0 |  | 0 |  | 0 |  | 0 | 0 | 0 | 0 |  |  | 0 | 0 | 0 |  | 0 | 0 | 0 | 0 | 0 | 0 | 0 | 0
[GR-AL] [OPP] TIE 400 kV Kardia - Zemblak | N-1 OHL 400 kV Kozloduy - Sofia Zapad ck. 1&2 | 0 | 0 | 0 |  | 0 |  | 0 |  | 0 | 0 | 0 | 0 |  |  | 0 | 0 | 0 |  | 0 | 0 | 0 | 0 | 0 | 0 | 0 | 0
[GR-AL] [OPP] TIE 400 kV Kardia - Zemblak | N-1 OHL 400 kV Filippoi - Komotini ck. 1&2 | 0 | 0 | 0 |  | 0 |  | 0 |  | 0 | 0 | 0 | 0 |  |  | 0 | 0 | 0 |  | 0 | 0 | 0 | 0 | 0 | 0 | 0 | 0
[GR-AL] [OPP] TIE 400 kV Kardia - Zemblak | N-1 OHL 400 kV Filippoi - Lagadas ck. 1&2 | 0 | 0 | 0 |  | 0 |  | 0 |  | 0 | 0 | 0 | 0 |  |  | 0 | 0 | 0 |  | 0 | 0 | 0 | 0 | 0 | 0 | 0 | 0
[GR-AL] [OPP] TIE 400 kV Kardia - Zemblak | N-1 OHL 400 kV Meliti - Amideo ck. 1&2 | 0 | 0 | 0 |  | 0 |  | 0 |  | 0 | 0 | 0 | 0 |  |  | 0 | 0 | 0 |  | 0 | 0 | 0 | 0 | 0 | 0 | 0 | 0
[GR-AL] [OPP] TIE 400 kV Kardia - Zemblak | N-1 OHL 400 kV Amideo - Lagadas ck. 1&2 | 0 | 0 | 0 |  | 0 |  | 0 |  | 0 | 0 | 0 | 0 |  |  | 0 | 0 | 0 |  | 0 | 0 | 0 | 0 | 0 | 0 | 0 | 0
[GR-AL] [OPP] TIE 400 kV Kardia - Zemblak | N-1 OHL 400 kV Thessaloniki - Lagadas ck. 1&2 | 0 | 0 | 0 |  | 0 |  | 0 |  | 0 | 0 | 0 | 0 |  |  | 0 | 0 | 0 |  | 0 | 0 | 0 | 0 | 0 | 0 | 0 | 0
[GR-AL] [DIR] TIE 400 kV Kardia - Zemblak | N-1 TIE 400 kV Nea Santa - Maritsa Iztok | 0 | 0 | 0 |  | 0 |  | 0 |  | 0 | 0 | 0 | 0 |  |  | 0 | 0 | 0 |  | 0 | 0 | 0 | 0 | 0 | 0 | 0 | 0
[GR-AL] [OPP] TIE 400 kV Kardia - Zemblak | N-1 TIE 400 kV Nea Santa - Maritsa Iztok | 0 | 0 | 0 |  | 0 |  | 0 |  | 0 | 0 | 0 | 0 |  |  | 0 | 0 | 0 |  | 0 | 0 | 0 | 0 | 0 | 0 | 0 | 0
[GR-AL] [DIR] TIE 400 kV Kardia - Zemblak | N-1 TIE 400 kV Skopje 5 - Urosevac / N-1 TIE 150 kV Mourtos - Bistrica | 0 | 0 | 0 |  | 0 |  | 0 |  | 0 | 0 | 0 | 0 |  |  | 0 | 0 | 0 |  | 0 | 0 | 0 | 0 | 0 | 0 | 0 | 0
[GR-AL] [OPP] TIE 400 kV Kardia - Zemblak | N-1 TIE 400 kV Skopje 5 - Urosevac / N-1 TIE 150 kV Mourtos - Bistrica | 0 | 0 | 0 |  | 0 |  | 0 |  | 0 | 0 | 0 | 0 |  |  | 0 | 0 | 0 |  | 0 | 0 | 0 | 0 | 0 | 0 | 0 | 0
[GR-AL] [DIR] TIE 400 kV Kardia - Zemblak | N-1 OHL 400 kV Komotini - Nea Santa ck. 1&2 | 0 | 0 | 0 |  | 0 |  | 0 |  | 0 | 0 | 0 | 0 |  |  | 0 | 0 | 0 |  | 0 | 0 | 0 | 0 | 0 | 0 | 0 | 0
[GR-AL] [OPP] TIE 400 kV Kardia - Zemblak | N-1 OHL 400 kV Komotini - Nea Santa ck. 1&2 | 0 | 0 | 0 |  | 0 |  | 0 |  | 0 | 0 | 0 | 0 |  |  | 0 | 0 | 0 |  | 0 | 0 | 0 | 0 | 0 | 0 | 0 | 0
[GR-AL] [DIR] TIE 400 kV Kardia - Zemblak | N-1 OHL 400 kV Thessaloniki - Agios Dimitrios ck. 1&2 | 0 | 0 | 0 |  | 0 |  | 0 |  | 0 | 0 | 0 | 0 |  |  | 0 | 0 | 0 |  | 0 | 0 | 0 | 0 | 0 | 0 | 0 | 0
[GR-AL] [OPP] TIE 400 kV Kardia - Zemblak | N-1 OHL 400 kV Thessaloniki - Agios Dimitrios ck. 1&2 | 0 | 0 | 0 |  | 0 |  | 0 |  | 0 | 0 | 0 | 0 |  |  | 0 | 0 | 0 |  | 0 | 0 | 0 | 0 | 0 | 0 | 0 | 0
[GR-AL] [DIR] TIE 400 kV Kardia - Zemblak | N-1 OHL 400 kV Kardia - Amideo ck. 1&2 | 0 | 0 | 0 |  | 0 |  | 0 |  | 0 | 0 | 0 | 0 |  |  | 0 | 0 | 0 |  | 0 | 0 | 0 | 0 | 0 | 0 | 0 | 0
[GR-AL] [OPP] TIE 400 kV Kardia - Zemblak | N-1 OHL 400 kV Kardia - Amideo ck. 1&2 | 0 | 0 | 0 |  | 0 |  | 0 |  | 0 | 0 | 0 | 0 |  |  | 0 | 0 | 0 |  | 0 | 0 | 0 | 0 | 0 | 0 | 0 | 0
[BG-RO] [DIR] TIE 400 kV TINTARENI-KOZLODUI 2 | BC | -0.06398 | -6e-05 | -0.02502 | -1e-05 | -0.1332 | -0.00032 | 0.00115 | 0.00036 | -0.00031 | -0.00025 | -0.12236 | -0.01546 | 0.00222 | -0.00157 | -0.04447 | -0.11042 | 0.00011 | 0.0024 | -0.0003 | 0.0696 | -0.00976 | -0.00478 | 0.00277 | -0.12882 | 0.00257 | -0.07497
[BG-RO] [DIR] TIE 400 kV TINTARENI-KOZLODUI 2 | N-1 TIE 400 kV TINTARENI-KOZLODUI 1 | -0.10371 | -9e-05 | -0.04056 | -2e-05 | -0.21593 | -0.00051 | 0.00187 | 0.00059 | -0.0005 | -0.0004 | -0.19836 | -0.02507 | 0.0036 | -0.00255 | -0.07208 | -0.17899 | 0.00018 | 0.00388 | -0.00049 | 0.11283 | -0.01582 | -0.00775 | 0.00449 | -0.20882 | 0.00416 | -0.12153
[BG-RO] [DIR] TIE 400 kV TINTARENI-KOZLODUI 2 | N-1 TIE 400 kV PORTILE DE FIER - DJERDAP | -0.0759 | -0.00026 | -0.03354 | -1e-05 | -0.1285 | -0.00045 | 0.00158 | 0.00052 | -0.00043 | -0.00035 | -0.12622 | -0.02065 | 0.00237 | -0.00221 | -0.056 | -0.11787 | 0.00016 | 0.00359 | -0.00043 | 0.09806 | -0.03248 | -0.00691 | 0.00376 | -0.12573 | 0.00838 | -0.08857
[BG-RO] [DIR] TIE 400 kV TINTARENI-KOZLODUI 2 | N-1 TIE 400 kV MEDGIDIA SUD - VARNA | -0.06901 | -0.00016 | -0.02754 | -1e-05 | -0.14785 | -0.00036 | 0.00127 | 0.00042 | -0.00035 | -0.00028 | -0.13191 | -0.01707 | 0.00209 | -0.00177 | -0.04833 | -0.11849 | 0.00013 | 0.00283 | -0.00034 | 0.07101 | -0.01238 | -0.00544 | 0.00301 | -0.14279 | 0.00639 | -0.08065
[BG-RO] [DIR] TIE 400 kV TINTARENI-KOZLODUI 2 | N-1 TIE 400 kV MEDGIDIA SUD - DOBRUDJA | -0.06874 | -0.00016 | -0.02741 | -1e-05 | -0.1471 | -0.00036 | 0.00126 | 0.00041 | -0.00034 | -0.00028 | -0.1314 | -0.01698 | 0.0021 | -0.00176 | -0.04813 | -0.11807 | 0.00012 | 0.00281 | -0.00034 | 0.07094 | -0.01225 | -0.0054 | 0.00299 | -0.14204 | 0.00619 | -0.08035
[BG-RO] [DIR] TIE 400 kV TINTARENI-KOZLODUI 1 | BC | -0.06398 | -6e-05 | -0.02502 | -1e-05 | -0.1332 | -0.00032 | 0.00115 | 0.00036 | -0.00031 | -0.00025 | -0.12236 | -0.01546 | 0.00222 | -0.00157 | -0.04447 | -0.11042 | 0.00011 | 0.0024 | -0.0003 | 0.0696 | -0.00976 | -0.00478 | 0.00277 | -0.12882 | 0.00257 | -0.07497
[BG-RO] [DIR] TIE 400 kV TINTARENI-KOZLODUI 1 | N-1 TIE 400 kV TINTARENI-KOZLODUI 2 | -0.10371 | -9e-05 | -0.04056 | -2e-05 | -0.21593 | -0.00051 | 0.00187 | 0.00059 | -0.0005 | -0.0004 | -0.19836 | -0.02507 | 0.0036 | -0.00255 | -0.07208 | -0.17899 | 0.00018 | 0.00388 | -0.00049 | 0.11283 | -0.01582 | -0.00775 | 0.00449 | -0.20882 | 0.00416 | -0.12153
[BG-RO] [DIR] TIE 400 kV TINTARENI-KOZLODUI 1 | N-1 TIE 400 kV PORTILE DE FIER - DJERDAP | -0.0759 | -0.00026 | -0.03354 | -1e-05 | -0.1285 | -0.00045 | 0.00158 | 0.00052 | -0.00043 | -0.00035 | -0.12622 | -0.02065 | 0.00237 | -0.00221 | -0.056 | -0.11787 | 0.00016 | 0.00359 | -0.00043 | 0.09806 | -0.03248 | -0.00691 | 0.00376 | -0.12573 | 0.00838 | -0.08857
[BG-RO] [DIR] TIE 400 kV TINTARENI-KOZLODUI 1 | N-1 TIE 400 kV MEDGIDIA SUD - VARNA | -0.06901 | -0.00016 | -0.02754 | -1e-05 | -0.14785 | -0.00036 | 0.00127 | 0.00042 | -0.00035 | -0.00028 | -0.13191 | -0.01707 | 0.00209 | -0.00177 | -0.04833 | -0.11849 | 0.00013 | 0.00283 | -0.00034 | 0.07101 | -0.01238 | -0.00544 | 0.00301 | -0.14279 | 0.00639 | -0.08065
[BG-RO] [DIR] TIE 400 kV TINTARENI-KOZLODUI 1 | N-1 TIE 400 kV MEDGIDIA SUD - DOBRUDJA | -0.06874 | -0.00016 | -0.02741 | -1e-05 | -0.1471 | -0.00036 | 0.00126 | 0.00041 | -0.00034 | -0.00028 | -0.1314 | -0.01698 | 0.0021 | -0.00176 | -0.04813 | -0.11807 | 0.00012 | 0.00281 | -0.00034 | 0.07094 | -0.01225 | -0.0054 | 0.00299 | -0.14204 | 0.00619 | -0.08035
[BG-RO] [DIR] TIE 400 kV DOBRUDJA- MEDGIDIA SUD | BC | -0.05158 | -0.00105 | -0.02587 | -1e-05 | -0.15046 | -0.00045 | 0.00118 | 0.00054 | -0.00041 | -0.00034 | -0.09785 | -0.01643 | -0.00134 | -0.00203 | -0.0396 | -0.08282 | 0.00016 | 0.00444 | -0.00041 | 0.01447 | -0.02691 | -0.00671 | 0.00241 | -0.14313 | 0.0392 | -0.05819
[BG-RO] [DIR] TIE 400 kV DOBRUDJA- MEDGIDIA SUD | N-1 TIE 400 kV MEDGIDIA SUD - VARNA | -0.08862 | -0.0018 | -0.04445 | -2e-05 | -0.25833 | -0.00077 | 0.00202 | 0.00093 | -0.00071 | -0.00058 | -0.16814 | -0.02823 | -0.0023 | -0.00349 | -0.06804 | -0.14231 | 0.00027 | 0.00763 | -0.00071 | 0.02486 | -0.04623 | -0.01153 | 0.00414 | -0.246 | 0.06734 | -0.09998
[BG-RO] [DIR] TIE 400 kV MEDGIDIA SUD - VARNA | BC | -0.05325 | -0.00108 | -0.0267 | -1e-05 | -0.15508 | -0.00046 | 0.00122 | 0.00056 | -0.00043 | -0.00035 | -0.10105 | -0.01696 | -0.00138 | -0.0021 | -0.04088 | -0.08552 | 0.00016 | 0.00458 | -0.00042 | 0.01494 | -0.02778 | -0.00693 | 0.00249 | -0.14788 | 0.04046 | -0.06008
[BG-RO] [DIR] TIE 400 kV MEDGIDIA SUD - VARNA | N-1 TIE 400 kV MEDGIDIA SUD - DOBRUDJA | -0.08947 | -0.00182 | -0.04487 | -2e-05 | -0.26074 | -0.00078 | 0.00204 | 0.00094 | -0.00072 | -0.00059 | -0.16976 | -0.0285 | -0.00232 | -0.00353 | -0.06869 | -0.14368 | 0.00027 | 0.0077 | -0.00071 | 0.0251 | -0.04667 | -0.01164 | 0.00418 | -0.2484 | 0.06799 | -0.10094
[BG-RO] [OPP] TIE 400 kV TINTARENI-KOZLODUI 2 | BC | -0.06398 | -6e-05 | -0.02502 | -1e-05 | -0.1332 | -0.00032 | 0.00115 | 0.00036 | -0.00031 | -0.00025 | -0.12236 | -0.01546 | 0.00222 | -0.00157 | -0.04447 | -0.11042 | 0.00011 | 0.0024 | -0.0003 | 0.0696 | -0.00976 | -0.00478 | 0.00277 | -0.12882 | 0.00257 | -0.07497
[BG-RO] [OPP] TIE 400 kV TINTARENI-KOZLODUI 2 | N-1 TIE 400 kV TINTARENI-KOZLODUI 1 | -0.10371 | -9e-05 | -0.04056 | -2e-05 | -0.21593 | -0.00051 | 0.00187 | 0.00059 | -0.0005 | -0.0004 | -0.19836 | -0.02507 | 0.0036 | -0.00255 | -0.07208 | -0.17899 | 0.00018 | 0.00388 | -0.00049 | 0.11283 | -0.01582 | -0.00775 | 0.00449 | -0.20882 | 0.00416 | -0.12153
[BG-RO] [OPP] TIE 400 kV TINTARENI-KOZLODUI 2 | N-1 TIE 400 kV PORTILE DE FIER - DJERDAP | -0.0759 | -0.00026 | -0.03354 | -1e-05 | -0.1285 | -0.00045 | 0.00158 | 0.00052 | -0.00043 | -0.00035 | -0.12622 | -0.02065 | 0.00237 | -0.00221 | -0.056 | -0.11787 | 0.00016 | 0.00359 | -0.00043 | 0.09806 | -0.03248 | -0.00691 | 0.00376 | -0.12573 | 0.00838 | -0.08857
[BG-RO] [OPP] TIE 400 kV TINTARENI-KOZLODUI 2 | N-1 TIE 400 kV MEDGIDIA SUD - VARNA | -0.06901 | -0.00016 | -0.02754 | -1e-05 | -0.14785 | -0.00036 | 0.00127 | 0.00042 | -0.00035 | -0.00028 | -0.13191 | -0.01707 | 0.00209 | -0.00177 | -0.04833 | -0.11849 | 0.00013 | 0.00283 | -0.00034 | 0.07101 | -0.01238 | -0.00544 | 0.00301 | -0.14279 | 0.00639 | -0.08065
[BG-RO] [OPP] TIE 400 kV TINTARENI-KOZLODUI 2 | N-1 TIE 400 kV MEDGIDIA SUD - DOBRUDJA | -0.06874 | -0.00016 | -0.02741 | -1e-05 | -0.1471 | -0.00036 | 0.00126 | 0.00041 | -0.00034 | -0.00028 | -0.1314 | -0.01698 | 0.0021 | -0.00176 | -0.04813 | -0.11807 | 0.00012 | 0.00281 | -0.00034 | 0.07094 | -0.01225 | -0.0054 | 0.00299 | -0.14204 | 0.00619 | -0.08035
[BG-RO] [OPP] TIE 400 kV TINTARENI-KOZLODUI 1 | BC | -0.06398 | -6e-05 | -0.02502 | -1e-05 | -0.1332 | -0.00032 | 0.00115 | 0.00036 | -0.00031 | -0.00025 | -0.12236 | -0.01546 | 0.00222 | -0.00157 | -0.04447 | -0.11042 | 0.00011 | 0.0024 | -0.0003 | 0.0696 | -0.00976 | -0.00478 | 0.00277 | -0.12882 | 0.00257 | -0.07497
[BG-RO] [OPP] TIE 400 kV TINTARENI-KOZLODUI 1 | N-1 TIE 400 kV TINTARENI-KOZLODUI 2 | -0.10371 | -9e-05 | -0.04056 | -2e-05 | -0.21593 | -0.00051 | 0.00187 | 0.00059 | -0.0005 | -0.0004 | -0.19836 | -0.02507 | 0.0036 | -0.00255 | -0.07208 | -0.17899 | 0.00018 | 0.00388 | -0.00049 | 0.11283 | -0.01582 | -0.00775 | 0.00449 | -0.20882 | 0.00416 | -0.12153
[BG-RO] [OPP] TIE 400 kV TINTARENI-KOZLODUI 1 | N-1 TIE 400 kV PORTILE DE FIER - DJERDAP | -0.0759 | -0.00026 | -0.03354 | -1e-05 | -0.1285 | -0.00045 | 0.00158 | 0.00052 | -0.00043 | -0.00035 | -0.12622 | -0.02065 | 0.00237 | -0.00221 | -0.056 | -0.11787 | 0.00016 | 0.00359 | -0.00043 | 0.09806 | -0.03248 | -0.00691 | 0.00376 | -0.12573 | 0.00838 | -0.08857
[BG-RO] [OPP] TIE 400 kV TINTARENI-KOZLODUI 1 | N-1 TIE 400 kV MEDGIDIA SUD - VARNA | -0.06901 | -0.00016 | -0.02754 | -1e-05 | -0.14785 | -0.00036 | 0.00127 | 0.00042 | -0.00035 | -0.00028 | -0.13191 | -0.01707 | 0.00209 | -0.00177 | -0.04833 | -0.11849 | 0.00013 | 0.00283 | -0.00034 | 0.07101 | -0.01238 | -0.00544 | 0.00301 | -0.14279 | 0.00639 | -0.08065
[BG-RO] [OPP] TIE 400 kV TINTARENI-KOZLODUI 1 | N-1 TIE 400 kV MEDGIDIA SUD - DOBRUDJA | -0.06874 | -0.00016 | -0.02741 | -1e-05 | -0.1471 | -0.00036 | 0.00126 | 0.00041 | -0.00034 | -0.00028 | -0.1314 | -0.01698 | 0.0021 | -0.00176 | -0.04813 | -0.11807 | 0.00012 | 0.00281 | -0.00034 | 0.07094 | -0.01225 | -0.0054 | 0.00299 | -0.14204 | 0.00619 | -0.08035
[BG-RO] [OPP] TIE 400 kV DOBRUDJA- MEDGIDIA SUD | BC | -0.05158 | -0.00105 | -0.02587 | -1e-05 | -0.15046 | -0.00045 | 0.00118 | 0.00054 | -0.00041 | -0.00034 | -0.09785 | -0.01643 | -0.00134 | -0.00203 | -0.0396 | -0.08282 | 0.00016 | 0.00444 | -0.00041 | 0.01447 | -0.02691 | -0.00671 | 0.00241 | -0.14313 | 0.0392 | -0.05819
[BG-RO] [OPP] TIE 400 kV DOBRUDJA- MEDGIDIA SUD | N-1 TIE 400 kV MEDGIDIA SUD - VARNA | -0.08862 | -0.0018 | -0.04445 | -2e-05 | -0.25833 | -0.00077 | 0.00202 | 0.00093 | -0.00071 | -0.00058 | -0.16814 | -0.02823 | -0.0023 | -0.00349 | -0.06804 | -0.14231 | 0.00027 | 0.00763 | -0.00071 | 0.02486 | -0.04623 | -0.01153 | 0.00414 | -0.246 | 0.06734 | -0.09998
[BG-RO] [OPP] TIE 400 kV MEDGIDIA SUD - VARNA | BC | -0.05325 | -0.00108 | -0.0267 | -1e-05 | -0.15508 | -0.00046 | 0.00122 | 0.00056 | -0.00043 | -0.00035 | -0.10105 | -0.01696 | -0.00138 | -0.0021 | -0.04088 | -0.08552 | 0.00016 | 0.00458 | -0.00042 | 0.01494 | -0.02778 | -0.00693 | 0.00249 | -0.14788 | 0.04046 | -0.06008
[BG-RO] [OPP] TIE 400 kV MEDGIDIA SUD - VARNA | N-1 TIE 400 kV MEDGIDIA SUD - DOBRUDJA | -0.08947 | -0.00182 | -0.04487 | -2e-05 | -0.26074 | -0.00078 | 0.00204 | 0.00094 | -0.00072 | -0.00059 | -0.16976 | -0.0285 | -0.00232 | -0.00353 | -0.06869 | -0.14368 | 0.00027 | 0.0077 | -0.00071 | 0.0251 | -0.04667 | -0.01164 | 0.00418 | -0.2484 | 0.06799 | -0.10094
[RO-BG] [DIR] TIE 400 kV TINTARENI-KOZLODUI 1 | BC | -0.06398 | -6e-05 | -0.02502 | -1e-05 | -0.1332 | -0.00032 | 0.00115 | 0.00036 | -0.00031 | -0.00025 | -0.12236 | -0.01546 | 0.00222 | -0.00157 | -0.04447 | -0.11042 | 0.00011 | 0.0024 | -0.0003 | 0.0696 | -0.00976 | -0.00478 | 0.00277 | -0.12882 | 0.00257 | -0.07497
[RO-BG] [DIR] TIE 400 kV TINTARENI-KOZLODUI 1 | N-1 TIE 400 kV Portile de Fier-Djerdap | -0.0759 | -0.00026 | -0.03354 | -1e-05 | -0.1285 | -0.00045 | 0.00158 | 0.00052 | -0.00043 | -0.00035 | -0.12622 | -0.02065 | 0.00237 | -0.00221 | -0.056 | -0.11787 | 0.00016 | 0.00359 | -0.00043 | 0.09806 | -0.03248 | -0.00691 | 0.00376 | -0.12573 | 0.00838 | -0.08857
[RO-BG] [DIR] TIE 400 kV TINTARENI-KOZLODUI 1 | N-1 TIE 400 kV TINTARENI-KOZLODUI 2 | -0.10371 | -9e-05 | -0.04056 | -2e-05 | -0.21593 | -0.00051 | 0.00187 | 0.00059 | -0.0005 | -0.0004 | -0.19836 | -0.02507 | 0.0036 | -0.00255 | -0.07208 | -0.17899 | 0.00018 | 0.00388 | -0.00049 | 0.11283 | -0.01582 | -0.00775 | 0.00449 | -0.20882 | 0.00416 | -0.12153
[RO-BG] [DIR] TIE 400 kV TINTARENI-KOZLODUI 1 | N-1 TIE 400 kV Isaccea - Vulcanesti | -0.06708 | -0.00021 | -0.027 | -1e-05 | -0.13846 | -0.00036 | 0.00124 | 0.00042 | -0.00034 | -0.00028 | -0.12675 | -0.01676 | 0.00186 | -0.00176 | -0.04715 | -0.1145 | 0.00013 | 0.00288 | -0.00034 | 0.06512 | -0.01252 | -0.00541 | 0.00291 | -0.13394 | 0.00868 | -0.0784
[RO-BG] [DIR] TIE 400 kV TINTARENI-KOZLODUI 1 | N-1 TIE 400 kV Resita-Pancevo c2 | -0.06398 | -6e-05 | -0.02502 | -1e-05 | -0.1332 | -0.00032 | 0.00115 | 0.00036 | -0.00031 | -0.00025 | -0.12236 | -0.01546 | 0.00222 | -0.00157 | -0.04447 | -0.11042 | 0.00011 | 0.0024 | -0.0003 | 0.0696 | -0.00976 | -0.00478 | 0.00277 | -0.12882 | 0.00257 | -0.07497
[RO-BG] [DIR] TIE 400 kV TINTARENI-KOZLODUI 1 | N-1 TIE 400 kV Resita-Pancevo c1 | -0.06404 | -0.00011 | -0.02641 | -1e-05 | -0.13062 | -0.00034 | 0.00123 | 0.00039 | -0.00033 | -0.00027 | -0.12055 | -0.01629 | 0.00218 | -0.00169 | -0.04555 | -0.10897 | 0.00012 | 0.00264 | -0.00033 | 0.07404 | -0.01326 | -0.00522 | 0.00296 | -0.12638 | 0.0038 | -0.07457
[RO-BG] [DIR] TIE 400 kV TINTARENI-KOZLODUI 2 | BC | -0.06398 | -6e-05 | -0.02502 | -1e-05 | -0.1332 | -0.00032 | 0.00115 | 0.00036 | -0.00031 | -0.00025 | -0.12236 | -0.01546 | 0.00222 | -0.00157 | -0.04447 | -0.11042 | 0.00011 | 0.0024 | -0.0003 | 0.0696 | -0.00976 | -0.00478 | 0.00277 | -0.12882 | 0.00257 | -0.07497
[RO-BG] [DIR] TIE 400 kV TINTARENI-KOZLODUI 2 | N-1 TIE 400 kV Portile de Fier-Djerdap | -0.0759 | -0.00026 | -0.03354 | -1e-05 | -0.1285 | -0.00045 | 0.00158 | 0.00052 | -0.00043 | -0.00035 | -0.12622 | -0.02065 | 0.00237 | -0.00221 | -0.056 | -0.11787 | 0.00016 | 0.00359 | -0.00043 | 0.09806 | -0.03248 | -0.00691 | 0.00376 | -0.12573 | 0.00838 | -0.08857
[RO-BG] [DIR] TIE 400 kV TINTARENI-KOZLODUI 2 | N-1 TIE 400 kV TINTARENI-KOZLODUI 1 | -0.10371 | -9e-05 | -0.04056 | -2e-05 | -0.21593 | -0.00051 | 0.00187 | 0.00059 | -0.0005 | -0.0004 | -0.19836 | -0.02507 | 0.0036 | -0.00255 | -0.07208 | -0.17899 | 0.00018 | 0.00388 | -0.00049 | 0.11283 | -0.01582 | -0.00775 | 0.00449 | -0.20882 | 0.00416 | -0.12153
[RO-BG] [DIR] TIE 400 kV TINTARENI-KOZLODUI 2 | N-1 TIE 400 kV Isaccea - Vulcanesti | -0.06708 | -0.00021 | -0.027 | -1e-05 | -0.13846 | -0.00036 | 0.00124 | 0.00042 | -0.00034 | -0.00028 | -0.12675 | -0.01676 | 0.00186 | -0.00176 | -0.04715 | -0.1145 | 0.00013 | 0.00288 | -0.00034 | 0.06512 | -0.01252 | -0.00541 | 0.00291 | -0.13394 | 0.00868 | -0.0784
[RO-BG] [DIR] TIE 400 kV TINTARENI-KOZLODUI 2 | N-1 TIE 400 kV Resita-Pancevo c2 | -0.06398 | -6e-05 | -0.02502 | -1e-05 | -0.1332 | -0.00032 | 0.00115 | 0.00036 | -0.00031 | -0.00025 | -0.12236 | -0.01546 | 0.00222 | -0.00157 | -0.04447 | -0.11042 | 0.00011 | 0.0024 | -0.0003 | 0.0696 | -0.00976 | -0.00478 | 0.00277 | -0.12882 | 0.00257 | -0.07497
[RO-BG] [DIR] TIE 400 kV TINTARENI-KOZLODUI 2 | N-1 TIE 400 kV Resita-Pancevo c1 | -0.06404 | -0.00011 | -0.02641 | -1e-05 | -0.13062 | -0.00034 | 0.00123 | 0.00039 | -0.00033 | -0.00027 | -0.12055 | -0.01629 | 0.00218 | -0.00169 | -0.04555 | -0.10897 | 0.00012 | 0.00264 | -0.00033 | 0.07404 | -0.01326 | -0.00522 | 0.00296 | -0.12638 | 0.0038 | -0.07457
[RO-RS] [DIR] TIE 400 kV Portile de Fier-Djerdap | BC | 0.07647 | 0.0013 | 0.05461 | 3e-05 | -0.03016 | 0.00087 | -0.00271 | -0.00103 | 0.00081 | 0.00067 | 0.0247 | 0.03326 | -0.00093 | 0.00408 | 0.07396 | 0.04784 | -0.0003 | -0.00765 | 0.00081 | -0.18254 | 0.14571 | 0.01366 | -0.00634 | -0.01984 | -0.03729 | 0.08724
[RO-RS] [DIR] TIE 400 kV Portile de Fier-Djerdap | N-1 TIE 400 kV Arad-Sandorfalva | 0.07468 | 0.00165 | 0.05498 | 3e-05 | -0.03522 | 0.00092 | -0.00278 | -0.00109 | 0.00086 | 0.0007 | 0.02067 | 0.03381 | 0.00095 | 0.00427 | 0.07311 | 0.04425 | -0.00032 | -0.00832 | 0.00085 | -0.18966 | 0.14509 | 0.01446 | -0.00654 | -0.02471 | -0.04064 | 0.08483
[RO-RS] [DIR] TIE 400 kV Portile de Fier-Djerdap | N-1 TIE 400 kV Nadab-Bekescsaba | 0.07167 | 0.00163 | 0.05201 | 2e-05 | -0.03764 | 0.00087 | -0.00255 | -0.00103 | 0.00081 | 0.00066 | 0.01797 | 0.03189 | 0.00035 | 0.00401 | 0.06993 | 0.04145 | -0.0003 | -0.00799 | 0.0008 | -0.19186 | 0.14103 | 0.01349 | -0.00568 | -0.02718 | -0.04044 | 0.08179
[RO-RS] [DIR] TIE 400 kV Portile de Fier-Djerdap | N-1 TIE 400 kV Rosiori-Mukacevo | 0.06792 | 0.0006 | 0.04822 | 2e-05 | -0.04094 | 0.0007 | -0.00238 | -0.00082 | 0.00067 | 0.00055 | 0.01443 | 0.02891 | -0.00316 | 0.0034 | 0.06606 | 0.03783 | -0.00025 | -0.00583 | 0.00067 | -0.19614 | 0.13671 | 0.01123 | -0.00574 | -0.03051 | -0.0336 | 0.07803
[RO-RS] [DIR] TIE 400 kV Portile de Fier-Djerdap | N-1 TIE 400 kV TINTARENI-KOZLODUI 1 | 0.08526 | 0.00131 | 0.05805 | 3e-05 | -0.01186 | 0.00091 | -0.00287 | -0.00108 | 0.00086 | 0.0007 | 0.04152 | 0.03538 | -0.00124 | 0.0043 | 0.08007 | 0.06301 | -0.00032 | -0.00798 | 0.00085 | -0.1921 | 0.14705 | 0.01432 | -0.00672 | -0.00214 | -0.03764 | 0.09754
[RO-RS] [DIR] TIE 400 kV Portile de Fier-Djerdap | N-1 TIE 400 kV TINTARENI-KOZLODUI 2 | 0.08526 | 0.00131 | 0.05805 | 3e-05 | -0.01186 | 0.00091 | -0.00287 | -0.00108 | 0.00086 | 0.0007 | 0.04152 | 0.03538 | -0.00124 | 0.0043 | 0.08007 | 0.06301 | -0.00032 | -0.00798 | 0.00085 | -0.1921 | 0.14705 | 0.01432 | -0.00672 | -0.00214 | -0.03764 | 0.09754
[RO-RS] [DIR] TIE 400 kV Portile de Fier-Djerdap | N-1 TIE 400 kV Isaccea - Vulcanesti | 0.06742 | 0.00085 | 0.04884 | 2e-05 | -0.0455 | 0.00074 | -0.00246 | -0.00087 | 0.0007 | 0.00058 | 0.01192 | 0.02949 | -0.002 | 0.00355 | 0.06614 | 0.03594 | -0.00026 | -0.00624 | 0.0007 | -0.19561 | 0.13765 | 0.01181 | -0.00593 | -0.03479 | -0.01947 | 0.07724
[RO-RS] [DIR] TIE 400 kV Portile de Fier-Djerdap | N-1 OHL 400 kV Mintia-Arad | 0.07136 | 0.00153 | 0.05237 | 2e-05 | -0.03969 | 0.00087 | -0.0026 | -0.00103 | 0.00081 | 0.00066 | 0.01656 | 0.03208 | 0.00026 | 0.00402 | 0.07001 | 0.04031 | -0.0003 | -0.00785 | 0.0008 | -0.19458 | 0.14188 | 0.01356 | -0.00599 | -0.02911 | -0.04032 | 0.0813
[RO-RS] [DIR] TIE 400 kV Portile de Fier-Djerdap | N-1 OHL 220 kV Portile de Fier-Resita 1&2 | 0.06904 | 0.00139 | 0.05127 | 2e-05 | -0.04106 | 0.00084 | -0.00255 | -0.00099 | 0.00078 | 0.00064 | 0.01426 | 0.0313 | -0.00019 | 0.00391 | 0.0683 | 0.03771 | -0.00029 | -0.00752 | 0.00078 | -0.20021 | 0.13998 | 0.01315 | -0.00591 | -0.03063 | -0.03893 | 0.07848
[RO-RS] [DIR] TIE 400 kV Portile de Fier-Djerdap | N-1 OHL 220 kV Resita-Timisoara 1&2 | 0.06363 | 0.00135 | 0.046 | 2e-05 | -0.04342 | 0.00076 | -0.00227 | -0.0009 | 0.00071 | 0.00058 | 0.01062 | 0.0282 | 0.00025 | 0.00353 | 0.06203 | 0.03353 | -0.00027 | -0.00691 | 0.0007 | -0.19682 | 0.12864 | 0.01187 | -0.0052 | -0.03322 | -0.03755 | 0.07311
[RO-RS] [DIR] TIE 400 kV Portile de Fier-Djerdap | N-1 TRA 400/220 kV AT3 Arad | 0.0717 | 0.00137 | 0.05168 | 2e-05 | -0.03596 | 0.00084 | -0.00256 | -0.00099 | 0.00078 | 0.00064 | 0.01894 | 0.03158 | -0.0003 | 0.00392 | 0.0697 | 0.04214 | -0.00029 | -0.0075 | 0.00078 | -0.18918 | 0.13998 | 0.01314 | -0.00594 | -0.02562 | -0.03805 | 0.08192
[RO-RS] [DIR] TIE 400 kV Portile de Fier-Djerdap | N-1 TIE 400 kV Resita-Pancevo c2 | 0.07647 | 0.0013 | 0.05461 | 3e-05 | -0.03016 | 0.00087 | -0.00271 | -0.00103 | 0.00081 | 0.00067 | 0.0247 | 0.03326 | -0.00093 | 0.00408 | 0.07396 | 0.04784 | -0.0003 | -0.00765 | 0.00081 | -0.18254 | 0.14571 | 0.01366 | -0.00634 | -0.01984 | -0.03729 | 0.08724
[RO-RS] [DIR] TIE 400 kV Portile de Fier-Djerdap | N-1 TIE 400 kV Resita-Pancevo c1 | 0.0773 | 0.00198 | 0.07185 | 3e-05 | -0.06215 | 0.0012 | -0.00369 | -0.00142 | 0.00112 | 0.00092 | 0.00221 | 0.0435 | -0.00041 | 0.00559 | 0.08736 | 0.0299 | -0.00042 | -0.01069 | 0.00111 | -0.23752 | 0.18907 | 0.0191 | -0.00869 | -0.05003 | -0.05248 | 0.08223
[RO-UA] [DIR] TIE 400 kV Isaccea-Vulcanesti | N-1 TIE 400 kV Resita-Pancevo c2 | 0.0951 | 0.00468 | 0.06065 | 3e-05 | 0.16115 | 0.00132 | -0.00264 | -0.00164 | 0.00118 | 0.00097 | 0.13432 | 0.03964 | 0.01124 | 0.00563 | 0.0821 | 0.12499 | -0.00046 | -0.01484 | 0.00117 | 0.13733 | 0.08464 | 0.01939 | -0.00429 | 0.15701 | -0.18711 | 0.10501
[RO-HU] [DIR] TIE 400 kV Arad-Sandorfalva | BC | -0.02237 | 0.00436 | 0.00458 | 1e-05 | -0.06317 | 0.00065 | -0.00087 | -0.00084 | 0.00054 | 0.00045 | -0.05049 | 0.00692 | 0.02356 | 0.00239 | -0.01067 | -0.04485 | -0.00023 | -0.00837 | 0.00054 | -0.08901 | -0.00783 | 0.00998 | -0.0024 | -0.06085 | -0.04189 | -0.03009
[RO-HU] [DIR] TIE 400 kV Arad-Sandorfalva | N-1 TIE 400 kV Nadab-Bekescsaba | -0.06483 | 0.00733 | -0.01846 | 1e-05 | -0.12932 | 0.00065 | 0.0006 | -0.00091 | 0.00047 | 0.00039 | -0.11006 | -0.00519 | 0.03494 | 0.00175 | -0.04637 | -0.10139 | -0.00022 | -0.01131 | 0.00047 | -0.17147 | -0.04922 | 0.00845 | 0.00348 | -0.12577 | -0.06981 | -0.07826
[RO-HU] [DIR] TIE 400 kV Arad-Sandorfalva | N-1 TIE 400 kV Rosiori-Mukacevo | -0.04575 | 0.00245 | -0.01291 | 0 | -0.09264 | 0.0002 | 4e-05 | -0.00028 | 0.00015 | 0.00012 | -0.07858 | -0.00497 | 0.01748 | 0.00053 | -0.03229 | -0.07221 | -7e-05 | -0.00339 | 0.00014 | -0.12621 | -0.03246 | 0.00334 | -0.00076 | -0.09004 | -0.0318 | -0.05526
[RO-HU] [DIR] TIE 400 kV Arad-Sandorfalva | N-1 TIE 400 kV Portile de Fier-Djerdap | -0.01682 | 0.00445 | 0.00854 | 2e-05 | -0.06535 | 0.00072 | -0.00107 | -0.00092 | 0.0006 | 0.0005 | -0.0487 | 0.00933 | 0.02349 | 0.00269 | -0.00531 | -0.04138 | -0.00025 | -0.00892 | 0.0006 | -0.10224 | 0.00273 | 0.01097 | -0.00286 | -0.06229 | -0.04459 | -0.02377
[RO-HU] [DIR] TIE 400 kV Arad-Sandorfalva | N-1 OHL 400 kV Iernut-Sibiu Sud | -0.02391 | 0.00431 | 0.00362 | 1e-05 | -0.06549 | 0.00063 | -0.00082 | -0.00082 | 0.00052 | 0.00043 | -0.0526 | 0.00631 | 0.02346 | 0.00231 | -0.012 | -0.04685 | -0.00022 | -0.00819 | 0.00052 | -0.09101 | -0.00924 | 0.00971 | -0.00229 | -0.06313 | -0.04182 | -0.03181
[RO-HU] [DIR] TIE 400 kV Arad-Sandorfalva | N-1 TIE 400 kV Resita-Pancevo c2 | -0.02237 | 0.00436 | 0.00458 | 1e-05 | -0.06317 | 0.00065 | -0.00087 | -0.00084 | 0.00054 | 0.00045 | -0.05049 | 0.00692 | 0.02356 | 0.00239 | -0.01067 | -0.04485 | -0.00023 | -0.00837 | 0.00054 | -0.08901 | -0.00783 | 0.00998 | -0.0024 | -0.06085 | -0.04189 | -0.03009
[RO-HU] [DIR] TIE 400 kV Arad-Sandorfalva | N-1 TIE 400 kV Resita-Pancevo c1 | -0.02223 | 0.00447 | 0.00748 | 2e-05 | -0.06854 | 0.00071 | -0.00103 | -0.00091 | 0.00059 | 0.00049 | -0.05426 | 0.00864 | 0.02365 | 0.00265 | -0.00842 | -0.04786 | -0.00025 | -0.00887 | 0.00059 | -0.09824 | -0.00055 | 0.0109 | -0.00279 | -0.06592 | -0.04444 | -0.03093
[RO-HU] [DIR] TIE 400 kV Nadab-Bekescsaba | BC | -0.07523 | 0.00526 | -0.04082 | -1e-05 | -0.11718 | -1e-05 | 0.0026 | -0.00012 | -0.00013 | -9e-05 | -0.10553 | -0.02146 | 0.02016 | -0.00114 | -0.06324 | -0.10018 | 0 | -0.00521 | -0.00012 | -0.14609 | -0.07332 | -0.00272 | 0.01041 | -0.11501 | -0.04947 | -0.08533
[RO-HU] [DIR] TIE 400 kV Nadab-Bekescsaba | N-1 TIE 400 kV Arad-Sandorfalva | -0.08952 | 0.00805 | -0.03789 | 0 | -0.15755 | 0.0004 | 0.00204 | -0.00066 | 0.00022 | 0.00019 | -0.13779 | -0.01704 | 0.03521 | 0.00039 | -0.07006 | -0.12883 | -0.00014 | -0.01056 | 0.00022 | -0.20296 | -0.07832 | 0.00366 | 0.00887 | -0.15389 | -0.07623 | -0.10455
[RO-HU] [DIR] TIE 400 kV Nadab-Bekescsaba | N-1 TIE 400 kV Rosiori-Mukacevo | -0.12473 | 0.00123 | -0.07785 | -3e-05 | -0.17959 | -0.00096 | 0.00454 | 0.00106 | -0.00096 | -0.00078 | -0.16501 | -0.04663 | 0.00728 | -0.00509 | -0.10902 | -0.15813 | 0.00034 | 0.00533 | -0.00096 | -0.22486 | -0.12546 | -0.01679 | 0.01388 | -0.17681 | -0.02811 | -0.13862
[RO-HU] [DIR] TIE 400 kV Nadab-Bekescsaba | N-1 TIE 400 kV Portile de Fier-Djerdap | -0.07022 | 0.00535 | -0.03724 | -1e-05 | -0.11916 | 4e-05 | 0.00242 | -0.00019 | -7e-05 | -5e-05 | -0.10392 | -0.01928 | 0.0201 | -0.00087 | -0.0584 | -0.09705 | -2e-05 | -0.00571 | -7e-05 | -0.15804 | -0.06379 | -0.00183 | 0.00999 | -0.11631 | -0.05191 | -0.07962
[RO-HU] [DIR] TIE 400 kV Nadab-Bekescsaba | N-1 OHL 400 kV Iernut-Sibiu Sud | -0.07335 | 0.00532 | -0.03965 | -1e-05 | -0.11438 | 1e-05 | 0.00254 | -0.00015 | -0.0001 | -8e-05 | -0.10298 | -0.02071 | 0.02028 | -0.00104 | -0.06163 | -0.09775 | 0 | -0.00542 | -0.0001 | -0.14367 | -0.07161 | -0.00238 | 0.01027 | -0.11225 | -0.04955 | -0.08324
[RO-HU] [DIR] TIE 400 kV Nadab-Bekescsaba | N-1 TIE 400 kV Resita-Pancevo c2 | -0.07523 | 0.00526 | -0.04082 | -1e-05 | -0.11718 | -1e-05 | 0.0026 | -0.00012 | -0.00013 | -9e-05 | -0.10553 | -0.02146 | 0.02016 | -0.00114 | -0.06324 | -0.10018 | 0 | -0.00521 | -0.00012 | -0.14609 | -0.07332 | -0.00272 | 0.01041 | -0.11501 | -0.04947 | -0.08533
[RO-HU] [DIR] TIE 400 kV Nadab-Bekescsaba | N-1 TIE 400 kV Resita-Pancevo c1 | -0.07511 | 0.00536 | -0.03832 | -1e-05 | -0.12181 | 3e-05 | 0.00246 | -0.00018 | -8e-05 | -6e-05 | -0.10879 | -0.01998 | 0.02023 | -0.00092 | -0.06131 | -0.10278 | -1e-05 | -0.00565 | -8e-05 | -0.15405 | -0.06704 | -0.00193 | 0.01007 | -0.11938 | -0.05167 | -0.08605
[RO-UA] [DIR]TIE 400 kV Rosiori-Mukacevo | BC | 0.11791 | 0.00959 | 0.0882 | 6e-05 | 0.14861 | 0.00226 | -0.00461 | -0.00282 | 0.002 | 0.00164 | 0.14166 | 0.05995 | 0.03067 | 0.00942 | 0.10901 | 0.13801 | -0.00079 | -0.0251 | 0.00198 | 0.18759 | 0.12419 | 0.03352 | -0.00827 | 0.14718 | -0.05088 | 0.12693
[RO-UA] [DIR]TIE 400 kV Rosiori-Mukacevo | N-1 TIE 400 kV Arad-Sandorfalva | 0.12056 | 0.00908 | 0.08765 | 6e-05 | 0.15611 | 0.00219 | -0.00451 | -0.00272 | 0.00193 | 0.00159 | 0.14765 | 0.05913 | 0.02787 | 0.00913 | 0.11028 | 0.14333 | -0.00076 | -0.02411 | 0.00192 | 0.19815 | 0.12511 | 0.03234 | -0.00799 | 0.1544 | -0.04591 | 0.1305
[RO-UA] [DIR]TIE 400 kV Rosiori-Mukacevo | N-1 TIE 400 kV Nadab-Bekescsaba | 0.13461 | 0.00843 | 0.09726 | 6e-05 | 0.17463 | 0.00227 | -0.00519 | -0.00279 | 0.00202 | 0.00166 | 0.16509 | 0.06472 | 0.02619 | 0.00967 | 0.12306 | 0.16025 | -0.00079 | -0.02395 | 0.00201 | 0.22002 | 0.14046 | 0.03413 | -0.01058 | 0.17272 | -0.03989 | 0.14587
[RO-UA] [DIR]TIE 400 kV Rosiori-Mukacevo | N-1 TIE 400 kV Portile de Fier-Djerdap | 0.1149 | 0.00954 | 0.08605 | 6e-05 | 0.1498 | 0.00223 | -0.00451 | -0.00277 | 0.00196 | 0.00162 | 0.14068 | 0.05865 | 0.0307 | 0.00926 | 0.10611 | 0.13613 | -0.00078 | -0.0248 | 0.00195 | 0.19476 | 0.11846 | 0.03298 | -0.00802 | 0.14796 | -0.04941 | 0.1235
[RO-UA] [DIR]TIE 400 kV Rosiori-Mukacevo | N-1 OHL 400 kV Iernut-Sibiu Sud | 0.09398 | 0.00886 | 0.07326 | 5e-05 | 0.11272 | 0.00198 | -0.00384 | -0.00248 | 0.00174 | 0.00143 | 0.109 | 0.05043 | 0.0291 | 0.00816 | 0.08839 | 0.10697 | -0.00069 | -0.02243 | 0.00173 | 0.15669 | 0.10231 | 0.02923 | -0.00654 | 0.11194 | -0.04985 | 0.10034
[RO-UA] [DIR]TIE 400 kV Rosiori-Mukacevo | N-1 OHL 400 kV Mintia-Arad | 0.12265 | 0.00938 | 0.09028 | 6e-05 | 0.15746 | 0.00227 | -0.00471 | -0.00281 | 0.002 | 0.00165 | 0.14922 | 0.06105 | 0.02956 | 0.00947 | 0.11268 | 0.145 | -0.00079 | -0.02492 | 0.00199 | 0.19878 | 0.12774 | 0.03362 | -0.0086 | 0.15579 | -0.04806 | 0.13245
[RO-UA] [DIR]TIE 400 kV Rosiori-Mukacevo | N-1 OHL 400 kV Sibiu Sud-Mintia | 0.12078 | 0.00944 | 0.08928 | 6e-05 | 0.15482 | 0.00226 | -0.00467 | -0.00281 | 0.00199 | 0.00164 | 0.14671 | 0.06049 | 0.02991 | 0.00943 | 0.11111 | 0.14258 | -0.00079 | -0.02493 | 0.00198 | 0.19557 | 0.12581 | 0.0335 | -0.00846 | 0.15318 | -0.04864 | 0.13032
[RO-UA] [DIR]TIE 400 kV Rosiori-Mukacevo | N-1 OHL 400 kV Arefu-Sibiu Sud | 0.11018 | 0.00954 | 0.0839 | 6e-05 | 0.13679 | 0.0022 | -0.0044 | -0.00274 | 0.00194 | 0.00159 | 0.13055 | 0.05733 | 0.03088 | 0.00912 | 0.10263 | 0.12747 | -0.00077 | -0.0246 | 0.00192 | 0.17906 | 0.11783 | 0.03254 | -0.00774 | 0.13557 | -0.05101 | 0.11818
[RO-UA] [DIR]TIE 400 kV Rosiori-Mukacevo | N-1 TIE 400 kV Resita-Pancevo c2 | 0.11791 | 0.00959 | 0.0882 | 6e-05 | 0.14861 | 0.00226 | -0.00461 | -0.00282 | 0.002 | 0.00164 | 0.14166 | 0.05995 | 0.03067 | 0.00942 | 0.10901 | 0.13801 | -0.00079 | -0.0251 | 0.00198 | 0.18759 | 0.12419 | 0.03352 | -0.00827 | 0.14718 | -0.05088 | 0.12693
[RO-UA] [DIR]TIE 400 kV Rosiori-Mukacevo | N-1 OHL 400 kV Arefu-Tantareni | 0.11256 | 0.00954 | 0.0852 | 6e-05 | 0.14094 | 0.00222 | -0.00446 | -0.00276 | 0.00195 | 0.00161 | 0.13411 | 0.05811 | 0.03077 | 0.0092 | 0.10458 | 0.13078 | -0.00077 | -0.02473 | 0.00194 | 0.1845 | 0.11977 | 0.03282 | -0.00791 | 0.13962 | -0.05041 | 0.12088
[RO-UA] [DIR]TIE 400 kV Rosiori-Mukacevo | N-1 TIE 400 kV Resita-Pancevo c1 | 0.11785 | 0.00955 | 0.08703 | 6e-05 | 0.15078 | 0.00224 | -0.00455 | -0.00279 | 0.00197 | 0.00163 | 0.14318 | 0.05926 | 0.03063 | 0.00932 | 0.10811 | 0.13923 | -0.00078 | -0.0249 | 0.00196 | 0.19132 | 0.12125 | 0.03315 | -0.00811 | 0.14923 | -0.04985 | 0.12727
[RO-RS] [DIR] TIE 400 kV Resita-Pancevo c2 | BC | 0 | 0 | 0 |  | 0 |  | 0 |  | 0 | 0 | 0 | 0 |  |  | 0 | 0 | 0 |  | 0 | 0 | 0 | 0 | 0 | 0 | 0 | 0
[RO-RS] [DIR] TIE 400 kV Resita-Pancevo c2 | N-1 TIE 400 kV Arad-Sandorfalva | 0 | 0 | 0 |  | 0 |  | 0 |  | 0 | 0 | 0 | 0 |  |  | 0 | 0 | 0 |  | 0 | 0 | 0 | 0 | 0 | 0 | 0 | 0
[RO-RS] [DIR] TIE 400 kV Resita-Pancevo c2 | N-1 TIE 400 kV Nadab-Bekescsaba | 0 | 0 | 0 |  | 0 |  | 0 |  | 0 | 0 | 0 | 0 |  |  | 0 | 0 | 0 |  | 0 | 0 | 0 | 0 | 0 | 0 | 0 | 0
[RO-RS] [DIR] TIE 400 kV Resita-Pancevo c2 | N-1 TIE 400 kV Portile de Fier-Djerdap | 0 | 0 | 0 |  | 0 |  | 0 |  | 0 | 0 | 0 | 0 |  |  | 0 | 0 | 0 |  | 0 | 0 | 0 | 0 | 0 | 0 | 0 | 0
[RO-RS] [DIR] TIE 400 kV Resita-Pancevo c2 | N-1 OHL 400 kV Iernut-Sibiu Sud | 0 | 0 | 0 |  | 0 |  | 0 |  | 0 | 0 | 0 | 0 |  |  | 0 | 0 | 0 |  | 0 | 0 | 0 | 0 | 0 | 0 | 0 | 0
[RO-RS] [DIR] TIE 400 kV Resita-Pancevo c2 | N-1 OHL 400 kV Mintia-Arad | 0 | 0 | 0 |  | 0 |  | 0 |  | 0 | 0 | 0 | 0 |  |  | 0 | 0 | 0 |  | 0 | 0 | 0 | 0 | 0 | 0 | 0 | 0
[RO-RS] [DIR] TIE 400 kV Resita-Pancevo c2 | N-1 OHL 220 kV Portile de Fier-Resita c2 | 0 | 0 | 0 |  | 0 |  | 0 |  | 0 | 0 | 0 | 0 |  |  | 0 | 0 | 0 |  | 0 | 0 | 0 | 0 | 0 | 0 | 0 | 0
[RO-RS] [DIR] TIE 400 kV Resita-Pancevo c2 | N-1 OHL 220 kV Portile de Fier-Resita c1 | 0 | 0 | 0 |  | 0 |  | 0 |  | 0 | 0 | 0 | 0 |  |  | 0 | 0 | 0 |  | 0 | 0 | 0 | 0 | 0 | 0 | 0 | 0
[RO-RS] [DIR] TIE 400 kV Resita-Pancevo c2 | N-1 OHL 220 kV Resita-Timisoara c2 | 0 | 0 | 0 |  | 0 |  | 0 |  | 0 | 0 | 0 | 0 |  |  | 0 | 0 | 0 |  | 0 | 0 | 0 | 0 | 0 | 0 | 0 | 0
[RO-RS] [DIR] TIE 400 kV Resita-Pancevo c2 | N-1 OHL 220 kV Resita-Timisoara c1 | 0 | 0 | 0 |  | 0 |  | 0 |  | 0 | 0 | 0 | 0 |  |  | 0 | 0 | 0 |  | 0 | 0 | 0 | 0 | 0 | 0 | 0 | 0
[RO-RS] [DIR] TIE 400 kV Resita-Pancevo c2 | N-1 TRA 400/220 kV AT3 Arad | 0 | 0 | 0 |  | 0 |  | 0 |  | 0 | 0 | 0 | 0 |  |  | 0 | 0 | 0 |  | 0 | 0 | 0 | 0 | 0 | 0 | 0 | 0
[RO-RS] [DIR] TIE 400 kV Resita-Pancevo c2 | N-1 OHL 400 kV Djerdap - Drmno | 0 | 0 | 0 |  | 0 |  | 0 |  | 0 | 0 | 0 | 0 |  |  | 0 | 0 | 0 |  | 0 | 0 | 0 | 0 | 0 | 0 | 0 | 0
[RO-RS] [DIR] TIE 400 kV Resita-Pancevo c2 | N-1 OHL 400 kV Djerdap - Bor | 0 | 0 | 0 |  | 0 |  | 0 |  | 0 | 0 | 0 | 0 |  |  | 0 | 0 | 0 |  | 0 | 0 | 0 | 0 | 0 | 0 | 0 | 0
[RO-RS] [DIR] TIE 400 kV Resita-Pancevo c2 | N-1 OHL 400 kV Srbobran – Subotica 3 | 0 | 0 | 0 |  | 0 |  | 0 |  | 0 | 0 | 0 | 0 |  |  | 0 | 0 | 0 |  | 0 | 0 | 0 | 0 | 0 | 0 | 0 | 0
[RO-RS] [DIR] TIE 400 kV Resita-Pancevo c2 | N-1 TIE 400 kV Sandorfalva-Subotica 3 | 0 | 0 | 0 |  | 0 |  | 0 |  | 0 | 0 | 0 | 0 |  |  | 0 | 0 | 0 |  | 0 | 0 | 0 | 0 | 0 | 0 | 0 | 0
[RO-RS] [DIR] TIE 400 kV Resita-Pancevo c2 | N-1 OHL 400 kV Bor 2 – Nis 2 | 0 | 0 | 0 |  | 0 |  | 0 |  | 0 | 0 | 0 | 0 |  |  | 0 | 0 | 0 |  | 0 | 0 | 0 | 0 | 0 | 0 | 0 | 0
[RO-RS] [DIR] TIE 400 kV Resita-Pancevo c2 | N-1 OHL 400 kV Portile de Fier-Resita | 0 | 0 | 0 |  | 0 |  | 0 |  | 0 | 0 | 0 | 0 |  |  | 0 | 0 | 0 |  | 0 | 0 | 0 | 0 | 0 | 0 | 0 | 0
[RO-RS] [DIR] TIE 400 kV Resita-Pancevo c2 | N-1 OHL 400 kV Paks -Sandorfalva | 0 | 0 | 0 |  | 0 |  | 0 |  | 0 | 0 | 0 | 0 |  |  | 0 | 0 | 0 |  | 0 | 0 | 0 | 0 | 0 | 0 | 0 | 0
[RO-RS] [DIR] TIE 400 kV Resita-Pancevo c2 | N-1 TIE 400 kV Resita-Pancevo c1 | 0 | 0 | 0 |  | 0 |  | 0 |  | 0 | 0 | 0 | 0 |  |  | 0 | 0 | 0 |  | 0 | 0 | 0 | 0 | 0 | 0 | 0 | 0
[RO-RS] [DIR] TIE 400 kV Resita-Pancevo c1 | BC | 0.00134 | 0.00111 | 0.02785 | 2e-05 | -0.05167 | 0.00053 | -0.00157 | -0.00063 | 0.00049 | 0.0004 | -0.03634 | 0.01655 | 0.00085 | 0.00243 | 0.02165 | -0.02898 | -0.00019 | -0.0049 | 0.00049 | -0.08884 | 0.07006 | 0.00878 | -0.00379 | -0.04877 | -0.02454 | -0.00809
[RO-RS] [DIR] TIE 400 kV Resita-Pancevo c1 | N-1 TIE 400 kV Arad-Sandorfalva | -0.00032 | 0.00143 | 0.02819 | 2e-05 | -0.05637 | 0.00058 | -0.00164 | -0.0007 | 0.00053 | 0.00044 | -0.04009 | 0.01706 | 0.0026 | 0.00261 | 0.02085 | -0.03231 | -0.0002 | -0.00552 | 0.00053 | -0.09545 | 0.06948 | 0.00953 | -0.00397 | -0.05329 | -0.02766 | -0.01033
[RO-RS] [DIR] TIE 400 kV Resita-Pancevo c1 | N-1 TIE 400 kV Portile de Fier-Djerdap | 0.03198 | 0.00163 | 0.04973 | 3e-05 | -0.06376 | 0.00088 | -0.00266 | -0.00105 | 0.00082 | 0.00067 | -0.02645 | 0.02987 | 0.00048 | 0.00407 | 0.05128 | -0.00982 | -0.00031 | -0.00797 | 0.00081 | -0.16196 | 0.12843 | 0.01426 | -0.00633 | -0.05672 | -0.03948 | 0.02686
[RO-RS] [DIR] TIE 400 kV Resita-Pancevo c1 | N-1 OHL 400 kV Iernut-Sibiu Sud | -0.00119 | 0.00103 | 0.02627 | 1e-05 | -0.05547 | 0.0005 | -0.00149 | -0.0006 | 0.00046 | 0.00038 | -0.0398 | 0.01554 | 0.00068 | 0.0023 | 0.01946 | -0.03227 | -0.00017 | -0.00462 | 0.00046 | -0.0921 | 0.06774 | 0.00833 | -0.00361 | -0.05249 | -0.02444 | -0.0109
[RO-RS] [DIR] TIE 400 kV Resita-Pancevo c1 | N-1 OHL 400 kV Mintia-Arad | -0.00124 | 0.00122 | 0.02671 | 1e-05 | -0.0565 | 0.00053 | -0.00152 | -0.00064 | 0.00049 | 0.0004 | -0.04047 | 0.01595 | 0.00146 | 0.0024 | 0.01965 | -0.0328 | -0.00018 | -0.005 | 0.00048 | -0.09494 | 0.06812 | 0.00873 | -0.00361 | -0.05346 | -0.02608 | -0.0111
[RO-RS] [DIR] TIE 400 kV Resita-Pancevo c1 | N-1 OHL 220 kV Portile de Fier-Resita c2 | 0.00312 | 0.00109 | 0.02865 | 2e-05 | -0.04906 | 0.00054 | -0.00161 | -0.00064 | 0.0005 | 0.00041 | -0.03384 | 0.01702 | 0.00067 | 0.00247 | 0.023 | -0.02656 | -0.00019 | -0.00493 | 0.0005 | -0.0846 | 0.07143 | 0.00891 | -0.00389 | -0.04618 | -0.02415 | -0.00599
[RO-RS] [DIR] TIE 400 kV Resita-Pancevo c1 | N-1 OHL 220 kV Portile de Fier-Resita c1 | 0.00312 | 0.00109 | 0.02865 | 2e-05 | -0.04906 | 0.00054 | -0.00161 | -0.00064 | 0.0005 | 0.00041 | -0.03384 | 0.01702 | 0.00067 | 0.00247 | 0.023 | -0.02656 | -0.00019 | -0.00493 | 0.0005 | -0.0846 | 0.07143 | 0.00891 | -0.00389 | -0.04618 | -0.02415 | -0.00599
[RO-RS] [DIR] TIE 400 kV Resita-Pancevo c1 | N-1 OHL 220 kV Resita-Timisoara c2 | -0.00296 | 0.00113 | 0.02496 | 1e-05 | -0.05612 | 0.00049 | -0.00143 | -0.00059 | 0.00046 | 0.00037 | -0.04106 | 0.01485 | 0.00125 | 0.00224 | 0.01765 | -0.03378 | -0.00017 | -0.00465 | 0.00045 | -0.09362 | 0.06433 | 0.00818 | -0.00341 | -0.05325 | -0.02463 | -0.01283
[RO-RS] [DIR] TIE 400 kV Resita-Pancevo c1 | N-1 OHL 220 kV Resita-Timisoara c1 | -0.00296 | 0.00113 | 0.02496 | 1e-05 | -0.05612 | 0.00049 | -0.00143 | -0.00059 | 0.00046 | 0.00037 | -0.04106 | 0.01485 | 0.00125 | 0.00224 | 0.01765 | -0.03378 | -0.00017 | -0.00465 | 0.00045 | -0.09362 | 0.06433 | 0.00818 | -0.00341 | -0.05325 | -0.02463 | -0.01283
[RO-RS] [DIR] TIE 400 kV Resita-Pancevo c1 | N-1 TRA 400/220 kV AT3 Arad | -0.00504 | 0.00121 | 0.02392 | 1e-05 | -0.05944 | 0.00049 | -0.00138 | -0.00059 | 0.00045 | 0.00037 | -0.04406 | 0.01429 | 0.0017 | 0.00221 | 0.01594 | -0.03662 | -0.00017 | -0.0047 | 0.00045 | -0.09775 | 0.06238 | 0.00809 | -0.00325 | -0.05651 | -0.02557 | -0.01522
[RO-RS] [DIR] TIE 400 kV Resita-Pancevo c1 | N-1 OHL 400 kV Djerdap - Drmno | -0.00587 | 0.00167 | 0.03591 | 2e-05 | -0.08421 | 0.00072 | -0.00206 | -0.00086 | 0.00066 | 0.00054 | -0.06218 | 0.02136 | 0.00196 | 0.00325 | 0.02462 | -0.05149 | -0.00025 | -0.00679 | 0.00066 | -0.13586 | 0.10988 | 0.01189 | -0.00491 | -0.08001 | -0.03635 | -0.02059
[RO-RS] [DIR] TIE 400 kV Resita-Pancevo c1 | N-1 OHL 400 kV Djerdap - Bor | 0.01803 | 0.00111 | 0.03433 | 2e-05 | -0.0437 | 0.00061 | -0.00186 | -0.00072 | 0.00057 | 0.00047 | -0.02128 | 0.02053 | 0.00023 | 0.00282 | 0.03369 | -0.01115 | -0.00021 | -0.0055 | 0.00056 | -0.10222 | 0.07037 | 0.00996 | -0.00447 | -0.03947 | -0.02637 | 0.0127
[RO-RS] [DIR] TIE 400 kV Resita-Pancevo c1 | N-1 OHL 400 kV Srbobran – Subotica 3 | 0.01337 | 0.00092 | 0.03812 | 2e-05 | -0.0422 | 0.00065 | -0.00209 | -0.00076 | 0.00061 | 0.0005 | -0.02549 | 0.02233 | -0.00151 | 0.00304 | 0.03431 | -0.01758 | -0.00023 | -0.00557 | 0.0006 | -0.0814 | 0.08887 | 0.01075 | -0.0051 | -0.03905 | -0.02437 | 0.00439
[RO-RS] [DIR] TIE 400 kV Resita-Pancevo c1 | N-1 TIE 400 kV Sandorfalva-Subotica 3 | 0.02213 | 0.00079 | 0.047 | 2e-05 | -0.03609 | 0.00076 | -0.00257 | -0.00089 | 0.00072 | 0.00059 | -0.01823 | 0.02761 | -0.00354 | 0.00363 | 0.04381 | -0.00984 | -0.00026 | -0.00629 | 0.00071 | -0.07697 | 0.10172 | 0.01271 | -0.00634 | -0.03274 | -0.02491 | 0.01316
[RO-RS] [DIR] TIE 400 kV Resita-Pancevo c1 | N-1 OHL 400 kV Portile de Fier-Resita | 0.01854 | 0.00055 | 0.02741 | 1e-05 | -0.01033 | 0.00045 | -0.00148 | -0.00052 | 0.00042 | 0.00034 | -0.00067 | 0.01621 | -0.00117 | 0.00212 | 0.02856 | 0.00372 | -0.00016 | -0.00375 | 0.00042 | -0.03771 | 0.06258 | 0.00736 | -0.00369 | -0.00855 | -0.01326 | 0.01508
[RO-RS] [DIR] TIE 400 kV Resita-Pancevo c1 | N-1 TIE 400 kV Resita-Pancevo c2 | 0.00134 | 0.00111 | 0.02785 | 2e-05 | -0.05167 | 0.00053 | -0.00157 | -0.00063 | 0.00049 | 0.0004 | -0.03634 | 0.01655 | 0.00085 | 0.00243 | 0.02165 | -0.02898 | -0.00019 | -0.0049 | 0.00049 | -0.08884 | 0.07006 | 0.00878 | -0.00379 | -0.04877 | -0.02454 | -0.00809
[RO-BG] [DIR] TIE 400 kV DOBRUDJA- MEDGIDIA SUD | BC | -0.05158 | -0.00105 | -0.02587 | -1e-05 | -0.15046 | -0.00045 | 0.00118 | 0.00054 | -0.00041 | -0.00034 | -0.09785 | -0.01643 | -0.00134 | -0.00203 | -0.0396 | -0.08282 | 0.00016 | 0.00444 | -0.00041 | 0.01447 | -0.02691 | -0.00671 | 0.00241 | -0.14313 | 0.0392 | -0.05819
[RO-BG] [DIR] TIE 400 kV DOBRUDJA- MEDGIDIA SUD | N-1 OHL 400 kV Isaccea - Stupina | -0.0501 | -0.001 | -0.02501 | -1e-05 | -0.14726 | -0.00043 | 0.00114 | 0.00052 | -0.0004 | -0.00033 | -0.09548 | -0.01588 | -0.00124 | -0.00196 | -0.03838 | -0.08071 | 0.00015 | 0.00426 | -0.0004 | 0.01553 | -0.02579 | -0.00646 | 0.00234 | -0.14005 | 0.03729 | -0.05654
[RO-BG] [DIR] TIE 400 kV DOBRUDJA- MEDGIDIA SUD | N-1 TIE 400 kV MEDGIDIA SUD - VARNA | -0.08862 | -0.0018 | -0.04445 | -2e-05 | -0.25833 | -0.00077 | 0.00202 | 0.00093 | -0.00071 | -0.00058 | -0.16814 | -0.02823 | -0.0023 | -0.00349 | -0.06804 | -0.14231 | 0.00027 | 0.00763 | -0.00071 | 0.02486 | -0.04623 | -0.01153 | 0.00414 | -0.246 | 0.06734 | -0.09998
[RO-BG] [DIR] TIE 400 kV DOBRUDJA- MEDGIDIA SUD | N-1 OHL 400 kV Cernavoda - Pelicanu | -0.05166 | -0.00113 | -0.02637 | -1e-05 | -0.14615 | -0.00046 | 0.0012 | 0.00056 | -0.00043 | -0.00035 | -0.0962 | -0.01677 | -0.00157 | -0.0021 | -0.04 | -0.08187 | 0.00016 | 0.00464 | -0.00042 | 0.00865 | -0.02834 | -0.00694 | 0.00243 | -0.13917 | 0.04208 | -0.0582
[RO-BG] [DIR] TIE 400 kV DOBRUDJA- MEDGIDIA SUD | N-1 OHL 400 kV Gura Ialomitei - Bucuresti Sud | -0.05173 | -0.00114 | -0.02647 | -1e-05 | -0.1457 | -0.00047 | 0.0012 | 0.00057 | -0.00043 | -0.00035 | -0.09608 | -0.01684 | -0.00161 | -0.00211 | -0.04011 | -0.08183 | 0.00016 | 0.00467 | -0.00043 | 0.00784 | -0.02859 | -0.00698 | 0.00244 | -0.13876 | 0.04252 | -0.05828
[RO-BG] [DIR] TIE 400 kV DOBRUDJA- MEDGIDIA SUD | N-1 OHL 400 kV Gutinas – Smardan | -0.05045 | -0.00114 | -0.02562 | -1e-05 | -0.14505 | -0.00046 | 0.00116 | 0.00055 | -0.00042 | -0.00034 | -0.09485 | -0.01634 | -0.00168 | -0.00205 | -0.03893 | -0.08048 | 0.00016 | 0.00459 | -0.00042 | 0.01027 | -0.02691 | -0.00679 | 0.00231 | -0.13804 | 0.0436 | -0.05685
[RO-BG] [DIR] TIE 400 kV DOBRUDJA- MEDGIDIA SUD | N-1 TIE 400 kV Resita-Pancevo c2 | -0.05158 | -0.00105 | -0.02587 | -1e-05 | -0.15046 | -0.00045 | 0.00118 | 0.00054 | -0.00041 | -0.00034 | -0.09785 | -0.01643 | -0.00134 | -0.00203 | -0.0396 | -0.08282 | 0.00016 | 0.00444 | -0.00041 | 0.01447 | -0.02691 | -0.00671 | 0.00241 | -0.14313 | 0.0392 | -0.05819
[RO-BG] [DIR] TIE 400 kV DOBRUDJA- MEDGIDIA SUD | N-1 TIE 400 kV Resita-Pancevo c1 | -0.05159 | -0.00106 | -0.02612 | -1e-05 | -0.15 | -0.00045 | 0.00119 | 0.00055 | -0.00042 | -0.00034 | -0.09753 | -0.01658 | -0.00135 | -0.00206 | -0.0398 | -0.08256 | 0.00016 | 0.00448 | -0.00042 | 0.01527 | -0.02754 | -0.00679 | 0.00244 | -0.1427 | 0.03942 | -0.05812
[RO-BG] [DIR] TIE 400 kV MEDGIDIA SUD - VARNA | BC | -0.05325 | -0.00108 | -0.0267 | -1e-05 | -0.15508 | -0.00046 | 0.00122 | 0.00056 | -0.00043 | -0.00035 | -0.10105 | -0.01696 | -0.00138 | -0.0021 | -0.04088 | -0.08552 | 0.00016 | 0.00458 | -0.00042 | 0.01494 | -0.02778 | -0.00693 | 0.00249 | -0.14788 | 0.04046 | -0.06008
[RO-BG] [DIR] TIE 400 kV MEDGIDIA SUD - VARNA | N-1 OHL 400 kV Isaccea - Rahman | -0.05184 | -0.00104 | -0.02589 | -1e-05 | -0.15204 | -0.00045 | 0.00118 | 0.00054 | -0.00041 | -0.00034 | -0.0988 | -0.01644 | -0.00129 | -0.00203 | -0.03972 | -0.08351 | 0.00016 | 0.00441 | -0.00041 | 0.01595 | -0.02671 | -0.00669 | 0.00242 | -0.14495 | 0.03865 | -0.05851
[RO-BG] [DIR] TIE 400 kV MEDGIDIA SUD - VARNA | N-1 TIE 400 kV DOBRUDJA- MEDGIDIA SUD | -0.08947 | -0.00182 | -0.04487 | -2e-05 | -0.26074 | -0.00078 | 0.00204 | 0.00094 | -0.00072 | -0.00059 | -0.16976 | -0.0285 | -0.00232 | -0.00353 | -0.06869 | -0.14368 | 0.00027 | 0.0077 | -0.00071 | 0.0251 | -0.04667 | -0.01164 | 0.00418 | -0.2484 | 0.06799 | -0.10094
[RO-BG] [DIR] TIE 400 kV MEDGIDIA SUD - VARNA | N-1 OHL 400 kV Cernavoda - Pelicanu | -0.05333 | -0.00116 | -0.02722 | -1e-05 | -0.15063 | -0.00048 | 0.00124 | 0.00058 | -0.00044 | -0.00036 | -0.09934 | -0.01731 | -0.00162 | -0.00216 | -0.04129 | -0.08453 | 0.00017 | 0.00479 | -0.00044 | 0.00893 | -0.02925 | -0.00717 | 0.00251 | -0.14378 | 0.04343 | -0.06009
[RO-BG] [DIR] TIE 400 kV MEDGIDIA SUD - VARNA | N-1 OHL 400 kV Gura Ialomitei - Bucuresti Sud | -0.05341 | -0.00118 | -0.02733 | -1e-05 | -0.15016 | -0.00048 | 0.00124 | 0.00058 | -0.00044 | -0.00036 | -0.09921 | -0.01739 | -0.00166 | -0.00218 | -0.0414 | -0.08449 | 0.00017 | 0.00482 | -0.00044 | 0.0081 | -0.02951 | -0.00721 | 0.00251 | -0.14336 | 0.04389 | -0.06016
[RO-BG] [DIR] TIE 400 kV MEDGIDIA SUD - VARNA | N-1 OHL 400 kV Gutinas – Smardan | -0.05208 | -0.00118 | -0.02645 | -1e-05 | -0.14949 | -0.00047 | 0.00119 | 0.00057 | -0.00043 | -0.00035 | -0.09795 | -0.01686 | -0.00174 | -0.00212 | -0.04019 | -0.0831 | 0.00016 | 0.00474 | -0.00043 | 0.01061 | -0.02777 | -0.00701 | 0.00239 | -0.14262 | 0.045 | -0.05869
[RO-BG] [DIR] TIE 400 kV MEDGIDIA SUD - VARNA | N-1 OHL 400 kV Medgidia Sud - Stupina | -0.05172 | -0.00103 | -0.02582 | -1e-05 | -0.15177 | -0.00045 | 0.00118 | 0.00054 | -0.00041 | -0.00034 | -0.0986 | -0.01639 | -0.00128 | -0.00202 | -0.03962 | -0.08333 | 0.00016 | 0.0044 | -0.00041 | 0.01603 | -0.02662 | -0.00667 | 0.00241 | -0.1447 | 0.03849 | -0.05837
[RO-BG] [DIR] TIE 400 kV MEDGIDIA SUD - VARNA | N-1 OHL 400 kV Cernavodă - Medgidia Sud | -0.04902 | -0.00111 | -0.02524 | -1e-05 | -0.13645 | -0.00045 | 0.00115 | 0.00054 | -0.00041 | -0.00034 | -0.09053 | -0.01607 | -0.00163 | -0.00202 | -0.03811 | -0.07723 | 0.00016 | 0.0045 | -0.00041 | 0.00545 | -0.0275 | -0.0067 | 0.00231 | -0.13033 | 0.04164 | -0.0552
[RO-BG] [DIR] TIE 400 kV MEDGIDIA SUD - VARNA | N-1 TIE 400 kV Resita-Pancevo c2 | -0.05325 | -0.00108 | -0.0267 | -1e-05 | -0.15508 | -0.00046 | 0.00122 | 0.00056 | -0.00043 | -0.00035 | -0.10105 | -0.01696 | -0.00138 | -0.0021 | -0.04088 | -0.08552 | 0.00016 | 0.00458 | -0.00042 | 0.01494 | -0.02778 | -0.00693 | 0.00249 | -0.14788 | 0.04046 | -0.06008
[RO-BG] [DIR] TIE 400 kV MEDGIDIA SUD - VARNA | N-1 TIE 400 kV Resita-Pancevo c1 | -0.05326 | -0.00109 | -0.02696 | -1e-05 | -0.1546 | -0.00047 | 0.00123 | 0.00057 | -0.00043 | -0.00035 | -0.10071 | -0.01712 | -0.00139 | -0.00212 | -0.04108 | -0.08525 | 0.00016 | 0.00463 | -0.00043 | 0.01576 | -0.02843 | -0.00701 | 0.00252 | -0.14743 | 0.04069 | -0.06
[RO-RO] [DIR] OHL 400 kV Portile de Fier-Resita | BC | 0.03012 | -0.00099 | -0.00078 | 0 | 0.07242 | -0.00015 | 0.00016 | 0.0002 | -0.00012 | -0.0001 | 0.06248 | -0.00059 | -0.00353 | -0.00055 | 0.01211 | 0.05729 | 5e-05 | 0.00202 | -0.00012 | 0.08955 | -0.0131 | -0.00249 | 0.00018 | 0.07045 | 0.01976 | 0.04059
[RO-RO] [DIR] OHL 400 kV Portile de Fier-Resita | N-1 TIE 400 kV Resita-Pancevo c2 | 0.03012 | -0.00099 | -0.00078 | 0 | 0.07242 | -0.00015 | 0.00016 | 0.0002 | -0.00012 | -0.0001 | 0.06248 | -0.00059 | -0.00353 | -0.00055 | 0.01211 | 0.05729 | 5e-05 | 0.00202 | -0.00012 | 0.08955 | -0.0131 | -0.00249 | 0.00018 | 0.07045 | 0.01976 | 0.04059
[RO-RO] [DIR] OHL 400 kV Arad-Nadab | N-1 TIE 400 kV Resita-Pancevo c2 | 0.08404 | 0.001 | 0.06009 | 3e-05 | 0.10238 | 0.00099 | -0.00362 | -0.00114 | 0.00094 | 0.00077 | 0.09967 | 0.03753 | 0.00338 | 0.00475 | 0.07761 | 0.09791 | -0.00034 | -0.00764 | 0.00093 | 0.11341 | 0.09501 | 0.01643 | -0.01058 | 0.10175 | -0.0001 | 0.09129
[RO-RO] [DIR] OHL 400 kV Mintia-Arad | BC | 0.05488 | -0.00245 | 0.02413 | 0 | 0.10233 | 3e-05 | -0.00117 | 3e-05 | 8e-05 | 6e-05 | 0.08751 | 0.01267 | -0.01284 | 0.00063 | 0.04242 | 0.08087 | -1e-05 | 0.00213 | 8e-05 | 0.12949 | 0.04117 | 0.00112 | -0.00384 | 0.09958 | 0.03259 | 0.06381
[RO-RO] [DIR] OHL 400 kV Mintia-Arad | N-1 TIE 400 kV Rosiori-Mukacevo | 0.06509 | -0.00162 | 0.03177 | 1e-05 | 0.1152 | 0.00022 | -0.00157 | -0.00021 | 0.00025 | 0.0002 | 0.09978 | 0.01787 | -0.01018 | 0.00144 | 0.05186 | 0.09282 | -8e-05 | -4e-05 | 0.00025 | 0.14573 | 0.05192 | 0.00402 | -0.00456 | 0.11233 | 0.02819 | 0.07481
[RO-RO] [DIR] OHL 400 kV Mintia-Arad | N-1 TIE 400 kV Portile de Fier-Djerdap | 0.05102 | -0.00252 | 0.02137 | 0 | 0.10385 | -2e-05 | -0.00103 | 8e-05 | 4e-05 | 3e-05 | 0.08626 | 0.01099 | -0.01279 | 0.00042 | 0.03868 | 0.07845 | 1e-05 | 0.00252 | 4e-05 | 0.13871 | 0.03381 | 0.00043 | -0.00352 | 0.10059 | 0.03448 | 0.05941
[RO-RO] [DIR] OHL 400 kV Mintia-Arad | N-1 OHL 400 kV Iernut-Sibiu Sud | 0.07465 | -0.00185 | 0.03647 | 1e-05 | 0.13198 | 0.00026 | -0.00181 | -0.00025 | 0.00029 | 0.00023 | 0.11449 | 0.02054 | -0.01155 | 0.00167 | 0.05946 | 0.10652 | -9e-05 | -8e-05 | 0.00029 | 0.15501 | 0.05924 | 0.00466 | -0.00527 | 0.1287 | 0.03175 | 0.08578
[RO-RO] [DIR] OHL 400 kV Mintia-Arad | N-1 OHL 220 kV Portile de Fier-Resita 1&2 | 0.05611 | -0.00247 | 0.02469 | 0 | 0.10413 | 3e-05 | -0.0012 | 3e-05 | 8e-05 | 6e-05 | 0.08924 | 0.013 | -0.01296 | 0.00066 | 0.04335 | 0.08255 | -1e-05 | 0.00211 | 8e-05 | 0.13241 | 0.04212 | 0.0012 | -0.00391 | 0.10137 | 0.03287 | 0.06526
[RO-RO] [DIR] OHL 400 kV Mintia-Arad | N-1 OHL 220 kV Resita-Timisoara 1&2 | 0.06009 | -0.00247 | 0.02763 | 1e-05 | 0.1077 | 7e-05 | -0.00135 | -2e-05 | 0.00012 | 9e-05 | 0.09322 | 0.01473 | -0.01332 | 0.00085 | 0.04725 | 0.08667 | -2e-05 | 0.00183 | 0.00012 | 0.13528 | 0.04809 | 0.00184 | -0.0043 | 0.10501 | 0.0327 | 0.06954
[RO-RO] [DIR] OHL 400 kV Mintia-Arad | N-1 OHL 220 kV Urechesti-Targu Jiu Nord | 0.0488 | -0.00244 | 0.02076 | 0 | 0.09324 | -2e-05 | -0.001 | 8e-05 | 4e-05 | 3e-05 | 0.07905 | 0.01066 | -0.01241 | 0.00041 | 0.03734 | 0.07279 | 1e-05 | 0.00241 | 4e-05 | 0.11979 | 0.03562 | 0.00044 | -0.0034 | 0.09064 | 0.03176 | 0.05691
[RO-RO] [DIR] OHL 400 kV Mintia-Arad | N-1 OHL 220 kV Paroseni-Targu Jiu Nord | 0.0488 | -0.00244 | 0.02076 | 0 | 0.09324 | -2e-05 | -0.001 | 8e-05 | 4e-05 | 3e-05 | 0.07905 | 0.01066 | -0.01241 | 0.00041 | 0.03734 | 0.07279 | 1e-05 | 0.00241 | 4e-05 | 0.11979 | 0.03562 | 0.00044 | -0.0034 | 0.09064 | 0.03176 | 0.05691
[RO-RO] [DIR] OHL 400 kV Mintia-Arad | N-1 TRA 400/220 kV AT3 Arad | 0.06405 | -0.00259 | 0.02977 | 1e-05 | 0.11348 | 8e-05 | -0.00146 | -3e-05 | 0.00014 | 0.00011 | 0.09859 | 0.01591 | -0.01407 | 0.00095 | 0.0506 | 0.09183 | -3e-05 | 0.00184 | 0.00014 | 0.14228 | 0.05219 | 0.00211 | -0.00462 | 0.1107 | 0.03406 | 0.07404
[RO-RO] [DIR] OHL 400 kV Mintia-Arad | N-1 TIE 400 kV Resita-Pancevo c2 | 0.05488 | -0.00245 | 0.02413 | 0 | 0.10233 | 3e-05 | -0.00117 | 3e-05 | 8e-05 | 6e-05 | 0.08751 | 0.01267 | -0.01284 | 0.00063 | 0.04242 | 0.08087 | -1e-05 | 0.00213 | 8e-05 | 0.12949 | 0.04117 | 0.00112 | -0.00384 | 0.09958 | 0.03259 | 0.06381
[RO-RO] [DIR] OHL 400 kV Mintia-Arad | N-1 TIE 400 kV Resita-Pancevo c1 | 0.05483 | -0.0025 | 0.02303 | 0 | 0.10437 | 0 | -0.00111 | 6e-05 | 6e-05 | 4e-05 | 0.08895 | 0.01202 | -0.01287 | 0.00053 | 0.04156 | 0.08202 | 0 | 0.00232 | 6e-05 | 0.133 | 0.0384 | 0.00077 | -0.00369 | 0.10151 | 0.03356 | 0.06413
[RO-RO] [DIR] OHL 400 kV Sibiu Sud-Mintia | BC | 0.03877 | -0.00209 | 0.01459 | 0 | 0.08365 | -6e-05 | -0.0007 | 0.00012 | -1e-05 | -1e-05 | 0.0682 | 0.00729 | -0.01019 | 0.00014 | 0.0282 | 0.06159 | 2e-05 | 0.0024 | -1e-05 | 0.10763 | 0.02185 | -0.00035 | -0.00252 | 0.08087 | 0.03022 | 0.04569
[RO-RO] [DIR] OHL 400 kV Sibiu Sud-Mintia | N-1 TIE 400 kV Rosiori-Mukacevo | 0.04739 | -0.00139 | 0.02104 | 1e-05 | 0.09451 | 0.00011 | -0.00104 | -9e-05 | 0.00013 | 0.00011 | 0.07856 | 0.01167 | -0.00795 | 0.00083 | 0.03617 | 0.07168 | -4e-05 | 0.00057 | 0.00013 | 0.12135 | 0.03093 | 0.0021 | -0.00313 | 0.09163 | 0.0265 | 0.05497
[RO-RO] [DIR] OHL 400 kV Sibiu Sud-Mintia | N-1 OHL 400 kV Iernut-Sibiu Sud | 0.07143 | -0.00109 | 0.03498 | 1e-05 | 0.13265 | 0.00032 | -0.00176 | -0.00034 | 0.00034 | 0.00028 | 0.11279 | 0.02029 | -0.00805 | 0.00186 | 0.05635 | 0.10397 | -0.00011 | -0.00125 | 0.00034 | 0.14981 | 0.05172 | 0.00552 | -0.00488 | 0.12898 | 0.02882 | 0.08198
[RO-RO] [DIR] OHL 400 kV Sibiu Sud-Mintia | N-1 OHL 220 kV Portile de Fier-Resita 1&2 | 0.04086 | -0.00212 | 0.01553 | 0 | 0.08671 | -5e-05 | -0.00074 | 0.00011 | 0 | 0 | 0.07113 | 0.00784 | -0.0104 | 0.00019 | 0.02979 | 0.06443 | 2e-05 | 0.00237 | 0 | 0.1126 | 0.02346 | -0.0002 | -0.00265 | 0.08389 | 0.03068 | 0.04815
[RO-RO] [DIR] OHL 400 kV Sibiu Sud-Mintia | N-1 OHL 220 kV Resita-Timisoara 1&2 | 0.05075 | -0.00214 | 0.02263 | 0 | 0.09602 | 4e-05 | -0.00111 | 0 | 9e-05 | 7e-05 | 0.08134 | 0.01202 | -0.0113 | 0.00065 | 0.03934 | 0.07494 | -2e-05 | 0.00171 | 9e-05 | 0.12096 | 0.03779 | 0.00132 | -0.00359 | 0.09335 | 0.03047 | 0.05887
[RO-RO] [DIR] OHL 400 kV Sibiu Sud-Mintia | N-1 OHL 220 kV Urechesti-Targu Jiu Nord | 0.04811 | -0.00212 | 0.01977 | 0 | 0.09759 | 1e-05 | -0.00096 | 5e-05 | 5e-05 | 4e-05 | 0.08118 | 0.01037 | -0.01085 | 0.00046 | 0.03599 | 0.074 | 0 | 0.00197 | 5e-05 | 0.12252 | 0.03036 | 0.00069 | -0.0032 | 0.09459 | 0.03149 | 0.05629
[RO-RO] [DIR] OHL 400 kV Sibiu Sud-Mintia | N-1 OHL 220 kV Paroseni-Targu Jiu Nord | 0.04811 | -0.00212 | 0.01977 | 0 | 0.09759 | 1e-05 | -0.00096 | 5e-05 | 5e-05 | 4e-05 | 0.08118 | 0.01037 | -0.01085 | 0.00046 | 0.03599 | 0.074 | 0 | 0.00197 | 5e-05 | 0.12252 | 0.03036 | 0.00069 | -0.0032 | 0.09459 | 0.03149 | 0.05629
[RO-RO] [DIR] OHL 400 kV Sibiu Sud-Mintia | N-1 TIE 400 kV Resita-Pancevo c2 | 0.03877 | -0.00209 | 0.01459 | 0 | 0.08365 | -6e-05 | -0.0007 | 0.00012 | -1e-05 | -1e-05 | 0.0682 | 0.00729 | -0.01019 | 0.00014 | 0.0282 | 0.06159 | 2e-05 | 0.0024 | -1e-05 | 0.10763 | 0.02185 | -0.00035 | -0.00252 | 0.08087 | 0.03022 | 0.04569
[RO-RO] [DIR] OHL 400 kV Sibiu Sud-Mintia | N-1 TIE 400 kV Resita-Pancevo c1 | 0.03877 | -0.00209 | 0.01451 | 0 | 0.0838 | -6e-05 | -0.00069 | 0.00012 | -1e-05 | -1e-05 | 0.06831 | 0.00724 | -0.0102 | 0.00013 | 0.02813 | 0.06168 | 2e-05 | 0.00242 | -1e-05 | 0.1079 | 0.02164 | -0.00037 | -0.00251 | 0.08101 | 0.03029 | 0.04571
[RO-RO] [DIR] OHL 400 kV Iernut-Sibiu Sud | N-1 TIE 400 kV Resita-Pancevo c2 | -0.0759 | -0.00232 | -0.04739 | -2e-05 | -0.11387 | -0.00089 | 0.00245 | 0.00107 | -0.00081 | -0.00067 | -0.10361 | -0.0302 | -0.00497 | -0.00399 | -0.06543 | -0.09848 | 0.00031 | 0.00849 | -0.00081 | -0.09801 | -0.0694 | -0.01362 | 0.00548 | -0.11181 | 0.00325 | -0.08434
[RO-RO] [DIR] OHL 400 kV Iernut-Gadalin | BC | 0.07021 | 0.00222 | 0.04405 | 2e-05 | 0.10704 | 0.00083 | -0.00229 | -0.001 | 0.00076 | 0.00063 | 0.09604 | 0.02812 | 0.00491 | 0.00374 | 0.06063 | 0.09104 | -0.00029 | -0.00799 | 0.00076 | 0.14092 | 0.06448 | 0.01277 | -0.00511 | 0.10499 | -0.00075 | 0.07792
[RO-RO] [DIR] OHL 400 kV Iernut-Gadalin | N-1 OHL 400 kV Mintia-Arad | 0.08236 | 0.00168 | 0.04939 | 2e-05 | 0.12969 | 0.00084 | -0.00255 | -0.001 | 0.00078 | 0.00064 | 0.11541 | 0.03093 | 0.00207 | 0.00388 | 0.07001 | 0.10894 | -0.00029 | -0.00752 | 0.00078 | 0.16958 | 0.07359 | 0.01302 | -0.00596 | 0.12703 | 0.00646 | 0.09205
[RO-RO] [DIR] OHL 400 kV Iernut-Gadalin | N-1 TIE 400 kV Resita-Pancevo c2 | 0.07021 | 0.00222 | 0.04405 | 2e-05 | 0.10704 | 0.00083 | -0.00229 | -0.001 | 0.00076 | 0.00063 | 0.09604 | 0.02812 | 0.00491 | 0.00374 | 0.06063 | 0.09104 | -0.00029 | -0.00799 | 0.00076 | 0.14092 | 0.06448 | 0.01277 | -0.00511 | 0.10499 | -0.00075 | 0.07792
[RO-RO] [DIR] OHL 400 kV Iernut-Gadalin | N-1 TIE 400 kV Resita-Pancevo c1 | 0.07017 | 0.00219 | 0.04327 | 2e-05 | 0.10849 | 0.00082 | -0.00225 | -0.00099 | 0.00075 | 0.00062 | 0.09705 | 0.02766 | 0.00489 | 0.00367 | 0.06002 | 0.09185 | -0.00029 | -0.00785 | 0.00075 | 0.1434 | 0.06252 | 0.01253 | -0.005 | 0.10635 | -7e-05 | 0.07815
[RO-RO] [DIR] OHL 400 kV Rosiori-Gadalin | BC | -0.07159 | -0.00247 | -0.04551 | -2e-05 | -0.10759 | -0.00088 | 0.00237 | 0.00106 | -0.0008 | -0.00066 | -0.09694 | -0.02917 | -0.00576 | -0.00393 | -0.06215 | -0.0921 | 0.00031 | 0.00855 | -0.0008 | -0.14294 | -0.06669 | -0.01347 | 0.00522 | -0.1056 | 0.00257 | -0.07929
[RO-RO] [DIR] OHL 400 kV Rosiori-Gadalin | N-1 OHL 400 kV Mintia-Arad | -0.08394 | -0.00191 | -0.05095 | -3e-05 | -0.13062 | -0.00089 | 0.00263 | 0.00106 | -0.00082 | -0.00067 | -0.11664 | -0.03203 | -0.00287 | -0.00407 | -0.0717 | -0.1103 | 0.00031 | 0.00807 | -0.00082 | -0.1721 | -0.07596 | -0.01372 | 0.00608 | -0.12802 | -0.00477 | -0.09365
[RO-RO] [DIR] OHL 400 kV Rosiori-Gadalin | N-1 TIE 400 kV Resita-Pancevo c2 | -0.07159 | -0.00247 | -0.04551 | -2e-05 | -0.10759 | -0.00088 | 0.00237 | 0.00106 | -0.0008 | -0.00066 | -0.09694 | -0.02917 | -0.00576 | -0.00393 | -0.06215 | -0.0921 | 0.00031 | 0.00855 | -0.0008 | -0.14294 | -0.06669 | -0.01347 | 0.00522 | -0.1056 | 0.00257 | -0.07929
[RO-RO] [DIR] OHL 400 kV Rosiori-Gadalin | N-1 TIE 400 kV Resita-Pancevo c1 | -0.07155 | -0.00243 | -0.04468 | -2e-05 | -0.10914 | -0.00087 | 0.00232 | 0.00105 | -0.00079 | -0.00065 | -0.09803 | -0.02868 | -0.00574 | -0.00385 | -0.0615 | -0.09297 | 0.0003 | 0.00841 | -0.00078 | -0.1456 | -0.06459 | -0.0132 | 0.00511 | -0.10706 | 0.00183 | -0.07953
[RO-RO] [DIR] OHL 400 kV Arefu-Tantareni | N-1 TIE 400 kV Resita-Pancevo c2 | -0.05705 | -0.00054 | -0.03202 | -1e-05 | -0.08184 | -0.00048 | 0.00159 | 0.00056 | -0.00045 | -0.00037 | -0.08057 | -0.01964 | 0.00113 | -0.00229 | -0.04732 | -0.07717 | 0.00017 | 0.00398 | -0.00045 | -0.03294 | -0.04718 | -0.00748 | 0.00382 | -0.08072 | 0.00501 | -0.06456
[RO-RO] [DIR] OHL 400 kV Arefu-Sibiu Sud | N-1 TIE 400 kV Resita-Pancevo c2 | 0.06855 | 0.00049 | 0.03812 | 2e-05 | 0.1049 | 0.00055 | -0.00191 | -0.00064 | 0.00053 | 0.00043 | 0.09855 | 0.02328 | -0.00191 | 0.00267 | 0.05664 | 0.09351 | -0.00019 | -0.00444 | 0.00052 | 0.07562 | 0.05639 | 0.00868 | -0.00467 | 0.10303 | 0.00113 | 0.07759
[RO-RO] [DIR] OHL 400 kV Tantareni-Urechesti | N-1 TIE 400 kV Portile de Fier-Djerdap | 0.04006 | -0.0005 | 0.01045 | 0 | 0.09161 | 6e-05 | -0.00043 | -6e-05 | 7e-05 | 6e-05 | 0.08226 | 0.00631 | -0.00296 | 0.00041 | 0.02417 | 0.07385 | -2e-05 | 1e-05 | 7e-05 | -0.06525 | -0.00427 | 0.00085 | -0.00115 | 0.08849 | 0.00662 | 0.04886
[RO-RO] [DIR] OHL 400 kV Tantareni-Urechesti | N-1 OHL 400 kV Portile de Fier-Urechesti | 0.03119 | 0.00019 | 0.01543 | 1e-05 | 0.04521 | 0.00022 | -0.00073 | -0.00026 | 0.00021 | 0.00017 | 0.04838 | 0.00947 | -0.00088 | 0.00106 | 0.02428 | 0.04608 | -8e-05 | -0.00182 | 0.00021 | -0.09575 | 0.01772 | 0.00338 | -0.00173 | 0.04461 | -0.00808 | 0.0359
[RO-RO] [DIR] OHL 400 kV Tantareni-Urechesti | N-1 TIE 400 kV Resita-Pancevo c2 | 0.02295 | -0.0008 | -0.00177 | 0 | 0.09836 | -0.00013 | 0.00018 | 0.00017 | -0.00011 | -9e-05 | 0.07673 | -0.00114 | -0.00275 | -0.00051 | 0.00762 | 0.06314 | 5e-05 | 0.00172 | -0.00011 | -0.0244 | -0.03688 | -0.00221 | 0.00027 | 0.09293 | 0.01497 | 0.02933
[RO-RO] [DIR] OHL 400 kV Tantareni-Urechesti | N-1 TIE 400 kV Resita-Pancevo c1 | 0.02306 | -0.00071 | 0.00047 | 0 | 0.09419 | -9e-05 | 5e-05 | 0.00012 | -7e-05 | -6e-05 | 0.0738 | 0.0002 | -0.00268 | -0.00031 | 0.00937 | 0.0608 | 3e-05 | 0.00132 | -7e-05 | -0.03157 | -0.03123 | -0.0015 | -4e-05 | 0.08899 | 0.01299 | 0.02868
[RO-RO] [DIR] OHL 400 kV Portile de Fier-Urechesti | BC | 0.01279 | 0.00153 | 0.02669 | 2e-05 | -0.08245 | 0.00055 | -0.00141 | -0.00066 | 0.0005 | 0.00041 | -0.04398 | 0.01646 | 0.00291 | 0.00243 | 0.02585 | -0.02647 | -0.00019 | -0.00549 | 0.0005 | -0.1107 | 0.08471 | 0.00867 | -0.0031 | -0.07497 | -0.03575 | 0.01018
[RO-RO] [DIR] OHL 400 kV Portile de Fier-Urechesti | N-1 TIE 400 kV Portile de Fier-Djerdap | -0.01154 | 0.00112 | 0.00932 | 1e-05 | -0.07286 | 0.00027 | -0.00055 | -0.00034 | 0.00024 | 0.0002 | -0.05184 | 0.00588 | 0.00321 | 0.00113 | 0.00232 | -0.04169 | -9e-05 | -0.00305 | 0.00024 | -0.05263 | 0.03836 | 0.00432 | -0.00108 | -0.06865 | -0.02389 | -0.01756
[RO-RO] [DIR] OHL 400 kV Portile de Fier-Urechesti | N-1 OHL 400 kV Slatina-Portile de Fier | 0.01624 | 0.00212 | 0.03544 | 2e-05 | -0.11414 | 0.00074 | -0.00188 | -0.0009 | 0.00067 | 0.00055 | -0.06085 | 0.0219 | 0.00418 | 0.00326 | 0.034 | -0.03699 | -0.00026 | -0.00745 | 0.00067 | -0.13919 | 0.11293 | 0.01164 | -0.00407 | -0.1039 | -0.05022 | 0.01262
[RO-RO] [DIR] OHL 400 kV Portile de Fier-Urechesti | N-1 OHL 220 kV Portile de Fier-Resita 1&2 | 0.01655 | 0.00148 | 0.02839 | 2e-05 | -0.07693 | 0.00056 | -0.0015 | -0.00068 | 0.00052 | 0.00042 | -0.03868 | 0.01745 | 0.00254 | 0.00252 | 0.02872 | -0.02134 | -0.0002 | -0.00556 | 0.00051 | -0.10174 | 0.08762 | 0.00893 | -0.00332 | -0.0695 | -0.03492 | 0.01462
[RO-RO] [DIR] OHL 400 kV Portile de Fier-Urechesti | N-1 OHL 220 kV Resita-Timisoara 1&2 | 0.02906 | 0.00147 | 0.03761 | 2e-05 | -0.06565 | 0.00069 | -0.00197 | -0.00082 | 0.00063 | 0.00052 | -0.02613 | 0.02288 | 0.00142 | 0.00313 | 0.04097 | -0.00834 | -0.00024 | -0.00643 | 0.00063 | -0.0926 | 0.10635 | 0.01094 | -0.00454 | -0.05801 | -0.03541 | 0.02809
[RO-RO] [DIR] OHL 400 kV Portile de Fier-Urechesti | N-1 TIE 400 kV Resita-Pancevo c2 | 0.01279 | 0.00153 | 0.02669 | 2e-05 | -0.08245 | 0.00055 | -0.00141 | -0.00066 | 0.0005 | 0.00041 | -0.04398 | 0.01646 | 0.00291 | 0.00243 | 0.02585 | -0.02647 | -0.00019 | -0.00549 | 0.0005 | -0.1107 | 0.08471 | 0.00867 | -0.0031 | -0.07497 | -0.03575 | 0.01018
[RO-RO] [DIR] OHL 400 kV Portile de Fier-Urechesti | N-1 TIE 400 kV Resita-Pancevo c1 | 0.01263 | 0.00141 | 0.0235 | 1e-05 | -0.07653 | 0.00049 | -0.00123 | -0.00059 | 0.00044 | 0.00036 | -0.03981 | 0.01456 | 0.00282 | 0.00215 | 0.02337 | -0.02314 | -0.00017 | -0.00493 | 0.00044 | -0.1005 | 0.07667 | 0.00766 | -0.00266 | -0.06937 | -0.03294 | 0.01111
[RO-RO] [DIR] OHL 400 kV Slatina-Portile de Fier | BC | -0.00652 | -0.0011 | -0.01651 | -1e-05 | 0.05979 | -0.00036 | 0.00087 | 0.00044 | -0.00032 | -0.00027 | 0.03184 | -0.01027 | -0.00239 | -0.00156 | -0.01538 | 0.01985 | 0.00012 | 0.00369 | -0.00032 | 0.05377 | -0.05325 | -0.00561 | 0.00183 | 0.05461 | 0.0273 | -0.00459
[RO-RO] [DIR] OHL 400 kV Slatina-Portile de Fier | N-1 OHL 400 kV Portile de Fier-Urechesti | -0.0118 | -0.00173 | -0.02752 | -2e-05 | 0.09381 | -0.00058 | 0.00145 | 0.00071 | -0.00053 | -0.00043 | 0.04998 | -0.01706 | -0.00359 | -0.00256 | -0.02604 | 0.03077 | 0.0002 | 0.00596 | -0.00053 | 0.09943 | -0.08819 | -0.00919 | 0.00311 | 0.08553 | 0.04204 | -0.00879
[RO-RO] [DIR] OHL 400 kV Slatina-Portile de Fier | N-1 OHL 220 kV Portile de Fier-Resita 1&2 | -0.00877 | -0.00107 | -0.01752 | -1e-05 | 0.0565 | -0.00037 | 0.00092 | 0.00045 | -0.00033 | -0.00027 | 0.02868 | -0.01086 | -0.00216 | -0.00161 | -0.01709 | 0.01679 | 0.00013 | 0.00373 | -0.00033 | 0.04843 | -0.05498 | -0.00577 | 0.00197 | 0.05135 | 0.0268 | -0.00723
[RO-RO] [DIR] OHL 400 kV Slatina-Portile de Fier | N-1 OHL 220 kV Resita-Timisoara 1&2 | -0.01597 | -0.00107 | -0.02285 | -1e-05 | 0.05004 | -0.00044 | 0.00119 | 0.00053 | -0.0004 | -0.00033 | 0.02148 | -0.014 | -0.00152 | -0.00197 | -0.02415 | 0.00933 | 0.00015 | 0.00424 | -0.0004 | 0.04327 | -0.06581 | -0.00693 | 0.00267 | 0.04477 | 0.0271 | -0.01498
[RO-RO] [DIR] OHL 400 kV Slatina-Portile de Fier | N-1 TIE 400 kV Resita-Pancevo c2 | -0.00652 | -0.0011 | -0.01651 | -1e-05 | 0.05979 | -0.00036 | 0.00087 | 0.00044 | -0.00032 | -0.00027 | 0.03184 | -0.01027 | -0.00239 | -0.00156 | -0.01538 | 0.01985 | 0.00012 | 0.00369 | -0.00032 | 0.05377 | -0.05325 | -0.00561 | 0.00183 | 0.05461 | 0.0273 | -0.00459
[RO-RO] [DIR] OHL 400 kV Slatina-Portile de Fier | N-1 TIE 400 kV Resita-Pancevo c1 | -0.00642 | -0.00102 | -0.01446 | -1e-05 | 0.05599 | -0.00032 | 0.00075 | 0.00039 | -0.00029 | -0.00024 | 0.02916 | -0.00905 | -0.00233 | -0.00138 | -0.01378 | 0.01772 | 0.00011 | 0.00333 | -0.00028 | 0.04723 | -0.04809 | -0.00497 | 0.00155 | 0.05102 | 0.02549 | -0.00519
[RO-RO] [DIR] OHL 400 kV Medgidia Sud - Stupina | N-1 OHL 400 kV Cernavodă - Medgidia Sud | 0.04646 | 0.00111 | 0.02425 | 1e-05 | 0.1263 | 0.00044 | -0.0011 | -0.00053 | 0.0004 | 0.00033 | 0.08454 | 0.01546 | 0.00172 | 0.00196 | 0.03636 | 0.07244 | -0.00015 | -0.00441 | 0.0004 | -0.00103 | 0.02703 | 0.00651 | -0.00219 | 0.12057 | -0.04166 | 0.05226
[RO-RO] [DIR] OHL 400 kV Medgidia Sud - Rahman | N-1 OHL 400 kV Cernavodă - Medgidia Sud | -0.0438 | -0.00105 | -0.02286 | -1e-05 | -0.11908 | -0.00041 | 0.00104 | 0.0005 | -0.00038 | -0.00031 | -0.0797 | -0.01457 | -0.00162 | -0.00184 | -0.03428 | -0.0683 | 0.00014 | 0.00416 | -0.00037 | 0.00097 | -0.02548 | -0.00614 | 0.00207 | -0.11368 | 0.03928 | -0.04927
[RO-RO] [DIR] OHL 400 kV Medgidia Sud- Cernavoda | BC | 0.03469 | -0.00023 | 0.01203 | 0 | 0.15277 | 0.00012 | -0.00057 | -0.00013 | 0.00012 | 0.0001 | 0.0863 | 0.00733 | -0.00199 | 0.00066 | 0.02272 | 0.06795 | -4e-05 | -0.00064 | 0.00012 | -0.0778 | 0.00225 | 0.00187 | -0.00148 | 0.14393 | 0.00968 | 0.04003
[RO-RO] [DIR] OHL 400 kV Medgidia Sud- Cernavoda | N-1 OHL 400 kV Isaccea - Tulcea Vest | 0.02619 | -0.00058 | 0.00675 | 0 | 0.13779 | 1e-05 | -0.00033 | 0 | 3e-05 | 2e-05 | 0.07405 | 0.00392 | -0.00276 | 0.00019 | 0.01545 | 0.05662 | 0 | 0.00053 | 3e-05 | -0.08831 | -0.00518 | 0.00027 | -0.00106 | 0.12935 | 0.02297 | 0.03061
[RO-RO] [DIR] OHL 400 kV Medgidia Sud- Cernavoda | N-1 OHL 400 kV Lacu Sarat - Gura Ialomitei | 0.02242 | -0.00061 | 0.00481 | 0 | 0.12819 | -2e-05 | -0.00024 | 3e-05 | 0 | 0 | 0.06743 | 0.00272 | -0.0027 | 5e-05 | 0.01249 | 0.05088 | 1e-05 | 0.00077 | 0 | -0.08784 | -0.00763 | -0.00018 | -0.00083 | 0.12016 | 0.02323 | 0.02635
[RO-RO] [DIR] OHL 400 kV Medgidia Sud- Cernavoda | N-1 OHL 400 kV Tulcea Vest - Tariverde | 0.02619 | -0.00058 | 0.00675 | 0 | 0.13779 | 1e-05 | -0.00033 | 0 | 3e-05 | 2e-05 | 0.07405 | 0.00392 | -0.00276 | 0.00019 | 0.01545 | 0.05662 | 0 | 0.00053 | 3e-05 | -0.08831 | -0.00518 | 0.00027 | -0.00106 | 0.12935 | 0.02297 | 0.03061
[RO-RO] [DIR] OHL 400 kV Medgidia Sud- Cernavoda | N-1 OHL 400 kV Gutinas – Smardan | 0.0354 | -0.00028 | 0.01219 | 0 | 0.15618 | 0.00012 | -0.00058 | -0.00013 | 0.00012 | 0.0001 | 0.08818 | 0.00739 | -0.00221 | 0.00065 | 0.02315 | 0.06943 | -4e-05 | -0.00055 | 0.00012 | -0.08044 | 0.00226 | 0.00182 | -0.00155 | 0.14713 | 0.01245 | 0.04087
[RO-RO] [DIR] OHL 400 kV Medgidia Sud- Cernavoda | N-1 OHL 400 kV Isaccea - Rahman | 0.04985 | 0.00029 | 0.02083 | 1e-05 | 0.18549 | 0.00029 | -0.00096 | -0.00034 | 0.00028 | 0.00023 | 0.11052 | 0.01299 | -0.00096 | 0.00141 | 0.03523 | 0.08958 | -0.0001 | -0.00247 | 0.00028 | -0.06694 | 0.01368 | 0.00443 | -0.00222 | 0.17544 | -0.00984 | 0.05693
[RO-RO] [DIR] OHL 400 kV Medgidia Sud- Cernavoda | N-1 OHL 400 kV Isaccea - Stupina | 0.05117 | 0.00033 | 0.02159 | 1e-05 | 0.18833 | 0.00031 | -0.001 | -0.00036 | 0.00029 | 0.00024 | 0.11262 | 0.01348 | -0.00087 | 0.00148 | 0.03632 | 0.09146 | -0.00011 | -0.00263 | 0.00029 | -0.06599 | 0.01467 | 0.00466 | -0.00229 | 0.17818 | -0.01154 | 0.0584
[RO-RO] [DIR] OHL 400 kV Medgidia Sud- Cernavoda | N-1 TIE 400 kV MEDGIDIA SUD - VARNA | 0.02407 | -0.00044 | 0.0067 | 0 | 0.12184 | 3e-05 | -0.00032 | -2e-05 | 4e-05 | 3e-05 | 0.06614 | 0.00395 | -0.00227 | 0.00024 | 0.01457 | 0.0509 | -1e-05 | 0.00027 | 4e-05 | -0.07482 | -0.00329 | 0.00049 | -0.00099 | 0.11443 | 0.01775 | 0.02804
[RO-RO] [DIR] OHL 400 kV Medgidia Sud- Cernavoda | N-1 TIE 400 kV DOBRUDJA- MEDGIDIA SUD | 0.02463 | -0.00043 | 0.00698 | 0 | 0.12342 | 3e-05 | -0.00034 | -3e-05 | 4e-05 | 3e-05 | 0.06721 | 0.00412 | -0.00225 | 0.00026 | 0.015 | 0.0518 | -1e-05 | 0.00022 | 4e-05 | -0.07498 | -0.003 | 0.00057 | -0.00101 | 0.116 | 0.01733 | 0.02867
[RO-RO] [DIR] OHL 400 kV Medgidia Sud- Cernavoda | N-1 OHL 400 kV Constanta Nord- Cernavoda | 0.02538 | -0.00064 | 0.00608 | 0 | 0.13793 | 0 | -0.0003 | 2e-05 | 1e-05 | 1e-05 | 0.0735 | 0.00347 | -0.00292 | 0.00012 | 0.01464 | 0.05591 | 0 | 0.00072 | 1e-05 | -0.09141 | -0.00638 | 3e-05 | -0.00102 | 0.12941 | 0.02535 | 0.02973
[RO-RO] [DIR] OHL 400 kV Medgidia Sud- Cernavoda | N-1 OHL 400 kV Cernavoda - Pelicanu | 0.03491 | 0 | 0.01351 | 1e-05 | 0.13995 | 0.00017 | -0.00063 | -0.00019 | 0.00016 | 0.00013 | 0.08138 | 0.00834 | -0.0013 | 0.00084 | 0.0239 | 0.06512 | -6e-05 | -0.00123 | 0.00016 | -0.0605 | 0.00651 | 0.00256 | -0.00154 | 0.13213 | 0.00113 | 0.04005
[RO-RO] [DIR] OHL 400 kV Medgidia Sud- Cernavoda | N-1 OHL 400 kV Pelicanu - Bucuresti Sud | 0.03527 | 3e-05 | 0.01383 | 1e-05 | 0.13954 | 0.00018 | -0.00065 | -0.0002 | 0.00017 | 0.00014 | 0.08148 | 0.00855 | -0.00123 | 0.00087 | 0.02428 | 0.06535 | -6e-05 | -0.00132 | 0.00017 | -0.05892 | 0.00715 | 0.00267 | -0.00157 | 0.13178 | 0.00011 | 0.04043
[RO-RO] [DIR] OHL 400 kV Medgidia Sud- Cernavoda | N-1 OHL 400 kV Gura Ialomitei - Bucuresti Sud | 0.03512 | 3e-05 | 0.01374 | 1e-05 | 0.13927 | 0.00017 | -0.00064 | -0.0002 | 0.00017 | 0.00014 | 0.08126 | 0.00849 | -0.00124 | 0.00087 | 0.02415 | 0.06515 | -6e-05 | -0.0013 | 0.00017 | -0.05902 | 0.00701 | 0.00264 | -0.00156 | 0.13152 | 0.00027 | 0.04026
[RO-RO] [DIR] OHL 400 kV Medgidia Sud- Cernavoda | N-1 OHL 400 kV Medgidia Sud - Stupina | 0.05117 | 0.00033 | 0.02159 | 1e-05 | 0.18833 | 0.00031 | -0.001 | -0.00036 | 0.00029 | 0.00024 | 0.11262 | 0.01348 | -0.00087 | 0.00148 | 0.03632 | 0.09146 | -0.00011 | -0.00263 | 0.00029 | -0.06599 | 0.01467 | 0.00466 | -0.00229 | 0.17818 | -0.01154 | 0.0584
[RO-RO] [DIR] OHL 400 kV Medgidia Sud- Cernavoda | N-1 OHL 400 kV Medgidia Sud - Rahman | 0.04985 | 0.00029 | 0.02083 | 1e-05 | 0.18549 | 0.00029 | -0.00096 | -0.00034 | 0.00028 | 0.00023 | 0.11052 | 0.01299 | -0.00096 | 0.00141 | 0.03523 | 0.08958 | -0.0001 | -0.00247 | 0.00028 | -0.06694 | 0.01368 | 0.00443 | -0.00222 | 0.17544 | -0.00984 | 0.05693
[RO-RO] [DIR] OHL 400 kV Medgidia Sud- Cernavoda | N-1 TIE 400 kV Isaccea - Vulcanesti | 0.04249 | 0.00016 | 0.01701 | 1e-05 | 0.16599 | 0.00023 | -0.00078 | -0.00027 | 0.00022 | 0.00018 | 0.09732 | 0.01058 | -0.00107 | 0.00112 | 0.02946 | 0.07821 | -8e-05 | -0.00186 | 0.00022 | -0.06654 | 0.0092 | 0.00347 | -0.00184 | 0.1568 | -0.00566 | 0.04864
[RO-RO] [DIR] OHL 400 kV Cernavoda - Pelicanu | BC | 0.0007 | 0.00073 | 0.00471 | 0 | -0.04075 | 0.00015 | -0.0002 | -0.00019 | 0.00013 | 0.00011 | -0.01562 | 0.00321 | 0.0022 | 0.00059 | 0.00375 | -0.009 | -5e-05 | -0.00187 | 0.00013 | 0.05497 | 0.01354 | 0.00217 | -0.00019 | -0.03749 | -0.02718 | 8e-05
[RO-RO] [DIR] OHL 400 kV Cernavoda - Pelicanu | N-1 OHL 400 kV Isaccea - Tulcea Vest | -0.00017 | 0.00069 | 0.00417 | 0 | -0.04228 | 0.00014 | -0.00018 | -0.00018 | 0.00012 | 0.0001 | -0.01687 | 0.00286 | 0.00212 | 0.00054 | 0.00301 | -0.01016 | -5e-05 | -0.00175 | 0.00012 | 0.05389 | 0.01278 | 0.00201 | -0.00015 | -0.03898 | -0.02582 | -0.00088
[RO-RO] [DIR] OHL 400 kV Cernavoda - Pelicanu | N-1 OHL 400 kV Lacu Sarat - Gura Ialomitei | -0.00102 | 0.00067 | 0.0037 | 0 | -0.04418 | 0.00013 | -0.00016 | -0.00017 | 0.00011 | 9e-05 | -0.01825 | 0.00257 | 0.0021 | 0.0005 | 0.00232 | -0.01138 | -5e-05 | -0.00167 | 0.00011 | 0.05357 | 0.01216 | 0.00189 | -0.0001 | -0.04081 | -0.02529 | -0.00183
[RO-RO] [DIR] OHL 400 kV Cernavoda - Pelicanu | N-1 OHL 400 kV Tulcea Vest - Tariverde | -0.00017 | 0.00069 | 0.00417 | 0 | -0.04228 | 0.00014 | -0.00018 | -0.00018 | 0.00012 | 0.0001 | -0.01687 | 0.00286 | 0.00212 | 0.00054 | 0.00301 | -0.01016 | -5e-05 | -0.00175 | 0.00012 | 0.05389 | 0.01278 | 0.00201 | -0.00015 | -0.03898 | -0.02582 | -0.00088
[RO-RO] [DIR] OHL 400 kV Cernavoda - Pelicanu | N-1 OHL 400 kV Tariverde - Constanta Nord | -0.00017 | 0.00069 | 0.00417 | 0 | -0.04228 | 0.00014 | -0.00018 | -0.00018 | 0.00012 | 0.0001 | -0.01687 | 0.00286 | 0.00212 | 0.00054 | 0.00301 | -0.01016 | -5e-05 | -0.00175 | 0.00012 | 0.05389 | 0.01278 | 0.00201 | -0.00015 | -0.03898 | -0.02582 | -0.00088
[RO-RO] [DIR] OHL 400 kV Cernavoda - Pelicanu | N-1 OHL 400 kV Constanta Nord- Cernavoda | 1e-05 | 0.00069 | 0.00427 | 0 | -0.04184 | 0.00014 | -0.00019 | -0.00018 | 0.00012 | 0.0001 | -0.01657 | 0.00293 | 0.00213 | 0.00055 | 0.00315 | -0.00989 | -5e-05 | -0.00177 | 0.00012 | 0.05396 | 0.0129 | 0.00204 | -0.00015 | -0.03857 | -0.02602 | -0.00068
[RO-RO] [DIR] OHL 400 kV Cernavoda - Pelicanu | N-1 OHL 400 kV Gura Ialomitei - Bucuresti Sud | 0.00125 | 0.00106 | 0.00695 | 1e-05 | -0.05844 | 0.00022 | -0.0003 | -0.00028 | 0.00019 | 0.00015 | -0.02221 | 0.00473 | 0.00319 | 0.00086 | 0.00562 | -0.01268 | -8e-05 | -0.00273 | 0.00019 | 0.07957 | 0.01977 | 0.00318 | -0.00029 | -0.05375 | -0.03952 | 0.00038
[RO-RO] [DIR] OHL 400 kV Cernavoda - Pelicanu | N-1 OHL 400 kV Gutinas – Smardan | -0.00095 | 0.00085 | 0.00435 | 0 | -0.04862 | 0.00016 | -0.00018 | -0.0002 | 0.00013 | 0.00011 | -0.01998 | 0.00307 | 0.0027 | 0.00061 | 0.00277 | -0.01241 | -6e-05 | -0.00209 | 0.00013 | 0.06107 | 0.01353 | 0.00229 | -5e-05 | -0.04491 | -0.03358 | -0.00188
[RO-RO] [DIR] OHL 400 kV Cernavoda - Pelicanu | N-1 OHL 400 kV Brasov – Gutinas | 0.00067 | 0.00088 | 0.00531 | 0 | -0.04617 | 0.00017 | -0.00022 | -0.00022 | 0.00015 | 0.00012 | -0.01773 | 0.00367 | 0.00273 | 0.00069 | 0.00414 | -0.01027 | -6e-05 | -0.00224 | 0.00015 | 0.06066 | 0.01496 | 0.00254 | -0.00016 | -0.04249 | -0.03349 | -6e-05
[RO-RO] [DIR] OHL 400 kV Pelicanu - Bucuresti Sud | BC | 0.00178 | 0.0008 | 0.00559 | 0 | -0.04107 | 0.00017 | -0.00025 | -0.00021 | 0.00015 | 0.00012 | -0.01494 | 0.00378 | 0.00237 | 0.00067 | 0.00483 | -0.00809 | -6e-05 | -0.00209 | 0.00014 | 0.05857 | 0.01518 | 0.00247 | -0.00026 | -0.03769 | -0.02969 | 0.00124
[RO-RO] [DIR] OHL 400 kV Pelicanu - Bucuresti Sud | N-1 OHL 400 kV Isaccea - Tulcea Vest | 0.00103 | 0.00076 | 0.00513 | 0 | -0.04238 | 0.00016 | -0.00022 | -0.0002 | 0.00014 | 0.00011 | -0.01602 | 0.00348 | 0.00231 | 0.00063 | 0.0042 | -0.00908 | -6e-05 | -0.00198 | 0.00014 | 0.05765 | 0.01452 | 0.00233 | -0.00022 | -0.03897 | -0.02852 | 0.00041
[RO-RO] [DIR] OHL 400 kV Pelicanu - Bucuresti Sud | N-1 OHL 400 kV Lacu Sarat - Gura Ialomitei | 0.00045 | 0.00075 | 0.00481 | 0 | -0.04373 | 0.00015 | -0.00021 | -0.0002 | 0.00013 | 0.00011 | -0.01699 | 0.00329 | 0.0023 | 0.00061 | 0.00373 | -0.00993 | -5e-05 | -0.00193 | 0.00013 | 0.05749 | 0.01411 | 0.00225 | -0.00019 | -0.04026 | -0.02823 | -0.00024
[RO-RO] [DIR] OHL 400 kV Pelicanu - Bucuresti Sud | N-1 OHL 400 kV Tulcea Vest - Tariverde | 0.00103 | 0.00076 | 0.00513 | 0 | -0.04238 | 0.00016 | -0.00022 | -0.0002 | 0.00014 | 0.00011 | -0.01602 | 0.00348 | 0.00231 | 0.00063 | 0.0042 | -0.00908 | -6e-05 | -0.00198 | 0.00014 | 0.05765 | 0.01452 | 0.00233 | -0.00022 | -0.03897 | -0.02852 | 0.00041
[RO-RO] [DIR] OHL 400 kV Pelicanu - Bucuresti Sud | N-1 OHL 400 kV Tariverde - Constanta Nord | 0.00103 | 0.00076 | 0.00513 | 0 | -0.04238 | 0.00016 | -0.00022 | -0.0002 | 0.00014 | 0.00011 | -0.01602 | 0.00348 | 0.00231 | 0.00063 | 0.0042 | -0.00908 | -6e-05 | -0.00198 | 0.00014 | 0.05765 | 0.01452 | 0.00233 | -0.00022 | -0.03897 | -0.02852 | 0.00041
[RO-RO] [DIR] OHL 400 kV Pelicanu - Bucuresti Sud | N-1 OHL 400 kV Constanta Nord- Cernavoda | 0.00117 | 0.00077 | 0.00521 | 0 | -0.04202 | 0.00016 | -0.00023 | -0.0002 | 0.00014 | 0.00011 | -0.01577 | 0.00354 | 0.00231 | 0.00064 | 0.00431 | -0.00886 | -6e-05 | -0.002 | 0.00014 | 0.0577 | 0.01462 | 0.00235 | -0.00023 | -0.03863 | -0.02868 | 0.00058
[RO-RO] [DIR] OHL 400 kV Pelicanu - Bucuresti Sud | N-1 OHL 400 kV Gura Ialomitei - Bucuresti Sud | 0.00236 | 0.00114 | 0.00796 | 1e-05 | -0.05974 | 0.00024 | -0.00035 | -0.00031 | 0.00021 | 0.00017 | -0.02191 | 0.00539 | 0.00342 | 0.00096 | 0.00681 | -0.01197 | -8e-05 | -0.00299 | 0.00021 | 0.08455 | 0.02176 | 0.00353 | -0.00036 | -0.05485 | -0.04272 | 0.00157
[RO-RO] [DIR] OHL 400 kV Pelicanu - Bucuresti Sud | N-1 OHL 400 kV Gutinas – Smardan | 0 | 0.00093 | 0.00521 | 0 | -0.04959 | 0.00018 | -0.00021 | -0.00023 | 0.00015 | 0.00013 | -0.01966 | 0.00363 | 0.00291 | 0.0007 | 0.00377 | -0.01177 | -6e-05 | -0.00233 | 0.00015 | 0.06517 | 0.01517 | 0.0026 | -0.0001 | -0.04571 | -0.03661 | -0.00087
[RO-RO] [DIR] OHL 400 kV Pelicanu - Bucuresti Sud | N-1 OHL 400 kV Brasov – Gutinas | 0.00174 | 0.00097 | 0.00627 | 0 | -0.04717 | 0.0002 | -0.00027 | -0.00025 | 0.00017 | 0.00014 | -0.01732 | 0.0043 | 0.00297 | 0.00078 | 0.00527 | -0.00951 | -7e-05 | -0.0025 | 0.00017 | 0.06498 | 0.01678 | 0.00289 | -0.00023 | -0.04332 | -0.03679 | 0.00108
[RO-RO] [DIR] OHL 400 kV Gura Ialomitei - Bucuresti Sud | BC | 0.00124 | 0.00074 | 0.00504 | 0 | -0.03974 | 0.00015 | -0.00022 | -0.0002 | 0.00013 | 0.00011 | -0.01481 | 0.00342 | 0.00223 | 0.00062 | 0.00421 | -0.00826 | -5e-05 | -0.00193 | 0.00013 | 0.05527 | 0.01401 | 0.00226 | -0.00022 | -0.03651 | -0.02771 | 0.00069
[RO-RO] [DIR] OHL 400 kV Gura Ialomitei - Bucuresti Sud | N-1 OHL 400 kV Isaccea - Tulcea Vest | 0.00046 | 0.00071 | 0.00455 | 0 | -0.04111 | 0.00014 | -0.0002 | -0.00018 | 0.00012 | 0.0001 | -0.01594 | 0.00311 | 0.00216 | 0.00057 | 0.00354 | -0.0093 | -5e-05 | -0.00182 | 0.00012 | 0.0543 | 0.01332 | 0.00212 | -0.00018 | -0.03785 | -0.02649 | -0.00018
[RO-RO] [DIR] OHL 400 kV Gura Ialomitei - Bucuresti Sud | N-1 OHL 400 kV Lacu Sarat - Gura Ialomitei | -0.00022 | 0.0007 | 0.00418 | 0 | -0.04267 | 0.00014 | -0.00018 | -0.00018 | 0.00012 | 0.0001 | -0.01706 | 0.00287 | 0.00214 | 0.00054 | 0.00299 | -0.01029 | -5e-05 | -0.00176 | 0.00012 | 0.05407 | 0.01283 | 0.00202 | -0.00014 | -0.03934 | -0.0261 | -0.00094
[RO-RO] [DIR] OHL 400 kV Gura Ialomitei - Bucuresti Sud | N-1 OHL 400 kV Tulcea Vest - Tariverde | 0.00046 | 0.00071 | 0.00455 | 0 | -0.04111 | 0.00014 | -0.0002 | -0.00018 | 0.00012 | 0.0001 | -0.01594 | 0.00311 | 0.00216 | 0.00057 | 0.00354 | -0.0093 | -5e-05 | -0.00182 | 0.00012 | 0.0543 | 0.01332 | 0.00212 | -0.00018 | -0.03785 | -0.02649 | -0.00018
[RO-RO] [DIR] OHL 400 kV Gura Ialomitei - Bucuresti Sud | N-1 OHL 400 kV Tariverde - Constanta Nord | 0.00046 | 0.00071 | 0.00455 | 0 | -0.04111 | 0.00014 | -0.0002 | -0.00018 | 0.00012 | 0.0001 | -0.01594 | 0.00311 | 0.00216 | 0.00057 | 0.00354 | -0.0093 | -5e-05 | -0.00182 | 0.00012 | 0.0543 | 0.01332 | 0.00212 | -0.00018 | -0.03785 | -0.02649 | -0.00018
[RO-RO] [DIR] OHL 400 kV Gura Ialomitei - Bucuresti Sud | N-1 OHL 400 kV Constanta Nord- Cernavoda | 0.00062 | 0.00071 | 0.00464 | 0 | -0.04073 | 0.00015 | -0.0002 | -0.00019 | 0.00013 | 0.0001 | -0.01567 | 0.00316 | 0.00217 | 0.00058 | 0.00367 | -0.00906 | -5e-05 | -0.00184 | 0.00012 | 0.05436 | 0.01343 | 0.00214 | -0.00019 | -0.03748 | -0.02666 | 0
[RO-RO] [DIR] OHL 400 kV Gura Ialomitei - Bucuresti Sud | N-1 OHL 400 kV Cernavoda - Pelicanu | 0.00151 | 0.00102 | 0.00688 | 1e-05 | -0.05565 | 0.00021 | -0.0003 | -0.00027 | 0.00018 | 0.00015 | -0.02091 | 0.00467 | 0.00309 | 0.00085 | 0.00567 | -0.01177 | -7e-05 | -0.00266 | 0.00018 | 0.07674 | 0.01929 | 0.00311 | -0.00029 | -0.05116 | -0.03833 | 0.00072
[RO-RO] [DIR] OHL 400 kV Gura Ialomitei - Bucuresti Sud | N-1 OHL 400 kV Gutinas – Smardan | -0.00043 | 0.00087 | 0.00467 | 0 | -0.04772 | 0.00016 | -0.00019 | -0.00021 | 0.00014 | 0.00012 | -0.01924 | 0.00328 | 0.00273 | 0.00064 | 0.00321 | -0.01171 | -6e-05 | -0.00216 | 0.00014 | 0.06145 | 0.014 | 0.00239 | -7e-05 | -0.04403 | -0.0342 | -0.0013
[RO-RO] [DIR] OHL 400 kV Gura Ialomitei - Bucuresti Sud | N-1 OHL 400 kV Brasov – Gutinas | 0.00121 | 0.00091 | 0.00566 | 0 | -0.04536 | 0.00018 | -0.00024 | -0.00023 | 0.00016 | 0.00013 | -0.017 | 0.0039 | 0.00278 | 0.00072 | 0.00461 | -0.00957 | -6e-05 | -0.00231 | 0.00016 | 0.06117 | 0.01548 | 0.00265 | -0.00019 | -0.0417 | -0.03425 | 0.00054
[RO-RO] [DIR] OHL 400 kV Gutinas - Smardan | BC | -0.00989 | 0.00077 | -0.00216 | 0 | -0.04737 | 6e-05 | 0.00018 | -9e-05 | 4e-05 | 4e-05 | -0.02624 | -0.00085 | 0.00301 | 0.00014 | -0.0059 | -0.02049 | -2e-05 | -0.00136 | 4e-05 | 0.03668 | -3e-05 | 0.00073 | 0.00086 | -0.04458 | -0.03849 | -0.01176
[RO-RO] [DIR] OHL 400 kV Gutinas - Smardan | N-1 OHL 400 kV Isaccea - Tulcea Vest | -0.00882 | 0.00082 | -0.00149 | 0 | -0.04548 | 8e-05 | 0.00015 | -0.00011 | 6e-05 | 5e-05 | -0.0247 | -0.00042 | 0.00311 | 0.0002 | -0.00499 | -0.01906 | -3e-05 | -0.00151 | 5e-05 | 0.03801 | 0.0009 | 0.00093 | 0.0008 | -0.04275 | -0.04016 | -0.01057
[RO-RO] [DIR] OHL 400 kV Gutinas - Smardan | N-1 OHL 400 kV Lacu Sarat - Gura Ialomitei | -0.00755 | 0.00085 | -0.00078 | 0 | -0.04267 | 9e-05 | 0.00011 | -0.00012 | 7e-05 | 6e-05 | -0.02264 | 3e-05 | 0.00315 | 0.00026 | -0.00395 | -0.01723 | -3e-05 | -0.00163 | 7e-05 | 0.0386 | 0.00185 | 0.00112 | 0.00073 | -0.04005 | -0.04107 | -0.00915
[RO-RO] [DIR] OHL 400 kV Gutinas - Smardan | N-1 OHL 400 kV Tulcea Vest - Tariverde | -0.00882 | 0.00082 | -0.00149 | 0 | -0.04548 | 8e-05 | 0.00015 | -0.00011 | 6e-05 | 5e-05 | -0.0247 | -0.00042 | 0.00311 | 0.0002 | -0.00499 | -0.01906 | -3e-05 | -0.00151 | 5e-05 | 0.03801 | 0.0009 | 0.00093 | 0.0008 | -0.04275 | -0.04016 | -0.01057
[RO-RO] [DIR] OHL 400 kV Gutinas - Smardan | N-1 OHL 400 kV Tariverde - Constanta Nord | -0.00882 | 0.00082 | -0.00149 | 0 | -0.04548 | 8e-05 | 0.00015 | -0.00011 | 6e-05 | 5e-05 | -0.0247 | -0.00042 | 0.00311 | 0.0002 | -0.00499 | -0.01906 | -3e-05 | -0.00151 | 5e-05 | 0.03801 | 0.0009 | 0.00093 | 0.0008 | -0.04275 | -0.04016 | -0.01057
[RO-RO] [DIR] OHL 400 kV Gutinas - Smardan | N-1 OHL 400 kV Constanta Nord- Cernavoda | -0.00915 | 0.00081 | -0.00168 | 0 | -0.04618 | 7e-05 | 0.00016 | -0.00011 | 5e-05 | 4e-05 | -0.02521 | -0.00054 | 0.00309 | 0.00019 | -0.00526 | -0.01953 | -3e-05 | -0.00147 | 5e-05 | 0.03777 | 0.00066 | 0.00088 | 0.00082 | -0.04342 | -0.03974 | -0.01094
[RO-RO] [DIR] OHL 400 kV Gutinas - Smardan | N-1 OHL 400 kV Cernavoda - Pelicanu | -0.00981 | 0.00086 | -0.00157 | 0 | -0.05245 | 8e-05 | 0.00015 | -0.00012 | 6e-05 | 5e-05 | -0.02819 | -0.00045 | 0.00329 | 0.00022 | -0.00543 | -0.02161 | -3e-05 | -0.00159 | 6e-05 | 0.04355 | 0.00166 | 0.001 | 0.00083 | -0.04927 | -0.04188 | -0.01175
[RO-RO] [DIR] OHL 400 kV Gutinas - Smardan | N-1 OHL 400 kV Gura Ialomitei - Bucuresti Sud | -0.00971 | 0.00088 | -0.00143 | 0 | -0.0531 | 8e-05 | 0.00014 | -0.00012 | 6e-05 | 5e-05 | -0.02838 | -0.00036 | 0.00333 | 0.00023 | -0.0053 | -0.02168 | -3e-05 | -0.00164 | 6e-05 | 0.04466 | 0.00199 | 0.00106 | 0.00083 | -0.04985 | -0.04248 | -0.01166
[RO-RO] [DIR] OHL 400 kV Gutinas - Smardan | N-1 OHL 400 kV Bucuresti Sud - Domnesti | -0.01094 | 0.00083 | -0.00237 | 0 | -0.05275 | 7e-05 | 0.00019 | -0.0001 | 5e-05 | 4e-05 | -0.02919 | -0.00095 | 0.00324 | 0.00015 | -0.0065 | -0.02277 | -2e-05 | -0.00145 | 5e-05 | 0.04809 | 0.00018 | 0.00078 | 0.00092 | -0.04964 | -0.04099 | -0.013
[RO-RO] [DIR] OHL 400 kV Gutinas - Smardan | N-1 TIE 400 kV Isaccea - Vulcanesti | -0.0332 | -0.00037 | -0.01702 | -1e-05 | -0.08686 | -0.00026 | 0.00082 | 0.00031 | -0.00025 | -0.0002 | -0.05916 | -0.01057 | 0.00026 | -0.00123 | -0.02603 | -0.05112 | 9e-05 | 0.00228 | -0.00024 | 0.00303 | -0.02078 | -0.00402 | 0.00191 | -0.08306 | 0.00737 | -0.0375
[RO-RO] [DIR] OHL 400 kV Smardan - Isaccea c1 | BC | 0 | 0 | 0 |  | 0 |  | 0 |  | 0 | 0 | 0 | 0 |  |  | 0 | 0 | 0 |  | 0 | 0 | 0 | 0 | 0 | 0 | 0 | 0
[RO-RO] [DIR] OHL 400 kV Smardan - Isaccea c1 | N-1 OHL 400 kV Lacu Sarat - Isaccea | 0 | 0 | 0 |  | 0 |  | 0 |  | 0 | 0 | 0 | 0 |  |  | 0 | 0 | 0 |  | 0 | 0 | 0 | 0 | 0 | 0 | 0 | 0
[RO-RO] [DIR] OHL 400 kV Smardan - Isaccea c2 | BC | 0.00265 | 0.00092 | 0.00443 | 0 | -0.01653 | 0.00016 | -0.00014 | -0.00021 | 0.00014 | 0.00011 | -0.00467 | 0.00323 | 0.00291 | 0.00062 | 0.00406 | -0.00164 | -6e-05 | -0.00224 | 0.00014 | 0.03824 | 0.00845 | 0.0023 | 0.00011 | -0.01503 | -0.04107 | 0.00238
[RO-RO] [DIR] OHL 400 kV Smardan - Isaccea c2 | N-1 OHL 400 kV Lacu Sarat - Isaccea | 0.00787 | 0.00141 | 0.00865 | 1e-05 | -0.01482 | 0.00027 | -0.00032 | -0.00035 | 0.00024 | 0.00019 | -0.00015 | 0.00608 | 0.00429 | 0.00108 | 0.00916 | 0.00349 | -0.0001 | -0.0036 | 0.00023 | 0.05709 | 0.0152 | 0.0039 | -7e-05 | -0.01299 | -0.06174 | 0.00798
[RO-RO] [DIR] OHL 400 kV Domnesti - Urechesti | N-1 OHL 400 kV Bucuresti Sud - Slatina | -0.0165 | -0.0009 | -0.01459 | -1e-05 | 0.01675 | -0.0003 | 0.00071 | 0.00036 | -0.00027 | -0.00022 | -0.00476 | -0.00925 | -0.00189 | -0.00131 | -0.01765 | -0.01046 | 0.0001 | 0.00311 | -0.00027 | 0.03904 | -0.0309 | -0.00455 | 0.00142 | 0.01394 | 0.02703 | -0.01765
[RO-RO] [DIR] OHL 400 kV Tantareni - Bradu | N-1 OHL 400 kV Domnesti-Urechesti | 0.0313 | 0.0006 | 0.01874 | 1e-05 | 0.03196 | 0.00031 | -0.00091 | -0.00037 | 0.00029 | 0.00024 | 0.03967 | 0.01166 | 0.00038 | 0.00144 | 0.02675 | 0.0398 | -0.00011 | -0.00289 | 0.00029 | -0.0204 | 0.02859 | 0.00481 | -0.00205 | 0.03235 | -0.01512 | 0.03523
[RO-RO] [DIR] OHL 400 kV Bucuresti Sud - Domnesti | BC | -0.00925 | 0.0005 | -0.00189 | 0 | -0.04761 | 4e-05 | 0.00012 | -6e-05 | 2e-05 | 2e-05 | -0.02613 | -0.00088 | 0.00204 | 7e-05 | -0.00527 | -0.02016 | -1e-05 | -0.00083 | 2e-05 | 0.10092 | 0.00187 | 0.00043 | 0.00055 | -0.04474 | -0.02219 | -0.01097
[RO-RO] [DIR] OHL 400 kV Bucuresti Sud - Domnesti | N-1 OHL 400 kV Gutinas – Smardan | -0.01152 | 0.00068 | -0.00239 | 0 | -0.0585 | 5e-05 | 0.00016 | -8e-05 | 3e-05 | 3e-05 | -0.03216 | -0.00108 | 0.00273 | 0.00011 | -0.00662 | -0.02486 | -2e-05 | -0.00114 | 3e-05 | 0.10935 | 0.00186 | 0.0006 | 0.00075 | -0.05498 | -0.03103 | -0.01368
[RO-RO] [DIR] OHL 400 kV Slatina-Bucuresti Sud | N-1 OHL 400 kV Domnesti-Urechesti | 0.02108 | 0.0011 | 0.01796 | 1e-05 | -0.01924 | 0.00037 | -0.00087 | -0.00045 | 0.00033 | 0.00027 | 0.00795 | 0.01139 | 0.00229 | 0.0016 | 0.02202 | 0.01479 | -0.00013 | -0.00382 | 0.00033 | -0.04238 | 0.03688 | 0.00557 | -0.00172 | -0.0158 | -0.03417 | 0.02273
[RO-RO] [DIR] OHL 400 kV Portile de Fier - Urechesti | BC | 0.01279 | 0.00153 | 0.02669 | 2e-05 | -0.08245 | 0.00055 | -0.00141 | -0.00066 | 0.0005 | 0.00041 | -0.04398 | 0.01646 | 0.00291 | 0.00243 | 0.02585 | -0.02647 | -0.00019 | -0.00549 | 0.0005 | -0.1107 | 0.08471 | 0.00867 | -0.0031 | -0.07497 | -0.03575 | 0.01018
[RO-RO] [DIR] OHL 400 kV Portile de Fier - Urechesti | N-1 OHL 400 kV Domnesti-Urechesti | 0.0087 | 0.00131 | 0.02302 | 1e-05 | -0.07812 | 0.00047 | -0.00123 | -0.00057 | 0.00043 | 0.00035 | -0.045 | 0.01413 | 0.00244 | 0.0021 | 0.02143 | -0.02894 | -0.00016 | -0.00471 | 0.00043 | -0.10038 | 0.07683 | 0.00752 | -0.00274 | -0.07134 | -0.02902 | 0.00582
[RO-RO] [DIR] OHL 400 kV Brasov – Gutinas | BC | -0.00016 | 0.0009 | 0.00343 | 0 | -0.03077 | 0.00015 | -0.00011 | -0.0002 | 0.00013 | 0.0001 | -0.01198 | 0.00261 | 0.00302 | 0.00056 | 0.00221 | -0.0072 | -5e-05 | -0.00209 | 0.00012 | 0.03231 | 0.00811 | 0.00211 | 0.00015 | -0.0284 | -0.03581 | -0.00082
[RO-RO] [DIR] OHL 400 kV Brazi Vest - Darste | BC | -0.02354 | -0.00022 | -0.01398 | -1e-05 | -0.03722 | -0.00021 | 0.00071 | 0.00024 | -0.0002 | -0.00016 | -0.03222 | -0.00853 | 0.00056 | -0.001 | -0.02013 | -0.03049 | 7e-05 | 0.00169 | -0.0002 | -0.13035 | -0.02295 | -0.00328 | 0.00174 | -0.03647 | -0.0008 | -0.02637
[RO-RO] [DIR] OHL 400 kV Brazi Vest - Darste | N-1 OHL 400 kV Gutinas – Smardan | -0.0261 | -2e-05 | -0.01453 | -1e-05 | -0.04947 | -0.00019 | 0.00076 | 0.00022 | -0.00019 | -0.00015 | -0.03901 | -0.00875 | 0.00134 | -0.00096 | -0.02165 | -0.03579 | 7e-05 | 0.00134 | -0.00018 | -0.12086 | -0.02296 | -0.0031 | 0.00196 | -0.04799 | -0.01075 | -0.02941
[RO-RO] [DIR] OHL 400 kV Brasov - Darste | BC | -0.02329 | -0.00021 | -0.01383 | -1e-05 | -0.03683 | -0.00021 | 0.0007 | 0.00024 | -0.0002 | -0.00016 | -0.03189 | -0.00844 | 0.00056 | -0.00099 | -0.01992 | -0.03017 | 7e-05 | 0.00167 | -0.00019 | -0.12899 | -0.02271 | -0.00325 | 0.00172 | -0.03609 | -0.00079 | -0.02609
[RO-RO] [DIR] OHL 400 kV Brasov - Darste | N-1 OHL 400 kV Gutinas – Smardan | -0.02582 | -2e-05 | -0.01438 | -1e-05 | -0.04895 | -0.00019 | 0.00075 | 0.00022 | -0.00018 | -0.00015 | -0.0386 | -0.00866 | 0.00133 | -0.00095 | -0.02143 | -0.03542 | 7e-05 | 0.00133 | -0.00018 | -0.1196 | -0.02272 | -0.00306 | 0.00194 | -0.04749 | -0.01064 | -0.0291
[RO-RO] [DIR] OHL 220 kV Portile de Fier-Resita c1 | N-1 TIE 400 kV Resita-Pancevo c2 | 0.01352 | -0.00018 | 0.00609 | 0 | 0.01983 | 6e-05 | -0.00029 | -6e-05 | 6e-05 | 5e-05 | 0.01902 | 0.00356 | -0.00135 | 0.00032 | 0.01031 | 0.01844 | -2e-05 | -0.00025 | 6e-05 | 0.03218 | 0.01043 | 0.00094 | -0.0008 | 0.01964 | 0.003 | 0.01594
[RO-RO] [DIR] OHL 220 kV Portile de Fier-Resita c2 | N-1 TIE 400 kV Resita-Pancevo c2 | 0.01352 | -0.00018 | 0.00609 | 0 | 0.01983 | 6e-05 | -0.00029 | -6e-05 | 6e-05 | 5e-05 | 0.01902 | 0.00356 | -0.00135 | 0.00032 | 0.01031 | 0.01844 | -2e-05 | -0.00025 | 6e-05 | 0.03218 | 0.01043 | 0.00094 | -0.0008 | 0.01964 | 0.003 | 0.01594
[RO-RO] [DIR] OHL 220 kV Resita-Timisoara c1 | N-1 TIE 400 kV Resita-Pancevo c2 | 0.02925 | -0.00011 | 0.01963 | 1e-05 | 0.03021 | 0.00025 | -0.001 | -0.00028 | 0.00024 | 0.0002 | 0.03209 | 0.01154 | -0.00269 | 0.00126 | 0.02719 | 0.03259 | -9e-05 | -0.00169 | 0.00024 | 0.03254 | 0.0389 | 0.00408 | -0.0026 | 0.03048 | 0.00061 | 0.03219
[RO-RO] [DIR] OHL 220 kV Resita-Timisoara c2 | N-1 TIE 400 kV Resita-Pancevo c2 | 0.02925 | -0.00011 | 0.01963 | 1e-05 | 0.03021 | 0.00025 | -0.001 | -0.00028 | 0.00024 | 0.0002 | 0.03209 | 0.01154 | -0.00269 | 0.00126 | 0.02719 | 0.03259 | -9e-05 | -0.00169 | 0.00024 | 0.03254 | 0.0389 | 0.00408 | -0.0026 | 0.03048 | 0.00061 | 0.03219
[RO-RO] [DIR] OHL 220 kV Arad-Timisoara | N-1 TIE 400 kV Resita-Pancevo c2 | -0.0314 | 0.0004 | -0.01953 | -1e-05 | -0.03775 | -0.00021 | 0.00099 | 0.00023 | -0.00021 | -0.00017 | -0.03767 | -0.01129 | 0.00385 | -0.00114 | -0.02815 | -0.03733 | 7e-05 | 0.00116 | -0.00021 | -0.04298 | -0.03796 | -0.00358 | 0.00266 | -0.03767 | -0.00433 | -0.03497
[RO-RO] [DIR] OHL 220 kV Arad-Calea Aradului | N-1 TIE 400 kV Resita-Pancevo c2 | -0.02216 | 0.00028 | -0.01378 | 0 | -0.02663 | -0.00015 | 0.0007 | 0.00016 | -0.00015 | -0.00012 | -0.02658 | -0.00797 | 0.00272 | -0.00081 | -0.01986 | -0.02634 | 5e-05 | 0.00082 | -0.00015 | -0.03032 | -0.02679 | -0.00253 | 0.00188 | -0.02658 | -0.00305 | -0.02468
[RO-RO] [DIR] OHL 220 kV CaleaAradului-Sacalaz | N-1 TIE 400 kV Resita-Pancevo c2 | -0.02216 | 0.00028 | -0.01378 | 0 | -0.02663 | -0.00015 | 0.0007 | 0.00016 | -0.00015 | -0.00012 | -0.02658 | -0.00797 | 0.00272 | -0.00081 | -0.01986 | -0.02634 | 5e-05 | 0.00082 | -0.00015 | -0.03032 | -0.02679 | -0.00253 | 0.00188 | -0.02658 | -0.00305 | -0.02468
[RO-RO] [DIR] OHL 220 kV Sacalaz-Timisoara | N-1 TIE 400 kV Resita-Pancevo c2 | -0.01885 | 0.00024 | -0.01172 | 0 | -0.02265 | -0.00013 | 0.00059 | 0.00014 | -0.00013 | -0.0001 | -0.02261 | -0.00678 | 0.00231 | -0.00069 | -0.01689 | -0.0224 | 4e-05 | 0.0007 | -0.00013 | -0.02579 | -0.02279 | -0.00215 | 0.0016 | -0.02261 | -0.0026 | -0.02099
[RO-RO] [DIR] OHL 220 kV Mintia-Timisoara | N-1 TIE 400 kV Resita-Pancevo c2 | -0.00494 | -0.00045 | -0.00595 | 0 | 0.00397 | -0.00013 | 0.00032 | 0.00016 | -0.00012 | -0.0001 | 8e-05 | -0.00381 | -0.00118 | -0.00058 | -0.00637 | -0.00151 | 5e-05 | 0.00139 | -0.00012 | 0.00823 | -0.01306 | -0.00205 | 0.00066 | 0.00328 | 0.00616 | -0.00472
[RO-RO] [DIR] OHL 220 kV Urechesti-Targu Jiu Nord | N-1 TIE 400 kV Resita-Pancevo c2 | 0.02796 | -8e-05 | 0.0155 | 1e-05 | 0.04172 | 0.00019 | -0.00078 | -0.00022 | 0.00019 | 0.00015 | 0.03885 | 0.00923 | -0.00198 | 0.00098 | 0.0233 | 0.03713 | -7e-05 | -0.0013 | 0.00019 | 0.04455 | 0.02546 | 0.00311 | -0.00201 | 0.04106 | 0.00381 | 0.03171
[RO-RO] [DIR] OHL 220 kV Paroseni-Targu Jiu Nord | N-1 TIE 400 kV Resita-Pancevo c2 | -0.02796 | 8e-05 | -0.0155 | -1e-05 | -0.04172 | -0.00019 | 0.00078 | 0.00022 | -0.00019 | -0.00015 | -0.03885 | -0.00923 | 0.00198 | -0.00098 | -0.0233 | -0.03713 | 7e-05 | 0.0013 | -0.00019 | -0.04455 | -0.02546 | -0.00311 | 0.00201 | -0.04106 | -0.00381 | -0.03171
[RO-RO] [DIR] OHL 220 kV Paroseni-Baru Mare | N-1 TIE 400 kV Resita-Pancevo c2 | 0.02543 | -8e-05 | 0.01409 | 1e-05 | 0.03794 | 0.00017 | -0.00071 | -0.0002 | 0.00017 | 0.00014 | 0.03533 | 0.00839 | -0.0018 | 0.00089 | 0.02119 | 0.03376 | -6e-05 | -0.00118 | 0.00017 | 0.04052 | 0.02316 | 0.00283 | -0.00183 | 0.03735 | 0.00347 | 0.02884
[RO-RO] [DIR] OHL 220 kV Baru Mare-Hasdat | N-1 TIE 400 kV Resita-Pancevo c2 | 0.02796 | -8e-05 | 0.0155 | 1e-05 | 0.04172 | 0.00019 | -0.00078 | -0.00022 | 0.00019 | 0.00015 | 0.03885 | 0.00923 | -0.00198 | 0.00098 | 0.0233 | 0.03713 | -7e-05 | -0.0013 | 0.00019 | 0.04455 | 0.02546 | 0.00311 | -0.00201 | 0.04106 | 0.00381 | 0.03171
[RO-RO] [DIR] OHL 220 kV Bucuresti Sud - Fundeni c1 | N-1 OHL 400 kV Bucuresti Sud - Domnesti | 0.00464 | -6e-05 | 0.00221 | 0 | 0.01318 | 2e-05 | -0.00012 | -2e-05 | 2e-05 | 2e-05 | 0.00851 | 0.00129 | -0.00045 | 0.00012 | 0.00358 | 0.00726 | -1e-05 | -7e-05 | 2e-05 | -0.03758 | 0.00303 | 0.00036 | -0.00034 | 0.01257 | 0.00444 | 0.00528
[RO-RO] [DIR] OHL 220 kV Bucuresti Sud - Fundeni c2 | N-1 OHL 400 kV Bucuresti Sud - Domnesti | 0.00464 | -6e-05 | 0.00221 | 0 | 0.01318 | 2e-05 | -0.00012 | -2e-05 | 2e-05 | 2e-05 | 0.00851 | 0.00129 | -0.00045 | 0.00012 | 0.00358 | 0.00726 | -1e-05 | -7e-05 | 2e-05 | -0.03758 | 0.00303 | 0.00036 | -0.00034 | 0.01257 | 0.00444 | 0.00528
[RO-RO] [DIR] OHL 220 kV Brazi Vest - Fundeni c1 | N-1 OHL 400 kV Bucuresti Sud - Domnesti | 0.00464 | -6e-05 | 0.00221 | 0 | 0.01318 | 2e-05 | -0.00012 | -2e-05 | 2e-05 | 2e-05 | 0.00851 | 0.00129 | -0.00045 | 0.00012 | 0.00358 | 0.00726 | -1e-05 | -7e-05 | 2e-05 | -0.03758 | 0.00303 | 0.00036 | -0.00034 | 0.01257 | 0.00444 | 0.00528
[RO-RO] [DIR] OHL 220 kV Brazi Vest - Fundeni c2 | N-1 OHL 400 kV Bucuresti Sud - Domnesti | -0.00464 | 6e-05 | -0.00221 | 0 | -0.01318 | -2e-05 | 0.00012 | 2e-05 | -2e-05 | -2e-05 | -0.00851 | -0.00129 | 0.00045 | -0.00012 | -0.00358 | -0.00726 | 1e-05 | 7e-05 | -2e-05 | 0.03758 | -0.00303 | -0.00036 | 0.00034 | -0.01257 | -0.00444 | -0.00528
[RO-RO] [DIR] TRA 400/220 kV AT3 Arad | N-1 TIE 400 kV Resita-Pancevo c2 | 0.04268 | -0.00065 | 0.02624 | 1e-05 | 0.0519 | 0.00027 | -0.00132 | -0.00029 | 0.00028 | 0.00022 | 0.05158 | 0.01508 | -0.0057 | 0.00149 | 0.03811 | 0.05103 | -9e-05 | -0.00135 | 0.00027 | 0.05952 | 0.05131 | 0.00462 | -0.00361 | 0.05175 | 0.00685 | 0.04762
[RO-RO] [DIR] TRA 400/220 kV AT Urechesti | N-1 TIE 400 kV Resita-Pancevo c2 | -0.02339 | -5e-05 | -0.01382 | -1e-05 | -0.02901 | -0.00019 | 0.00069 | 0.00021 | -0.00018 | -0.00015 | -0.02967 | -0.00829 | 0.00128 | -0.00092 | -0.02012 | -0.02921 | 7e-05 | 0.0014 | -0.00018 | -0.02194 | -0.02402 | -0.00299 | 0.00174 | -0.02891 | 0.00046 | -0.02635
[RO-RO] [DIR] TRA 400/220 kV AT1 Portile de Fier | BC | -0.00903 | 0.00012 | -0.00407 | 0 | -0.01325 | -4e-05 | 0.0002 | 4e-05 | -4e-05 | -3e-05 | -0.01271 | -0.00238 | 0.0009 | -0.00021 | -0.00689 | -0.01232 | 1e-05 | 0.00016 | -4e-05 | 0.03595 | -0.00697 | -0.00062 | 0.00053 | -0.01312 | -0.002 | -0.01065
[RO-RO] [DIR] TRA 400/220 kV AT1 Portile de Fier | N-1 OHL 220 kV Portile de Fier-Resita 1&2 | 0 | 0 | 0 | 0 | 0 | 0 | 0 | 0 | 0 | 0 | 0 | 0 | 0 | 0 | 0 | 0 | 0 | 0 | 0 | 0.05745 | 0 | 0 | 0 | 0 | 0 | 0
[RO-RO] [DIR] TRA 400/220 kV AT1 Portile de Fier | N-1 TRA 400/220 kV AT2 Portile de Fier | -0.0129 | 0.00017 | -0.00581 | 0 | -0.01893 | -5e-05 | 0.00028 | 6e-05 | -6e-05 | -5e-05 | -0.01815 | -0.0034 | 0.00129 | -0.00031 | -0.00984 | -0.01759 | 2e-05 | 0.00023 | -6e-05 | 0.05135 | -0.00995 | -0.00089 | 0.00076 | -0.01874 | -0.00286 | -0.01521
[RO-RO] [DIR] TRA 400/220 kV AT1 Portile de Fier | N-1 TRA 400/220 kV AT3 Portile de Fier | -0.01287 | 0.00017 | -0.0058 | 0 | -0.01888 | -5e-05 | 0.00028 | 6e-05 | -6e-05 | -5e-05 | -0.0181 | -0.00339 | 0.00129 | -0.00031 | -0.00981 | -0.01755 | 2e-05 | 0.00023 | -6e-05 | 0.05121 | -0.00992 | -0.00089 | 0.00076 | -0.01869 | -0.00286 | -0.01517
[RO-RO] [DIR] TRA 400/220 kV AT1 Portile de Fier | N-1 OHL 400 kV Portile de Fier-Urechesti | -0.00936 | 8e-05 | -0.00475 | 0 | -0.01116 | -5e-05 | 0.00023 | 6e-05 | -5e-05 | -4e-05 | -0.01159 | -0.0028 | 0.00083 | -0.00028 | -0.00755 | -0.01164 | 2e-05 | 0.0003 | -5e-05 | 0.03876 | -0.00912 | -0.00084 | 0.00061 | -0.01122 | -0.0011 | -0.01091
[RO-RO] [DIR] TRA 400/220 kV AT1 Portile de Fier | N-1 OHL 400 kV Slatina-Portile de Fier | -0.00916 | 0.0001 | -0.00439 | 0 | -0.01209 | -4e-05 | 0.00021 | 5e-05 | -5e-05 | -4e-05 | -0.01209 | -0.00258 | 0.00086 | -0.00024 | -0.00719 | -0.01193 | 2e-05 | 0.00024 | -5e-05 | 0.037 | -0.008 | -0.00073 | 0.00057 | -0.01206 | -0.00147 | -0.01074
[RO-RO] [DIR] TRA 400/220 kV AT2 Portile de Fier | BC | -0.00903 | 0.00012 | -0.00407 | 0 | -0.01325 | -4e-05 | 0.0002 | 4e-05 | -4e-05 | -3e-05 | -0.01271 | -0.00238 | 0.0009 | -0.00021 | -0.00689 | -0.01232 | 1e-05 | 0.00016 | -4e-05 | 0.03595 | -0.00697 | -0.00062 | 0.00053 | -0.01312 | -0.002 | -0.01065
[RO-RO] [DIR] TRA 400/220 kV AT2 Portile de Fier | N-1 OHL 220 kV Portile de Fier-Resita 1&2 | 0 | 0 | 0 | 0 | 0 | 0 | 0 | 0 | 0 | 0 | 0 | 0 | 0 | 0 | 0 | 0 | 0 | 0 | 0 | 0.05745 | 0 | 0 | 0 | 0 | 0 | 0
[RO-RO] [DIR] TRA 400/220 kV AT2 Portile de Fier | N-1 TRA 400/220 kV AT1 Portile de Fier | -0.0129 | 0.00017 | -0.00581 | 0 | -0.01893 | -5e-05 | 0.00028 | 6e-05 | -6e-05 | -5e-05 | -0.01815 | -0.0034 | 0.00129 | -0.00031 | -0.00984 | -0.01759 | 2e-05 | 0.00023 | -6e-05 | 0.05135 | -0.00995 | -0.00089 | 0.00076 | -0.01874 | -0.00286 | -0.01521
[RO-RO] [DIR] TRA 400/220 kV AT2 Portile de Fier | N-1 TRA 400/220 kV AT3 Portile de Fier | -0.01287 | 0.00017 | -0.0058 | 0 | -0.01888 | -5e-05 | 0.00028 | 6e-05 | -6e-05 | -5e-05 | -0.0181 | -0.00339 | 0.00129 | -0.00031 | -0.00981 | -0.01755 | 2e-05 | 0.00023 | -6e-05 | 0.05121 | -0.00992 | -0.00089 | 0.00076 | -0.01869 | -0.00286 | -0.01517
[RO-RO] [DIR] TRA 400/220 kV AT2 Portile de Fier | N-1 OHL 400 kV Portile de Fier-Urechesti | -0.00936 | 8e-05 | -0.00475 | 0 | -0.01116 | -5e-05 | 0.00023 | 6e-05 | -5e-05 | -4e-05 | -0.01159 | -0.0028 | 0.00083 | -0.00028 | -0.00755 | -0.01164 | 2e-05 | 0.0003 | -5e-05 | 0.03876 | -0.00912 | -0.00084 | 0.00061 | -0.01122 | -0.0011 | -0.01091
[RO-RO] [DIR] TRA 400/220 kV AT2 Portile de Fier | N-1 OHL 400 kV Slatina-Portile de Fier | -0.00916 | 0.0001 | -0.00439 | 0 | -0.01209 | -4e-05 | 0.00021 | 5e-05 | -5e-05 | -4e-05 | -0.01209 | -0.00258 | 0.00086 | -0.00024 | -0.00719 | -0.01193 | 2e-05 | 0.00024 | -5e-05 | 0.037 | -0.008 | -0.00073 | 0.00057 | -0.01206 | -0.00147 | -0.01074
[RO-RO] [DIR] TRA 400/220 kV AT3 Portile de Fier | BC | -0.00898 | 0.00012 | -0.00404 | 0 | -0.01317 | -4e-05 | 0.00019 | 4e-05 | -4e-05 | -3e-05 | -0.01263 | -0.00236 | 0.0009 | -0.00021 | -0.00685 | -0.01224 | 1e-05 | 0.00016 | -4e-05 | 0.03572 | -0.00692 | -0.00062 | 0.00053 | -0.01304 | -0.00199 | -0.01058
[RO-RO] [DIR] TRA 400/220 kV AT3 Portile de Fier | N-1 OHL 220 kV Portile de Fier-Resita 1&2 | 0 | 0 | 0 | 0 | 0 | 0 | 0 | 0 | 0 | 0 | 0 | 0 | 0 | 0 | 0 | 0 | 0 | 0 | 0 | 0.05709 | 0 | 0 | 0 | 0 | 0 | 0
[RO-RO] [DIR] TRA 400/220 kV AT3 Portile de Fier | N-1 TRA 400/220 kV AT1 Portile de Fier | -0.01282 | 0.00017 | -0.00578 | 0 | -0.01881 | -5e-05 | 0.00028 | 6e-05 | -6e-05 | -5e-05 | -0.01803 | -0.00338 | 0.00128 | -0.0003 | -0.00978 | -0.01748 | 2e-05 | 0.00023 | -6e-05 | 0.05103 | -0.00989 | -0.00089 | 0.00076 | -0.01863 | -0.00285 | -0.01511
[RO-RO] [DIR] TRA 400/220 kV AT3 Portile de Fier | N-1 TRA 400/220 kV AT2 Portile de Fier | -0.01282 | 0.00017 | -0.00578 | 0 | -0.01881 | -5e-05 | 0.00028 | 6e-05 | -6e-05 | -5e-05 | -0.01803 | -0.00338 | 0.00128 | -0.0003 | -0.00978 | -0.01748 | 2e-05 | 0.00023 | -6e-05 | 0.05103 | -0.00989 | -0.00089 | 0.00076 | -0.01863 | -0.00285 | -0.01511
[RO-RO] [DIR] TRA 400/220 kV AT3 Portile de Fier | N-1 OHL 400 kV Portile de Fier-Urechesti | -0.0093 | 8e-05 | -0.00472 | 0 | -0.01109 | -5e-05 | 0.00023 | 6e-05 | -5e-05 | -4e-05 | -0.01152 | -0.00278 | 0.00082 | -0.00027 | -0.0075 | -0.01157 | 2e-05 | 0.0003 | -5e-05 | 0.03852 | -0.00906 | -0.00084 | 0.00061 | -0.01115 | -0.00109 | -0.01084
[RO-RO] [DIR] TRA 400/220 kV AT3 Portile de Fier | N-1 OHL 400 kV Slatina-Portile de Fier | -0.0091 | 0.0001 | -0.00436 | 0 | -0.01201 | -4e-05 | 0.00021 | 5e-05 | -5e-05 | -4e-05 | -0.01201 | -0.00256 | 0.00085 | -0.00024 | -0.00714 | -0.01186 | 2e-05 | 0.00023 | -5e-05 | 0.03676 | -0.00795 | -0.00073 | 0.00056 | -0.01198 | -0.00146 | -0.01067
[RO-BG] [OPP] TIE 400 kV TINTARENI-KOZLODUI 1 | BC | -0.06398 | -6e-05 | -0.02502 | -1e-05 | -0.1332 | -0.00032 | 0.00115 | 0.00036 | -0.00031 | -0.00025 | -0.12236 | -0.01546 | 0.00222 | -0.00157 | -0.04447 | -0.11042 | 0.00011 | 0.0024 | -0.0003 | 0.0696 | -0.00976 | -0.00478 | 0.00277 | -0.12882 | 0.00257 | -0.07497
[RO-BG] [OPP] TIE 400 kV TINTARENI-KOZLODUI 1 | N-1 TIE 400 kV Portile de Fier-Djerdap | -0.0759 | -0.00026 | -0.03354 | -1e-05 | -0.1285 | -0.00045 | 0.00158 | 0.00052 | -0.00043 | -0.00035 | -0.12622 | -0.02065 | 0.00237 | -0.00221 | -0.056 | -0.11787 | 0.00016 | 0.00359 | -0.00043 | 0.09806 | -0.03248 | -0.00691 | 0.00376 | -0.12573 | 0.00838 | -0.08857
[RO-BG] [OPP] TIE 400 kV TINTARENI-KOZLODUI 1 | N-1 TIE 400 kV TINTARENI-KOZLODUI 2 | -0.10371 | -9e-05 | -0.04056 | -2e-05 | -0.21593 | -0.00051 | 0.00187 | 0.00059 | -0.0005 | -0.0004 | -0.19836 | -0.02507 | 0.0036 | -0.00255 | -0.07208 | -0.17899 | 0.00018 | 0.00388 | -0.00049 | 0.11283 | -0.01582 | -0.00775 | 0.00449 | -0.20882 | 0.00416 | -0.12153
[RO-BG] [OPP] TIE 400 kV TINTARENI-KOZLODUI 1 | N-1 TIE 400 kV Isaccea - Vulcanesti | -0.06708 | -0.00021 | -0.027 | -1e-05 | -0.13846 | -0.00036 | 0.00124 | 0.00042 | -0.00034 | -0.00028 | -0.12675 | -0.01676 | 0.00186 | -0.00176 | -0.04715 | -0.1145 | 0.00013 | 0.00288 | -0.00034 | 0.06512 | -0.01252 | -0.00541 | 0.00291 | -0.13394 | 0.00868 | -0.0784
[RO-BG] [OPP] TIE 400 kV TINTARENI-KOZLODUI 1 | N-1 TIE 400 kV Resita-Pancevo c2 | -0.06398 | -6e-05 | -0.02502 | -1e-05 | -0.1332 | -0.00032 | 0.00115 | 0.00036 | -0.00031 | -0.00025 | -0.12236 | -0.01546 | 0.00222 | -0.00157 | -0.04447 | -0.11042 | 0.00011 | 0.0024 | -0.0003 | 0.0696 | -0.00976 | -0.00478 | 0.00277 | -0.12882 | 0.00257 | -0.07497
[RO-BG] [OPP] TIE 400 kV TINTARENI-KOZLODUI 1 | N-1 TIE 400 kV Resita-Pancevo c1 | -0.06404 | -0.00011 | -0.02641 | -1e-05 | -0.13062 | -0.00034 | 0.00123 | 0.00039 | -0.00033 | -0.00027 | -0.12055 | -0.01629 | 0.00218 | -0.00169 | -0.04555 | -0.10897 | 0.00012 | 0.00264 | -0.00033 | 0.07404 | -0.01326 | -0.00522 | 0.00296 | -0.12638 | 0.0038 | -0.07457
[RO-BG] [OPP] TIE 400 kV TINTARENI-KOZLODUI 2 | BC | -0.06398 | -6e-05 | -0.02502 | -1e-05 | -0.1332 | -0.00032 | 0.00115 | 0.00036 | -0.00031 | -0.00025 | -0.12236 | -0.01546 | 0.00222 | -0.00157 | -0.04447 | -0.11042 | 0.00011 | 0.0024 | -0.0003 | 0.0696 | -0.00976 | -0.00478 | 0.00277 | -0.12882 | 0.00257 | -0.07497
[RO-BG] [OPP] TIE 400 kV TINTARENI-KOZLODUI 2 | N-1 TIE 400 kV Portile de Fier-Djerdap | -0.0759 | -0.00026 | -0.03354 | -1e-05 | -0.1285 | -0.00045 | 0.00158 | 0.00052 | -0.00043 | -0.00035 | -0.12622 | -0.02065 | 0.00237 | -0.00221 | -0.056 | -0.11787 | 0.00016 | 0.00359 | -0.00043 | 0.09806 | -0.03248 | -0.00691 | 0.00376 | -0.12573 | 0.00838 | -0.08857
[RO-BG] [OPP] TIE 400 kV TINTARENI-KOZLODUI 2 | N-1 TIE 400 kV TINTARENI-KOZLODUI 1 | -0.10371 | -9e-05 | -0.04056 | -2e-05 | -0.21593 | -0.00051 | 0.00187 | 0.00059 | -0.0005 | -0.0004 | -0.19836 | -0.02507 | 0.0036 | -0.00255 | -0.07208 | -0.17899 | 0.00018 | 0.00388 | -0.00049 | 0.11283 | -0.01582 | -0.00775 | 0.00449 | -0.20882 | 0.00416 | -0.12153
[RO-BG] [OPP] TIE 400 kV TINTARENI-KOZLODUI 2 | N-1 TIE 400 kV Isaccea - Vulcanesti | -0.06708 | -0.00021 | -0.027 | -1e-05 | -0.13846 | -0.00036 | 0.00124 | 0.00042 | -0.00034 | -0.00028 | -0.12675 | -0.01676 | 0.00186 | -0.00176 | -0.04715 | -0.1145 | 0.00013 | 0.00288 | -0.00034 | 0.06512 | -0.01252 | -0.00541 | 0.00291 | -0.13394 | 0.00868 | -0.0784
[RO-BG] [OPP] TIE 400 kV TINTARENI-KOZLODUI 2 | N-1 TIE 400 kV Resita-Pancevo c2 | -0.06398 | -6e-05 | -0.02502 | -1e-05 | -0.1332 | -0.00032 | 0.00115 | 0.00036 | -0.00031 | -0.00025 | -0.12236 | -0.01546 | 0.00222 | -0.00157 | -0.04447 | -0.11042 | 0.00011 | 0.0024 | -0.0003 | 0.0696 | -0.00976 | -0.00478 | 0.00277 | -0.12882 | 0.00257 | -0.07497
[RO-BG] [OPP] TIE 400 kV TINTARENI-KOZLODUI 2 | N-1 TIE 400 kV Resita-Pancevo c1 | -0.06404 | -0.00011 | -0.02641 | -1e-05 | -0.13062 | -0.00034 | 0.00123 | 0.00039 | -0.00033 | -0.00027 | -0.12055 | -0.01629 | 0.00218 | -0.00169 | -0.04555 | -0.10897 | 0.00012 | 0.00264 | -0.00033 | 0.07404 | -0.01326 | -0.00522 | 0.00296 | -0.12638 | 0.0038 | -0.07457
[RO-RS] [OPP] TIE 400 kV Portile de Fier-Djerdap | BC | 0.07647 | 0.0013 | 0.05461 | 3e-05 | -0.03016 | 0.00087 | -0.00271 | -0.00103 | 0.00081 | 0.00067 | 0.0247 | 0.03326 | -0.00093 | 0.00408 | 0.07396 | 0.04784 | -0.0003 | -0.00765 | 0.00081 | -0.18254 | 0.14571 | 0.01366 | -0.00634 | -0.01984 | -0.03729 | 0.08724
[RO-RS] [OPP] TIE 400 kV Portile de Fier-Djerdap | N-1 TIE 400 kV Arad-Sandorfalva | 0.07468 | 0.00165 | 0.05498 | 3e-05 | -0.03522 | 0.00092 | -0.00278 | -0.00109 | 0.00086 | 0.0007 | 0.02067 | 0.03381 | 0.00095 | 0.00427 | 0.07311 | 0.04425 | -0.00032 | -0.00832 | 0.00085 | -0.18966 | 0.14509 | 0.01446 | -0.00654 | -0.02471 | -0.04064 | 0.08483
[RO-RS] [OPP] TIE 400 kV Portile de Fier-Djerdap | N-1 TIE 400 kV Nadab-Bekescsaba | 0.07167 | 0.00163 | 0.05201 | 2e-05 | -0.03764 | 0.00087 | -0.00255 | -0.00103 | 0.00081 | 0.00066 | 0.01797 | 0.03189 | 0.00035 | 0.00401 | 0.06993 | 0.04145 | -0.0003 | -0.00799 | 0.0008 | -0.19186 | 0.14103 | 0.01349 | -0.00568 | -0.02718 | -0.04044 | 0.08179
[RO-RS] [OPP] TIE 400 kV Portile de Fier-Djerdap | N-1 TIE 400 kV Rosiori-Mukacevo | 0.06792 | 0.0006 | 0.04822 | 2e-05 | -0.04094 | 0.0007 | -0.00238 | -0.00082 | 0.00067 | 0.00055 | 0.01443 | 0.02891 | -0.00316 | 0.0034 | 0.06606 | 0.03783 | -0.00025 | -0.00583 | 0.00067 | -0.19614 | 0.13671 | 0.01123 | -0.00574 | -0.03051 | -0.0336 | 0.07803
[RO-RS] [OPP] TIE 400 kV Portile de Fier-Djerdap | N-1 TIE 400 kV TINTARENI-KOZLODUI 1 | 0.08526 | 0.00131 | 0.05805 | 3e-05 | -0.01186 | 0.00091 | -0.00287 | -0.00108 | 0.00086 | 0.0007 | 0.04152 | 0.03538 | -0.00124 | 0.0043 | 0.08007 | 0.06301 | -0.00032 | -0.00798 | 0.00085 | -0.1921 | 0.14705 | 0.01432 | -0.00672 | -0.00214 | -0.03764 | 0.09754
[RO-RS] [OPP] TIE 400 kV Portile de Fier-Djerdap | N-1 TIE 400 kV TINTARENI-KOZLODUI 2 | 0.08526 | 0.00131 | 0.05805 | 3e-05 | -0.01186 | 0.00091 | -0.00287 | -0.00108 | 0.00086 | 0.0007 | 0.04152 | 0.03538 | -0.00124 | 0.0043 | 0.08007 | 0.06301 | -0.00032 | -0.00798 | 0.00085 | -0.1921 | 0.14705 | 0.01432 | -0.00672 | -0.00214 | -0.03764 | 0.09754
[RO-RS] [OPP] TIE 400 kV Portile de Fier-Djerdap | N-1 TIE 400 kV Isaccea - Vulcanesti | 0.06742 | 0.00085 | 0.04884 | 2e-05 | -0.0455 | 0.00074 | -0.00246 | -0.00087 | 0.0007 | 0.00058 | 0.01192 | 0.02949 | -0.002 | 0.00355 | 0.06614 | 0.03594 | -0.00026 | -0.00624 | 0.0007 | -0.19561 | 0.13765 | 0.01181 | -0.00593 | -0.03479 | -0.01947 | 0.07724
[RO-RS] [OPP] TIE 400 kV Portile de Fier-Djerdap | N-1 OHL 400 kV Mintia-Arad | 0.07136 | 0.00153 | 0.05237 | 2e-05 | -0.03969 | 0.00087 | -0.0026 | -0.00103 | 0.00081 | 0.00066 | 0.01656 | 0.03208 | 0.00026 | 0.00402 | 0.07001 | 0.04031 | -0.0003 | -0.00785 | 0.0008 | -0.19458 | 0.14188 | 0.01356 | -0.00599 | -0.02911 | -0.04032 | 0.0813
[RO-RS] [OPP] TIE 400 kV Portile de Fier-Djerdap | N-1 OHL 220 kV Portile de Fier-Resita 1&2 | 0.06904 | 0.00139 | 0.05127 | 2e-05 | -0.04106 | 0.00084 | -0.00255 | -0.00099 | 0.00078 | 0.00064 | 0.01426 | 0.0313 | -0.00019 | 0.00391 | 0.0683 | 0.03771 | -0.00029 | -0.00752 | 0.00078 | -0.20021 | 0.13998 | 0.01315 | -0.00591 | -0.03063 | -0.03893 | 0.07848
[RO-RS] [OPP] TIE 400 kV Portile de Fier-Djerdap | N-1 OHL 220 kV Resita-Timisoara 1&2 | 0.06363 | 0.00135 | 0.046 | 2e-05 | -0.04342 | 0.00076 | -0.00227 | -0.0009 | 0.00071 | 0.00058 | 0.01062 | 0.0282 | 0.00025 | 0.00353 | 0.06203 | 0.03353 | -0.00027 | -0.00691 | 0.0007 | -0.19682 | 0.12864 | 0.01187 | -0.0052 | -0.03322 | -0.03755 | 0.07311
[RO-RS] [OPP] TIE 400 kV Portile de Fier-Djerdap | N-1 TRA 400/220 kV AT3 Arad | 0.0717 | 0.00137 | 0.05168 | 2e-05 | -0.03596 | 0.00084 | -0.00256 | -0.00099 | 0.00078 | 0.00064 | 0.01894 | 0.03158 | -0.0003 | 0.00392 | 0.0697 | 0.04214 | -0.00029 | -0.0075 | 0.00078 | -0.18918 | 0.13998 | 0.01314 | -0.00594 | -0.02562 | -0.03805 | 0.08192
[RO-RS] [OPP] TIE 400 kV Portile de Fier-Djerdap | N-1 TIE 400 kV Resita-Pancevo c2 | 0.07647 | 0.0013 | 0.05461 | 3e-05 | -0.03016 | 0.00087 | -0.00271 | -0.00103 | 0.00081 | 0.00067 | 0.0247 | 0.03326 | -0.00093 | 0.00408 | 0.07396 | 0.04784 | -0.0003 | -0.00765 | 0.00081 | -0.18254 | 0.14571 | 0.01366 | -0.00634 | -0.01984 | -0.03729 | 0.08724
[RO-RS] [OPP] TIE 400 kV Portile de Fier-Djerdap | N-1 TIE 400 kV Resita-Pancevo c1 | 0.0773 | 0.00198 | 0.07185 | 3e-05 | -0.06215 | 0.0012 | -0.00369 | -0.00142 | 0.00112 | 0.00092 | 0.00221 | 0.0435 | -0.00041 | 0.00559 | 0.08736 | 0.0299 | -0.00042 | -0.01069 | 0.00111 | -0.23752 | 0.18907 | 0.0191 | -0.00869 | -0.05003 | -0.05248 | 0.08223
[RO-RO] [OPP] OHL 400 kV Portile de Fier-Resita | BC | 0.03012 | -0.00099 | -0.00078 | 0 | 0.07242 | -0.00015 | 0.00016 | 0.0002 | -0.00012 | -0.0001 | 0.06248 | -0.00059 | -0.00353 | -0.00055 | 0.01211 | 0.05729 | 5e-05 | 0.00202 | -0.00012 | 0.08955 | -0.0131 | -0.00249 | 0.00018 | 0.07045 | 0.01976 | 0.04059
[RO-RO] [OPP] OHL 400 kV Portile de Fier-Resita | N-1 TIE 400 kV Resita-Pancevo c2 | 0.03012 | -0.00099 | -0.00078 | 0 | 0.07242 | -0.00015 | 0.00016 | 0.0002 | -0.00012 | -0.0001 | 0.06248 | -0.00059 | -0.00353 | -0.00055 | 0.01211 | 0.05729 | 5e-05 | 0.00202 | -0.00012 | 0.08955 | -0.0131 | -0.00249 | 0.00018 | 0.07045 | 0.01976 | 0.04059
[RO-UA] [OPP] TIE 400 kV Isaccea-Vulcanesti | N-1 TIE 400 kV Resita-Pancevo c2 | 0.0951 | 0.00468 | 0.06065 | 3e-05 | 0.16115 | 0.00132 | -0.00264 | -0.00164 | 0.00118 | 0.00097 | 0.13432 | 0.03964 | 0.01124 | 0.00563 | 0.0821 | 0.12499 | -0.00046 | -0.01484 | 0.00117 | 0.13733 | 0.08464 | 0.01939 | -0.00429 | 0.15701 | -0.18711 | 0.10501
[RO-HU] [OPP] TIE 400 kV Arad-Sandorfalva | BC | -0.02237 | 0.00436 | 0.00458 | 1e-05 | -0.06317 | 0.00065 | -0.00087 | -0.00084 | 0.00054 | 0.00045 | -0.05049 | 0.00692 | 0.02356 | 0.00239 | -0.01067 | -0.04485 | -0.00023 | -0.00837 | 0.00054 | -0.08901 | -0.00783 | 0.00998 | -0.0024 | -0.06085 | -0.04189 | -0.03009
[RO-HU] [OPP] TIE 400 kV Arad-Sandorfalva | N-1 TIE 400 kV Nadab-Bekescsaba | -0.06483 | 0.00733 | -0.01846 | 1e-05 | -0.12932 | 0.00065 | 0.0006 | -0.00091 | 0.00047 | 0.00039 | -0.11006 | -0.00519 | 0.03494 | 0.00175 | -0.04637 | -0.10139 | -0.00022 | -0.01131 | 0.00047 | -0.17147 | -0.04922 | 0.00845 | 0.00348 | -0.12577 | -0.06981 | -0.07826
[RO-HU] [OPP] TIE 400 kV Arad-Sandorfalva | N-1 TIE 400 kV Rosiori-Mukacevo | -0.04575 | 0.00245 | -0.01291 | 0 | -0.09264 | 0.0002 | 4e-05 | -0.00028 | 0.00015 | 0.00012 | -0.07858 | -0.00497 | 0.01748 | 0.00053 | -0.03229 | -0.07221 | -7e-05 | -0.00339 | 0.00014 | -0.12621 | -0.03246 | 0.00334 | -0.00076 | -0.09004 | -0.0318 | -0.05526
[RO-HU] [OPP] TIE 400 kV Arad-Sandorfalva | N-1 TIE 400 kV Portile de Fier-Djerdap | -0.01682 | 0.00445 | 0.00854 | 2e-05 | -0.06535 | 0.00072 | -0.00107 | -0.00092 | 0.0006 | 0.0005 | -0.0487 | 0.00933 | 0.02349 | 0.00269 | -0.00531 | -0.04138 | -0.00025 | -0.00892 | 0.0006 | -0.10224 | 0.00273 | 0.01097 | -0.00286 | -0.06229 | -0.04459 | -0.02377
[RO-HU] [OPP] TIE 400 kV Arad-Sandorfalva | N-1 OHL 400 kV Iernut-Sibiu Sud | -0.02391 | 0.00431 | 0.00362 | 1e-05 | -0.06549 | 0.00063 | -0.00082 | -0.00082 | 0.00052 | 0.00043 | -0.0526 | 0.00631 | 0.02346 | 0.00231 | -0.012 | -0.04685 | -0.00022 | -0.00819 | 0.00052 | -0.09101 | -0.00924 | 0.00971 | -0.00229 | -0.06313 | -0.04182 | -0.03181
[RO-HU] [OPP] TIE 400 kV Arad-Sandorfalva | N-1 TIE 400 kV Resita-Pancevo c2 | -0.02237 | 0.00436 | 0.00458 | 1e-05 | -0.06317 | 0.00065 | -0.00087 | -0.00084 | 0.00054 | 0.00045 | -0.05049 | 0.00692 | 0.02356 | 0.00239 | -0.01067 | -0.04485 | -0.00023 | -0.00837 | 0.00054 | -0.08901 | -0.00783 | 0.00998 | -0.0024 | -0.06085 | -0.04189 | -0.03009
[RO-HU] [OPP] TIE 400 kV Arad-Sandorfalva | N-1 TIE 400 kV Resita-Pancevo c1 | -0.02223 | 0.00447 | 0.00748 | 2e-05 | -0.06854 | 0.00071 | -0.00103 | -0.00091 | 0.00059 | 0.00049 | -0.05426 | 0.00864 | 0.02365 | 0.00265 | -0.00842 | -0.04786 | -0.00025 | -0.00887 | 0.00059 | -0.09824 | -0.00055 | 0.0109 | -0.00279 | -0.06592 | -0.04444 | -0.03093
[RO-HU] [OPP] TIE 400 kV Nadab-Bekescsaba | BC | -0.07523 | 0.00526 | -0.04082 | -1e-05 | -0.11718 | -1e-05 | 0.0026 | -0.00012 | -0.00013 | -9e-05 | -0.10553 | -0.02146 | 0.02016 | -0.00114 | -0.06324 | -0.10018 | 0 | -0.00521 | -0.00012 | -0.14609 | -0.07332 | -0.00272 | 0.01041 | -0.11501 | -0.04947 | -0.08533
[RO-HU] [OPP] TIE 400 kV Nadab-Bekescsaba | N-1 TIE 400 kV Arad-Sandorfalva | -0.08952 | 0.00805 | -0.03789 | 0 | -0.15755 | 0.0004 | 0.00204 | -0.00066 | 0.00022 | 0.00019 | -0.13779 | -0.01704 | 0.03521 | 0.00039 | -0.07006 | -0.12883 | -0.00014 | -0.01056 | 0.00022 | -0.20296 | -0.07832 | 0.00366 | 0.00887 | -0.15389 | -0.07623 | -0.10455
[RO-HU] [OPP] TIE 400 kV Nadab-Bekescsaba | N-1 TIE 400 kV Rosiori-Mukacevo | -0.12473 | 0.00123 | -0.07785 | -3e-05 | -0.17959 | -0.00096 | 0.00454 | 0.00106 | -0.00096 | -0.00078 | -0.16501 | -0.04663 | 0.00728 | -0.00509 | -0.10902 | -0.15813 | 0.00034 | 0.00533 | -0.00096 | -0.22486 | -0.12546 | -0.01679 | 0.01388 | -0.17681 | -0.02811 | -0.13862
[RO-HU] [OPP] TIE 400 kV Nadab-Bekescsaba | N-1 TIE 400 kV Portile de Fier-Djerdap | -0.07022 | 0.00535 | -0.03724 | -1e-05 | -0.11916 | 4e-05 | 0.00242 | -0.00019 | -7e-05 | -5e-05 | -0.10392 | -0.01928 | 0.0201 | -0.00087 | -0.0584 | -0.09705 | -2e-05 | -0.00571 | -7e-05 | -0.15804 | -0.06379 | -0.00183 | 0.00999 | -0.11631 | -0.05191 | -0.07962
[RO-HU] [OPP] TIE 400 kV Nadab-Bekescsaba | N-1 OHL 400 kV Iernut-Sibiu Sud | -0.07335 | 0.00532 | -0.03965 | -1e-05 | -0.11438 | 1e-05 | 0.00254 | -0.00015 | -0.0001 | -8e-05 | -0.10298 | -0.02071 | 0.02028 | -0.00104 | -0.06163 | -0.09775 | 0 | -0.00542 | -0.0001 | -0.14367 | -0.07161 | -0.00238 | 0.01027 | -0.11225 | -0.04955 | -0.08324
[RO-HU] [OPP] TIE 400 kV Nadab-Bekescsaba | N-1 TIE 400 kV Resita-Pancevo c2 | -0.07523 | 0.00526 | -0.04082 | -1e-05 | -0.11718 | -1e-05 | 0.0026 | -0.00012 | -0.00013 | -9e-05 | -0.10553 | -0.02146 | 0.02016 | -0.00114 | -0.06324 | -0.10018 | 0 | -0.00521 | -0.00012 | -0.14609 | -0.07332 | -0.00272 | 0.01041 | -0.11501 | -0.04947 | -0.08533
[RO-HU] [OPP] TIE 400 kV Nadab-Bekescsaba | N-1 TIE 400 kV Resita-Pancevo c1 | -0.07511 | 0.00536 | -0.03832 | -1e-05 | -0.12181 | 3e-05 | 0.00246 | -0.00018 | -8e-05 | -6e-05 | -0.10879 | -0.01998 | 0.02023 | -0.00092 | -0.06131 | -0.10278 | -1e-05 | -0.00565 | -8e-05 | -0.15405 | -0.06704 | -0.00193 | 0.01007 | -0.11938 | -0.05167 | -0.08605
[RO-UA] [OPP]TIE 400 kV Rosiori-Mukacevo | BC | 0.11791 | 0.00959 | 0.0882 | 6e-05 | 0.14861 | 0.00226 | -0.00461 | -0.00282 | 0.002 | 0.00164 | 0.14166 | 0.05995 | 0.03067 | 0.00942 | 0.10901 | 0.13801 | -0.00079 | -0.0251 | 0.00198 | 0.18759 | 0.12419 | 0.03352 | -0.00827 | 0.14718 | -0.05088 | 0.12693
[RO-UA] [OPP]TIE 400 kV Rosiori-Mukacevo | N-1 TIE 400 kV Arad-Sandorfalva | 0.12056 | 0.00908 | 0.08765 | 6e-05 | 0.15611 | 0.00219 | -0.00451 | -0.00272 | 0.00193 | 0.00159 | 0.14765 | 0.05913 | 0.02787 | 0.00913 | 0.11028 | 0.14333 | -0.00076 | -0.02411 | 0.00192 | 0.19815 | 0.12511 | 0.03234 | -0.00799 | 0.1544 | -0.04591 | 0.1305
[RO-UA] [OPP]TIE 400 kV Rosiori-Mukacevo | N-1 TIE 400 kV Nadab-Bekescsaba | 0.13461 | 0.00843 | 0.09726 | 6e-05 | 0.17463 | 0.00227 | -0.00519 | -0.00279 | 0.00202 | 0.00166 | 0.16509 | 0.06472 | 0.02619 | 0.00967 | 0.12306 | 0.16025 | -0.00079 | -0.02395 | 0.00201 | 0.22002 | 0.14046 | 0.03413 | -0.01058 | 0.17272 | -0.03989 | 0.14587
[RO-UA] [OPP]TIE 400 kV Rosiori-Mukacevo | N-1 TIE 400 kV Portile de Fier-Djerdap | 0.1149 | 0.00954 | 0.08605 | 6e-05 | 0.1498 | 0.00223 | -0.00451 | -0.00277 | 0.00196 | 0.00162 | 0.14068 | 0.05865 | 0.0307 | 0.00926 | 0.10611 | 0.13613 | -0.00078 | -0.0248 | 0.00195 | 0.19476 | 0.11846 | 0.03298 | -0.00802 | 0.14796 | -0.04941 | 0.1235
[RO-UA] [OPP]TIE 400 kV Rosiori-Mukacevo | N-1 OHL 400 kV Iernut-Sibiu Sud | 0.09398 | 0.00886 | 0.07326 | 5e-05 | 0.11272 | 0.00198 | -0.00384 | -0.00248 | 0.00174 | 0.00143 | 0.109 | 0.05043 | 0.0291 | 0.00816 | 0.08839 | 0.10697 | -0.00069 | -0.02243 | 0.00173 | 0.15669 | 0.10231 | 0.02923 | -0.00654 | 0.11194 | -0.04985 | 0.10034
[RO-UA] [OPP]TIE 400 kV Rosiori-Mukacevo | N-1 OHL 400 kV Mintia-Arad | 0.12265 | 0.00938 | 0.09028 | 6e-05 | 0.15746 | 0.00227 | -0.00471 | -0.00281 | 0.002 | 0.00165 | 0.14922 | 0.06105 | 0.02956 | 0.00947 | 0.11268 | 0.145 | -0.00079 | -0.02492 | 0.00199 | 0.19878 | 0.12774 | 0.03362 | -0.0086 | 0.15579 | -0.04806 | 0.13245
[RO-UA] [OPP]TIE 400 kV Rosiori-Mukacevo | N-1 OHL 400 kV Sibiu Sud-Mintia | 0.12078 | 0.00944 | 0.08928 | 6e-05 | 0.15482 | 0.00226 | -0.00467 | -0.00281 | 0.00199 | 0.00164 | 0.14671 | 0.06049 | 0.02991 | 0.00943 | 0.11111 | 0.14258 | -0.00079 | -0.02493 | 0.00198 | 0.19557 | 0.12581 | 0.0335 | -0.00846 | 0.15318 | -0.04864 | 0.13032
[RO-UA] [OPP]TIE 400 kV Rosiori-Mukacevo | N-1 OHL 400 kV Arefu-Sibiu Sud | 0.11018 | 0.00954 | 0.0839 | 6e-05 | 0.13679 | 0.0022 | -0.0044 | -0.00274 | 0.00194 | 0.00159 | 0.13055 | 0.05733 | 0.03088 | 0.00912 | 0.10263 | 0.12747 | -0.00077 | -0.0246 | 0.00192 | 0.17906 | 0.11783 | 0.03254 | -0.00774 | 0.13557 | -0.05101 | 0.11818
[RO-UA] [OPP]TIE 400 kV Rosiori-Mukacevo | N-1 TIE 400 kV Resita-Pancevo c2 | 0.11791 | 0.00959 | 0.0882 | 6e-05 | 0.14861 | 0.00226 | -0.00461 | -0.00282 | 0.002 | 0.00164 | 0.14166 | 0.05995 | 0.03067 | 0.00942 | 0.10901 | 0.13801 | -0.00079 | -0.0251 | 0.00198 | 0.18759 | 0.12419 | 0.03352 | -0.00827 | 0.14718 | -0.05088 | 0.12693
[RO-UA] [OPP]TIE 400 kV Rosiori-Mukacevo | N-1 OHL 400 kV Arefu-Tantareni | 0.11256 | 0.00954 | 0.0852 | 6e-05 | 0.14094 | 0.00222 | -0.00446 | -0.00276 | 0.00195 | 0.00161 | 0.13411 | 0.05811 | 0.03077 | 0.0092 | 0.10458 | 0.13078 | -0.00077 | -0.02473 | 0.00194 | 0.1845 | 0.11977 | 0.03282 | -0.00791 | 0.13962 | -0.05041 | 0.12088
[RO-UA] [OPP]TIE 400 kV Rosiori-Mukacevo | N-1 TIE 400 kV Resita-Pancevo c1 | 0.11785 | 0.00955 | 0.08703 | 6e-05 | 0.15078 | 0.00224 | -0.00455 | -0.00279 | 0.00197 | 0.00163 | 0.14318 | 0.05926 | 0.03063 | 0.00932 | 0.10811 | 0.13923 | -0.00078 | -0.0249 | 0.00196 | 0.19132 | 0.12125 | 0.03315 | -0.00811 | 0.14923 | -0.04985 | 0.12727
[RO-RS] [OPP] TIE 400 kV Resita-Pancevo c2 | BC | 0 | 0 | 0 |  | 0 |  | 0 |  | 0 | 0 | 0 | 0 |  |  | 0 | 0 | 0 |  | 0 | 0 | 0 | 0 | 0 | 0 | 0 | 0
[RO-RS] [OPP] TIE 400 kV Resita-Pancevo c2 | N-1 TIE 400 kV Arad-Sandorfalva | 0 | 0 | 0 |  | 0 |  | 0 |  | 0 | 0 | 0 | 0 |  |  | 0 | 0 | 0 |  | 0 | 0 | 0 | 0 | 0 | 0 | 0 | 0
[RO-RS] [OPP] TIE 400 kV Resita-Pancevo c2 | N-1 TIE 400 kV Nadab-Bekescsaba | 0 | 0 | 0 |  | 0 |  | 0 |  | 0 | 0 | 0 | 0 |  |  | 0 | 0 | 0 |  | 0 | 0 | 0 | 0 | 0 | 0 | 0 | 0
[RO-RS] [OPP] TIE 400 kV Resita-Pancevo c2 | N-1 TIE 400 kV Portile de Fier-Djerdap | 0 | 0 | 0 |  | 0 |  | 0 |  | 0 | 0 | 0 | 0 |  |  | 0 | 0 | 0 |  | 0 | 0 | 0 | 0 | 0 | 0 | 0 | 0
[RO-RS] [OPP] TIE 400 kV Resita-Pancevo c2 | N-1 OHL 400 kV Iernut-Sibiu Sud | 0 | 0 | 0 |  | 0 |  | 0 |  | 0 | 0 | 0 | 0 |  |  | 0 | 0 | 0 |  | 0 | 0 | 0 | 0 | 0 | 0 | 0 | 0
[RO-RS] [OPP] TIE 400 kV Resita-Pancevo c2 | N-1 OHL 400 kV Mintia-Arad | 0 | 0 | 0 |  | 0 |  | 0 |  | 0 | 0 | 0 | 0 |  |  | 0 | 0 | 0 |  | 0 | 0 | 0 | 0 | 0 | 0 | 0 | 0
[RO-RS] [OPP] TIE 400 kV Resita-Pancevo c2 | N-1 OHL 220 kV Portile de Fier-Resita c2 | 0 | 0 | 0 |  | 0 |  | 0 |  | 0 | 0 | 0 | 0 |  |  | 0 | 0 | 0 |  | 0 | 0 | 0 | 0 | 0 | 0 | 0 | 0
[RO-RS] [OPP] TIE 400 kV Resita-Pancevo c2 | N-1 OHL 220 kV Portile de Fier-Resita c1 | 0 | 0 | 0 |  | 0 |  | 0 |  | 0 | 0 | 0 | 0 |  |  | 0 | 0 | 0 |  | 0 | 0 | 0 | 0 | 0 | 0 | 0 | 0
[RO-RS] [OPP] TIE 400 kV Resita-Pancevo c2 | N-1 OHL 220 kV Resita-Timisoara c2 | 0 | 0 | 0 |  | 0 |  | 0 |  | 0 | 0 | 0 | 0 |  |  | 0 | 0 | 0 |  | 0 | 0 | 0 | 0 | 0 | 0 | 0 | 0
[RO-RS] [OPP] TIE 400 kV Resita-Pancevo c2 | N-1 OHL 220 kV Resita-Timisoara c1 | 0 | 0 | 0 |  | 0 |  | 0 |  | 0 | 0 | 0 | 0 |  |  | 0 | 0 | 0 |  | 0 | 0 | 0 | 0 | 0 | 0 | 0 | 0
[RO-RS] [OPP] TIE 400 kV Resita-Pancevo c2 | N-1 TRA 400/220 kV AT3 Arad | 0 | 0 | 0 |  | 0 |  | 0 |  | 0 | 0 | 0 | 0 |  |  | 0 | 0 | 0 |  | 0 | 0 | 0 | 0 | 0 | 0 | 0 | 0
[RO-RS] [OPP] TIE 400 kV Resita-Pancevo c2 | N-1 OHL 400 kV Djerdap - Drmno | 0 | 0 | 0 |  | 0 |  | 0 |  | 0 | 0 | 0 | 0 |  |  | 0 | 0 | 0 |  | 0 | 0 | 0 | 0 | 0 | 0 | 0 | 0
[RO-RS] [OPP] TIE 400 kV Resita-Pancevo c2 | N-1 OHL 400 kV Djerdap - Bor | 0 | 0 | 0 |  | 0 |  | 0 |  | 0 | 0 | 0 | 0 |  |  | 0 | 0 | 0 |  | 0 | 0 | 0 | 0 | 0 | 0 | 0 | 0
[RO-RS] [OPP] TIE 400 kV Resita-Pancevo c2 | N-1 OHL 400 kV Srbobran – Subotica 3 | 0 | 0 | 0 |  | 0 |  | 0 |  | 0 | 0 | 0 | 0 |  |  | 0 | 0 | 0 |  | 0 | 0 | 0 | 0 | 0 | 0 | 0 | 0
[RO-RS] [OPP] TIE 400 kV Resita-Pancevo c2 | N-1 TIE 400 kV Sandorfalva-Subotica 3 | 0 | 0 | 0 |  | 0 |  | 0 |  | 0 | 0 | 0 | 0 |  |  | 0 | 0 | 0 |  | 0 | 0 | 0 | 0 | 0 | 0 | 0 | 0
[RO-RS] [OPP] TIE 400 kV Resita-Pancevo c2 | N-1 OHL 400 kV Bor 2 – Nis 2 | 0 | 0 | 0 |  | 0 |  | 0 |  | 0 | 0 | 0 | 0 |  |  | 0 | 0 | 0 |  | 0 | 0 | 0 | 0 | 0 | 0 | 0 | 0
[RO-RS] [OPP] TIE 400 kV Resita-Pancevo c2 | N-1 OHL 400 kV Portile de Fier-Resita | 0 | 0 | 0 |  | 0 |  | 0 |  | 0 | 0 | 0 | 0 |  |  | 0 | 0 | 0 |  | 0 | 0 | 0 | 0 | 0 | 0 | 0 | 0
[RO-RS] [OPP] TIE 400 kV Resita-Pancevo c2 | N-1 OHL 400 kV Paks -Sandorfalva | 0 | 0 | 0 |  | 0 |  | 0 |  | 0 | 0 | 0 | 0 |  |  | 0 | 0 | 0 |  | 0 | 0 | 0 | 0 | 0 | 0 | 0 | 0
[RO-RS] [OPP] TIE 400 kV Resita-Pancevo c2 | N-1 TIE 400 kV Resita-Pancevo c1 | 0 | 0 | 0 |  | 0 |  | 0 |  | 0 | 0 | 0 | 0 |  |  | 0 | 0 | 0 |  | 0 | 0 | 0 | 0 | 0 | 0 | 0 | 0
[RO-RS] [OPP] TIE 400 kV Resita-Pancevo c1 | BC | 0.00134 | 0.00111 | 0.02785 | 2e-05 | -0.05167 | 0.00053 | -0.00157 | -0.00063 | 0.00049 | 0.0004 | -0.03634 | 0.01655 | 0.00085 | 0.00243 | 0.02165 | -0.02898 | -0.00019 | -0.0049 | 0.00049 | -0.08884 | 0.07006 | 0.00878 | -0.00379 | -0.04877 | -0.02454 | -0.00809
[RO-RS] [OPP] TIE 400 kV Resita-Pancevo c1 | N-1 TIE 400 kV Arad-Sandorfalva | -0.00032 | 0.00143 | 0.02819 | 2e-05 | -0.05637 | 0.00058 | -0.00164 | -0.0007 | 0.00053 | 0.00044 | -0.04009 | 0.01706 | 0.0026 | 0.00261 | 0.02085 | -0.03231 | -0.0002 | -0.00552 | 0.00053 | -0.09545 | 0.06948 | 0.00953 | -0.00397 | -0.05329 | -0.02766 | -0.01033
[RO-RS] [OPP] TIE 400 kV Resita-Pancevo c1 | N-1 TIE 400 kV Portile de Fier-Djerdap | 0.03198 | 0.00163 | 0.04973 | 3e-05 | -0.06376 | 0.00088 | -0.00266 | -0.00105 | 0.00082 | 0.00067 | -0.02645 | 0.02987 | 0.00048 | 0.00407 | 0.05128 | -0.00982 | -0.00031 | -0.00797 | 0.00081 | -0.16196 | 0.12843 | 0.01426 | -0.00633 | -0.05672 | -0.03948 | 0.02686
[RO-RS] [OPP] TIE 400 kV Resita-Pancevo c1 | N-1 OHL 400 kV Iernut-Sibiu Sud | -0.00119 | 0.00103 | 0.02627 | 1e-05 | -0.05547 | 0.0005 | -0.00149 | -0.0006 | 0.00046 | 0.00038 | -0.0398 | 0.01554 | 0.00068 | 0.0023 | 0.01946 | -0.03227 | -0.00017 | -0.00462 | 0.00046 | -0.0921 | 0.06774 | 0.00833 | -0.00361 | -0.05249 | -0.02444 | -0.0109
[RO-RS] [OPP] TIE 400 kV Resita-Pancevo c1 | N-1 OHL 400 kV Mintia-Arad | -0.00124 | 0.00122 | 0.02671 | 1e-05 | -0.0565 | 0.00053 | -0.00152 | -0.00064 | 0.00049 | 0.0004 | -0.04047 | 0.01595 | 0.00146 | 0.0024 | 0.01965 | -0.0328 | -0.00018 | -0.005 | 0.00048 | -0.09494 | 0.06812 | 0.00873 | -0.00361 | -0.05346 | -0.02608 | -0.0111
[RO-RS] [OPP] TIE 400 kV Resita-Pancevo c1 | N-1 OHL 220 kV Portile de Fier-Resita c2 | 0.00312 | 0.00109 | 0.02865 | 2e-05 | -0.04906 | 0.00054 | -0.00161 | -0.00064 | 0.0005 | 0.00041 | -0.03384 | 0.01702 | 0.00067 | 0.00247 | 0.023 | -0.02656 | -0.00019 | -0.00493 | 0.0005 | -0.0846 | 0.07143 | 0.00891 | -0.00389 | -0.04618 | -0.02415 | -0.00599
[RO-RS] [OPP] TIE 400 kV Resita-Pancevo c1 | N-1 OHL 220 kV Portile de Fier-Resita c1 | 0.00312 | 0.00109 | 0.02865 | 2e-05 | -0.04906 | 0.00054 | -0.00161 | -0.00064 | 0.0005 | 0.00041 | -0.03384 | 0.01702 | 0.00067 | 0.00247 | 0.023 | -0.02656 | -0.00019 | -0.00493 | 0.0005 | -0.0846 | 0.07143 | 0.00891 | -0.00389 | -0.04618 | -0.02415 | -0.00599
[RO-RS] [OPP] TIE 400 kV Resita-Pancevo c1 | N-1 OHL 220 kV Resita-Timisoara c2 | -0.00296 | 0.00113 | 0.02496 | 1e-05 | -0.05612 | 0.00049 | -0.00143 | -0.00059 | 0.00046 | 0.00037 | -0.04106 | 0.01485 | 0.00125 | 0.00224 | 0.01765 | -0.03378 | -0.00017 | -0.00465 | 0.00045 | -0.09362 | 0.06433 | 0.00818 | -0.00341 | -0.05325 | -0.02463 | -0.01283
[RO-RS] [OPP] TIE 400 kV Resita-Pancevo c1 | N-1 OHL 220 kV Resita-Timisoara c1 | -0.00296 | 0.00113 | 0.02496 | 1e-05 | -0.05612 | 0.00049 | -0.00143 | -0.00059 | 0.00046 | 0.00037 | -0.04106 | 0.01485 | 0.00125 | 0.00224 | 0.01765 | -0.03378 | -0.00017 | -0.00465 | 0.00045 | -0.09362 | 0.06433 | 0.00818 | -0.00341 | -0.05325 | -0.02463 | -0.01283
[RO-RS] [OPP] TIE 400 kV Resita-Pancevo c1 | N-1 TRA 400/220 kV AT3 Arad | -0.00504 | 0.00121 | 0.02392 | 1e-05 | -0.05944 | 0.00049 | -0.00138 | -0.00059 | 0.00045 | 0.00037 | -0.04406 | 0.01429 | 0.0017 | 0.00221 | 0.01594 | -0.03662 | -0.00017 | -0.0047 | 0.00045 | -0.09775 | 0.06238 | 0.00809 | -0.00325 | -0.05651 | -0.02557 | -0.01522
[RO-RS] [OPP] TIE 400 kV Resita-Pancevo c1 | N-1 OHL 400 kV Djerdap - Drmno | -0.00587 | 0.00167 | 0.03591 | 2e-05 | -0.08421 | 0.00072 | -0.00206 | -0.00086 | 0.00066 | 0.00054 | -0.06218 | 0.02136 | 0.00196 | 0.00325 | 0.02462 | -0.05149 | -0.00025 | -0.00679 | 0.00066 | -0.13586 | 0.10988 | 0.01189 | -0.00491 | -0.08001 | -0.03635 | -0.02059
[RO-RS] [OPP] TIE 400 kV Resita-Pancevo c1 | N-1 OHL 400 kV Djerdap - Bor | 0.01803 | 0.00111 | 0.03433 | 2e-05 | -0.0437 | 0.00061 | -0.00186 | -0.00072 | 0.00057 | 0.00047 | -0.02128 | 0.02053 | 0.00023 | 0.00282 | 0.03369 | -0.01115 | -0.00021 | -0.0055 | 0.00056 | -0.10222 | 0.07037 | 0.00996 | -0.00447 | -0.03947 | -0.02637 | 0.0127
[RO-RS] [OPP] TIE 400 kV Resita-Pancevo c1 | N-1 OHL 400 kV Srbobran – Subotica 3 | 0.01337 | 0.00092 | 0.03812 | 2e-05 | -0.0422 | 0.00065 | -0.00209 | -0.00076 | 0.00061 | 0.0005 | -0.02549 | 0.02233 | -0.00151 | 0.00304 | 0.03431 | -0.01758 | -0.00023 | -0.00557 | 0.0006 | -0.0814 | 0.08887 | 0.01075 | -0.0051 | -0.03905 | -0.02437 | 0.00439
[RO-RS] [OPP] TIE 400 kV Resita-Pancevo c1 | N-1 TIE 400 kV Sandorfalva-Subotica 3 | 0.02213 | 0.00079 | 0.047 | 2e-05 | -0.03609 | 0.00076 | -0.00257 | -0.00089 | 0.00072 | 0.00059 | -0.01823 | 0.02761 | -0.00354 | 0.00363 | 0.04381 | -0.00984 | -0.00026 | -0.00629 | 0.00071 | -0.07697 | 0.10172 | 0.01271 | -0.00634 | -0.03274 | -0.02491 | 0.01316
[RO-RS] [OPP] TIE 400 kV Resita-Pancevo c1 | N-1 OHL 400 kV Portile de Fier-Resita | 0.01854 | 0.00055 | 0.02741 | 1e-05 | -0.01033 | 0.00045 | -0.00148 | -0.00052 | 0.00042 | 0.00034 | -0.00067 | 0.01621 | -0.00117 | 0.00212 | 0.02856 | 0.00372 | -0.00016 | -0.00375 | 0.00042 | -0.03771 | 0.06258 | 0.00736 | -0.00369 | -0.00855 | -0.01326 | 0.01508
[RO-RS] [OPP] TIE 400 kV Resita-Pancevo c1 | N-1 TIE 400 kV Resita-Pancevo c2 | 0.00134 | 0.00111 | 0.02785 | 2e-05 | -0.05167 | 0.00053 | -0.00157 | -0.00063 | 0.00049 | 0.0004 | -0.03634 | 0.01655 | 0.00085 | 0.00243 | 0.02165 | -0.02898 | -0.00019 | -0.0049 | 0.00049 | -0.08884 | 0.07006 | 0.00878 | -0.00379 | -0.04877 | -0.02454 | -0.00809
[RO-BG] [OPP] TIE 400 kV DOBRUDJA- MEDGIDIA SUD | BC | -0.05158 | -0.00105 | -0.02587 | -1e-05 | -0.15046 | -0.00045 | 0.00118 | 0.00054 | -0.00041 | -0.00034 | -0.09785 | -0.01643 | -0.00134 | -0.00203 | -0.0396 | -0.08282 | 0.00016 | 0.00444 | -0.00041 | 0.01447 | -0.02691 | -0.00671 | 0.00241 | -0.14313 | 0.0392 | -0.05819
[RO-BG] [OPP] TIE 400 kV DOBRUDJA- MEDGIDIA SUD | N-1 OHL 400 kV Isaccea - Stupina | -0.0501 | -0.001 | -0.02501 | -1e-05 | -0.14726 | -0.00043 | 0.00114 | 0.00052 | -0.0004 | -0.00033 | -0.09548 | -0.01588 | -0.00124 | -0.00196 | -0.03838 | -0.08071 | 0.00015 | 0.00426 | -0.0004 | 0.01553 | -0.02579 | -0.00646 | 0.00234 | -0.14005 | 0.03729 | -0.05654
[RO-BG] [OPP] TIE 400 kV DOBRUDJA- MEDGIDIA SUD | N-1 TIE 400 kV MEDGIDIA SUD - VARNA | -0.08862 | -0.0018 | -0.04445 | -2e-05 | -0.25833 | -0.00077 | 0.00202 | 0.00093 | -0.00071 | -0.00058 | -0.16814 | -0.02823 | -0.0023 | -0.00349 | -0.06804 | -0.14231 | 0.00027 | 0.00763 | -0.00071 | 0.02486 | -0.04623 | -0.01153 | 0.00414 | -0.246 | 0.06734 | -0.09998
[RO-BG] [OPP] TIE 400 kV DOBRUDJA- MEDGIDIA SUD | N-1 OHL 400 kV Cernavoda - Pelicanu | -0.05166 | -0.00113 | -0.02637 | -1e-05 | -0.14615 | -0.00046 | 0.0012 | 0.00056 | -0.00043 | -0.00035 | -0.0962 | -0.01677 | -0.00157 | -0.0021 | -0.04 | -0.08187 | 0.00016 | 0.00464 | -0.00042 | 0.00865 | -0.02834 | -0.00694 | 0.00243 | -0.13917 | 0.04208 | -0.0582
[RO-BG] [OPP] TIE 400 kV DOBRUDJA- MEDGIDIA SUD | N-1 OHL 400 kV Gura Ialomitei - Bucuresti Sud | -0.05173 | -0.00114 | -0.02647 | -1e-05 | -0.1457 | -0.00047 | 0.0012 | 0.00057 | -0.00043 | -0.00035 | -0.09608 | -0.01684 | -0.00161 | -0.00211 | -0.04011 | -0.08183 | 0.00016 | 0.00467 | -0.00043 | 0.00784 | -0.02859 | -0.00698 | 0.00244 | -0.13876 | 0.04252 | -0.05828
[RO-BG] [OPP] TIE 400 kV DOBRUDJA- MEDGIDIA SUD | N-1 OHL 400 kV Gutinas – Smardan | -0.05045 | -0.00114 | -0.02562 | -1e-05 | -0.14505 | -0.00046 | 0.00116 | 0.00055 | -0.00042 | -0.00034 | -0.09485 | -0.01634 | -0.00168 | -0.00205 | -0.03893 | -0.08048 | 0.00016 | 0.00459 | -0.00042 | 0.01027 | -0.02691 | -0.00679 | 0.00231 | -0.13804 | 0.0436 | -0.05685
[RO-BG] [OPP] TIE 400 kV DOBRUDJA- MEDGIDIA SUD | N-1 TIE 400 kV Resita-Pancevo c2 | -0.05158 | -0.00105 | -0.02587 | -1e-05 | -0.15046 | -0.00045 | 0.00118 | 0.00054 | -0.00041 | -0.00034 | -0.09785 | -0.01643 | -0.00134 | -0.00203 | -0.0396 | -0.08282 | 0.00016 | 0.00444 | -0.00041 | 0.01447 | -0.02691 | -0.00671 | 0.00241 | -0.14313 | 0.0392 | -0.05819
[RO-BG] [OPP] TIE 400 kV DOBRUDJA- MEDGIDIA SUD | N-1 TIE 400 kV Resita-Pancevo c1 | -0.05159 | -0.00106 | -0.02612 | -1e-05 | -0.15 | -0.00045 | 0.00119 | 0.00055 | -0.00042 | -0.00034 | -0.09753 | -0.01658 | -0.00135 | -0.00206 | -0.0398 | -0.08256 | 0.00016 | 0.00448 | -0.00042 | 0.01527 | -0.02754 | -0.00679 | 0.00244 | -0.1427 | 0.03942 | -0.05812
[RO-BG] [OPP] TIE 400 kV MEDGIDIA SUD - VARNA | BC | -0.05325 | -0.00108 | -0.0267 | -1e-05 | -0.15508 | -0.00046 | 0.00122 | 0.00056 | -0.00043 | -0.00035 | -0.10105 | -0.01696 | -0.00138 | -0.0021 | -0.04088 | -0.08552 | 0.00016 | 0.00458 | -0.00042 | 0.01494 | -0.02778 | -0.00693 | 0.00249 | -0.14788 | 0.04046 | -0.06008
[RO-BG] [OPP] TIE 400 kV MEDGIDIA SUD - VARNA | N-1 OHL 400 kV Isaccea - Rahman | -0.05184 | -0.00104 | -0.02589 | -1e-05 | -0.15204 | -0.00045 | 0.00118 | 0.00054 | -0.00041 | -0.00034 | -0.0988 | -0.01644 | -0.00129 | -0.00203 | -0.03972 | -0.08351 | 0.00016 | 0.00441 | -0.00041 | 0.01595 | -0.02671 | -0.00669 | 0.00242 | -0.14495 | 0.03865 | -0.05851
[RO-BG] [OPP] TIE 400 kV MEDGIDIA SUD - VARNA | N-1 TIE 400 kV DOBRUDJA- MEDGIDIA SUD | -0.08947 | -0.00182 | -0.04487 | -2e-05 | -0.26074 | -0.00078 | 0.00204 | 0.00094 | -0.00072 | -0.00059 | -0.16976 | -0.0285 | -0.00232 | -0.00353 | -0.06869 | -0.14368 | 0.00027 | 0.0077 | -0.00071 | 0.0251 | -0.04667 | -0.01164 | 0.00418 | -0.2484 | 0.06799 | -0.10094
[RO-BG] [OPP] TIE 400 kV MEDGIDIA SUD - VARNA | N-1 OHL 400 kV Cernavoda - Pelicanu | -0.05333 | -0.00116 | -0.02722 | -1e-05 | -0.15063 | -0.00048 | 0.00124 | 0.00058 | -0.00044 | -0.00036 | -0.09934 | -0.01731 | -0.00162 | -0.00216 | -0.04129 | -0.08453 | 0.00017 | 0.00479 | -0.00044 | 0.00893 | -0.02925 | -0.00717 | 0.00251 | -0.14378 | 0.04343 | -0.06009
[RO-BG] [OPP] TIE 400 kV MEDGIDIA SUD - VARNA | N-1 OHL 400 kV Gura Ialomitei - Bucuresti Sud | -0.05341 | -0.00118 | -0.02733 | -1e-05 | -0.15016 | -0.00048 | 0.00124 | 0.00058 | -0.00044 | -0.00036 | -0.09921 | -0.01739 | -0.00166 | -0.00218 | -0.0414 | -0.08449 | 0.00017 | 0.00482 | -0.00044 | 0.0081 | -0.02951 | -0.00721 | 0.00251 | -0.14336 | 0.04389 | -0.06016
[RO-BG] [OPP] TIE 400 kV MEDGIDIA SUD - VARNA | N-1 OHL 400 kV Gutinas – Smardan | -0.05208 | -0.00118 | -0.02645 | -1e-05 | -0.14949 | -0.00047 | 0.00119 | 0.00057 | -0.00043 | -0.00035 | -0.09795 | -0.01686 | -0.00174 | -0.00212 | -0.04019 | -0.0831 | 0.00016 | 0.00474 | -0.00043 | 0.01061 | -0.02777 | -0.00701 | 0.00239 | -0.14262 | 0.045 | -0.05869
[RO-BG] [OPP] TIE 400 kV MEDGIDIA SUD - VARNA | N-1 OHL 400 kV Medgidia Sud - Stupina | -0.05172 | -0.00103 | -0.02582 | -1e-05 | -0.15177 | -0.00045 | 0.00118 | 0.00054 | -0.00041 | -0.00034 | -0.0986 | -0.01639 | -0.00128 | -0.00202 | -0.03962 | -0.08333 | 0.00016 | 0.0044 | -0.00041 | 0.01603 | -0.02662 | -0.00667 | 0.00241 | -0.1447 | 0.03849 | -0.05837
[RO-BG] [OPP] TIE 400 kV MEDGIDIA SUD - VARNA | N-1 OHL 400 kV Cernavodă - Medgidia Sud | -0.04902 | -0.00111 | -0.02524 | -1e-05 | -0.13645 | -0.00045 | 0.00115 | 0.00054 | -0.00041 | -0.00034 | -0.09053 | -0.01607 | -0.00163 | -0.00202 | -0.03811 | -0.07723 | 0.00016 | 0.0045 | -0.00041 | 0.00545 | -0.0275 | -0.0067 | 0.00231 | -0.13033 | 0.04164 | -0.0552
[RO-BG] [OPP] TIE 400 kV MEDGIDIA SUD - VARNA | N-1 TIE 400 kV Resita-Pancevo c2 | -0.05325 | -0.00108 | -0.0267 | -1e-05 | -0.15508 | -0.00046 | 0.00122 | 0.00056 | -0.00043 | -0.00035 | -0.10105 | -0.01696 | -0.00138 | -0.0021 | -0.04088 | -0.08552 | 0.00016 | 0.00458 | -0.00042 | 0.01494 | -0.02778 | -0.00693 | 0.00249 | -0.14788 | 0.04046 | -0.06008
[RO-BG] [OPP] TIE 400 kV MEDGIDIA SUD - VARNA | N-1 TIE 400 kV Resita-Pancevo c1 | -0.05326 | -0.00109 | -0.02696 | -1e-05 | -0.1546 | -0.00047 | 0.00123 | 0.00057 | -0.00043 | -0.00035 | -0.10071 | -0.01712 | -0.00139 | -0.00212 | -0.04108 | -0.08525 | 0.00016 | 0.00463 | -0.00043 | 0.01576 | -0.02843 | -0.00701 | 0.00252 | -0.14743 | 0.04069 | -0.06
[RO-RO] [OPP] OHL 400 kV Arad-Nadab | N-1 TIE 400 kV Resita-Pancevo c2 | 0.08404 | 0.001 | 0.06009 | 3e-05 | 0.10238 | 0.00099 | -0.00362 | -0.00114 | 0.00094 | 0.00077 | 0.09967 | 0.03753 | 0.00338 | 0.00475 | 0.07761 | 0.09791 | -0.00034 | -0.00764 | 0.00093 | 0.11341 | 0.09501 | 0.01643 | -0.01058 | 0.10175 | -0.0001 | 0.09129
[RO-RO] [OPP] OHL 400 kV Mintia-Arad | BC | 0.05488 | -0.00245 | 0.02413 | 0 | 0.10233 | 3e-05 | -0.00117 | 3e-05 | 8e-05 | 6e-05 | 0.08751 | 0.01267 | -0.01284 | 0.00063 | 0.04242 | 0.08087 | -1e-05 | 0.00213 | 8e-05 | 0.12949 | 0.04117 | 0.00112 | -0.00384 | 0.09958 | 0.03259 | 0.06381
[RO-RO] [OPP] OHL 400 kV Mintia-Arad | N-1 TIE 400 kV Rosiori-Mukacevo | 0.06509 | -0.00162 | 0.03177 | 1e-05 | 0.1152 | 0.00022 | -0.00157 | -0.00021 | 0.00025 | 0.0002 | 0.09978 | 0.01787 | -0.01018 | 0.00144 | 0.05186 | 0.09282 | -8e-05 | -4e-05 | 0.00025 | 0.14573 | 0.05192 | 0.00402 | -0.00456 | 0.11233 | 0.02819 | 0.07481
[RO-RO] [OPP] OHL 400 kV Mintia-Arad | N-1 TIE 400 kV Portile de Fier-Djerdap | 0.05102 | -0.00252 | 0.02137 | 0 | 0.10385 | -2e-05 | -0.00103 | 8e-05 | 4e-05 | 3e-05 | 0.08626 | 0.01099 | -0.01279 | 0.00042 | 0.03868 | 0.07845 | 1e-05 | 0.00252 | 4e-05 | 0.13871 | 0.03381 | 0.00043 | -0.00352 | 0.10059 | 0.03448 | 0.05941
[RO-RO] [OPP] OHL 400 kV Mintia-Arad | N-1 OHL 400 kV Iernut-Sibiu Sud | 0.07465 | -0.00185 | 0.03647 | 1e-05 | 0.13198 | 0.00026 | -0.00181 | -0.00025 | 0.00029 | 0.00023 | 0.11449 | 0.02054 | -0.01155 | 0.00167 | 0.05946 | 0.10652 | -9e-05 | -8e-05 | 0.00029 | 0.15501 | 0.05924 | 0.00466 | -0.00527 | 0.1287 | 0.03175 | 0.08578
[RO-RO] [OPP] OHL 400 kV Mintia-Arad | N-1 OHL 220 kV Portile de Fier-Resita 1&2 | 0.05611 | -0.00247 | 0.02469 | 0 | 0.10413 | 3e-05 | -0.0012 | 3e-05 | 8e-05 | 6e-05 | 0.08924 | 0.013 | -0.01296 | 0.00066 | 0.04335 | 0.08255 | -1e-05 | 0.00211 | 8e-05 | 0.13241 | 0.04212 | 0.0012 | -0.00391 | 0.10137 | 0.03287 | 0.06526
[RO-RO] [OPP] OHL 400 kV Mintia-Arad | N-1 OHL 220 kV Resita-Timisoara 1&2 | 0.06009 | -0.00247 | 0.02763 | 1e-05 | 0.1077 | 7e-05 | -0.00135 | -2e-05 | 0.00012 | 9e-05 | 0.09322 | 0.01473 | -0.01332 | 0.00085 | 0.04725 | 0.08667 | -2e-05 | 0.00183 | 0.00012 | 0.13528 | 0.04809 | 0.00184 | -0.0043 | 0.10501 | 0.0327 | 0.06954
[RO-RO] [OPP] OHL 400 kV Mintia-Arad | N-1 OHL 220 kV Urechesti-Targu Jiu Nord | 0.0488 | -0.00244 | 0.02076 | 0 | 0.09324 | -2e-05 | -0.001 | 8e-05 | 4e-05 | 3e-05 | 0.07905 | 0.01066 | -0.01241 | 0.00041 | 0.03734 | 0.07279 | 1e-05 | 0.00241 | 4e-05 | 0.11979 | 0.03562 | 0.00044 | -0.0034 | 0.09064 | 0.03176 | 0.05691
[RO-RO] [OPP] OHL 400 kV Mintia-Arad | N-1 OHL 220 kV Paroseni-Targu Jiu Nord | 0.0488 | -0.00244 | 0.02076 | 0 | 0.09324 | -2e-05 | -0.001 | 8e-05 | 4e-05 | 3e-05 | 0.07905 | 0.01066 | -0.01241 | 0.00041 | 0.03734 | 0.07279 | 1e-05 | 0.00241 | 4e-05 | 0.11979 | 0.03562 | 0.00044 | -0.0034 | 0.09064 | 0.03176 | 0.05691
[RO-RO] [OPP] OHL 400 kV Mintia-Arad | N-1 TRA 400/220 kV AT3 Arad | 0.06405 | -0.00259 | 0.02977 | 1e-05 | 0.11348 | 8e-05 | -0.00146 | -3e-05 | 0.00014 | 0.00011 | 0.09859 | 0.01591 | -0.01407 | 0.00095 | 0.0506 | 0.09183 | -3e-05 | 0.00184 | 0.00014 | 0.14228 | 0.05219 | 0.00211 | -0.00462 | 0.1107 | 0.03406 | 0.07404
[RO-RO] [OPP] OHL 400 kV Mintia-Arad | N-1 TIE 400 kV Resita-Pancevo c2 | 0.05488 | -0.00245 | 0.02413 | 0 | 0.10233 | 3e-05 | -0.00117 | 3e-05 | 8e-05 | 6e-05 | 0.08751 | 0.01267 | -0.01284 | 0.00063 | 0.04242 | 0.08087 | -1e-05 | 0.00213 | 8e-05 | 0.12949 | 0.04117 | 0.00112 | -0.00384 | 0.09958 | 0.03259 | 0.06381
[RO-RO] [OPP] OHL 400 kV Mintia-Arad | N-1 TIE 400 kV Resita-Pancevo c1 | 0.05483 | -0.0025 | 0.02303 | 0 | 0.10437 | 0 | -0.00111 | 6e-05 | 6e-05 | 4e-05 | 0.08895 | 0.01202 | -0.01287 | 0.00053 | 0.04156 | 0.08202 | 0 | 0.00232 | 6e-05 | 0.133 | 0.0384 | 0.00077 | -0.00369 | 0.10151 | 0.03356 | 0.06413
[RO-RO] [OPP] OHL 400 kV Sibiu Sud-Mintia | BC | 0.03877 | -0.00209 | 0.01459 | 0 | 0.08365 | -6e-05 | -0.0007 | 0.00012 | -1e-05 | -1e-05 | 0.0682 | 0.00729 | -0.01019 | 0.00014 | 0.0282 | 0.06159 | 2e-05 | 0.0024 | -1e-05 | 0.10763 | 0.02185 | -0.00035 | -0.00252 | 0.08087 | 0.03022 | 0.04569
[RO-RO] [OPP] OHL 400 kV Sibiu Sud-Mintia | N-1 TIE 400 kV Rosiori-Mukacevo | 0.04739 | -0.00139 | 0.02104 | 1e-05 | 0.09451 | 0.00011 | -0.00104 | -9e-05 | 0.00013 | 0.00011 | 0.07856 | 0.01167 | -0.00795 | 0.00083 | 0.03617 | 0.07168 | -4e-05 | 0.00057 | 0.00013 | 0.12135 | 0.03093 | 0.0021 | -0.00313 | 0.09163 | 0.0265 | 0.05497
[RO-RO] [OPP] OHL 400 kV Sibiu Sud-Mintia | N-1 OHL 400 kV Iernut-Sibiu Sud | 0.07143 | -0.00109 | 0.03498 | 1e-05 | 0.13265 | 0.00032 | -0.00176 | -0.00034 | 0.00034 | 0.00028 | 0.11279 | 0.02029 | -0.00805 | 0.00186 | 0.05635 | 0.10397 | -0.00011 | -0.00125 | 0.00034 | 0.14981 | 0.05172 | 0.00552 | -0.00488 | 0.12898 | 0.02882 | 0.08198
[RO-RO] [OPP] OHL 400 kV Sibiu Sud-Mintia | N-1 OHL 220 kV Portile de Fier-Resita 1&2 | 0.04086 | -0.00212 | 0.01553 | 0 | 0.08671 | -5e-05 | -0.00074 | 0.00011 | 0 | 0 | 0.07113 | 0.00784 | -0.0104 | 0.00019 | 0.02979 | 0.06443 | 2e-05 | 0.00237 | 0 | 0.1126 | 0.02346 | -0.0002 | -0.00265 | 0.08389 | 0.03068 | 0.04815
[RO-RO] [OPP] OHL 400 kV Sibiu Sud-Mintia | N-1 OHL 220 kV Resita-Timisoara 1&2 | 0.05075 | -0.00214 | 0.02263 | 0 | 0.09602 | 4e-05 | -0.00111 | 0 | 9e-05 | 7e-05 | 0.08134 | 0.01202 | -0.0113 | 0.00065 | 0.03934 | 0.07494 | -2e-05 | 0.00171 | 9e-05 | 0.12096 | 0.03779 | 0.00132 | -0.00359 | 0.09335 | 0.03047 | 0.05887
[RO-RO] [OPP] OHL 400 kV Sibiu Sud-Mintia | N-1 OHL 220 kV Urechesti-Targu Jiu Nord | 0.04811 | -0.00212 | 0.01977 | 0 | 0.09759 | 1e-05 | -0.00096 | 5e-05 | 5e-05 | 4e-05 | 0.08118 | 0.01037 | -0.01085 | 0.00046 | 0.03599 | 0.074 | 0 | 0.00197 | 5e-05 | 0.12252 | 0.03036 | 0.00069 | -0.0032 | 0.09459 | 0.03149 | 0.05629
[RO-RO] [OPP] OHL 400 kV Sibiu Sud-Mintia | N-1 OHL 220 kV Paroseni-Targu Jiu Nord | 0.04811 | -0.00212 | 0.01977 | 0 | 0.09759 | 1e-05 | -0.00096 | 5e-05 | 5e-05 | 4e-05 | 0.08118 | 0.01037 | -0.01085 | 0.00046 | 0.03599 | 0.074 | 0 | 0.00197 | 5e-05 | 0.12252 | 0.03036 | 0.00069 | -0.0032 | 0.09459 | 0.03149 | 0.05629
[RO-RO] [OPP] OHL 400 kV Sibiu Sud-Mintia | N-1 TIE 400 kV Resita-Pancevo c2 | 0.03877 | -0.00209 | 0.01459 | 0 | 0.08365 | -6e-05 | -0.0007 | 0.00012 | -1e-05 | -1e-05 | 0.0682 | 0.00729 | -0.01019 | 0.00014 | 0.0282 | 0.06159 | 2e-05 | 0.0024 | -1e-05 | 0.10763 | 0.02185 | -0.00035 | -0.00252 | 0.08087 | 0.03022 | 0.04569
[RO-RO] [OPP] OHL 400 kV Sibiu Sud-Mintia | N-1 TIE 400 kV Resita-Pancevo c1 | 0.03877 | -0.00209 | 0.01451 | 0 | 0.0838 | -6e-05 | -0.00069 | 0.00012 | -1e-05 | -1e-05 | 0.06831 | 0.00724 | -0.0102 | 0.00013 | 0.02813 | 0.06168 | 2e-05 | 0.00242 | -1e-05 | 0.1079 | 0.02164 | -0.00037 | -0.00251 | 0.08101 | 0.03029 | 0.04571
[RO-RO] [OPP] OHL 400 kV Iernut-Sibiu Sud | N-1 TIE 400 kV Resita-Pancevo c2 | -0.0759 | -0.00232 | -0.04739 | -2e-05 | -0.11387 | -0.00089 | 0.00245 | 0.00107 | -0.00081 | -0.00067 | -0.10361 | -0.0302 | -0.00497 | -0.00399 | -0.06543 | -0.09848 | 0.00031 | 0.00849 | -0.00081 | -0.09801 | -0.0694 | -0.01362 | 0.00548 | -0.11181 | 0.00325 | -0.08434
[RO-RO] [OPP] OHL 400 kV Iernut-Gadalin | BC | 0.07021 | 0.00222 | 0.04405 | 2e-05 | 0.10704 | 0.00083 | -0.00229 | -0.001 | 0.00076 | 0.00063 | 0.09604 | 0.02812 | 0.00491 | 0.00374 | 0.06063 | 0.09104 | -0.00029 | -0.00799 | 0.00076 | 0.14092 | 0.06448 | 0.01277 | -0.00511 | 0.10499 | -0.00075 | 0.07792
[RO-RO] [OPP] OHL 400 kV Iernut-Gadalin | N-1 OHL 400 kV Mintia-Arad | 0.08236 | 0.00168 | 0.04939 | 2e-05 | 0.12969 | 0.00084 | -0.00255 | -0.001 | 0.00078 | 0.00064 | 0.11541 | 0.03093 | 0.00207 | 0.00388 | 0.07001 | 0.10894 | -0.00029 | -0.00752 | 0.00078 | 0.16958 | 0.07359 | 0.01302 | -0.00596 | 0.12703 | 0.00646 | 0.09205
[RO-RO] [OPP] OHL 400 kV Iernut-Gadalin | N-1 TIE 400 kV Resita-Pancevo c2 | 0.07021 | 0.00222 | 0.04405 | 2e-05 | 0.10704 | 0.00083 | -0.00229 | -0.001 | 0.00076 | 0.00063 | 0.09604 | 0.02812 | 0.00491 | 0.00374 | 0.06063 | 0.09104 | -0.00029 | -0.00799 | 0.00076 | 0.14092 | 0.06448 | 0.01277 | -0.00511 | 0.10499 | -0.00075 | 0.07792
[RO-RO] [OPP] OHL 400 kV Iernut-Gadalin | N-1 TIE 400 kV Resita-Pancevo c1 | 0.07017 | 0.00219 | 0.04327 | 2e-05 | 0.10849 | 0.00082 | -0.00225 | -0.00099 | 0.00075 | 0.00062 | 0.09705 | 0.02766 | 0.00489 | 0.00367 | 0.06002 | 0.09185 | -0.00029 | -0.00785 | 0.00075 | 0.1434 | 0.06252 | 0.01253 | -0.005 | 0.10635 | -7e-05 | 0.07815
[RO-RO] [OPP] OHL 400 kV Rosiori-Gadalin | BC | -0.07159 | -0.00247 | -0.04551 | -2e-05 | -0.10759 | -0.00088 | 0.00237 | 0.00106 | -0.0008 | -0.00066 | -0.09694 | -0.02917 | -0.00576 | -0.00393 | -0.06215 | -0.0921 | 0.00031 | 0.00855 | -0.0008 | -0.14294 | -0.06669 | -0.01347 | 0.00522 | -0.1056 | 0.00257 | -0.07929
[RO-RO] [OPP] OHL 400 kV Rosiori-Gadalin | N-1 OHL 400 kV Mintia-Arad | -0.08394 | -0.00191 | -0.05095 | -3e-05 | -0.13062 | -0.00089 | 0.00263 | 0.00106 | -0.00082 | -0.00067 | -0.11664 | -0.03203 | -0.00287 | -0.00407 | -0.0717 | -0.1103 | 0.00031 | 0.00807 | -0.00082 | -0.1721 | -0.07596 | -0.01372 | 0.00608 | -0.12802 | -0.00477 | -0.09365
[RO-RO] [OPP] OHL 400 kV Rosiori-Gadalin | N-1 TIE 400 kV Resita-Pancevo c2 | -0.07159 | -0.00247 | -0.04551 | -2e-05 | -0.10759 | -0.00088 | 0.00237 | 0.00106 | -0.0008 | -0.00066 | -0.09694 | -0.02917 | -0.00576 | -0.00393 | -0.06215 | -0.0921 | 0.00031 | 0.00855 | -0.0008 | -0.14294 | -0.06669 | -0.01347 | 0.00522 | -0.1056 | 0.00257 | -0.07929
[RO-RO] [OPP] OHL 400 kV Rosiori-Gadalin | N-1 TIE 400 kV Resita-Pancevo c1 | -0.07155 | -0.00243 | -0.04468 | -2e-05 | -0.10914 | -0.00087 | 0.00232 | 0.00105 | -0.00079 | -0.00065 | -0.09803 | -0.02868 | -0.00574 | -0.00385 | -0.0615 | -0.09297 | 0.0003 | 0.00841 | -0.00078 | -0.1456 | -0.06459 | -0.0132 | 0.00511 | -0.10706 | 0.00183 | -0.07953
[RO-RO] [OPP] OHL 400 kV Arefu-Tantareni | N-1 TIE 400 kV Resita-Pancevo c2 | -0.05705 | -0.00054 | -0.03202 | -1e-05 | -0.08184 | -0.00048 | 0.00159 | 0.00056 | -0.00045 | -0.00037 | -0.08057 | -0.01964 | 0.00113 | -0.00229 | -0.04732 | -0.07717 | 0.00017 | 0.00398 | -0.00045 | -0.03294 | -0.04718 | -0.00748 | 0.00382 | -0.08072 | 0.00501 | -0.06456
[RO-RO] [OPP] OHL 400 kV Arefu-Sibiu Sud | N-1 TIE 400 kV Resita-Pancevo c2 | 0.06855 | 0.00049 | 0.03812 | 2e-05 | 0.1049 | 0.00055 | -0.00191 | -0.00064 | 0.00053 | 0.00043 | 0.09855 | 0.02328 | -0.00191 | 0.00267 | 0.05664 | 0.09351 | -0.00019 | -0.00444 | 0.00052 | 0.07562 | 0.05639 | 0.00868 | -0.00467 | 0.10303 | 0.00113 | 0.07759
[RO-RO] [OPP] OHL 400 kV Tantareni-Urechesti | N-1 TIE 400 kV Portile de Fier-Djerdap | 0.04006 | -0.0005 | 0.01045 | 0 | 0.09161 | 6e-05 | -0.00043 | -6e-05 | 7e-05 | 6e-05 | 0.08226 | 0.00631 | -0.00296 | 0.00041 | 0.02417 | 0.07385 | -2e-05 | 1e-05 | 7e-05 | -0.06525 | -0.00427 | 0.00085 | -0.00115 | 0.08849 | 0.00662 | 0.04886
[RO-RO] [OPP] OHL 400 kV Tantareni-Urechesti | N-1 OHL 400 kV Portile de Fier-Urechesti | 0.03119 | 0.00019 | 0.01543 | 1e-05 | 0.04521 | 0.00022 | -0.00073 | -0.00026 | 0.00021 | 0.00017 | 0.04838 | 0.00947 | -0.00088 | 0.00106 | 0.02428 | 0.04608 | -8e-05 | -0.00182 | 0.00021 | -0.09575 | 0.01772 | 0.00338 | -0.00173 | 0.04461 | -0.00808 | 0.0359
[RO-RO] [OPP] OHL 400 kV Tantareni-Urechesti | N-1 TIE 400 kV Resita-Pancevo c2 | 0.02295 | -0.0008 | -0.00177 | 0 | 0.09836 | -0.00013 | 0.00018 | 0.00017 | -0.00011 | -9e-05 | 0.07673 | -0.00114 | -0.00275 | -0.00051 | 0.00762 | 0.06314 | 5e-05 | 0.00172 | -0.00011 | -0.0244 | -0.03688 | -0.00221 | 0.00027 | 0.09293 | 0.01497 | 0.02933
[RO-RO] [OPP] OHL 400 kV Tantareni-Urechesti | N-1 TIE 400 kV Resita-Pancevo c1 | 0.02306 | -0.00071 | 0.00047 | 0 | 0.09419 | -9e-05 | 5e-05 | 0.00012 | -7e-05 | -6e-05 | 0.0738 | 0.0002 | -0.00268 | -0.00031 | 0.00937 | 0.0608 | 3e-05 | 0.00132 | -7e-05 | -0.03157 | -0.03123 | -0.0015 | -4e-05 | 0.08899 | 0.01299 | 0.02868
[RO-RO] [OPP] OHL 400 kV Portile de Fier-Urechesti | BC | 0.01279 | 0.00153 | 0.02669 | 2e-05 | -0.08245 | 0.00055 | -0.00141 | -0.00066 | 0.0005 | 0.00041 | -0.04398 | 0.01646 | 0.00291 | 0.00243 | 0.02585 | -0.02647 | -0.00019 | -0.00549 | 0.0005 | -0.1107 | 0.08471 | 0.00867 | -0.0031 | -0.07497 | -0.03575 | 0.01018
[RO-RO] [OPP] OHL 400 kV Portile de Fier-Urechesti | N-1 TIE 400 kV Portile de Fier-Djerdap | -0.01154 | 0.00112 | 0.00932 | 1e-05 | -0.07286 | 0.00027 | -0.00055 | -0.00034 | 0.00024 | 0.0002 | -0.05184 | 0.00588 | 0.00321 | 0.00113 | 0.00232 | -0.04169 | -9e-05 | -0.00305 | 0.00024 | -0.05263 | 0.03836 | 0.00432 | -0.00108 | -0.06865 | -0.02389 | -0.01756
[RO-RO] [OPP] OHL 400 kV Portile de Fier-Urechesti | N-1 OHL 400 kV Slatina-Portile de Fier | 0.01624 | 0.00212 | 0.03544 | 2e-05 | -0.11414 | 0.00074 | -0.00188 | -0.0009 | 0.00067 | 0.00055 | -0.06085 | 0.0219 | 0.00418 | 0.00326 | 0.034 | -0.03699 | -0.00026 | -0.00745 | 0.00067 | -0.13919 | 0.11293 | 0.01164 | -0.00407 | -0.1039 | -0.05022 | 0.01262
[RO-RO] [OPP] OHL 400 kV Portile de Fier-Urechesti | N-1 OHL 220 kV Portile de Fier-Resita 1&2 | 0.01655 | 0.00148 | 0.02839 | 2e-05 | -0.07693 | 0.00056 | -0.0015 | -0.00068 | 0.00052 | 0.00042 | -0.03868 | 0.01745 | 0.00254 | 0.00252 | 0.02872 | -0.02134 | -0.0002 | -0.00556 | 0.00051 | -0.10174 | 0.08762 | 0.00893 | -0.00332 | -0.0695 | -0.03492 | 0.01462
[RO-RO] [OPP] OHL 400 kV Portile de Fier-Urechesti | N-1 OHL 220 kV Resita-Timisoara 1&2 | 0.02906 | 0.00147 | 0.03761 | 2e-05 | -0.06565 | 0.00069 | -0.00197 | -0.00082 | 0.00063 | 0.00052 | -0.02613 | 0.02288 | 0.00142 | 0.00313 | 0.04097 | -0.00834 | -0.00024 | -0.00643 | 0.00063 | -0.0926 | 0.10635 | 0.01094 | -0.00454 | -0.05801 | -0.03541 | 0.02809
[RO-RO] [OPP] OHL 400 kV Portile de Fier-Urechesti | N-1 TIE 400 kV Resita-Pancevo c2 | 0.01279 | 0.00153 | 0.02669 | 2e-05 | -0.08245 | 0.00055 | -0.00141 | -0.00066 | 0.0005 | 0.00041 | -0.04398 | 0.01646 | 0.00291 | 0.00243 | 0.02585 | -0.02647 | -0.00019 | -0.00549 | 0.0005 | -0.1107 | 0.08471 | 0.00867 | -0.0031 | -0.07497 | -0.03575 | 0.01018
[RO-RO] [OPP] OHL 400 kV Portile de Fier-Urechesti | N-1 TIE 400 kV Resita-Pancevo c1 | 0.01263 | 0.00141 | 0.0235 | 1e-05 | -0.07653 | 0.00049 | -0.00123 | -0.00059 | 0.00044 | 0.00036 | -0.03981 | 0.01456 | 0.00282 | 0.00215 | 0.02337 | -0.02314 | -0.00017 | -0.00493 | 0.00044 | -0.1005 | 0.07667 | 0.00766 | -0.00266 | -0.06937 | -0.03294 | 0.01111
[RO-RO] [OPP] OHL 400 kV Slatina-Portile de Fier | BC | -0.00652 | -0.0011 | -0.01651 | -1e-05 | 0.05979 | -0.00036 | 0.00087 | 0.00044 | -0.00032 | -0.00027 | 0.03184 | -0.01027 | -0.00239 | -0.00156 | -0.01538 | 0.01985 | 0.00012 | 0.00369 | -0.00032 | 0.05377 | -0.05325 | -0.00561 | 0.00183 | 0.05461 | 0.0273 | -0.00459
[RO-RO] [OPP] OHL 400 kV Slatina-Portile de Fier | N-1 OHL 400 kV Portile de Fier-Urechesti | -0.0118 | -0.00173 | -0.02752 | -2e-05 | 0.09381 | -0.00058 | 0.00145 | 0.00071 | -0.00053 | -0.00043 | 0.04998 | -0.01706 | -0.00359 | -0.00256 | -0.02604 | 0.03077 | 0.0002 | 0.00596 | -0.00053 | 0.09943 | -0.08819 | -0.00919 | 0.00311 | 0.08553 | 0.04204 | -0.00879
[RO-RO] [OPP] OHL 400 kV Slatina-Portile de Fier | N-1 OHL 220 kV Portile de Fier-Resita 1&2 | -0.00877 | -0.00107 | -0.01752 | -1e-05 | 0.0565 | -0.00037 | 0.00092 | 0.00045 | -0.00033 | -0.00027 | 0.02868 | -0.01086 | -0.00216 | -0.00161 | -0.01709 | 0.01679 | 0.00013 | 0.00373 | -0.00033 | 0.04843 | -0.05498 | -0.00577 | 0.00197 | 0.05135 | 0.0268 | -0.00723
[RO-RO] [OPP] OHL 400 kV Slatina-Portile de Fier | N-1 OHL 220 kV Resita-Timisoara 1&2 | -0.01597 | -0.00107 | -0.02285 | -1e-05 | 0.05004 | -0.00044 | 0.00119 | 0.00053 | -0.0004 | -0.00033 | 0.02148 | -0.014 | -0.00152 | -0.00197 | -0.02415 | 0.00933 | 0.00015 | 0.00424 | -0.0004 | 0.04327 | -0.06581 | -0.00693 | 0.00267 | 0.04477 | 0.0271 | -0.01498
[RO-RO] [OPP] OHL 400 kV Slatina-Portile de Fier | N-1 TIE 400 kV Resita-Pancevo c2 | -0.00652 | -0.0011 | -0.01651 | -1e-05 | 0.05979 | -0.00036 | 0.00087 | 0.00044 | -0.00032 | -0.00027 | 0.03184 | -0.01027 | -0.00239 | -0.00156 | -0.01538 | 0.01985 | 0.00012 | 0.00369 | -0.00032 | 0.05377 | -0.05325 | -0.00561 | 0.00183 | 0.05461 | 0.0273 | -0.00459
[RO-RO] [OPP] OHL 400 kV Slatina-Portile de Fier | N-1 TIE 400 kV Resita-Pancevo c1 | -0.00642 | -0.00102 | -0.01446 | -1e-05 | 0.05599 | -0.00032 | 0.00075 | 0.00039 | -0.00029 | -0.00024 | 0.02916 | -0.00905 | -0.00233 | -0.00138 | -0.01378 | 0.01772 | 0.00011 | 0.00333 | -0.00028 | 0.04723 | -0.04809 | -0.00497 | 0.00155 | 0.05102 | 0.02549 | -0.00519
[RO-RO] [OPP] OHL 400 kV Medgidia Sud - Stupina | N-1 OHL 400 kV Cernavodă - Medgidia Sud | 0.04646 | 0.00111 | 0.02425 | 1e-05 | 0.1263 | 0.00044 | -0.0011 | -0.00053 | 0.0004 | 0.00033 | 0.08454 | 0.01546 | 0.00172 | 0.00196 | 0.03636 | 0.07244 | -0.00015 | -0.00441 | 0.0004 | -0.00103 | 0.02703 | 0.00651 | -0.00219 | 0.12057 | -0.04166 | 0.05226
[RO-RO] [OPP] OHL 400 kV Medgidia Sud - Rahman | N-1 OHL 400 kV Cernavodă - Medgidia Sud | -0.0438 | -0.00105 | -0.02286 | -1e-05 | -0.11908 | -0.00041 | 0.00104 | 0.0005 | -0.00038 | -0.00031 | -0.0797 | -0.01457 | -0.00162 | -0.00184 | -0.03428 | -0.0683 | 0.00014 | 0.00416 | -0.00037 | 0.00097 | -0.02548 | -0.00614 | 0.00207 | -0.11368 | 0.03928 | -0.04927
[RO-RO] [OPP] OHL 400 kV Medgidia Sud- Cernavoda | BC | 0.03469 | -0.00023 | 0.01203 | 0 | 0.15277 | 0.00012 | -0.00057 | -0.00013 | 0.00012 | 0.0001 | 0.0863 | 0.00733 | -0.00199 | 0.00066 | 0.02272 | 0.06795 | -4e-05 | -0.00064 | 0.00012 | -0.0778 | 0.00225 | 0.00187 | -0.00148 | 0.14393 | 0.00968 | 0.04003
[RO-RO] [OPP] OHL 400 kV Medgidia Sud- Cernavoda | N-1 OHL 400 kV Isaccea - Tulcea Vest | 0.02619 | -0.00058 | 0.00675 | 0 | 0.13779 | 1e-05 | -0.00033 | 0 | 3e-05 | 2e-05 | 0.07405 | 0.00392 | -0.00276 | 0.00019 | 0.01545 | 0.05662 | 0 | 0.00053 | 3e-05 | -0.08831 | -0.00518 | 0.00027 | -0.00106 | 0.12935 | 0.02297 | 0.03061
[RO-RO] [OPP] OHL 400 kV Medgidia Sud- Cernavoda | N-1 OHL 400 kV Lacu Sarat - Gura Ialomitei | 0.02242 | -0.00061 | 0.00481 | 0 | 0.12819 | -2e-05 | -0.00024 | 3e-05 | 0 | 0 | 0.06743 | 0.00272 | -0.0027 | 5e-05 | 0.01249 | 0.05088 | 1e-05 | 0.00077 | 0 | -0.08784 | -0.00763 | -0.00018 | -0.00083 | 0.12016 | 0.02323 | 0.02635
[RO-RO] [OPP] OHL 400 kV Medgidia Sud- Cernavoda | N-1 OHL 400 kV Tulcea Vest - Tariverde | 0.02619 | -0.00058 | 0.00675 | 0 | 0.13779 | 1e-05 | -0.00033 | 0 | 3e-05 | 2e-05 | 0.07405 | 0.00392 | -0.00276 | 0.00019 | 0.01545 | 0.05662 | 0 | 0.00053 | 3e-05 | -0.08831 | -0.00518 | 0.00027 | -0.00106 | 0.12935 | 0.02297 | 0.03061
[RO-RO] [OPP] OHL 400 kV Medgidia Sud- Cernavoda | N-1 OHL 400 kV Gutinas – Smardan | 0.0354 | -0.00028 | 0.01219 | 0 | 0.15618 | 0.00012 | -0.00058 | -0.00013 | 0.00012 | 0.0001 | 0.08818 | 0.00739 | -0.00221 | 0.00065 | 0.02315 | 0.06943 | -4e-05 | -0.00055 | 0.00012 | -0.08044 | 0.00226 | 0.00182 | -0.00155 | 0.14713 | 0.01245 | 0.04087
[RO-RO] [OPP] OHL 400 kV Medgidia Sud- Cernavoda | N-1 OHL 400 kV Isaccea - Rahman | 0.04985 | 0.00029 | 0.02083 | 1e-05 | 0.18549 | 0.00029 | -0.00096 | -0.00034 | 0.00028 | 0.00023 | 0.11052 | 0.01299 | -0.00096 | 0.00141 | 0.03523 | 0.08958 | -0.0001 | -0.00247 | 0.00028 | -0.06694 | 0.01368 | 0.00443 | -0.00222 | 0.17544 | -0.00984 | 0.05693
[RO-RO] [OPP] OHL 400 kV Medgidia Sud- Cernavoda | N-1 OHL 400 kV Isaccea - Stupina | 0.05117 | 0.00033 | 0.02159 | 1e-05 | 0.18833 | 0.00031 | -0.001 | -0.00036 | 0.00029 | 0.00024 | 0.11262 | 0.01348 | -0.00087 | 0.00148 | 0.03632 | 0.09146 | -0.00011 | -0.00263 | 0.00029 | -0.06599 | 0.01467 | 0.00466 | -0.00229 | 0.17818 | -0.01154 | 0.0584
[RO-RO] [OPP] OHL 400 kV Medgidia Sud- Cernavoda | N-1 TIE 400 kV MEDGIDIA SUD - VARNA | 0.02407 | -0.00044 | 0.0067 | 0 | 0.12184 | 3e-05 | -0.00032 | -2e-05 | 4e-05 | 3e-05 | 0.06614 | 0.00395 | -0.00227 | 0.00024 | 0.01457 | 0.0509 | -1e-05 | 0.00027 | 4e-05 | -0.07482 | -0.00329 | 0.00049 | -0.00099 | 0.11443 | 0.01775 | 0.02804
[RO-RO] [OPP] OHL 400 kV Medgidia Sud- Cernavoda | N-1 TIE 400 kV DOBRUDJA- MEDGIDIA SUD | 0.02463 | -0.00043 | 0.00698 | 0 | 0.12342 | 3e-05 | -0.00034 | -3e-05 | 4e-05 | 3e-05 | 0.06721 | 0.00412 | -0.00225 | 0.00026 | 0.015 | 0.0518 | -1e-05 | 0.00022 | 4e-05 | -0.07498 | -0.003 | 0.00057 | -0.00101 | 0.116 | 0.01733 | 0.02867
[RO-RO] [OPP] OHL 400 kV Medgidia Sud- Cernavoda | N-1 OHL 400 kV Constanta Nord- Cernavoda | 0.02538 | -0.00064 | 0.00608 | 0 | 0.13793 | 0 | -0.0003 | 2e-05 | 1e-05 | 1e-05 | 0.0735 | 0.00347 | -0.00292 | 0.00012 | 0.01464 | 0.05591 | 0 | 0.00072 | 1e-05 | -0.09141 | -0.00638 | 3e-05 | -0.00102 | 0.12941 | 0.02535 | 0.02973
[RO-RO] [OPP] OHL 400 kV Medgidia Sud- Cernavoda | N-1 OHL 400 kV Cernavoda - Pelicanu | 0.03491 | 0 | 0.01351 | 1e-05 | 0.13995 | 0.00017 | -0.00063 | -0.00019 | 0.00016 | 0.00013 | 0.08138 | 0.00834 | -0.0013 | 0.00084 | 0.0239 | 0.06512 | -6e-05 | -0.00123 | 0.00016 | -0.0605 | 0.00651 | 0.00256 | -0.00154 | 0.13213 | 0.00113 | 0.04005
[RO-RO] [OPP] OHL 400 kV Medgidia Sud- Cernavoda | N-1 OHL 400 kV Pelicanu - Bucuresti Sud | 0.03527 | 3e-05 | 0.01383 | 1e-05 | 0.13954 | 0.00018 | -0.00065 | -0.0002 | 0.00017 | 0.00014 | 0.08148 | 0.00855 | -0.00123 | 0.00087 | 0.02428 | 0.06535 | -6e-05 | -0.00132 | 0.00017 | -0.05892 | 0.00715 | 0.00267 | -0.00157 | 0.13178 | 0.00011 | 0.04043
[RO-RO] [OPP] OHL 400 kV Medgidia Sud- Cernavoda | N-1 OHL 400 kV Gura Ialomitei - Bucuresti Sud | 0.03512 | 3e-05 | 0.01374 | 1e-05 | 0.13927 | 0.00017 | -0.00064 | -0.0002 | 0.00017 | 0.00014 | 0.08126 | 0.00849 | -0.00124 | 0.00087 | 0.02415 | 0.06515 | -6e-05 | -0.0013 | 0.00017 | -0.05902 | 0.00701 | 0.00264 | -0.00156 | 0.13152 | 0.00027 | 0.04026
[RO-RO] [OPP] OHL 400 kV Medgidia Sud- Cernavoda | N-1 OHL 400 kV Medgidia Sud - Stupina | 0.05117 | 0.00033 | 0.02159 | 1e-05 | 0.18833 | 0.00031 | -0.001 | -0.00036 | 0.00029 | 0.00024 | 0.11262 | 0.01348 | -0.00087 | 0.00148 | 0.03632 | 0.09146 | -0.00011 | -0.00263 | 0.00029 | -0.06599 | 0.01467 | 0.00466 | -0.00229 | 0.17818 | -0.01154 | 0.0584
[RO-RO] [OPP] OHL 400 kV Medgidia Sud- Cernavoda | N-1 OHL 400 kV Medgidia Sud - Rahman | 0.04985 | 0.00029 | 0.02083 | 1e-05 | 0.18549 | 0.00029 | -0.00096 | -0.00034 | 0.00028 | 0.00023 | 0.11052 | 0.01299 | -0.00096 | 0.00141 | 0.03523 | 0.08958 | -0.0001 | -0.00247 | 0.00028 | -0.06694 | 0.01368 | 0.00443 | -0.00222 | 0.17544 | -0.00984 | 0.05693
[RO-RO] [OPP] OHL 400 kV Medgidia Sud- Cernavoda | N-1 TIE 400 kV Isaccea - Vulcanesti | 0.04249 | 0.00016 | 0.01701 | 1e-05 | 0.16599 | 0.00023 | -0.00078 | -0.00027 | 0.00022 | 0.00018 | 0.09732 | 0.01058 | -0.00107 | 0.00112 | 0.02946 | 0.07821 | -8e-05 | -0.00186 | 0.00022 | -0.06654 | 0.0092 | 0.00347 | -0.00184 | 0.1568 | -0.00566 | 0.04864
[RO-RO] [OPP] OHL 400 kV Cernavoda - Pelicanu | BC | 0.0007 | 0.00073 | 0.00471 | 0 | -0.04075 | 0.00015 | -0.0002 | -0.00019 | 0.00013 | 0.00011 | -0.01562 | 0.00321 | 0.0022 | 0.00059 | 0.00375 | -0.009 | -5e-05 | -0.00187 | 0.00013 | 0.05497 | 0.01354 | 0.00217 | -0.00019 | -0.03749 | -0.02718 | 8e-05
[RO-RO] [OPP] OHL 400 kV Cernavoda - Pelicanu | N-1 OHL 400 kV Isaccea - Tulcea Vest | -0.00017 | 0.00069 | 0.00417 | 0 | -0.04228 | 0.00014 | -0.00018 | -0.00018 | 0.00012 | 0.0001 | -0.01687 | 0.00286 | 0.00212 | 0.00054 | 0.00301 | -0.01016 | -5e-05 | -0.00175 | 0.00012 | 0.05389 | 0.01278 | 0.00201 | -0.00015 | -0.03898 | -0.02582 | -0.00088
[RO-RO] [OPP] OHL 400 kV Cernavoda - Pelicanu | N-1 OHL 400 kV Lacu Sarat - Gura Ialomitei | -0.00102 | 0.00067 | 0.0037 | 0 | -0.04418 | 0.00013 | -0.00016 | -0.00017 | 0.00011 | 9e-05 | -0.01825 | 0.00257 | 0.0021 | 0.0005 | 0.00232 | -0.01138 | -5e-05 | -0.00167 | 0.00011 | 0.05357 | 0.01216 | 0.00189 | -0.0001 | -0.04081 | -0.02529 | -0.00183
[RO-RO] [OPP] OHL 400 kV Cernavoda - Pelicanu | N-1 OHL 400 kV Tulcea Vest - Tariverde | -0.00017 | 0.00069 | 0.00417 | 0 | -0.04228 | 0.00014 | -0.00018 | -0.00018 | 0.00012 | 0.0001 | -0.01687 | 0.00286 | 0.00212 | 0.00054 | 0.00301 | -0.01016 | -5e-05 | -0.00175 | 0.00012 | 0.05389 | 0.01278 | 0.00201 | -0.00015 | -0.03898 | -0.02582 | -0.00088
[RO-RO] [OPP] OHL 400 kV Cernavoda - Pelicanu | N-1 OHL 400 kV Tariverde - Constanta Nord | -0.00017 | 0.00069 | 0.00417 | 0 | -0.04228 | 0.00014 | -0.00018 | -0.00018 | 0.00012 | 0.0001 | -0.01687 | 0.00286 | 0.00212 | 0.00054 | 0.00301 | -0.01016 | -5e-05 | -0.00175 | 0.00012 | 0.05389 | 0.01278 | 0.00201 | -0.00015 | -0.03898 | -0.02582 | -0.00088
[RO-RO] [OPP] OHL 400 kV Cernavoda - Pelicanu | N-1 OHL 400 kV Constanta Nord- Cernavoda | 1e-05 | 0.00069 | 0.00427 | 0 | -0.04184 | 0.00014 | -0.00019 | -0.00018 | 0.00012 | 0.0001 | -0.01657 | 0.00293 | 0.00213 | 0.00055 | 0.00315 | -0.00989 | -5e-05 | -0.00177 | 0.00012 | 0.05396 | 0.0129 | 0.00204 | -0.00015 | -0.03857 | -0.02602 | -0.00068
[RO-RO] [OPP] OHL 400 kV Cernavoda - Pelicanu | N-1 OHL 400 kV Gura Ialomitei - Bucuresti Sud | 0.00125 | 0.00106 | 0.00695 | 1e-05 | -0.05844 | 0.00022 | -0.0003 | -0.00028 | 0.00019 | 0.00015 | -0.02221 | 0.00473 | 0.00319 | 0.00086 | 0.00562 | -0.01268 | -8e-05 | -0.00273 | 0.00019 | 0.07957 | 0.01977 | 0.00318 | -0.00029 | -0.05375 | -0.03952 | 0.00038
[RO-RO] [OPP] OHL 400 kV Cernavoda - Pelicanu | N-1 OHL 400 kV Gutinas – Smardan | -0.00095 | 0.00085 | 0.00435 | 0 | -0.04862 | 0.00016 | -0.00018 | -0.0002 | 0.00013 | 0.00011 | -0.01998 | 0.00307 | 0.0027 | 0.00061 | 0.00277 | -0.01241 | -6e-05 | -0.00209 | 0.00013 | 0.06107 | 0.01353 | 0.00229 | -5e-05 | -0.04491 | -0.03358 | -0.00188
[RO-RO] [OPP] OHL 400 kV Cernavoda - Pelicanu | N-1 OHL 400 kV Brasov – Gutinas | 0.00067 | 0.00088 | 0.00531 | 0 | -0.04617 | 0.00017 | -0.00022 | -0.00022 | 0.00015 | 0.00012 | -0.01773 | 0.00367 | 0.00273 | 0.00069 | 0.00414 | -0.01027 | -6e-05 | -0.00224 | 0.00015 | 0.06066 | 0.01496 | 0.00254 | -0.00016 | -0.04249 | -0.03349 | -6e-05
[RO-RO] [OPP] OHL 400 kV Pelicanu - Bucuresti Sud | BC | 0.00178 | 0.0008 | 0.00559 | 0 | -0.04107 | 0.00017 | -0.00025 | -0.00021 | 0.00015 | 0.00012 | -0.01494 | 0.00378 | 0.00237 | 0.00067 | 0.00483 | -0.00809 | -6e-05 | -0.00209 | 0.00014 | 0.05857 | 0.01518 | 0.00247 | -0.00026 | -0.03769 | -0.02969 | 0.00124
[RO-RO] [OPP] OHL 400 kV Pelicanu - Bucuresti Sud | N-1 OHL 400 kV Isaccea - Tulcea Vest | 0.00103 | 0.00076 | 0.00513 | 0 | -0.04238 | 0.00016 | -0.00022 | -0.0002 | 0.00014 | 0.00011 | -0.01602 | 0.00348 | 0.00231 | 0.00063 | 0.0042 | -0.00908 | -6e-05 | -0.00198 | 0.00014 | 0.05765 | 0.01452 | 0.00233 | -0.00022 | -0.03897 | -0.02852 | 0.00041
[RO-RO] [OPP] OHL 400 kV Pelicanu - Bucuresti Sud | N-1 OHL 400 kV Lacu Sarat - Gura Ialomitei | 0.00045 | 0.00075 | 0.00481 | 0 | -0.04373 | 0.00015 | -0.00021 | -0.0002 | 0.00013 | 0.00011 | -0.01699 | 0.00329 | 0.0023 | 0.00061 | 0.00373 | -0.00993 | -5e-05 | -0.00193 | 0.00013 | 0.05749 | 0.01411 | 0.00225 | -0.00019 | -0.04026 | -0.02823 | -0.00024
[RO-RO] [OPP] OHL 400 kV Pelicanu - Bucuresti Sud | N-1 OHL 400 kV Tulcea Vest - Tariverde | 0.00103 | 0.00076 | 0.00513 | 0 | -0.04238 | 0.00016 | -0.00022 | -0.0002 | 0.00014 | 0.00011 | -0.01602 | 0.00348 | 0.00231 | 0.00063 | 0.0042 | -0.00908 | -6e-05 | -0.00198 | 0.00014 | 0.05765 | 0.01452 | 0.00233 | -0.00022 | -0.03897 | -0.02852 | 0.00041
[RO-RO] [OPP] OHL 400 kV Pelicanu - Bucuresti Sud | N-1 OHL 400 kV Tariverde - Constanta Nord | 0.00103 | 0.00076 | 0.00513 | 0 | -0.04238 | 0.00016 | -0.00022 | -0.0002 | 0.00014 | 0.00011 | -0.01602 | 0.00348 | 0.00231 | 0.00063 | 0.0042 | -0.00908 | -6e-05 | -0.00198 | 0.00014 | 0.05765 | 0.01452 | 0.00233 | -0.00022 | -0.03897 | -0.02852 | 0.00041
[RO-RO] [OPP] OHL 400 kV Pelicanu - Bucuresti Sud | N-1 OHL 400 kV Constanta Nord- Cernavoda | 0.00117 | 0.00077 | 0.00521 | 0 | -0.04202 | 0.00016 | -0.00023 | -0.0002 | 0.00014 | 0.00011 | -0.01577 | 0.00354 | 0.00231 | 0.00064 | 0.00431 | -0.00886 | -6e-05 | -0.002 | 0.00014 | 0.0577 | 0.01462 | 0.00235 | -0.00023 | -0.03863 | -0.02868 | 0.00058
[RO-RO] [OPP] OHL 400 kV Pelicanu - Bucuresti Sud | N-1 OHL 400 kV Gura Ialomitei - Bucuresti Sud | 0.00236 | 0.00114 | 0.00796 | 1e-05 | -0.05974 | 0.00024 | -0.00035 | -0.00031 | 0.00021 | 0.00017 | -0.02191 | 0.00539 | 0.00342 | 0.00096 | 0.00681 | -0.01197 | -8e-05 | -0.00299 | 0.00021 | 0.08455 | 0.02176 | 0.00353 | -0.00036 | -0.05485 | -0.04272 | 0.00157
[RO-RO] [OPP] OHL 400 kV Pelicanu - Bucuresti Sud | N-1 OHL 400 kV Gutinas – Smardan | 0 | 0.00093 | 0.00521 | 0 | -0.04959 | 0.00018 | -0.00021 | -0.00023 | 0.00015 | 0.00013 | -0.01966 | 0.00363 | 0.00291 | 0.0007 | 0.00377 | -0.01177 | -6e-05 | -0.00233 | 0.00015 | 0.06517 | 0.01517 | 0.0026 | -0.0001 | -0.04571 | -0.03661 | -0.00087
[RO-RO] [OPP] OHL 400 kV Pelicanu - Bucuresti Sud | N-1 OHL 400 kV Brasov – Gutinas | 0.00174 | 0.00097 | 0.00627 | 0 | -0.04717 | 0.0002 | -0.00027 | -0.00025 | 0.00017 | 0.00014 | -0.01732 | 0.0043 | 0.00297 | 0.00078 | 0.00527 | -0.00951 | -7e-05 | -0.0025 | 0.00017 | 0.06498 | 0.01678 | 0.00289 | -0.00023 | -0.04332 | -0.03679 | 0.00108
[RO-RO] [OPP] OHL 400 kV Gura Ialomitei - Bucuresti Sud | BC | 0.00124 | 0.00074 | 0.00504 | 0 | -0.03974 | 0.00015 | -0.00022 | -0.0002 | 0.00013 | 0.00011 | -0.01481 | 0.00342 | 0.00223 | 0.00062 | 0.00421 | -0.00826 | -5e-05 | -0.00193 | 0.00013 | 0.05527 | 0.01401 | 0.00226 | -0.00022 | -0.03651 | -0.02771 | 0.00069
[RO-RO] [OPP] OHL 400 kV Gura Ialomitei - Bucuresti Sud | N-1 OHL 400 kV Isaccea - Tulcea Vest | 0.00046 | 0.00071 | 0.00455 | 0 | -0.04111 | 0.00014 | -0.0002 | -0.00018 | 0.00012 | 0.0001 | -0.01594 | 0.00311 | 0.00216 | 0.00057 | 0.00354 | -0.0093 | -5e-05 | -0.00182 | 0.00012 | 0.0543 | 0.01332 | 0.00212 | -0.00018 | -0.03785 | -0.02649 | -0.00018
[RO-RO] [OPP] OHL 400 kV Gura Ialomitei - Bucuresti Sud | N-1 OHL 400 kV Lacu Sarat - Gura Ialomitei | -0.00022 | 0.0007 | 0.00418 | 0 | -0.04267 | 0.00014 | -0.00018 | -0.00018 | 0.00012 | 0.0001 | -0.01706 | 0.00287 | 0.00214 | 0.00054 | 0.00299 | -0.01029 | -5e-05 | -0.00176 | 0.00012 | 0.05407 | 0.01283 | 0.00202 | -0.00014 | -0.03934 | -0.0261 | -0.00094
[RO-RO] [OPP] OHL 400 kV Gura Ialomitei - Bucuresti Sud | N-1 OHL 400 kV Tulcea Vest - Tariverde | 0.00046 | 0.00071 | 0.00455 | 0 | -0.04111 | 0.00014 | -0.0002 | -0.00018 | 0.00012 | 0.0001 | -0.01594 | 0.00311 | 0.00216 | 0.00057 | 0.00354 | -0.0093 | -5e-05 | -0.00182 | 0.00012 | 0.0543 | 0.01332 | 0.00212 | -0.00018 | -0.03785 | -0.02649 | -0.00018
[RO-RO] [OPP] OHL 400 kV Gura Ialomitei - Bucuresti Sud | N-1 OHL 400 kV Tariverde - Constanta Nord | 0.00046 | 0.00071 | 0.00455 | 0 | -0.04111 | 0.00014 | -0.0002 | -0.00018 | 0.00012 | 0.0001 | -0.01594 | 0.00311 | 0.00216 | 0.00057 | 0.00354 | -0.0093 | -5e-05 | -0.00182 | 0.00012 | 0.0543 | 0.01332 | 0.00212 | -0.00018 | -0.03785 | -0.02649 | -0.00018
[RO-RO] [OPP] OHL 400 kV Gura Ialomitei - Bucuresti Sud | N-1 OHL 400 kV Constanta Nord- Cernavoda | 0.00062 | 0.00071 | 0.00464 | 0 | -0.04073 | 0.00015 | -0.0002 | -0.00019 | 0.00013 | 0.0001 | -0.01567 | 0.00316 | 0.00217 | 0.00058 | 0.00367 | -0.00906 | -5e-05 | -0.00184 | 0.00012 | 0.05436 | 0.01343 | 0.00214 | -0.00019 | -0.03748 | -0.02666 | 0
[RO-RO] [OPP] OHL 400 kV Gura Ialomitei - Bucuresti Sud | N-1 OHL 400 kV Cernavoda - Pelicanu | 0.00151 | 0.00102 | 0.00688 | 1e-05 | -0.05565 | 0.00021 | -0.0003 | -0.00027 | 0.00018 | 0.00015 | -0.02091 | 0.00467 | 0.00309 | 0.00085 | 0.00567 | -0.01177 | -7e-05 | -0.00266 | 0.00018 | 0.07674 | 0.01929 | 0.00311 | -0.00029 | -0.05116 | -0.03833 | 0.00072
[RO-RO] [OPP] OHL 400 kV Gura Ialomitei - Bucuresti Sud | N-1 OHL 400 kV Gutinas – Smardan | -0.00043 | 0.00087 | 0.00467 | 0 | -0.04772 | 0.00016 | -0.00019 | -0.00021 | 0.00014 | 0.00012 | -0.01924 | 0.00328 | 0.00273 | 0.00064 | 0.00321 | -0.01171 | -6e-05 | -0.00216 | 0.00014 | 0.06145 | 0.014 | 0.00239 | -7e-05 | -0.04403 | -0.0342 | -0.0013
[RO-RO] [OPP] OHL 400 kV Gura Ialomitei - Bucuresti Sud | N-1 OHL 400 kV Brasov – Gutinas | 0.00121 | 0.00091 | 0.00566 | 0 | -0.04536 | 0.00018 | -0.00024 | -0.00023 | 0.00016 | 0.00013 | -0.017 | 0.0039 | 0.00278 | 0.00072 | 0.00461 | -0.00957 | -6e-05 | -0.00231 | 0.00016 | 0.06117 | 0.01548 | 0.00265 | -0.00019 | -0.0417 | -0.03425 | 0.00054
[RO-RO] [OPP] OHL 400 kV Gutinas - Smardan | BC | -0.00989 | 0.00077 | -0.00216 | 0 | -0.04737 | 6e-05 | 0.00018 | -9e-05 | 4e-05 | 4e-05 | -0.02624 | -0.00085 | 0.00301 | 0.00014 | -0.0059 | -0.02049 | -2e-05 | -0.00136 | 4e-05 | 0.03668 | -3e-05 | 0.00073 | 0.00086 | -0.04458 | -0.03849 | -0.01176
[RO-RO] [OPP] OHL 400 kV Gutinas - Smardan | N-1 OHL 400 kV Isaccea - Tulcea Vest | -0.00882 | 0.00082 | -0.00149 | 0 | -0.04548 | 8e-05 | 0.00015 | -0.00011 | 6e-05 | 5e-05 | -0.0247 | -0.00042 | 0.00311 | 0.0002 | -0.00499 | -0.01906 | -3e-05 | -0.00151 | 5e-05 | 0.03801 | 0.0009 | 0.00093 | 0.0008 | -0.04275 | -0.04016 | -0.01057
[RO-RO] [OPP] OHL 400 kV Gutinas - Smardan | N-1 OHL 400 kV Lacu Sarat - Gura Ialomitei | -0.00755 | 0.00085 | -0.00078 | 0 | -0.04267 | 9e-05 | 0.00011 | -0.00012 | 7e-05 | 6e-05 | -0.02264 | 3e-05 | 0.00315 | 0.00026 | -0.00395 | -0.01723 | -3e-05 | -0.00163 | 7e-05 | 0.0386 | 0.00185 | 0.00112 | 0.00073 | -0.04005 | -0.04107 | -0.00915
[RO-RO] [OPP] OHL 400 kV Gutinas - Smardan | N-1 OHL 400 kV Tulcea Vest - Tariverde | -0.00882 | 0.00082 | -0.00149 | 0 | -0.04548 | 8e-05 | 0.00015 | -0.00011 | 6e-05 | 5e-05 | -0.0247 | -0.00042 | 0.00311 | 0.0002 | -0.00499 | -0.01906 | -3e-05 | -0.00151 | 5e-05 | 0.03801 | 0.0009 | 0.00093 | 0.0008 | -0.04275 | -0.04016 | -0.01057
[RO-RO] [OPP] OHL 400 kV Gutinas - Smardan | N-1 OHL 400 kV Tariverde - Constanta Nord | -0.00882 | 0.00082 | -0.00149 | 0 | -0.04548 | 8e-05 | 0.00015 | -0.00011 | 6e-05 | 5e-05 | -0.0247 | -0.00042 | 0.00311 | 0.0002 | -0.00499 | -0.01906 | -3e-05 | -0.00151 | 5e-05 | 0.03801 | 0.0009 | 0.00093 | 0.0008 | -0.04275 | -0.04016 | -0.01057
[RO-RO] [OPP] OHL 400 kV Gutinas - Smardan | N-1 OHL 400 kV Constanta Nord- Cernavoda | -0.00915 | 0.00081 | -0.00168 | 0 | -0.04618 | 7e-05 | 0.00016 | -0.00011 | 5e-05 | 4e-05 | -0.02521 | -0.00054 | 0.00309 | 0.00019 | -0.00526 | -0.01953 | -3e-05 | -0.00147 | 5e-05 | 0.03777 | 0.00066 | 0.00088 | 0.00082 | -0.04342 | -0.03974 | -0.01094
[RO-RO] [OPP] OHL 400 kV Gutinas - Smardan | N-1 OHL 400 kV Cernavoda - Pelicanu | -0.00981 | 0.00086 | -0.00157 | 0 | -0.05245 | 8e-05 | 0.00015 | -0.00012 | 6e-05 | 5e-05 | -0.02819 | -0.00045 | 0.00329 | 0.00022 | -0.00543 | -0.02161 | -3e-05 | -0.00159 | 6e-05 | 0.04355 | 0.00166 | 0.001 | 0.00083 | -0.04927 | -0.04188 | -0.01175
[RO-RO] [OPP] OHL 400 kV Gutinas - Smardan | N-1 OHL 400 kV Gura Ialomitei - Bucuresti Sud | -0.00971 | 0.00088 | -0.00143 | 0 | -0.0531 | 8e-05 | 0.00014 | -0.00012 | 6e-05 | 5e-05 | -0.02838 | -0.00036 | 0.00333 | 0.00023 | -0.0053 | -0.02168 | -3e-05 | -0.00164 | 6e-05 | 0.04466 | 0.00199 | 0.00106 | 0.00083 | -0.04985 | -0.04248 | -0.01166
[RO-RO] [OPP] OHL 400 kV Gutinas - Smardan | N-1 OHL 400 kV Bucuresti Sud - Domnesti | -0.01094 | 0.00083 | -0.00237 | 0 | -0.05275 | 7e-05 | 0.00019 | -0.0001 | 5e-05 | 4e-05 | -0.02919 | -0.00095 | 0.00324 | 0.00015 | -0.0065 | -0.02277 | -2e-05 | -0.00145 | 5e-05 | 0.04809 | 0.00018 | 0.00078 | 0.00092 | -0.04964 | -0.04099 | -0.013
[RO-RO] [OPP] OHL 400 kV Gutinas - Smardan | N-1 TIE 400 kV Isaccea - Vulcanesti | -0.0332 | -0.00037 | -0.01702 | -1e-05 | -0.08686 | -0.00026 | 0.00082 | 0.00031 | -0.00025 | -0.0002 | -0.05916 | -0.01057 | 0.00026 | -0.00123 | -0.02603 | -0.05112 | 9e-05 | 0.00228 | -0.00024 | 0.00303 | -0.02078 | -0.00402 | 0.00191 | -0.08306 | 0.00737 | -0.0375
[RO-RO] [OPP] OHL 400 kV Smardan - Isaccea c1 | BC | 0 | 0 | 0 |  | 0 |  | 0 |  | 0 | 0 | 0 | 0 |  |  | 0 | 0 | 0 |  | 0 | 0 | 0 | 0 | 0 | 0 | 0 | 0
[RO-RO] [OPP] OHL 400 kV Smardan - Isaccea c1 | N-1 OHL 400 kV Lacu Sarat - Isaccea | 0 | 0 | 0 |  | 0 |  | 0 |  | 0 | 0 | 0 | 0 |  |  | 0 | 0 | 0 |  | 0 | 0 | 0 | 0 | 0 | 0 | 0 | 0
[RO-RO] [OPP] OHL 400 kV Smardan - Isaccea c2 | BC | 0.00265 | 0.00092 | 0.00443 | 0 | -0.01653 | 0.00016 | -0.00014 | -0.00021 | 0.00014 | 0.00011 | -0.00467 | 0.00323 | 0.00291 | 0.00062 | 0.00406 | -0.00164 | -6e-05 | -0.00224 | 0.00014 | 0.03824 | 0.00845 | 0.0023 | 0.00011 | -0.01503 | -0.04107 | 0.00238
[RO-RO] [OPP] OHL 400 kV Smardan - Isaccea c2 | N-1 OHL 400 kV Lacu Sarat - Isaccea | 0.00787 | 0.00141 | 0.00865 | 1e-05 | -0.01482 | 0.00027 | -0.00032 | -0.00035 | 0.00024 | 0.00019 | -0.00015 | 0.00608 | 0.00429 | 0.00108 | 0.00916 | 0.00349 | -0.0001 | -0.0036 | 0.00023 | 0.05709 | 0.0152 | 0.0039 | -7e-05 | -0.01299 | -0.06174 | 0.00798
[RO-RO] [OPP] OHL 400 kV Domnesti - Urechesti | N-1 OHL 400 kV Bucuresti Sud - Slatina | -0.0165 | -0.0009 | -0.01459 | -1e-05 | 0.01675 | -0.0003 | 0.00071 | 0.00036 | -0.00027 | -0.00022 | -0.00476 | -0.00925 | -0.00189 | -0.00131 | -0.01765 | -0.01046 | 0.0001 | 0.00311 | -0.00027 | 0.03904 | -0.0309 | -0.00455 | 0.00142 | 0.01394 | 0.02703 | -0.01765
[RO-RO] [OPP] OHL 400 kV Tantareni - Bradu | N-1 OHL 400 kV Domnesti-Urechesti | 0.0313 | 0.0006 | 0.01874 | 1e-05 | 0.03196 | 0.00031 | -0.00091 | -0.00037 | 0.00029 | 0.00024 | 0.03967 | 0.01166 | 0.00038 | 0.00144 | 0.02675 | 0.0398 | -0.00011 | -0.00289 | 0.00029 | -0.0204 | 0.02859 | 0.00481 | -0.00205 | 0.03235 | -0.01512 | 0.03523
[RO-RO] [OPP] OHL 400 kV Bucuresti Sud - Domnesti | BC | -0.00925 | 0.0005 | -0.00189 | 0 | -0.04761 | 4e-05 | 0.00012 | -6e-05 | 2e-05 | 2e-05 | -0.02613 | -0.00088 | 0.00204 | 7e-05 | -0.00527 | -0.02016 | -1e-05 | -0.00083 | 2e-05 | 0.10092 | 0.00187 | 0.00043 | 0.00055 | -0.04474 | -0.02219 | -0.01097
[RO-RO] [OPP] OHL 400 kV Bucuresti Sud - Domnesti | N-1 OHL 400 kV Gutinas – Smardan | -0.01152 | 0.00068 | -0.00239 | 0 | -0.0585 | 5e-05 | 0.00016 | -8e-05 | 3e-05 | 3e-05 | -0.03216 | -0.00108 | 0.00273 | 0.00011 | -0.00662 | -0.02486 | -2e-05 | -0.00114 | 3e-05 | 0.10935 | 0.00186 | 0.0006 | 0.00075 | -0.05498 | -0.03103 | -0.01368
[RO-RO] [OPP] OHL 400 kV Slatina-Bucuresti Sud | N-1 OHL 400 kV Domnesti-Urechesti | 0.02108 | 0.0011 | 0.01796 | 1e-05 | -0.01924 | 0.00037 | -0.00087 | -0.00045 | 0.00033 | 0.00027 | 0.00795 | 0.01139 | 0.00229 | 0.0016 | 0.02202 | 0.01479 | -0.00013 | -0.00382 | 0.00033 | -0.04238 | 0.03688 | 0.00557 | -0.00172 | -0.0158 | -0.03417 | 0.02273
[RO-RO] [OPP] OHL 400 kV Portile de Fier - Urechesti | BC | 0.01279 | 0.00153 | 0.02669 | 2e-05 | -0.08245 | 0.00055 | -0.00141 | -0.00066 | 0.0005 | 0.00041 | -0.04398 | 0.01646 | 0.00291 | 0.00243 | 0.02585 | -0.02647 | -0.00019 | -0.00549 | 0.0005 | -0.1107 | 0.08471 | 0.00867 | -0.0031 | -0.07497 | -0.03575 | 0.01018
[RO-RO] [OPP] OHL 400 kV Portile de Fier - Urechesti | N-1 OHL 400 kV Domnesti-Urechesti | 0.0087 | 0.00131 | 0.02302 | 1e-05 | -0.07812 | 0.00047 | -0.00123 | -0.00057 | 0.00043 | 0.00035 | -0.045 | 0.01413 | 0.00244 | 0.0021 | 0.02143 | -0.02894 | -0.00016 | -0.00471 | 0.00043 | -0.10038 | 0.07683 | 0.00752 | -0.00274 | -0.07134 | -0.02902 | 0.00582
[RO-RO] [OPP] OHL 400 kV Brasov – Gutinas | BC | -0.00016 | 0.0009 | 0.00343 | 0 | -0.03077 | 0.00015 | -0.00011 | -0.0002 | 0.00013 | 0.0001 | -0.01198 | 0.00261 | 0.00302 | 0.00056 | 0.00221 | -0.0072 | -5e-05 | -0.00209 | 0.00012 | 0.03231 | 0.00811 | 0.00211 | 0.00015 | -0.0284 | -0.03581 | -0.00082
[RO-RO] [OPP] OHL 400 kV Brazi Vest - Darste | BC | -0.02354 | -0.00022 | -0.01398 | -1e-05 | -0.03722 | -0.00021 | 0.00071 | 0.00024 | -0.0002 | -0.00016 | -0.03222 | -0.00853 | 0.00056 | -0.001 | -0.02013 | -0.03049 | 7e-05 | 0.00169 | -0.0002 | -0.13035 | -0.02295 | -0.00328 | 0.00174 | -0.03647 | -0.0008 | -0.02637
[RO-RO] [OPP] OHL 400 kV Brazi Vest - Darste | N-1 OHL 400 kV Gutinas – Smardan | -0.0261 | -2e-05 | -0.01453 | -1e-05 | -0.04947 | -0.00019 | 0.00076 | 0.00022 | -0.00019 | -0.00015 | -0.03901 | -0.00875 | 0.00134 | -0.00096 | -0.02165 | -0.03579 | 7e-05 | 0.00134 | -0.00018 | -0.12086 | -0.02296 | -0.0031 | 0.00196 | -0.04799 | -0.01075 | -0.02941
[RO-RO] [OPP] OHL 400 kV Brasov - Darste | BC | -0.02329 | -0.00021 | -0.01383 | -1e-05 | -0.03683 | -0.00021 | 0.0007 | 0.00024 | -0.0002 | -0.00016 | -0.03189 | -0.00844 | 0.00056 | -0.00099 | -0.01992 | -0.03017 | 7e-05 | 0.00167 | -0.00019 | -0.12899 | -0.02271 | -0.00325 | 0.00172 | -0.03609 | -0.00079 | -0.02609
[RO-RO] [OPP] OHL 400 kV Brasov - Darste | N-1 OHL 400 kV Gutinas – Smardan | -0.02582 | -2e-05 | -0.01438 | -1e-05 | -0.04895 | -0.00019 | 0.00075 | 0.00022 | -0.00018 | -0.00015 | -0.0386 | -0.00866 | 0.00133 | -0.00095 | -0.02143 | -0.03542 | 7e-05 | 0.00133 | -0.00018 | -0.1196 | -0.02272 | -0.00306 | 0.00194 | -0.04749 | -0.01064 | -0.0291
[RO-RO] [OPP] OHL 220 kV Portile de Fier-Resita c1 | N-1 TIE 400 kV Resita-Pancevo c2 | 0.01352 | -0.00018 | 0.00609 | 0 | 0.01983 | 6e-05 | -0.00029 | -6e-05 | 6e-05 | 5e-05 | 0.01902 | 0.00356 | -0.00135 | 0.00032 | 0.01031 | 0.01844 | -2e-05 | -0.00025 | 6e-05 | 0.03218 | 0.01043 | 0.00094 | -0.0008 | 0.01964 | 0.003 | 0.01594
[RO-RO] [OPP] OHL 220 kV Portile de Fier-Resita c2 | N-1 TIE 400 kV Resita-Pancevo c2 | 0.01352 | -0.00018 | 0.00609 | 0 | 0.01983 | 6e-05 | -0.00029 | -6e-05 | 6e-05 | 5e-05 | 0.01902 | 0.00356 | -0.00135 | 0.00032 | 0.01031 | 0.01844 | -2e-05 | -0.00025 | 6e-05 | 0.03218 | 0.01043 | 0.00094 | -0.0008 | 0.01964 | 0.003 | 0.01594
[RO-RO] [OPP] OHL 220 kV Resita-Timisoara c1 | N-1 TIE 400 kV Resita-Pancevo c2 | 0.02925 | -0.00011 | 0.01963 | 1e-05 | 0.03021 | 0.00025 | -0.001 | -0.00028 | 0.00024 | 0.0002 | 0.03209 | 0.01154 | -0.00269 | 0.00126 | 0.02719 | 0.03259 | -9e-05 | -0.00169 | 0.00024 | 0.03254 | 0.0389 | 0.00408 | -0.0026 | 0.03048 | 0.00061 | 0.03219
[RO-RO] [OPP] OHL 220 kV Resita-Timisoara c2 | N-1 TIE 400 kV Resita-Pancevo c2 | 0.02925 | -0.00011 | 0.01963 | 1e-05 | 0.03021 | 0.00025 | -0.001 | -0.00028 | 0.00024 | 0.0002 | 0.03209 | 0.01154 | -0.00269 | 0.00126 | 0.02719 | 0.03259 | -9e-05 | -0.00169 | 0.00024 | 0.03254 | 0.0389 | 0.00408 | -0.0026 | 0.03048 | 0.00061 | 0.03219
[RO-RO] [OPP] OHL 220 kV Arad-Timisoara | N-1 TIE 400 kV Resita-Pancevo c2 | -0.0314 | 0.0004 | -0.01953 | -1e-05 | -0.03775 | -0.00021 | 0.00099 | 0.00023 | -0.00021 | -0.00017 | -0.03767 | -0.01129 | 0.00385 | -0.00114 | -0.02815 | -0.03733 | 7e-05 | 0.00116 | -0.00021 | -0.04298 | -0.03796 | -0.00358 | 0.00266 | -0.03767 | -0.00433 | -0.03497
[RO-RO] [OPP] OHL 220 kV Arad-Calea Aradului | N-1 TIE 400 kV Resita-Pancevo c2 | -0.02216 | 0.00028 | -0.01378 | 0 | -0.02663 | -0.00015 | 0.0007 | 0.00016 | -0.00015 | -0.00012 | -0.02658 | -0.00797 | 0.00272 | -0.00081 | -0.01986 | -0.02634 | 5e-05 | 0.00082 | -0.00015 | -0.03032 | -0.02679 | -0.00253 | 0.00188 | -0.02658 | -0.00305 | -0.02468
[RO-RO] [OPP] OHL 220 kV CaleaAradului-Sacalaz | N-1 TIE 400 kV Resita-Pancevo c2 | -0.02216 | 0.00028 | -0.01378 | 0 | -0.02663 | -0.00015 | 0.0007 | 0.00016 | -0.00015 | -0.00012 | -0.02658 | -0.00797 | 0.00272 | -0.00081 | -0.01986 | -0.02634 | 5e-05 | 0.00082 | -0.00015 | -0.03032 | -0.02679 | -0.00253 | 0.00188 | -0.02658 | -0.00305 | -0.02468
[RO-RO] [OPP] OHL 220 kV Sacalaz-Timisoara | N-1 TIE 400 kV Resita-Pancevo c2 | -0.01885 | 0.00024 | -0.01172 | 0 | -0.02265 | -0.00013 | 0.00059 | 0.00014 | -0.00013 | -0.0001 | -0.02261 | -0.00678 | 0.00231 | -0.00069 | -0.01689 | -0.0224 | 4e-05 | 0.0007 | -0.00013 | -0.02579 | -0.02279 | -0.00215 | 0.0016 | -0.02261 | -0.0026 | -0.02099
[RO-RO] [OPP] OHL 220 kV Mintia-Timisoara | N-1 TIE 400 kV Resita-Pancevo c2 | -0.00494 | -0.00045 | -0.00595 | 0 | 0.00397 | -0.00013 | 0.00032 | 0.00016 | -0.00012 | -0.0001 | 8e-05 | -0.00381 | -0.00118 | -0.00058 | -0.00637 | -0.00151 | 5e-05 | 0.00139 | -0.00012 | 0.00823 | -0.01306 | -0.00205 | 0.00066 | 0.00328 | 0.00616 | -0.00472
[RO-RO] [OPP] OHL 220 kV Urechesti-Targu Jiu Nord | N-1 TIE 400 kV Resita-Pancevo c2 | 0.02796 | -8e-05 | 0.0155 | 1e-05 | 0.04172 | 0.00019 | -0.00078 | -0.00022 | 0.00019 | 0.00015 | 0.03885 | 0.00923 | -0.00198 | 0.00098 | 0.0233 | 0.03713 | -7e-05 | -0.0013 | 0.00019 | 0.04455 | 0.02546 | 0.00311 | -0.00201 | 0.04106 | 0.00381 | 0.03171
[RO-RO] [OPP] OHL 220 kV Paroseni-Targu Jiu Nord | N-1 TIE 400 kV Resita-Pancevo c2 | -0.02796 | 8e-05 | -0.0155 | -1e-05 | -0.04172 | -0.00019 | 0.00078 | 0.00022 | -0.00019 | -0.00015 | -0.03885 | -0.00923 | 0.00198 | -0.00098 | -0.0233 | -0.03713 | 7e-05 | 0.0013 | -0.00019 | -0.04455 | -0.02546 | -0.00311 | 0.00201 | -0.04106 | -0.00381 | -0.03171
[RO-RO] [OPP] OHL 220 kV Paroseni-Baru Mare | N-1 TIE 400 kV Resita-Pancevo c2 | 0.02543 | -8e-05 | 0.01409 | 1e-05 | 0.03794 | 0.00017 | -0.00071 | -0.0002 | 0.00017 | 0.00014 | 0.03533 | 0.00839 | -0.0018 | 0.00089 | 0.02119 | 0.03376 | -6e-05 | -0.00118 | 0.00017 | 0.04052 | 0.02316 | 0.00283 | -0.00183 | 0.03735 | 0.00347 | 0.02884
[RO-RO] [OPP] OHL 220 kV Baru Mare-Hasdat | N-1 TIE 400 kV Resita-Pancevo c2 | 0.02796 | -8e-05 | 0.0155 | 1e-05 | 0.04172 | 0.00019 | -0.00078 | -0.00022 | 0.00019 | 0.00015 | 0.03885 | 0.00923 | -0.00198 | 0.00098 | 0.0233 | 0.03713 | -7e-05 | -0.0013 | 0.00019 | 0.04455 | 0.02546 | 0.00311 | -0.00201 | 0.04106 | 0.00381 | 0.03171
[RO-RO] [OPP] OHL 220 kV Bucuresti Sud - Fundeni c1 | N-1 OHL 400 kV Bucuresti Sud - Domnesti | 0.00464 | -6e-05 | 0.00221 | 0 | 0.01318 | 2e-05 | -0.00012 | -2e-05 | 2e-05 | 2e-05 | 0.00851 | 0.00129 | -0.00045 | 0.00012 | 0.00358 | 0.00726 | -1e-05 | -7e-05 | 2e-05 | -0.03758 | 0.00303 | 0.00036 | -0.00034 | 0.01257 | 0.00444 | 0.00528
[RO-RO] [OPP] OHL 220 kV Bucuresti Sud - Fundeni c2 | N-1 OHL 400 kV Bucuresti Sud - Domnesti | 0.00464 | -6e-05 | 0.00221 | 0 | 0.01318 | 2e-05 | -0.00012 | -2e-05 | 2e-05 | 2e-05 | 0.00851 | 0.00129 | -0.00045 | 0.00012 | 0.00358 | 0.00726 | -1e-05 | -7e-05 | 2e-05 | -0.03758 | 0.00303 | 0.00036 | -0.00034 | 0.01257 | 0.00444 | 0.00528
[RO-RO] [OPP] OHL 220 kV Brazi Vest - Fundeni c1 | N-1 OHL 400 kV Bucuresti Sud - Domnesti | 0.00464 | -6e-05 | 0.00221 | 0 | 0.01318 | 2e-05 | -0.00012 | -2e-05 | 2e-05 | 2e-05 | 0.00851 | 0.00129 | -0.00045 | 0.00012 | 0.00358 | 0.00726 | -1e-05 | -7e-05 | 2e-05 | -0.03758 | 0.00303 | 0.00036 | -0.00034 | 0.01257 | 0.00444 | 0.00528
[RO-RO] [OPP] OHL 220 kV Brazi Vest - Fundeni c2 | N-1 OHL 400 kV Bucuresti Sud - Domnesti | -0.00464 | 6e-05 | -0.00221 | 0 | -0.01318 | -2e-05 | 0.00012 | 2e-05 | -2e-05 | -2e-05 | -0.00851 | -0.00129 | 0.00045 | -0.00012 | -0.00358 | -0.00726 | 1e-05 | 7e-05 | -2e-05 | 0.03758 | -0.00303 | -0.00036 | 0.00034 | -0.01257 | -0.00444 | -0.00528
[RO-RO] [OPP] TRA 400/220 kV AT3 Arad | N-1 TIE 400 kV Resita-Pancevo c2 | 0.04268 | -0.00065 | 0.02624 | 1e-05 | 0.0519 | 0.00027 | -0.00132 | -0.00029 | 0.00028 | 0.00022 | 0.05158 | 0.01508 | -0.0057 | 0.00149 | 0.03811 | 0.05103 | -9e-05 | -0.00135 | 0.00027 | 0.05952 | 0.05131 | 0.00462 | -0.00361 | 0.05175 | 0.00685 | 0.04762
[RO-RO] [OPP] TRA 400/220 kV AT Urechesti | N-1 TIE 400 kV Resita-Pancevo c2 | -0.02339 | -5e-05 | -0.01382 | -1e-05 | -0.02901 | -0.00019 | 0.00069 | 0.00021 | -0.00018 | -0.00015 | -0.02967 | -0.00829 | 0.00128 | -0.00092 | -0.02012 | -0.02921 | 7e-05 | 0.0014 | -0.00018 | -0.02194 | -0.02402 | -0.00299 | 0.00174 | -0.02891 | 0.00046 | -0.02635
[RO-RO] [OPP] TRA 400/220 kV AT1 Portile de Fier | BC | -0.00903 | 0.00012 | -0.00407 | 0 | -0.01325 | -4e-05 | 0.0002 | 4e-05 | -4e-05 | -3e-05 | -0.01271 | -0.00238 | 0.0009 | -0.00021 | -0.00689 | -0.01232 | 1e-05 | 0.00016 | -4e-05 | 0.03595 | -0.00697 | -0.00062 | 0.00053 | -0.01312 | -0.002 | -0.01065
[RO-RO] [OPP] TRA 400/220 kV AT1 Portile de Fier | N-1 OHL 220 kV Portile de Fier-Resita 1&2 | 0 | 0 | 0 | 0 | 0 | 0 | 0 | 0 | 0 | 0 | 0 | 0 | 0 | 0 | 0 | 0 | 0 | 0 | 0 | 0.05745 | 0 | 0 | 0 | 0 | 0 | 0
[RO-RO] [OPP] TRA 400/220 kV AT1 Portile de Fier | N-1 TRA 400/220 kV AT2 Portile de Fier | -0.0129 | 0.00017 | -0.00581 | 0 | -0.01893 | -5e-05 | 0.00028 | 6e-05 | -6e-05 | -5e-05 | -0.01815 | -0.0034 | 0.00129 | -0.00031 | -0.00984 | -0.01759 | 2e-05 | 0.00023 | -6e-05 | 0.05135 | -0.00995 | -0.00089 | 0.00076 | -0.01874 | -0.00286 | -0.01521
[RO-RO] [OPP] TRA 400/220 kV AT1 Portile de Fier | N-1 TRA 400/220 kV AT3 Portile de Fier | -0.01287 | 0.00017 | -0.0058 | 0 | -0.01888 | -5e-05 | 0.00028 | 6e-05 | -6e-05 | -5e-05 | -0.0181 | -0.00339 | 0.00129 | -0.00031 | -0.00981 | -0.01755 | 2e-05 | 0.00023 | -6e-05 | 0.05121 | -0.00992 | -0.00089 | 0.00076 | -0.01869 | -0.00286 | -0.01517
[RO-RO] [OPP] TRA 400/220 kV AT1 Portile de Fier | N-1 OHL 400 kV Portile de Fier-Urechesti | -0.00936 | 8e-05 | -0.00475 | 0 | -0.01116 | -5e-05 | 0.00023 | 6e-05 | -5e-05 | -4e-05 | -0.01159 | -0.0028 | 0.00083 | -0.00028 | -0.00755 | -0.01164 | 2e-05 | 0.0003 | -5e-05 | 0.03876 | -0.00912 | -0.00084 | 0.00061 | -0.01122 | -0.0011 | -0.01091
[RO-RO] [OPP] TRA 400/220 kV AT1 Portile de Fier | N-1 OHL 400 kV Slatina-Portile de Fier | -0.00916 | 0.0001 | -0.00439 | 0 | -0.01209 | -4e-05 | 0.00021 | 5e-05 | -5e-05 | -4e-05 | -0.01209 | -0.00258 | 0.00086 | -0.00024 | -0.00719 | -0.01193 | 2e-05 | 0.00024 | -5e-05 | 0.037 | -0.008 | -0.00073 | 0.00057 | -0.01206 | -0.00147 | -0.01074
[RO-RO] [OPP] TRA 400/220 kV AT2 Portile de Fier | BC | -0.00903 | 0.00012 | -0.00407 | 0 | -0.01325 | -4e-05 | 0.0002 | 4e-05 | -4e-05 | -3e-05 | -0.01271 | -0.00238 | 0.0009 | -0.00021 | -0.00689 | -0.01232 | 1e-05 | 0.00016 | -4e-05 | 0.03595 | -0.00697 | -0.00062 | 0.00053 | -0.01312 | -0.002 | -0.01065
[RO-RO] [OPP] TRA 400/220 kV AT2 Portile de Fier | N-1 OHL 220 kV Portile de Fier-Resita 1&2 | 0 | 0 | 0 | 0 | 0 | 0 | 0 | 0 | 0 | 0 | 0 | 0 | 0 | 0 | 0 | 0 | 0 | 0 | 0 | 0.05745 | 0 | 0 | 0 | 0 | 0 | 0
[RO-RO] [OPP] TRA 400/220 kV AT2 Portile de Fier | N-1 TRA 400/220 kV AT1 Portile de Fier | -0.0129 | 0.00017 | -0.00581 | 0 | -0.01893 | -5e-05 | 0.00028 | 6e-05 | -6e-05 | -5e-05 | -0.01815 | -0.0034 | 0.00129 | -0.00031 | -0.00984 | -0.01759 | 2e-05 | 0.00023 | -6e-05 | 0.05135 | -0.00995 | -0.00089 | 0.00076 | -0.01874 | -0.00286 | -0.01521
[RO-RO] [OPP] TRA 400/220 kV AT2 Portile de Fier | N-1 TRA 400/220 kV AT3 Portile de Fier | -0.01287 | 0.00017 | -0.0058 | 0 | -0.01888 | -5e-05 | 0.00028 | 6e-05 | -6e-05 | -5e-05 | -0.0181 | -0.00339 | 0.00129 | -0.00031 | -0.00981 | -0.01755 | 2e-05 | 0.00023 | -6e-05 | 0.05121 | -0.00992 | -0.00089 | 0.00076 | -0.01869 | -0.00286 | -0.01517
[RO-RO] [OPP] TRA 400/220 kV AT2 Portile de Fier | N-1 OHL 400 kV Portile de Fier-Urechesti | -0.00936 | 8e-05 | -0.00475 | 0 | -0.01116 | -5e-05 | 0.00023 | 6e-05 | -5e-05 | -4e-05 | -0.01159 | -0.0028 | 0.00083 | -0.00028 | -0.00755 | -0.01164 | 2e-05 | 0.0003 | -5e-05 | 0.03876 | -0.00912 | -0.00084 | 0.00061 | -0.01122 | -0.0011 | -0.01091
[RO-RO] [OPP] TRA 400/220 kV AT2 Portile de Fier | N-1 OHL 400 kV Slatina-Portile de Fier | -0.00916 | 0.0001 | -0.00439 | 0 | -0.01209 | -4e-05 | 0.00021 | 5e-05 | -5e-05 | -4e-05 | -0.01209 | -0.00258 | 0.00086 | -0.00024 | -0.00719 | -0.01193 | 2e-05 | 0.00024 | -5e-05 | 0.037 | -0.008 | -0.00073 | 0.00057 | -0.01206 | -0.00147 | -0.01074
[RO-RO] [OPP] TRA 400/220 kV AT3 Portile de Fier | BC | -0.00898 | 0.00012 | -0.00404 | 0 | -0.01317 | -4e-05 | 0.00019 | 4e-05 | -4e-05 | -3e-05 | -0.01263 | -0.00236 | 0.0009 | -0.00021 | -0.00685 | -0.01224 | 1e-05 | 0.00016 | -4e-05 | 0.03572 | -0.00692 | -0.00062 | 0.00053 | -0.01304 | -0.00199 | -0.01058
[RO-RO] [OPP] TRA 400/220 kV AT3 Portile de Fier | N-1 OHL 220 kV Portile de Fier-Resita 1&2 | 0 | 0 | 0 | 0 | 0 | 0 | 0 | 0 | 0 | 0 | 0 | 0 | 0 | 0 | 0 | 0 | 0 | 0 | 0 | 0.05709 | 0 | 0 | 0 | 0 | 0 | 0
[RO-RO] [OPP] TRA 400/220 kV AT3 Portile de Fier | N-1 TRA 400/220 kV AT1 Portile de Fier | -0.01282 | 0.00017 | -0.00578 | 0 | -0.01881 | -5e-05 | 0.00028 | 6e-05 | -6e-05 | -5e-05 | -0.01803 | -0.00338 | 0.00128 | -0.0003 | -0.00978 | -0.01748 | 2e-05 | 0.00023 | -6e-05 | 0.05103 | -0.00989 | -0.00089 | 0.00076 | -0.01863 | -0.00285 | -0.01511
[RO-RO] [OPP] TRA 400/220 kV AT3 Portile de Fier | N-1 TRA 400/220 kV AT2 Portile de Fier | -0.01282 | 0.00017 | -0.00578 | 0 | -0.01881 | -5e-05 | 0.00028 | 6e-05 | -6e-05 | -5e-05 | -0.01803 | -0.00338 | 0.00128 | -0.0003 | -0.00978 | -0.01748 | 2e-05 | 0.00023 | -6e-05 | 0.05103 | -0.00989 | -0.00089 | 0.00076 | -0.01863 | -0.00285 | -0.01511
[RO-RO] [OPP] TRA 400/220 kV AT3 Portile de Fier | N-1 OHL 400 kV Portile de Fier-Urechesti | -0.0093 | 8e-05 | -0.00472 | 0 | -0.01109 | -5e-05 | 0.00023 | 6e-05 | -5e-05 | -4e-05 | -0.01152 | -0.00278 | 0.00082 | -0.00027 | -0.0075 | -0.01157 | 2e-05 | 0.0003 | -5e-05 | 0.03852 | -0.00906 | -0.00084 | 0.00061 | -0.01115 | -0.00109 | -0.01084
[RO-RO] [OPP] TRA 400/220 kV AT3 Portile de Fier | N-1 OHL 400 kV Slatina-Portile de Fier | -0.0091 | 0.0001 | -0.00436 | 0 | -0.01201 | -4e-05 | 0.00021 | 5e-05 | -5e-05 | -4e-05 | -0.01201 | -0.00256 | 0.00085 | -0.00024 | -0.00714 | -0.01186 | 2e-05 | 0.00023 | -5e-05 | 0.03676 | -0.00795 | -0.00073 | 0.00056 | -0.01198 | -0.00146 | -0.01067

## 1130
PTDF report
Generated at: | 03/01/2026 22:05:00
Business day: | 2026-01-05
Horizon: | 2DA
Timestamp | 11:30
Border & direction: | South-Romania Importing
Margin satisfied | True
Process | Adjustment
CNE Name | CO Name | AL | AT | BA | BE | BG | CH | CZ | DE | ES | FR | GR | HR | HU | IT | ME | MK | NL | PL | PT | RO | RS | SI | SK | TR | UA | XK
[GR-AL] [DIR] TIE 400 kV Kardia - Zemblak | BC | 0 | 0 | 0 |  | 0 |  | 0 |  | 0 | 0 | 0 | 0 |  | 0 | 0 | 0 | 0 |  | 0 | 0 | 0 | 0 | 0 | 0 | 0 | 0
[GR-AL] [DIR] TIE 400 kV Kardia - Zemblak | N-1 TIE 400 kV Lagadas - Blagoevgrad | 0 | 0 | 0 |  | 0 |  | 0 |  | 0 | 0 | 0 | 0 |  | 0 | 0 | 0 | 0 |  | 0 | 0 | 0 | 0 | 0 | 0 | 0 | 0
[GR-AL] [DIR] TIE 400 kV Kardia - Zemblak | N-1 TIE 400 kV Thessaloniki - Dubrovo | 0 | 0 | 0 |  | 0 |  | 0 |  | 0 | 0 | 0 | 0 |  | 0 | 0 | 0 | 0 |  | 0 | 0 | 0 | 0 | 0 | 0 | 0 | 0
[GR-AL] [DIR] TIE 400 kV Kardia - Zemblak | N-1 TIE 400 kV Meliti - Bitola | 0 | 0 | 0 |  | 0 |  | 0 |  | 0 | 0 | 0 | 0 |  | 0 | 0 | 0 | 0 |  | 0 | 0 | 0 | 0 | 0 | 0 | 0 | 0
[GR-AL] [DIR] TIE 400 kV Kardia - Zemblak | N-1 TIE 400 kV Arachthos - Galatina | 0 | 0 | 0 |  | 0 |  | 0 |  | 0 | 0 | 0 | 0 |  | 0 | 0 | 0 | 0 |  | 0 | 0 | 0 | 0 | 0 | 0 | 0 | 0
[GR-AL] [DIR] TIE 400 kV Kardia - Zemblak | N-1 TIE 400 kV Nea Santa - Babaeski | 0 | 0 | 0 |  | 0 |  | 0 |  | 0 | 0 | 0 | 0 |  | 0 | 0 | 0 | 0 |  | 0 | 0 | 0 | 0 | 0 | 0 | 0 | 0
[GR-AL] [DIR] TIE 400 kV Kardia - Zemblak | N-1 OHL 400 kV Kosovo B - Urosevac | 0 | 0 | 0 |  | 0 |  | 0 |  | 0 | 0 | 0 | 0 |  | 0 | 0 | 0 | 0 |  | 0 | 0 | 0 | 0 | 0 | 0 | 0 | 0
[GR-AL] [DIR] TIE 400 kV Kardia - Zemblak | N-1 TIE 400 kV Pec 3 - Ribarevina | 0 | 0 | 0 |  | 0 |  | 0 |  | 0 | 0 | 0 | 0 |  | 0 | 0 | 0 | 0 |  | 0 | 0 | 0 | 0 | 0 | 0 | 0 | 0
[GR-AL] [DIR] TIE 400 kV Kardia - Zemblak | N-1 TIE 400 kV Maritsa 3 - Hamitabat 1 | 0 | 0 | 0 |  | 0 |  | 0 |  | 0 | 0 | 0 | 0 |  | 0 | 0 | 0 | 0 |  | 0 | 0 | 0 | 0 | 0 | 0 | 0 | 0
[GR-AL] [DIR] TIE 400 kV Kardia - Zemblak | N-1 TIE 400 kV Maritsa 3 - Hamitabat 2 | 0 | 0 | 0 |  | 0 |  | 0 |  | 0 | 0 | 0 | 0 |  | 0 | 0 | 0 | 0 |  | 0 | 0 | 0 | 0 | 0 | 0 | 0 | 0
[GR-AL] [DIR] TIE 400 kV Kardia - Zemblak | N-1 TIE 400 kV Sofia Zapad - Nis | 0 | 0 | 0 |  | 0 |  | 0 |  | 0 | 0 | 0 | 0 |  | 0 | 0 | 0 | 0 |  | 0 | 0 | 0 | 0 | 0 | 0 | 0 | 0
[GR-AL] [DIR] TIE 400 kV Kardia - Zemblak | N-1 TIE 400 kV Kosovo B - Nis 2 | 0 | 0 | 0 |  | 0 |  | 0 |  | 0 | 0 | 0 | 0 |  | 0 | 0 | 0 | 0 |  | 0 | 0 | 0 | 0 | 0 | 0 | 0 | 0
[GR-AL] [DIR] TIE 400 kV Kardia - Zemblak | N-1 TIE 400 kV Vranje 4 - Stip | 0 | 0 | 0 |  | 0 |  | 0 |  | 0 | 0 | 0 | 0 |  | 0 | 0 | 0 | 0 |  | 0 | 0 | 0 | 0 | 0 | 0 | 0 | 0
[GR-AL] [DIR] TIE 400 kV Kardia - Zemblak | N-1 OHL 400 kV Vranje 4 - Leskovac 2 | 0 | 0 | 0 |  | 0 |  | 0 |  | 0 | 0 | 0 | 0 |  | 0 | 0 | 0 | 0 |  | 0 | 0 | 0 | 0 | 0 | 0 | 0 | 0
[GR-AL] [DIR] TIE 400 kV Kardia - Zemblak | N-1 OHL 400 kV Nis 2 - Leskovac 2 | 0 | 0 | 0 |  | 0 |  | 0 |  | 0 | 0 | 0 | 0 |  | 0 | 0 | 0 | 0 |  | 0 | 0 | 0 | 0 | 0 | 0 | 0 | 0
[GR-AL] [DIR] TIE 400 kV Kardia - Zemblak | N-1 OHL 400 kV Bitola 2 - Dubrovo | 0 | 0 | 0 |  | 0 |  | 0 |  | 0 | 0 | 0 | 0 |  | 0 | 0 | 0 | 0 |  | 0 | 0 | 0 | 0 | 0 | 0 | 0 | 0
[GR-AL] [DIR] TIE 400 kV Kardia - Zemblak | N-1 OHL 400 kV Dubrovo - Stip | 0 | 0 | 0 |  | 0 |  | 0 |  | 0 | 0 | 0 | 0 |  | 0 | 0 | 0 | 0 |  | 0 | 0 | 0 | 0 | 0 | 0 | 0 | 0
[GR-AL] [DIR] TIE 400 kV Kardia - Zemblak | N-1 TIE 400 kV Chervena Mogila - Stip | 0 | 0 | 0 |  | 0 |  | 0 |  | 0 | 0 | 0 | 0 |  | 0 | 0 | 0 | 0 |  | 0 | 0 | 0 | 0 | 0 | 0 | 0 | 0
[GR-AL] [DIR] TIE 400 kV Kardia - Zemblak | N-1 OHL 400 kV Skopje 4 - Skopje 5 | 0 | 0 | 0 |  | 0 |  | 0 |  | 0 | 0 | 0 | 0 |  | 0 | 0 | 0 | 0 |  | 0 | 0 | 0 | 0 | 0 | 0 | 0 | 0
[GR-AL] [DIR] TIE 400 kV Kardia - Zemblak | N-1 TIE 400 kV Skopje 5 - Urosevac | 0 | 0 | 0 |  | 0 |  | 0 |  | 0 | 0 | 0 | 0 |  | 0 | 0 | 0 | 0 |  | 0 | 0 | 0 | 0 | 0 | 0 | 0 | 0
[GR-AL] [DIR] TIE 400 kV Kardia - Zemblak | N-1 OHL 400 kV Habitabat NGCC - Babaeski | 0 | 0 | 0 |  | 0 |  | 0 |  | 0 | 0 | 0 | 0 |  | 0 | 0 | 0 | 0 |  | 0 | 0 | 0 | 0 | 0 | 0 | 0 | 0
[GR-AL] [DIR] TIE 400 kV Kardia - Zemblak | N-1 TIE 400 kV Tirana 2 – Podgorica 2 | 0 | 0 | 0 |  | 0 |  | 0 |  | 0 | 0 | 0 | 0 |  | 0 | 0 | 0 | 0 |  | 0 | 0 | 0 | 0 | 0 | 0 | 0 | 0
[GR-AL] [DIR] TIE 400 kV Kardia - Zemblak | N-1 OHL 400 kV Elbasan 2 - Tirana 2 | 0 | 0 | 0 |  | 0 |  | 0 |  | 0 | 0 | 0 | 0 |  | 0 | 0 | 0 | 0 |  | 0 | 0 | 0 | 0 | 0 | 0 | 0 | 0
[GR-AL] [DIR] TIE 400 kV Kardia - Zemblak | N-1 OHL 400 kV Elbasan 2 - Zemblak | 0 | 0 | 0 |  | 0 |  | 0 |  | 0 | 0 | 0 | 0 |  | 0 | 0 | 0 | 0 |  | 0 | 0 | 0 | 0 | 0 | 0 | 0 | 0
[GR-AL] [DIR] TIE 400 kV Kardia - Zemblak | N-1 OHL 400 kV Vetren - Chervena Mogila | 0 | 0 | 0 |  | 0 |  | 0 |  | 0 | 0 | 0 | 0 |  | 0 | 0 | 0 | 0 |  | 0 | 0 | 0 | 0 | 0 | 0 | 0 | 0
[GR-AL] [DIR] TIE 400 kV Kardia - Zemblak | N-1 OHL 400 kV Plovdiv - Vetren | 0 | 0 | 0 |  | 0 |  | 0 |  | 0 | 0 | 0 | 0 |  | 0 | 0 | 0 | 0 |  | 0 | 0 | 0 | 0 | 0 | 0 | 0 | 0
[GR-AL] [DIR] TIE 400 kV Kardia - Zemblak | N-1 OHL 400 kV Maritsa Iztok 2 - Maritsa Iztok 3 | 0 | 0 | 0 |  | 0 |  | 0 |  | 0 | 0 | 0 | 0 |  | 0 | 0 | 0 | 0 |  | 0 | 0 | 0 | 0 | 0 | 0 | 0 | 0
[GR-AL] [DIR] TIE 400 kV Kardia - Zemblak | N-1 OHL 400 kV Maritsa Iztok - Maritsa Iztok 3 ck. 1&2 | 0 | 0 | 0 |  | 0 |  | 0 |  | 0 | 0 | 0 | 0 |  | 0 | 0 | 0 | 0 |  | 0 | 0 | 0 | 0 | 0 | 0 | 0 | 0
[GR-AL] [DIR] TIE 400 kV Kardia - Zemblak | N-1 OHL 400 kV Maritsa Iztok - Plovdiv ck. 1&2 | 0 | 0 | 0 |  | 0 |  | 0 |  | 0 | 0 | 0 | 0 |  | 0 | 0 | 0 | 0 |  | 0 | 0 | 0 | 0 | 0 | 0 | 0 | 0
[GR-AL] [DIR] TIE 400 kV Kardia - Zemblak | N-1 OHL 400 kV Varna - Burgas ck. 1&2 | 0 | 0 | 0 |  | 0 |  | 0 |  | 0 | 0 | 0 | 0 |  | 0 | 0 | 0 | 0 |  | 0 | 0 | 0 | 0 | 0 | 0 | 0 | 0
[GR-AL] [DIR] TIE 400 kV Kardia - Zemblak | N-1 OHL 400 kV Burgas- Maritsa Iztok 2 | 0 | 0 | 0 |  | 0 |  | 0 |  | 0 | 0 | 0 | 0 |  | 0 | 0 | 0 | 0 |  | 0 | 0 | 0 | 0 | 0 | 0 | 0 | 0
[GR-AL] [DIR] TIE 400 kV Kardia - Zemblak | N-1 OHL 400 kV Sofia Zapad - Chervena Mogila ck. 1&2 | 0 | 0 | 0 |  | 0 |  | 0 |  | 0 | 0 | 0 | 0 |  | 0 | 0 | 0 | 0 |  | 0 | 0 | 0 | 0 | 0 | 0 | 0 | 0
[GR-AL] [DIR] TIE 400 kV Kardia - Zemblak | N-1 OHL 400 kV Chervena Mogila - Blagoevgrad ck. 1&2 | 0 | 0 | 0 |  | 0 |  | 0 |  | 0 | 0 | 0 | 0 |  | 0 | 0 | 0 | 0 |  | 0 | 0 | 0 | 0 | 0 | 0 | 0 | 0
[GR-AL] [DIR] TIE 400 kV Kardia - Zemblak | N-1 OHL 400 kV Kozloduy - Sofia Zapad ck. 1&2 | 0 | 0 | 0 |  | 0 |  | 0 |  | 0 | 0 | 0 | 0 |  | 0 | 0 | 0 | 0 |  | 0 | 0 | 0 | 0 | 0 | 0 | 0 | 0
[GR-AL] [DIR] TIE 400 kV Kardia - Zemblak | N-1 OHL 400 kV Filippoi - Komotini ck. 1&2 | 0 | 0 | 0 |  | 0 |  | 0 |  | 0 | 0 | 0 | 0 |  | 0 | 0 | 0 | 0 |  | 0 | 0 | 0 | 0 | 0 | 0 | 0 | 0
[GR-AL] [DIR] TIE 400 kV Kardia - Zemblak | N-1 OHL 400 kV Filippoi - Lagadas ck. 1&2 | 0 | 0 | 0 |  | 0 |  | 0 |  | 0 | 0 | 0 | 0 |  | 0 | 0 | 0 | 0 |  | 0 | 0 | 0 | 0 | 0 | 0 | 0 | 0
[GR-AL] [DIR] TIE 400 kV Kardia - Zemblak | N-1 OHL 400 kV Meliti - Amideo ck. 1&2 | 0 | 0 | 0 |  | 0 |  | 0 |  | 0 | 0 | 0 | 0 |  | 0 | 0 | 0 | 0 |  | 0 | 0 | 0 | 0 | 0 | 0 | 0 | 0
[GR-AL] [DIR] TIE 400 kV Kardia - Zemblak | N-1 OHL 400 kV Amideo - Lagadas ck. 1&2 | 0 | 0 | 0 |  | 0 |  | 0 |  | 0 | 0 | 0 | 0 |  | 0 | 0 | 0 | 0 |  | 0 | 0 | 0 | 0 | 0 | 0 | 0 | 0
[GR-AL] [DIR] TIE 400 kV Kardia - Zemblak | N-1 OHL 400 kV Thessaloniki - Lagadas ck. 1&2 | 0 | 0 | 0 |  | 0 |  | 0 |  | 0 | 0 | 0 | 0 |  | 0 | 0 | 0 | 0 |  | 0 | 0 | 0 | 0 | 0 | 0 | 0 | 0
[GR-AL] [OPP] TIE 400 kV Kardia - Zemblak | BC | 0 | 0 | 0 |  | 0 |  | 0 |  | 0 | 0 | 0 | 0 |  | 0 | 0 | 0 | 0 |  | 0 | 0 | 0 | 0 | 0 | 0 | 0 | 0
[GR-AL] [OPP] TIE 400 kV Kardia - Zemblak | N-1 TIE 400 kV Lagadas - Blagoevgrad | 0 | 0 | 0 |  | 0 |  | 0 |  | 0 | 0 | 0 | 0 |  | 0 | 0 | 0 | 0 |  | 0 | 0 | 0 | 0 | 0 | 0 | 0 | 0
[GR-AL] [OPP] TIE 400 kV Kardia - Zemblak | N-1 TIE 400 kV Thessaloniki - Dubrovo | 0 | 0 | 0 |  | 0 |  | 0 |  | 0 | 0 | 0 | 0 |  | 0 | 0 | 0 | 0 |  | 0 | 0 | 0 | 0 | 0 | 0 | 0 | 0
[GR-AL] [OPP] TIE 400 kV Kardia - Zemblak | N-1 TIE 400 kV Meliti - Bitola | 0 | 0 | 0 |  | 0 |  | 0 |  | 0 | 0 | 0 | 0 |  | 0 | 0 | 0 | 0 |  | 0 | 0 | 0 | 0 | 0 | 0 | 0 | 0
[GR-AL] [OPP] TIE 400 kV Kardia - Zemblak | N-1 TIE 400 kV Arachthos - Galatina | 0 | 0 | 0 |  | 0 |  | 0 |  | 0 | 0 | 0 | 0 |  | 0 | 0 | 0 | 0 |  | 0 | 0 | 0 | 0 | 0 | 0 | 0 | 0
[GR-AL] [OPP] TIE 400 kV Kardia - Zemblak | N-1 TIE 400 kV Nea Santa - Babaeski | 0 | 0 | 0 |  | 0 |  | 0 |  | 0 | 0 | 0 | 0 |  | 0 | 0 | 0 | 0 |  | 0 | 0 | 0 | 0 | 0 | 0 | 0 | 0
[GR-AL] [OPP] TIE 400 kV Kardia - Zemblak | N-1 OHL 400 kV Kosovo B - Urosevac | 0 | 0 | 0 |  | 0 |  | 0 |  | 0 | 0 | 0 | 0 |  | 0 | 0 | 0 | 0 |  | 0 | 0 | 0 | 0 | 0 | 0 | 0 | 0
[GR-AL] [OPP] TIE 400 kV Kardia - Zemblak | N-1 TIE 400 kV Pec 3 - Ribarevina | 0 | 0 | 0 |  | 0 |  | 0 |  | 0 | 0 | 0 | 0 |  | 0 | 0 | 0 | 0 |  | 0 | 0 | 0 | 0 | 0 | 0 | 0 | 0
[GR-AL] [OPP] TIE 400 kV Kardia - Zemblak | N-1 TIE 400 kV Maritsa 3 - Hamitabat 1 | 0 | 0 | 0 |  | 0 |  | 0 |  | 0 | 0 | 0 | 0 |  | 0 | 0 | 0 | 0 |  | 0 | 0 | 0 | 0 | 0 | 0 | 0 | 0
[GR-AL] [OPP] TIE 400 kV Kardia - Zemblak | N-1 TIE 400 kV Maritsa 3 - Hamitabat 2 | 0 | 0 | 0 |  | 0 |  | 0 |  | 0 | 0 | 0 | 0 |  | 0 | 0 | 0 | 0 |  | 0 | 0 | 0 | 0 | 0 | 0 | 0 | 0
[GR-AL] [OPP] TIE 400 kV Kardia - Zemblak | N-1 TIE 400 kV Sofia Zapad - Nis | 0 | 0 | 0 |  | 0 |  | 0 |  | 0 | 0 | 0 | 0 |  | 0 | 0 | 0 | 0 |  | 0 | 0 | 0 | 0 | 0 | 0 | 0 | 0
[GR-AL] [OPP] TIE 400 kV Kardia - Zemblak | N-1 TIE 400 kV Kosovo B - Nis 2 | 0 | 0 | 0 |  | 0 |  | 0 |  | 0 | 0 | 0 | 0 |  | 0 | 0 | 0 | 0 |  | 0 | 0 | 0 | 0 | 0 | 0 | 0 | 0
[GR-AL] [OPP] TIE 400 kV Kardia - Zemblak | N-1 TIE 400 kV Vranje 4 - Stip | 0 | 0 | 0 |  | 0 |  | 0 |  | 0 | 0 | 0 | 0 |  | 0 | 0 | 0 | 0 |  | 0 | 0 | 0 | 0 | 0 | 0 | 0 | 0
[GR-AL] [OPP] TIE 400 kV Kardia - Zemblak | N-1 OHL 400 kV Vranje 4 - Leskovac 2 | 0 | 0 | 0 |  | 0 |  | 0 |  | 0 | 0 | 0 | 0 |  | 0 | 0 | 0 | 0 |  | 0 | 0 | 0 | 0 | 0 | 0 | 0 | 0
[GR-AL] [OPP] TIE 400 kV Kardia - Zemblak | N-1 OHL 400 kV Nis 2 - Leskovac 2 | 0 | 0 | 0 |  | 0 |  | 0 |  | 0 | 0 | 0 | 0 |  | 0 | 0 | 0 | 0 |  | 0 | 0 | 0 | 0 | 0 | 0 | 0 | 0
[GR-AL] [OPP] TIE 400 kV Kardia - Zemblak | N-1 OHL 400 kV Bitola 2 - Dubrovo | 0 | 0 | 0 |  | 0 |  | 0 |  | 0 | 0 | 0 | 0 |  | 0 | 0 | 0 | 0 |  | 0 | 0 | 0 | 0 | 0 | 0 | 0 | 0
[GR-AL] [OPP] TIE 400 kV Kardia - Zemblak | N-1 OHL 400 kV Dubrovo - Stip | 0 | 0 | 0 |  | 0 |  | 0 |  | 0 | 0 | 0 | 0 |  | 0 | 0 | 0 | 0 |  | 0 | 0 | 0 | 0 | 0 | 0 | 0 | 0
[GR-AL] [OPP] TIE 400 kV Kardia - Zemblak | N-1 TIE 400 kV Chervena Mogila - Stip | 0 | 0 | 0 |  | 0 |  | 0 |  | 0 | 0 | 0 | 0 |  | 0 | 0 | 0 | 0 |  | 0 | 0 | 0 | 0 | 0 | 0 | 0 | 0
[GR-AL] [OPP] TIE 400 kV Kardia - Zemblak | N-1 OHL 400 kV Skopje 4 - Skopje 5 | 0 | 0 | 0 |  | 0 |  | 0 |  | 0 | 0 | 0 | 0 |  | 0 | 0 | 0 | 0 |  | 0 | 0 | 0 | 0 | 0 | 0 | 0 | 0
[GR-AL] [OPP] TIE 400 kV Kardia - Zemblak | N-1 TIE 400 kV Skopje 5 - Urosevac | 0 | 0 | 0 |  | 0 |  | 0 |  | 0 | 0 | 0 | 0 |  | 0 | 0 | 0 | 0 |  | 0 | 0 | 0 | 0 | 0 | 0 | 0 | 0
[GR-AL] [OPP] TIE 400 kV Kardia - Zemblak | N-1 OHL 400 kV Habitabat NGCC - Babaeski | 0 | 0 | 0 |  | 0 |  | 0 |  | 0 | 0 | 0 | 0 |  | 0 | 0 | 0 | 0 |  | 0 | 0 | 0 | 0 | 0 | 0 | 0 | 0
[GR-AL] [OPP] TIE 400 kV Kardia - Zemblak | N-1 TIE 400 kV Tirana 2 – Podgorica 2 | 0 | 0 | 0 |  | 0 |  | 0 |  | 0 | 0 | 0 | 0 |  | 0 | 0 | 0 | 0 |  | 0 | 0 | 0 | 0 | 0 | 0 | 0 | 0
[GR-AL] [OPP] TIE 400 kV Kardia - Zemblak | N-1 OHL 400 kV Elbasan 2 - Tirana 2 | 0 | 0 | 0 |  | 0 |  | 0 |  | 0 | 0 | 0 | 0 |  | 0 | 0 | 0 | 0 |  | 0 | 0 | 0 | 0 | 0 | 0 | 0 | 0
[GR-AL] [OPP] TIE 400 kV Kardia - Zemblak | N-1 OHL 400 kV Elbasan 2 - Zemblak | 0 | 0 | 0 |  | 0 |  | 0 |  | 0 | 0 | 0 | 0 |  | 0 | 0 | 0 | 0 |  | 0 | 0 | 0 | 0 | 0 | 0 | 0 | 0
[GR-AL] [OPP] TIE 400 kV Kardia - Zemblak | N-1 OHL 400 kV Vetren - Chervena Mogila | 0 | 0 | 0 |  | 0 |  | 0 |  | 0 | 0 | 0 | 0 |  | 0 | 0 | 0 | 0 |  | 0 | 0 | 0 | 0 | 0 | 0 | 0 | 0
[GR-AL] [OPP] TIE 400 kV Kardia - Zemblak | N-1 OHL 400 kV Plovdiv - Vetren | 0 | 0 | 0 |  | 0 |  | 0 |  | 0 | 0 | 0 | 0 |  | 0 | 0 | 0 | 0 |  | 0 | 0 | 0 | 0 | 0 | 0 | 0 | 0
[GR-AL] [OPP] TIE 400 kV Kardia - Zemblak | N-1 OHL 400 kV Maritsa Iztok 2 - Maritsa Iztok 3 | 0 | 0 | 0 |  | 0 |  | 0 |  | 0 | 0 | 0 | 0 |  | 0 | 0 | 0 | 0 |  | 0 | 0 | 0 | 0 | 0 | 0 | 0 | 0
[GR-AL] [OPP] TIE 400 kV Kardia - Zemblak | N-1 OHL 400 kV Maritsa Iztok - Maritsa Iztok 3 ck. 1&2 | 0 | 0 | 0 |  | 0 |  | 0 |  | 0 | 0 | 0 | 0 |  | 0 | 0 | 0 | 0 |  | 0 | 0 | 0 | 0 | 0 | 0 | 0 | 0
[GR-AL] [OPP] TIE 400 kV Kardia - Zemblak | N-1 OHL 400 kV Maritsa Iztok - Plovdiv ck. 1&2 | 0 | 0 | 0 |  | 0 |  | 0 |  | 0 | 0 | 0 | 0 |  | 0 | 0 | 0 | 0 |  | 0 | 0 | 0 | 0 | 0 | 0 | 0 | 0
[GR-AL] [OPP] TIE 400 kV Kardia - Zemblak | N-1 OHL 400 kV Varna - Burgas ck. 1&2 | 0 | 0 | 0 |  | 0 |  | 0 |  | 0 | 0 | 0 | 0 |  | 0 | 0 | 0 | 0 |  | 0 | 0 | 0 | 0 | 0 | 0 | 0 | 0
[GR-AL] [OPP] TIE 400 kV Kardia - Zemblak | N-1 OHL 400 kV Burgas- Maritsa Iztok 2 | 0 | 0 | 0 |  | 0 |  | 0 |  | 0 | 0 | 0 | 0 |  | 0 | 0 | 0 | 0 |  | 0 | 0 | 0 | 0 | 0 | 0 | 0 | 0
[GR-AL] [OPP] TIE 400 kV Kardia - Zemblak | N-1 OHL 400 kV Sofia Zapad - Chervena Mogila ck. 1&2 | 0 | 0 | 0 |  | 0 |  | 0 |  | 0 | 0 | 0 | 0 |  | 0 | 0 | 0 | 0 |  | 0 | 0 | 0 | 0 | 0 | 0 | 0 | 0
[GR-AL] [OPP] TIE 400 kV Kardia - Zemblak | N-1 OHL 400 kV Chervena Mogila - Blagoevgrad ck. 1&2 | 0 | 0 | 0 |  | 0 |  | 0 |  | 0 | 0 | 0 | 0 |  | 0 | 0 | 0 | 0 |  | 0 | 0 | 0 | 0 | 0 | 0 | 0 | 0
[GR-AL] [OPP] TIE 400 kV Kardia - Zemblak | N-1 OHL 400 kV Kozloduy - Sofia Zapad ck. 1&2 | 0 | 0 | 0 |  | 0 |  | 0 |  | 0 | 0 | 0 | 0 |  | 0 | 0 | 0 | 0 |  | 0 | 0 | 0 | 0 | 0 | 0 | 0 | 0
[GR-AL] [OPP] TIE 400 kV Kardia - Zemblak | N-1 OHL 400 kV Filippoi - Komotini ck. 1&2 | 0 | 0 | 0 |  | 0 |  | 0 |  | 0 | 0 | 0 | 0 |  | 0 | 0 | 0 | 0 |  | 0 | 0 | 0 | 0 | 0 | 0 | 0 | 0
[GR-AL] [OPP] TIE 400 kV Kardia - Zemblak | N-1 OHL 400 kV Filippoi - Lagadas ck. 1&2 | 0 | 0 | 0 |  | 0 |  | 0 |  | 0 | 0 | 0 | 0 |  | 0 | 0 | 0 | 0 |  | 0 | 0 | 0 | 0 | 0 | 0 | 0 | 0
[GR-AL] [OPP] TIE 400 kV Kardia - Zemblak | N-1 OHL 400 kV Meliti - Amideo ck. 1&2 | 0 | 0 | 0 |  | 0 |  | 0 |  | 0 | 0 | 0 | 0 |  | 0 | 0 | 0 | 0 |  | 0 | 0 | 0 | 0 | 0 | 0 | 0 | 0
[GR-AL] [OPP] TIE 400 kV Kardia - Zemblak | N-1 OHL 400 kV Amideo - Lagadas ck. 1&2 | 0 | 0 | 0 |  | 0 |  | 0 |  | 0 | 0 | 0 | 0 |  | 0 | 0 | 0 | 0 |  | 0 | 0 | 0 | 0 | 0 | 0 | 0 | 0
[GR-AL] [OPP] TIE 400 kV Kardia - Zemblak | N-1 OHL 400 kV Thessaloniki - Lagadas ck. 1&2 | 0 | 0 | 0 |  | 0 |  | 0 |  | 0 | 0 | 0 | 0 |  | 0 | 0 | 0 | 0 |  | 0 | 0 | 0 | 0 | 0 | 0 | 0 | 0
[GR-AL] [DIR] TIE 400 kV Kardia - Zemblak | N-1 TIE 400 kV Nea Santa - Maritsa Iztok | 0 | 0 | 0 |  | 0 |  | 0 |  | 0 | 0 | 0 | 0 |  | 0 | 0 | 0 | 0 |  | 0 | 0 | 0 | 0 | 0 | 0 | 0 | 0
[GR-AL] [OPP] TIE 400 kV Kardia - Zemblak | N-1 TIE 400 kV Nea Santa - Maritsa Iztok | 0 | 0 | 0 |  | 0 |  | 0 |  | 0 | 0 | 0 | 0 |  | 0 | 0 | 0 | 0 |  | 0 | 0 | 0 | 0 | 0 | 0 | 0 | 0
[GR-AL] [DIR] TIE 400 kV Kardia - Zemblak | N-1 TIE 400 kV Skopje 5 - Urosevac / N-1 TIE 150 kV Mourtos - Bistrica | 0 | 0 | 0 |  | 0 |  | 0 |  | 0 | 0 | 0 | 0 |  | 0 | 0 | 0 | 0 |  | 0 | 0 | 0 | 0 | 0 | 0 | 0 | 0
[GR-AL] [OPP] TIE 400 kV Kardia - Zemblak | N-1 TIE 400 kV Skopje 5 - Urosevac / N-1 TIE 150 kV Mourtos - Bistrica | 0 | 0 | 0 |  | 0 |  | 0 |  | 0 | 0 | 0 | 0 |  | 0 | 0 | 0 | 0 |  | 0 | 0 | 0 | 0 | 0 | 0 | 0 | 0
[GR-AL] [DIR] TIE 400 kV Kardia - Zemblak | N-1 OHL 400 kV Komotini - Nea Santa ck. 1&2 | 0 | 0 | 0 |  | 0 |  | 0 |  | 0 | 0 | 0 | 0 |  | 0 | 0 | 0 | 0 |  | 0 | 0 | 0 | 0 | 0 | 0 | 0 | 0
[GR-AL] [OPP] TIE 400 kV Kardia - Zemblak | N-1 OHL 400 kV Komotini - Nea Santa ck. 1&2 | 0 | 0 | 0 |  | 0 |  | 0 |  | 0 | 0 | 0 | 0 |  | 0 | 0 | 0 | 0 |  | 0 | 0 | 0 | 0 | 0 | 0 | 0 | 0
[GR-AL] [DIR] TIE 400 kV Kardia - Zemblak | N-1 OHL 400 kV Thessaloniki - Agios Dimitrios ck. 1&2 | 0 | 0 | 0 |  | 0 |  | 0 |  | 0 | 0 | 0 | 0 |  | 0 | 0 | 0 | 0 |  | 0 | 0 | 0 | 0 | 0 | 0 | 0 | 0
[GR-AL] [OPP] TIE 400 kV Kardia - Zemblak | N-1 OHL 400 kV Thessaloniki - Agios Dimitrios ck. 1&2 | 0 | 0 | 0 |  | 0 |  | 0 |  | 0 | 0 | 0 | 0 |  | 0 | 0 | 0 | 0 |  | 0 | 0 | 0 | 0 | 0 | 0 | 0 | 0
[GR-AL] [DIR] TIE 400 kV Kardia - Zemblak | N-1 OHL 400 kV Kardia - Amideo ck. 1&2 | 0 | 0 | 0 |  | 0 |  | 0 |  | 0 | 0 | 0 | 0 |  | 0 | 0 | 0 | 0 |  | 0 | 0 | 0 | 0 | 0 | 0 | 0 | 0
[GR-AL] [OPP] TIE 400 kV Kardia - Zemblak | N-1 OHL 400 kV Kardia - Amideo ck. 1&2 | 0 | 0 | 0 |  | 0 |  | 0 |  | 0 | 0 | 0 | 0 |  | 0 | 0 | 0 | 0 |  | 0 | 0 | 0 | 0 | 0 | 0 | 0 | 0
[BG-RO] [DIR] TIE 400 kV TINTARENI-KOZLODUI 2 | BC | -0.06407 | -8e-05 | -0.02497 | -1e-05 | -0.13312 | -0.00034 | 0.00116 | 0.00037 | -0.00031 | -0.00025 | -0.12237 | -0.01533 | 0.00224 | -0.00154 | -0.04447 | -0.11041 | 0.00011 | 0.0024 | -0.0003 | 0.06932 | -0.00976 | -0.00478 | 0.00277 | -0.12882 | 0.00258 | -0.07494
[BG-RO] [DIR] TIE 400 kV TINTARENI-KOZLODUI 2 | N-1 TIE 400 kV TINTARENI-KOZLODUI 1 | -0.10385 | -0.00013 | -0.04048 | -2e-05 | -0.21579 | -0.00055 | 0.00188 | 0.00061 | -0.0005 | -0.0004 | -0.19837 | -0.02485 | 0.00364 | -0.0025 | -0.07209 | -0.17897 | 0.00018 | 0.00389 | -0.00049 | 0.11236 | -0.01581 | -0.00775 | 0.00449 | -0.20882 | 0.00418 | -0.12149
[BG-RO] [DIR] TIE 400 kV TINTARENI-KOZLODUI 2 | N-1 TIE 400 kV PORTILE DE FIER - DJERDAP | -0.07598 | -0.00029 | -0.03349 | -2e-05 | -0.12838 | -0.00048 | 0.00158 | 0.00054 | -0.00043 | -0.00035 | -0.12622 | -0.02049 | 0.0024 | -0.00217 | -0.056 | -0.11787 | 0.00016 | 0.0036 | -0.00043 | 0.09794 | -0.03252 | -0.00691 | 0.00376 | -0.12573 | 0.00838 | -0.08854
[BG-RO] [DIR] TIE 400 kV TINTARENI-KOZLODUI 2 | N-1 TIE 400 kV MEDGIDIA SUD - VARNA | -0.0691 | -0.00018 | -0.02749 | -1e-05 | -0.1478 | -0.00039 | 0.00127 | 0.00043 | -0.00035 | -0.00028 | -0.13192 | -0.01692 | 0.00212 | -0.00174 | -0.04833 | -0.11848 | 0.00013 | 0.00283 | -0.00034 | 0.07072 | -0.01238 | -0.00544 | 0.00301 | -0.14279 | 0.00639 | -0.08062
[BG-RO] [DIR] TIE 400 kV TINTARENI-KOZLODUI 2 | N-1 TIE 400 kV MEDGIDIA SUD - DOBRUDJA | -0.06884 | -0.00018 | -0.02736 | -1e-05 | -0.14705 | -0.00038 | 0.00127 | 0.00043 | -0.00034 | -0.00028 | -0.13142 | -0.01684 | 0.00212 | -0.00173 | -0.04813 | -0.11805 | 0.00012 | 0.00281 | -0.00034 | 0.07064 | -0.01224 | -0.0054 | 0.00299 | -0.14204 | 0.00619 | -0.08032
[BG-RO] [DIR] TIE 400 kV TINTARENI-KOZLODUI 1 | BC | -0.06407 | -8e-05 | -0.02497 | -1e-05 | -0.13312 | -0.00034 | 0.00116 | 0.00037 | -0.00031 | -0.00025 | -0.12237 | -0.01533 | 0.00224 | -0.00154 | -0.04447 | -0.11041 | 0.00011 | 0.0024 | -0.0003 | 0.06932 | -0.00976 | -0.00478 | 0.00277 | -0.12882 | 0.00258 | -0.07494
[BG-RO] [DIR] TIE 400 kV TINTARENI-KOZLODUI 1 | N-1 TIE 400 kV TINTARENI-KOZLODUI 2 | -0.10385 | -0.00013 | -0.04048 | -2e-05 | -0.21579 | -0.00055 | 0.00188 | 0.00061 | -0.0005 | -0.0004 | -0.19837 | -0.02485 | 0.00364 | -0.0025 | -0.07209 | -0.17897 | 0.00018 | 0.00389 | -0.00049 | 0.11236 | -0.01581 | -0.00775 | 0.00449 | -0.20882 | 0.00418 | -0.12149
[BG-RO] [DIR] TIE 400 kV TINTARENI-KOZLODUI 1 | N-1 TIE 400 kV PORTILE DE FIER - DJERDAP | -0.07598 | -0.00029 | -0.03349 | -2e-05 | -0.12838 | -0.00048 | 0.00158 | 0.00054 | -0.00043 | -0.00035 | -0.12622 | -0.02049 | 0.0024 | -0.00217 | -0.056 | -0.11787 | 0.00016 | 0.0036 | -0.00043 | 0.09794 | -0.03252 | -0.00691 | 0.00376 | -0.12573 | 0.00838 | -0.08854
[BG-RO] [DIR] TIE 400 kV TINTARENI-KOZLODUI 1 | N-1 TIE 400 kV MEDGIDIA SUD - VARNA | -0.0691 | -0.00018 | -0.02749 | -1e-05 | -0.1478 | -0.00039 | 0.00127 | 0.00043 | -0.00035 | -0.00028 | -0.13192 | -0.01692 | 0.00212 | -0.00174 | -0.04833 | -0.11848 | 0.00013 | 0.00283 | -0.00034 | 0.07072 | -0.01238 | -0.00544 | 0.00301 | -0.14279 | 0.00639 | -0.08062
[BG-RO] [DIR] TIE 400 kV TINTARENI-KOZLODUI 1 | N-1 TIE 400 kV MEDGIDIA SUD - DOBRUDJA | -0.06884 | -0.00018 | -0.02736 | -1e-05 | -0.14705 | -0.00038 | 0.00127 | 0.00043 | -0.00034 | -0.00028 | -0.13142 | -0.01684 | 0.00212 | -0.00173 | -0.04813 | -0.11805 | 0.00012 | 0.00281 | -0.00034 | 0.07064 | -0.01224 | -0.0054 | 0.00299 | -0.14204 | 0.00619 | -0.08032
[BG-RO] [DIR] TIE 400 kV DOBRUDJA- MEDGIDIA SUD | BC | -0.05165 | -0.00107 | -0.02585 | -1e-05 | -0.15084 | -0.00048 | 0.00118 | 0.00056 | -0.00041 | -0.00034 | -0.0979 | -0.01632 | -0.0013 | -0.002 | -0.03961 | -0.08279 | 0.00016 | 0.00445 | -0.00041 | 0.01434 | -0.02692 | -0.00671 | 0.00241 | -0.14314 | 0.03913 | -0.05818
[BG-RO] [DIR] TIE 400 kV DOBRUDJA- MEDGIDIA SUD | N-1 TIE 400 kV MEDGIDIA SUD - VARNA | -0.08874 | -0.00183 | -0.04441 | -2e-05 | -0.25895 | -0.00082 | 0.00203 | 0.00096 | -0.00071 | -0.00058 | -0.16821 | -0.02805 | -0.00223 | -0.00343 | -0.06805 | -0.14224 | 0.00027 | 0.00765 | -0.00071 | 0.02464 | -0.04624 | -0.01153 | 0.00413 | -0.24601 | 0.06723 | -0.09996
[BG-RO] [DIR] TIE 400 kV MEDGIDIA SUD - VARNA | BC | -0.05332 | -0.0011 | -0.02668 | -1e-05 | -0.15543 | -0.00049 | 0.00122 | 0.00058 | -0.00043 | -0.00035 | -0.10109 | -0.01685 | -0.00134 | -0.00206 | -0.04089 | -0.08548 | 0.00016 | 0.0046 | -0.00042 | 0.01481 | -0.02778 | -0.00693 | 0.00248 | -0.14789 | 0.04039 | -0.06006
[BG-RO] [DIR] TIE 400 kV MEDGIDIA SUD - VARNA | N-1 TIE 400 kV MEDGIDIA SUD - DOBRUDJA | -0.08959 | -0.00185 | -0.04483 | -2e-05 | -0.26135 | -0.00083 | 0.00205 | 0.00097 | -0.00072 | -0.00059 | -0.16984 | -0.02832 | -0.00225 | -0.00346 | -0.0687 | -0.14361 | 0.00027 | 0.00772 | -0.00071 | 0.02488 | -0.04669 | -0.01165 | 0.00417 | -0.24841 | 0.06787 | -0.10092
[BG-RO] [OPP] TIE 400 kV TINTARENI-KOZLODUI 2 | BC | -0.06407 | -8e-05 | -0.02497 | -1e-05 | -0.13312 | -0.00034 | 0.00116 | 0.00037 | -0.00031 | -0.00025 | -0.12237 | -0.01533 | 0.00224 | -0.00154 | -0.04447 | -0.11041 | 0.00011 | 0.0024 | -0.0003 | 0.06932 | -0.00976 | -0.00478 | 0.00277 | -0.12882 | 0.00258 | -0.07494
[BG-RO] [OPP] TIE 400 kV TINTARENI-KOZLODUI 2 | N-1 TIE 400 kV TINTARENI-KOZLODUI 1 | -0.10385 | -0.00013 | -0.04048 | -2e-05 | -0.21579 | -0.00055 | 0.00188 | 0.00061 | -0.0005 | -0.0004 | -0.19837 | -0.02485 | 0.00364 | -0.0025 | -0.07209 | -0.17897 | 0.00018 | 0.00389 | -0.00049 | 0.11236 | -0.01581 | -0.00775 | 0.00449 | -0.20882 | 0.00418 | -0.12149
[BG-RO] [OPP] TIE 400 kV TINTARENI-KOZLODUI 2 | N-1 TIE 400 kV PORTILE DE FIER - DJERDAP | -0.07598 | -0.00029 | -0.03349 | -2e-05 | -0.12838 | -0.00048 | 0.00158 | 0.00054 | -0.00043 | -0.00035 | -0.12622 | -0.02049 | 0.0024 | -0.00217 | -0.056 | -0.11787 | 0.00016 | 0.0036 | -0.00043 | 0.09794 | -0.03252 | -0.00691 | 0.00376 | -0.12573 | 0.00838 | -0.08854
[BG-RO] [OPP] TIE 400 kV TINTARENI-KOZLODUI 2 | N-1 TIE 400 kV MEDGIDIA SUD - VARNA | -0.0691 | -0.00018 | -0.02749 | -1e-05 | -0.1478 | -0.00039 | 0.00127 | 0.00043 | -0.00035 | -0.00028 | -0.13192 | -0.01692 | 0.00212 | -0.00174 | -0.04833 | -0.11848 | 0.00013 | 0.00283 | -0.00034 | 0.07072 | -0.01238 | -0.00544 | 0.00301 | -0.14279 | 0.00639 | -0.08062
[BG-RO] [OPP] TIE 400 kV TINTARENI-KOZLODUI 2 | N-1 TIE 400 kV MEDGIDIA SUD - DOBRUDJA | -0.06884 | -0.00018 | -0.02736 | -1e-05 | -0.14705 | -0.00038 | 0.00127 | 0.00043 | -0.00034 | -0.00028 | -0.13142 | -0.01684 | 0.00212 | -0.00173 | -0.04813 | -0.11805 | 0.00012 | 0.00281 | -0.00034 | 0.07064 | -0.01224 | -0.0054 | 0.00299 | -0.14204 | 0.00619 | -0.08032
[BG-RO] [OPP] TIE 400 kV TINTARENI-KOZLODUI 1 | BC | -0.06407 | -8e-05 | -0.02497 | -1e-05 | -0.13312 | -0.00034 | 0.00116 | 0.00037 | -0.00031 | -0.00025 | -0.12237 | -0.01533 | 0.00224 | -0.00154 | -0.04447 | -0.11041 | 0.00011 | 0.0024 | -0.0003 | 0.06932 | -0.00976 | -0.00478 | 0.00277 | -0.12882 | 0.00258 | -0.07494
[BG-RO] [OPP] TIE 400 kV TINTARENI-KOZLODUI 1 | N-1 TIE 400 kV TINTARENI-KOZLODUI 2 | -0.10385 | -0.00013 | -0.04048 | -2e-05 | -0.21579 | -0.00055 | 0.00188 | 0.00061 | -0.0005 | -0.0004 | -0.19837 | -0.02485 | 0.00364 | -0.0025 | -0.07209 | -0.17897 | 0.00018 | 0.00389 | -0.00049 | 0.11236 | -0.01581 | -0.00775 | 0.00449 | -0.20882 | 0.00418 | -0.12149
[BG-RO] [OPP] TIE 400 kV TINTARENI-KOZLODUI 1 | N-1 TIE 400 kV PORTILE DE FIER - DJERDAP | -0.07598 | -0.00029 | -0.03349 | -2e-05 | -0.12838 | -0.00048 | 0.00158 | 0.00054 | -0.00043 | -0.00035 | -0.12622 | -0.02049 | 0.0024 | -0.00217 | -0.056 | -0.11787 | 0.00016 | 0.0036 | -0.00043 | 0.09794 | -0.03252 | -0.00691 | 0.00376 | -0.12573 | 0.00838 | -0.08854
[BG-RO] [OPP] TIE 400 kV TINTARENI-KOZLODUI 1 | N-1 TIE 400 kV MEDGIDIA SUD - VARNA | -0.0691 | -0.00018 | -0.02749 | -1e-05 | -0.1478 | -0.00039 | 0.00127 | 0.00043 | -0.00035 | -0.00028 | -0.13192 | -0.01692 | 0.00212 | -0.00174 | -0.04833 | -0.11848 | 0.00013 | 0.00283 | -0.00034 | 0.07072 | -0.01238 | -0.00544 | 0.00301 | -0.14279 | 0.00639 | -0.08062
[BG-RO] [OPP] TIE 400 kV TINTARENI-KOZLODUI 1 | N-1 TIE 400 kV MEDGIDIA SUD - DOBRUDJA | -0.06884 | -0.00018 | -0.02736 | -1e-05 | -0.14705 | -0.00038 | 0.00127 | 0.00043 | -0.00034 | -0.00028 | -0.13142 | -0.01684 | 0.00212 | -0.00173 | -0.04813 | -0.11805 | 0.00012 | 0.00281 | -0.00034 | 0.07064 | -0.01224 | -0.0054 | 0.00299 | -0.14204 | 0.00619 | -0.08032
[BG-RO] [OPP] TIE 400 kV DOBRUDJA- MEDGIDIA SUD | BC | -0.05165 | -0.00107 | -0.02585 | -1e-05 | -0.15084 | -0.00048 | 0.00118 | 0.00056 | -0.00041 | -0.00034 | -0.0979 | -0.01632 | -0.0013 | -0.002 | -0.03961 | -0.08279 | 0.00016 | 0.00445 | -0.00041 | 0.01434 | -0.02692 | -0.00671 | 0.00241 | -0.14314 | 0.03913 | -0.05818
[BG-RO] [OPP] TIE 400 kV DOBRUDJA- MEDGIDIA SUD | N-1 TIE 400 kV MEDGIDIA SUD - VARNA | -0.08874 | -0.00183 | -0.04441 | -2e-05 | -0.25895 | -0.00082 | 0.00203 | 0.00096 | -0.00071 | -0.00058 | -0.16821 | -0.02805 | -0.00223 | -0.00343 | -0.06805 | -0.14224 | 0.00027 | 0.00765 | -0.00071 | 0.02464 | -0.04624 | -0.01153 | 0.00413 | -0.24601 | 0.06723 | -0.09996
[BG-RO] [OPP] TIE 400 kV MEDGIDIA SUD - VARNA | BC | -0.05332 | -0.0011 | -0.02668 | -1e-05 | -0.15543 | -0.00049 | 0.00122 | 0.00058 | -0.00043 | -0.00035 | -0.10109 | -0.01685 | -0.00134 | -0.00206 | -0.04089 | -0.08548 | 0.00016 | 0.0046 | -0.00042 | 0.01481 | -0.02778 | -0.00693 | 0.00248 | -0.14789 | 0.04039 | -0.06006
[BG-RO] [OPP] TIE 400 kV MEDGIDIA SUD - VARNA | N-1 TIE 400 kV MEDGIDIA SUD - DOBRUDJA | -0.08959 | -0.00185 | -0.04483 | -2e-05 | -0.26135 | -0.00083 | 0.00205 | 0.00097 | -0.00072 | -0.00059 | -0.16984 | -0.02832 | -0.00225 | -0.00346 | -0.0687 | -0.14361 | 0.00027 | 0.00772 | -0.00071 | 0.02488 | -0.04669 | -0.01165 | 0.00417 | -0.24841 | 0.06787 | -0.10092
[RO-BG] [DIR] TIE 400 kV TINTARENI-KOZLODUI 1 | BC | -0.06407 | -8e-05 | -0.02497 | -1e-05 | -0.13312 | -0.00034 | 0.00116 | 0.00037 | -0.00031 | -0.00025 | -0.12237 | -0.01533 | 0.00224 | -0.00154 | -0.04447 | -0.11041 | 0.00011 | 0.0024 | -0.0003 | 0.06932 | -0.00976 | -0.00478 | 0.00277 | -0.12882 | 0.00258 | -0.07494
[RO-BG] [DIR] TIE 400 kV TINTARENI-KOZLODUI 1 | N-1 TIE 400 kV Portile de Fier-Djerdap | -0.07598 | -0.00029 | -0.03349 | -2e-05 | -0.12838 | -0.00048 | 0.00158 | 0.00054 | -0.00043 | -0.00035 | -0.12622 | -0.02049 | 0.0024 | -0.00217 | -0.056 | -0.11787 | 0.00016 | 0.0036 | -0.00043 | 0.09794 | -0.03252 | -0.00691 | 0.00376 | -0.12573 | 0.00838 | -0.08854
[RO-BG] [DIR] TIE 400 kV TINTARENI-KOZLODUI 1 | N-1 TIE 400 kV TINTARENI-KOZLODUI 2 | -0.10385 | -0.00013 | -0.04048 | -2e-05 | -0.21579 | -0.00055 | 0.00188 | 0.00061 | -0.0005 | -0.0004 | -0.19837 | -0.02485 | 0.00364 | -0.0025 | -0.07209 | -0.17897 | 0.00018 | 0.00389 | -0.00049 | 0.11236 | -0.01581 | -0.00775 | 0.00449 | -0.20882 | 0.00418 | -0.12149
[RO-BG] [DIR] TIE 400 kV TINTARENI-KOZLODUI 1 | N-1 TIE 400 kV Isaccea - Vulcanesti | -0.06717 | -0.00023 | -0.02695 | -1e-05 | -0.13838 | -0.00039 | 0.00125 | 0.00043 | -0.00034 | -0.00028 | -0.12676 | -0.01662 | 0.00188 | -0.00172 | -0.04715 | -0.11449 | 0.00013 | 0.00289 | -0.00034 | 0.06484 | -0.01252 | -0.00542 | 0.00291 | -0.13395 | 0.00867 | -0.07837
[RO-BG] [DIR] TIE 400 kV TINTARENI-KOZLODUI 1 | N-1 TIE 400 kV Resita-Pancevo c2 | -0.06407 | -8e-05 | -0.02497 | -1e-05 | -0.13312 | -0.00034 | 0.00116 | 0.00037 | -0.00031 | -0.00025 | -0.12237 | -0.01533 | 0.00224 | -0.00154 | -0.04447 | -0.11041 | 0.00011 | 0.0024 | -0.0003 | 0.06932 | -0.00976 | -0.00478 | 0.00277 | -0.12882 | 0.00258 | -0.07494
[RO-BG] [DIR] TIE 400 kV TINTARENI-KOZLODUI 1 | N-1 TIE 400 kV Resita-Pancevo c1 | -0.06413 | -0.00013 | -0.02637 | -1e-05 | -0.13053 | -0.00037 | 0.00124 | 0.00041 | -0.00033 | -0.00027 | -0.12056 | -0.01616 | 0.0022 | -0.00166 | -0.04555 | -0.10896 | 0.00012 | 0.00264 | -0.00033 | 0.07378 | -0.01325 | -0.00522 | 0.00296 | -0.12639 | 0.0038 | -0.07454
[RO-BG] [DIR] TIE 400 kV TINTARENI-KOZLODUI 2 | BC | -0.06407 | -8e-05 | -0.02497 | -1e-05 | -0.13312 | -0.00034 | 0.00116 | 0.00037 | -0.00031 | -0.00025 | -0.12237 | -0.01533 | 0.00224 | -0.00154 | -0.04447 | -0.11041 | 0.00011 | 0.0024 | -0.0003 | 0.06932 | -0.00976 | -0.00478 | 0.00277 | -0.12882 | 0.00258 | -0.07494
[RO-BG] [DIR] TIE 400 kV TINTARENI-KOZLODUI 2 | N-1 TIE 400 kV Portile de Fier-Djerdap | -0.07598 | -0.00029 | -0.03349 | -2e-05 | -0.12838 | -0.00048 | 0.00158 | 0.00054 | -0.00043 | -0.00035 | -0.12622 | -0.02049 | 0.0024 | -0.00217 | -0.056 | -0.11787 | 0.00016 | 0.0036 | -0.00043 | 0.09794 | -0.03252 | -0.00691 | 0.00376 | -0.12573 | 0.00838 | -0.08854
[RO-BG] [DIR] TIE 400 kV TINTARENI-KOZLODUI 2 | N-1 TIE 400 kV TINTARENI-KOZLODUI 1 | -0.10385 | -0.00013 | -0.04048 | -2e-05 | -0.21579 | -0.00055 | 0.00188 | 0.00061 | -0.0005 | -0.0004 | -0.19837 | -0.02485 | 0.00364 | -0.0025 | -0.07209 | -0.17897 | 0.00018 | 0.00389 | -0.00049 | 0.11236 | -0.01581 | -0.00775 | 0.00449 | -0.20882 | 0.00418 | -0.12149
[RO-BG] [DIR] TIE 400 kV TINTARENI-KOZLODUI 2 | N-1 TIE 400 kV Isaccea - Vulcanesti | -0.06717 | -0.00023 | -0.02695 | -1e-05 | -0.13838 | -0.00039 | 0.00125 | 0.00043 | -0.00034 | -0.00028 | -0.12676 | -0.01662 | 0.00188 | -0.00172 | -0.04715 | -0.11449 | 0.00013 | 0.00289 | -0.00034 | 0.06484 | -0.01252 | -0.00542 | 0.00291 | -0.13395 | 0.00867 | -0.07837
[RO-BG] [DIR] TIE 400 kV TINTARENI-KOZLODUI 2 | N-1 TIE 400 kV Resita-Pancevo c2 | -0.06407 | -8e-05 | -0.02497 | -1e-05 | -0.13312 | -0.00034 | 0.00116 | 0.00037 | -0.00031 | -0.00025 | -0.12237 | -0.01533 | 0.00224 | -0.00154 | -0.04447 | -0.11041 | 0.00011 | 0.0024 | -0.0003 | 0.06932 | -0.00976 | -0.00478 | 0.00277 | -0.12882 | 0.00258 | -0.07494
[RO-BG] [DIR] TIE 400 kV TINTARENI-KOZLODUI 2 | N-1 TIE 400 kV Resita-Pancevo c1 | -0.06413 | -0.00013 | -0.02637 | -1e-05 | -0.13053 | -0.00037 | 0.00124 | 0.00041 | -0.00033 | -0.00027 | -0.12056 | -0.01616 | 0.0022 | -0.00166 | -0.04555 | -0.10896 | 0.00012 | 0.00264 | -0.00033 | 0.07378 | -0.01325 | -0.00522 | 0.00296 | -0.12639 | 0.0038 | -0.07454
[RO-RS] [DIR] TIE 400 kV Portile de Fier-Djerdap | BC | 0.07645 | 0.00134 | 0.05462 | 3e-05 | -0.03039 | 0.00093 | -0.00273 | -0.00106 | 0.00082 | 0.00067 | 0.02467 | 0.03306 | -0.00102 | 0.00401 | 0.07396 | 0.04791 | -0.0003 | -0.00767 | 0.00081 | -0.18358 | 0.14602 | 0.01366 | -0.00634 | -0.01984 | -0.03724 | 0.08723
[RO-RS] [DIR] TIE 400 kV Portile de Fier-Djerdap | N-1 TIE 400 kV Arad-Sandorfalva | 0.07466 | 0.00169 | 0.05499 | 3e-05 | -0.03545 | 0.00098 | -0.0028 | -0.00113 | 0.00086 | 0.0007 | 0.02063 | 0.03362 | 0.00084 | 0.0042 | 0.0731 | 0.04432 | -0.00032 | -0.00834 | 0.00085 | -0.19069 | 0.14539 | 0.01446 | -0.00653 | -0.0247 | -0.04059 | 0.08483
[RO-RS] [DIR] TIE 400 kV Portile de Fier-Djerdap | N-1 TIE 400 kV Nadab-Bekescsaba | 0.07165 | 0.00167 | 0.05202 | 3e-05 | -0.03787 | 0.00093 | -0.00256 | -0.00107 | 0.00081 | 0.00066 | 0.01794 | 0.0317 | 0.00027 | 0.00394 | 0.06992 | 0.04152 | -0.0003 | -0.00801 | 0.0008 | -0.1929 | 0.14134 | 0.01349 | -0.00567 | -0.02718 | -0.0404 | 0.08179
[RO-RS] [DIR] TIE 400 kV Portile de Fier-Djerdap | N-1 TIE 400 kV Rosiori-Mukacevo | 0.0679 | 0.00064 | 0.04822 | 2e-05 | -0.04117 | 0.00076 | -0.00239 | -0.00085 | 0.00067 | 0.00055 | 0.0144 | 0.02873 | -0.00323 | 0.00334 | 0.06605 | 0.0379 | -0.00025 | -0.00585 | 0.00067 | -0.19717 | 0.13701 | 0.01123 | -0.00574 | -0.03051 | -0.03355 | 0.07803
[RO-RS] [DIR] TIE 400 kV Portile de Fier-Djerdap | N-1 TIE 400 kV TINTARENI-KOZLODUI 1 | 0.08525 | 0.00135 | 0.05805 | 3e-05 | -0.0121 | 0.00098 | -0.00289 | -0.00111 | 0.00086 | 0.0007 | 0.04148 | 0.03516 | -0.00133 | 0.00422 | 0.08007 | 0.06308 | -0.00032 | -0.008 | 0.00085 | -0.19311 | 0.14736 | 0.01432 | -0.00672 | -0.00214 | -0.0376 | 0.09753
[RO-RS] [DIR] TIE 400 kV Portile de Fier-Djerdap | N-1 TIE 400 kV TINTARENI-KOZLODUI 2 | 0.08525 | 0.00135 | 0.05805 | 3e-05 | -0.0121 | 0.00098 | -0.00289 | -0.00111 | 0.00086 | 0.0007 | 0.04148 | 0.03516 | -0.00133 | 0.00422 | 0.08007 | 0.06308 | -0.00032 | -0.008 | 0.00085 | -0.19311 | 0.14736 | 0.01432 | -0.00672 | -0.00214 | -0.0376 | 0.09753
[RO-RS] [DIR] TIE 400 kV Portile de Fier-Djerdap | N-1 TIE 400 kV Isaccea - Vulcanesti | 0.06739 | 0.00089 | 0.04885 | 2e-05 | -0.04575 | 0.0008 | -0.00247 | -0.0009 | 0.0007 | 0.00058 | 0.01188 | 0.0293 | -0.00208 | 0.00348 | 0.06614 | 0.03601 | -0.00026 | -0.00625 | 0.0007 | -0.19665 | 0.13796 | 0.01182 | -0.00593 | -0.03479 | -0.01947 | 0.07723
[RO-RS] [DIR] TIE 400 kV Portile de Fier-Djerdap | N-1 OHL 400 kV Mintia-Arad | 0.07134 | 0.00157 | 0.05238 | 3e-05 | -0.03992 | 0.00093 | -0.00262 | -0.00106 | 0.00081 | 0.00066 | 0.01653 | 0.03189 | 0.00017 | 0.00395 | 0.07001 | 0.04038 | -0.0003 | -0.00787 | 0.0008 | -0.1956 | 0.14219 | 0.01356 | -0.00598 | -0.0291 | -0.04027 | 0.0813
[RO-RS] [DIR] TIE 400 kV Portile de Fier-Djerdap | N-1 OHL 220 kV Portile de Fier-Resita 1&2 | 0.06902 | 0.00143 | 0.05128 | 3e-05 | -0.04129 | 0.0009 | -0.00256 | -0.00102 | 0.00078 | 0.00064 | 0.01422 | 0.03112 | -0.00028 | 0.00384 | 0.06829 | 0.03778 | -0.00029 | -0.00754 | 0.00078 | -0.20148 | 0.14028 | 0.01315 | -0.0059 | -0.03063 | -0.03889 | 0.07848
[RO-RS] [DIR] TIE 400 kV Portile de Fier-Djerdap | N-1 OHL 220 kV Resita-Timisoara 1&2 | 0.06361 | 0.00138 | 0.046 | 2e-05 | -0.04365 | 0.00081 | -0.00228 | -0.00093 | 0.00071 | 0.00058 | 0.01059 | 0.02803 | 0.00017 | 0.00347 | 0.06202 | 0.0336 | -0.00027 | -0.00693 | 0.0007 | -0.198 | 0.12894 | 0.01187 | -0.0052 | -0.03322 | -0.03751 | 0.07311
[RO-RS] [DIR] TIE 400 kV Portile de Fier-Djerdap | N-1 TRA 400/220 kV AT3 Arad | 0.07168 | 0.00141 | 0.05169 | 3e-05 | -0.03619 | 0.0009 | -0.00258 | -0.00102 | 0.00078 | 0.00064 | 0.01891 | 0.03138 | -0.00039 | 0.00385 | 0.0697 | 0.04221 | -0.00029 | -0.00752 | 0.00078 | -0.19026 | 0.14029 | 0.01315 | -0.00594 | -0.02562 | -0.03801 | 0.08191
[RO-RS] [DIR] TIE 400 kV Portile de Fier-Djerdap | N-1 TIE 400 kV Resita-Pancevo c2 | 0.07645 | 0.00134 | 0.05462 | 3e-05 | -0.03039 | 0.00093 | -0.00273 | -0.00106 | 0.00082 | 0.00067 | 0.02467 | 0.03306 | -0.00102 | 0.00401 | 0.07396 | 0.04791 | -0.0003 | -0.00767 | 0.00081 | -0.18358 | 0.14602 | 0.01366 | -0.00634 | -0.01984 | -0.03724 | 0.08723
[RO-RS] [DIR] TIE 400 kV Portile de Fier-Djerdap | N-1 TIE 400 kV Resita-Pancevo c1 | 0.07725 | 0.00204 | 0.07191 | 4e-05 | -0.06241 | 0.00128 | -0.00371 | -0.00146 | 0.00112 | 0.00092 | 0.00217 | 0.04327 | -0.00054 | 0.00549 | 0.08735 | 0.02997 | -0.00042 | -0.01071 | 0.00111 | -0.23881 | 0.18925 | 0.0191 | -0.00868 | -0.05002 | -0.05242 | 0.08225
[RO-UA] [DIR] TIE 400 kV Isaccea-Vulcanesti | N-1 TIE 400 kV Resita-Pancevo c2 | 0.09518 | 0.00472 | 0.06065 | 4e-05 | 0.16132 | 0.0014 | -0.00266 | -0.00169 | 0.00118 | 0.00097 | 0.13436 | 0.03944 | 0.0111 | 0.00553 | 0.08212 | 0.12499 | -0.00046 | -0.01489 | 0.00117 | 0.13727 | 0.08468 | 0.0194 | -0.00428 | 0.15703 | -0.18676 | 0.10501
[RO-HU] [DIR] TIE 400 kV Arad-Sandorfalva | BC | -0.02241 | 0.00436 | 0.00464 | 2e-05 | -0.06321 | 0.00068 | -0.00088 | -0.00087 | 0.00054 | 0.00045 | -0.05049 | 0.007 | 0.02329 | 0.00236 | -0.01066 | -0.04483 | -0.00023 | -0.00839 | 0.00054 | -0.08888 | -0.00785 | 0.00999 | -0.00239 | -0.06084 | -0.04185 | -0.03006
[RO-HU] [DIR] TIE 400 kV Arad-Sandorfalva | N-1 TIE 400 kV Nadab-Bekescsaba | -0.06489 | 0.00729 | -0.01838 | 1e-05 | -0.12937 | 0.00066 | 0.00059 | -0.00094 | 0.00047 | 0.0004 | -0.11005 | -0.00499 | 0.03473 | 0.00173 | -0.04635 | -0.10137 | -0.00023 | -0.01135 | 0.00047 | -0.17126 | -0.04924 | 0.00846 | 0.00349 | -0.12576 | -0.06974 | -0.07821
[RO-HU] [DIR] TIE 400 kV Arad-Sandorfalva | N-1 TIE 400 kV Rosiori-Mukacevo | -0.0458 | 0.00244 | -0.01286 | 0 | -0.09268 | 0.00021 | 4e-05 | -0.00029 | 0.00015 | 0.00012 | -0.07858 | -0.00484 | 0.01727 | 0.00052 | -0.03228 | -0.0722 | -7e-05 | -0.0034 | 0.00015 | -0.12602 | -0.03248 | 0.00334 | -0.00075 | -0.09003 | -0.03175 | -0.05524
[RO-HU] [DIR] TIE 400 kV Arad-Sandorfalva | N-1 TIE 400 kV Portile de Fier-Djerdap | -0.01687 | 0.00445 | 0.0086 | 2e-05 | -0.06541 | 0.00075 | -0.00108 | -0.00095 | 0.0006 | 0.0005 | -0.0487 | 0.0094 | 0.02322 | 0.00265 | -0.0053 | -0.04136 | -0.00025 | -0.00894 | 0.0006 | -0.10218 | 0.00273 | 0.01098 | -0.00285 | -0.06228 | -0.04455 | -0.02374
[RO-HU] [DIR] TIE 400 kV Arad-Sandorfalva | N-1 OHL 400 kV Iernut-Sibiu Sud | -0.02395 | 0.00431 | 0.00367 | 2e-05 | -0.06553 | 0.00066 | -0.00083 | -0.00085 | 0.00053 | 0.00043 | -0.0526 | 0.00639 | 0.02319 | 0.00228 | -0.01199 | -0.04683 | -0.00022 | -0.00822 | 0.00052 | -0.09088 | -0.00927 | 0.00971 | -0.00228 | -0.06312 | -0.04179 | -0.03178
[RO-HU] [DIR] TIE 400 kV Arad-Sandorfalva | N-1 TIE 400 kV Resita-Pancevo c2 | -0.02241 | 0.00436 | 0.00464 | 2e-05 | -0.06321 | 0.00068 | -0.00088 | -0.00087 | 0.00054 | 0.00045 | -0.05049 | 0.007 | 0.02329 | 0.00236 | -0.01066 | -0.04483 | -0.00023 | -0.00839 | 0.00054 | -0.08888 | -0.00785 | 0.00999 | -0.00239 | -0.06084 | -0.04185 | -0.03006
[RO-HU] [DIR] TIE 400 kV Arad-Sandorfalva | N-1 TIE 400 kV Resita-Pancevo c1 | -0.02227 | 0.00447 | 0.00754 | 2e-05 | -0.06858 | 0.00074 | -0.00105 | -0.00094 | 0.00059 | 0.00049 | -0.05426 | 0.00872 | 0.02337 | 0.00261 | -0.00841 | -0.04784 | -0.00025 | -0.0089 | 0.00059 | -0.09816 | -0.00059 | 0.0109 | -0.00279 | -0.06591 | -0.0444 | -0.0309
[RO-HU] [DIR] TIE 400 kV Nadab-Bekescsaba | BC | -0.07527 | 0.0052 | -0.04079 | -1e-05 | -0.11721 | -4e-05 | 0.0026 | -0.00013 | -0.00012 | -9e-05 | -0.10553 | -0.02124 | 0.02027 | -0.00111 | -0.06323 | -0.10016 | 0 | -0.00524 | -0.00012 | -0.14595 | -0.07333 | -0.00271 | 0.01042 | -0.115 | -0.04941 | -0.0853
[RO-HU] [DIR] TIE 400 kV Nadab-Bekescsaba | N-1 TIE 400 kV Arad-Sandorfalva | -0.08959 | 0.00798 | -0.03782 | 0 | -0.1576 | 0.0004 | 0.00204 | -0.00069 | 0.00022 | 0.00019 | -0.13779 | -0.01677 | 0.03515 | 0.0004 | -0.07004 | -0.1288 | -0.00014 | -0.0106 | 0.00022 | -0.20274 | -0.07834 | 0.00367 | 0.00889 | -0.15387 | -0.07615 | -0.10451
[RO-HU] [DIR] TIE 400 kV Nadab-Bekescsaba | N-1 TIE 400 kV Rosiori-Mukacevo | -0.12481 | 0.00115 | -0.07783 | -4e-05 | -0.17963 | -0.00104 | 0.00456 | 0.00109 | -0.00096 | -0.00078 | -0.16502 | -0.04631 | 0.00752 | -0.00499 | -0.10901 | -0.15812 | 0.00034 | 0.00533 | -0.00096 | -0.2246 | -0.12548 | -0.01679 | 0.01388 | -0.17681 | -0.02802 | -0.1386
[RO-HU] [DIR] TIE 400 kV Nadab-Bekescsaba | N-1 TIE 400 kV Portile de Fier-Djerdap | -0.07027 | 0.00529 | -0.03721 | -1e-05 | -0.1192 | 2e-05 | 0.00242 | -0.0002 | -7e-05 | -5e-05 | -0.10392 | -0.01908 | 0.0202 | -0.00084 | -0.05839 | -0.09703 | -2e-05 | -0.00574 | -7e-05 | -0.15796 | -0.06377 | -0.00182 | 0.01 | -0.1163 | -0.05184 | -0.07959
[RO-HU] [DIR] TIE 400 kV Nadab-Bekescsaba | N-1 OHL 400 kV Iernut-Sibiu Sud | -0.0734 | 0.00526 | -0.03962 | -1e-05 | -0.1144 | -1e-05 | 0.00254 | -0.00016 | -0.0001 | -8e-05 | -0.10297 | -0.0205 | 0.02039 | -0.00101 | -0.06162 | -0.09773 | 0 | -0.00545 | -0.0001 | -0.14352 | -0.07162 | -0.00238 | 0.01028 | -0.11224 | -0.04949 | -0.08322
[RO-HU] [DIR] TIE 400 kV Nadab-Bekescsaba | N-1 TIE 400 kV Resita-Pancevo c2 | -0.07527 | 0.0052 | -0.04079 | -1e-05 | -0.11721 | -4e-05 | 0.0026 | -0.00013 | -0.00012 | -9e-05 | -0.10553 | -0.02124 | 0.02027 | -0.00111 | -0.06323 | -0.10016 | 0 | -0.00524 | -0.00012 | -0.14595 | -0.07333 | -0.00271 | 0.01042 | -0.115 | -0.04941 | -0.0853
[RO-HU] [DIR] TIE 400 kV Nadab-Bekescsaba | N-1 TIE 400 kV Resita-Pancevo c1 | -0.07516 | 0.0053 | -0.03829 | -1e-05 | -0.12185 | 1e-05 | 0.00246 | -0.00019 | -8e-05 | -6e-05 | -0.10879 | -0.01976 | 0.02034 | -0.00089 | -0.06129 | -0.10276 | -1e-05 | -0.00568 | -8e-05 | -0.15394 | -0.06707 | -0.00193 | 0.01008 | -0.11937 | -0.0516 | -0.08602
[RO-UA] [DIR]TIE 400 kV Rosiori-Mukacevo | BC | 0.11798 | 0.00963 | 0.08823 | 7e-05 | 0.14865 | 0.0024 | -0.00465 | -0.00291 | 0.002 | 0.00164 | 0.14168 | 0.05971 | 0.03036 | 0.00926 | 0.10903 | 0.13803 | -0.00079 | -0.02517 | 0.00198 | 0.18731 | 0.12422 | 0.03353 | -0.00825 | 0.1472 | -0.05094 | 0.12694
[RO-UA] [DIR]TIE 400 kV Rosiori-Mukacevo | N-1 TIE 400 kV Arad-Sandorfalva | 0.12064 | 0.00912 | 0.08768 | 6e-05 | 0.15615 | 0.00231 | -0.00455 | -0.0028 | 0.00193 | 0.00159 | 0.14768 | 0.05888 | 0.02759 | 0.00898 | 0.11029 | 0.14335 | -0.00076 | -0.02417 | 0.00192 | 0.19786 | 0.12515 | 0.03235 | -0.00797 | 0.15443 | -0.04598 | 0.13051
[RO-UA] [DIR]TIE 400 kV Rosiori-Mukacevo | N-1 TIE 400 kV Nadab-Bekescsaba | 0.13469 | 0.00848 | 0.09728 | 7e-05 | 0.17468 | 0.0024 | -0.00523 | -0.00288 | 0.00202 | 0.00166 | 0.16512 | 0.06443 | 0.02586 | 0.0095 | 0.12307 | 0.16027 | -0.00079 | -0.024 | 0.00201 | 0.21971 | 0.1405 | 0.03414 | -0.01057 | 0.17274 | -0.03997 | 0.14588
[RO-UA] [DIR]TIE 400 kV Rosiori-Mukacevo | N-1 TIE 400 kV Portile de Fier-Djerdap | 0.11497 | 0.00958 | 0.08608 | 6e-05 | 0.14985 | 0.00236 | -0.00455 | -0.00287 | 0.00196 | 0.00162 | 0.14071 | 0.05841 | 0.0304 | 0.0091 | 0.10612 | 0.13615 | -0.00078 | -0.02486 | 0.00195 | 0.19453 | 0.11847 | 0.033 | -0.008 | 0.14799 | -0.04948 | 0.12351
[RO-UA] [DIR]TIE 400 kV Rosiori-Mukacevo | N-1 OHL 400 kV Iernut-Sibiu Sud | 0.09403 | 0.00889 | 0.07329 | 6e-05 | 0.11275 | 0.0021 | -0.00387 | -0.00256 | 0.00174 | 0.00143 | 0.10902 | 0.05025 | 0.02883 | 0.00802 | 0.0884 | 0.10699 | -0.00069 | -0.02248 | 0.00173 | 0.15628 | 0.10233 | 0.02924 | -0.00653 | 0.11196 | -0.0499 | 0.10036
[RO-UA] [DIR]TIE 400 kV Rosiori-Mukacevo | N-1 OHL 400 kV Mintia-Arad | 0.12273 | 0.00942 | 0.09031 | 7e-05 | 0.1575 | 0.0024 | -0.00475 | -0.0029 | 0.002 | 0.00165 | 0.14925 | 0.06079 | 0.02925 | 0.00931 | 0.11269 | 0.14502 | -0.00079 | -0.02498 | 0.00199 | 0.19848 | 0.12778 | 0.03363 | -0.00859 | 0.15581 | -0.04813 | 0.13245
[RO-UA] [DIR]TIE 400 kV Rosiori-Mukacevo | N-1 OHL 400 kV Sibiu Sud-Mintia | 0.12086 | 0.00948 | 0.08931 | 7e-05 | 0.15486 | 0.00239 | -0.00471 | -0.0029 | 0.002 | 0.00164 | 0.14674 | 0.06024 | 0.0296 | 0.00927 | 0.11112 | 0.1426 | -0.00079 | -0.02499 | 0.00198 | 0.19527 | 0.12584 | 0.03351 | -0.00844 | 0.1532 | -0.0487 | 0.13033
[RO-UA] [DIR]TIE 400 kV Rosiori-Mukacevo | N-1 OHL 400 kV Arefu-Sibiu Sud | 0.11024 | 0.00958 | 0.08393 | 6e-05 | 0.13683 | 0.00233 | -0.00444 | -0.00283 | 0.00194 | 0.0016 | 0.13058 | 0.05711 | 0.03058 | 0.00896 | 0.10264 | 0.12749 | -0.00077 | -0.02466 | 0.00193 | 0.17877 | 0.11786 | 0.03255 | -0.00773 | 0.13559 | -0.05107 | 0.1182
[RO-UA] [DIR]TIE 400 kV Rosiori-Mukacevo | N-1 TIE 400 kV Resita-Pancevo c2 | 0.11798 | 0.00963 | 0.08823 | 7e-05 | 0.14865 | 0.0024 | -0.00465 | -0.00291 | 0.002 | 0.00164 | 0.14168 | 0.05971 | 0.03036 | 0.00926 | 0.10903 | 0.13803 | -0.00079 | -0.02517 | 0.00198 | 0.18731 | 0.12422 | 0.03353 | -0.00825 | 0.1472 | -0.05094 | 0.12694
[RO-UA] [DIR]TIE 400 kV Rosiori-Mukacevo | N-1 OHL 400 kV Arefu-Tantareni | 0.11263 | 0.00958 | 0.08523 | 6e-05 | 0.14099 | 0.00235 | -0.0045 | -0.00285 | 0.00195 | 0.00161 | 0.13414 | 0.05788 | 0.03047 | 0.00905 | 0.10459 | 0.1308 | -0.00078 | -0.02479 | 0.00194 | 0.18421 | 0.11979 | 0.03283 | -0.0079 | 0.13964 | -0.05047 | 0.12089
[RO-UA] [DIR]TIE 400 kV Rosiori-Mukacevo | N-1 TIE 400 kV Resita-Pancevo c1 | 0.11792 | 0.00959 | 0.08706 | 6e-05 | 0.15082 | 0.00237 | -0.00459 | -0.00288 | 0.00198 | 0.00163 | 0.14321 | 0.05902 | 0.03033 | 0.00916 | 0.10812 | 0.13925 | -0.00078 | -0.02496 | 0.00196 | 0.19105 | 0.12128 | 0.03316 | -0.00809 | 0.14925 | -0.04991 | 0.12728
[RO-RS] [DIR] TIE 400 kV Resita-Pancevo c2 | BC | 0 | 0 | 0 |  | 0 |  | 0 |  | 0 | 0 | 0 | 0 |  | 0 | 0 | 0 | 0 |  | 0 | 0 | 0 | 0 | 0 | 0 | 0 | 0
[RO-RS] [DIR] TIE 400 kV Resita-Pancevo c2 | N-1 TIE 400 kV Arad-Sandorfalva | 0 | 0 | 0 |  | 0 |  | 0 |  | 0 | 0 | 0 | 0 |  | 0 | 0 | 0 | 0 |  | 0 | 0 | 0 | 0 | 0 | 0 | 0 | 0
[RO-RS] [DIR] TIE 400 kV Resita-Pancevo c2 | N-1 TIE 400 kV Nadab-Bekescsaba | 0 | 0 | 0 |  | 0 |  | 0 |  | 0 | 0 | 0 | 0 |  | 0 | 0 | 0 | 0 |  | 0 | 0 | 0 | 0 | 0 | 0 | 0 | 0
[RO-RS] [DIR] TIE 400 kV Resita-Pancevo c2 | N-1 TIE 400 kV Portile de Fier-Djerdap | 0 | 0 | 0 |  | 0 |  | 0 |  | 0 | 0 | 0 | 0 |  | 0 | 0 | 0 | 0 |  | 0 | 0 | 0 | 0 | 0 | 0 | 0 | 0
[RO-RS] [DIR] TIE 400 kV Resita-Pancevo c2 | N-1 OHL 400 kV Iernut-Sibiu Sud | 0 | 0 | 0 |  | 0 |  | 0 |  | 0 | 0 | 0 | 0 |  | 0 | 0 | 0 | 0 |  | 0 | 0 | 0 | 0 | 0 | 0 | 0 | 0
[RO-RS] [DIR] TIE 400 kV Resita-Pancevo c2 | N-1 OHL 400 kV Mintia-Arad | 0 | 0 | 0 |  | 0 |  | 0 |  | 0 | 0 | 0 | 0 |  | 0 | 0 | 0 | 0 |  | 0 | 0 | 0 | 0 | 0 | 0 | 0 | 0
[RO-RS] [DIR] TIE 400 kV Resita-Pancevo c2 | N-1 OHL 220 kV Portile de Fier-Resita c2 | 0 | 0 | 0 |  | 0 |  | 0 |  | 0 | 0 | 0 | 0 |  | 0 | 0 | 0 | 0 |  | 0 | 0 | 0 | 0 | 0 | 0 | 0 | 0
[RO-RS] [DIR] TIE 400 kV Resita-Pancevo c2 | N-1 OHL 220 kV Portile de Fier-Resita c1 | 0 | 0 | 0 |  | 0 |  | 0 |  | 0 | 0 | 0 | 0 |  | 0 | 0 | 0 | 0 |  | 0 | 0 | 0 | 0 | 0 | 0 | 0 | 0
[RO-RS] [DIR] TIE 400 kV Resita-Pancevo c2 | N-1 OHL 220 kV Resita-Timisoara c2 | 0 | 0 | 0 |  | 0 |  | 0 |  | 0 | 0 | 0 | 0 |  | 0 | 0 | 0 | 0 |  | 0 | 0 | 0 | 0 | 0 | 0 | 0 | 0
[RO-RS] [DIR] TIE 400 kV Resita-Pancevo c2 | N-1 OHL 220 kV Resita-Timisoara c1 | 0 | 0 | 0 |  | 0 |  | 0 |  | 0 | 0 | 0 | 0 |  | 0 | 0 | 0 | 0 |  | 0 | 0 | 0 | 0 | 0 | 0 | 0 | 0
[RO-RS] [DIR] TIE 400 kV Resita-Pancevo c2 | N-1 TRA 400/220 kV AT3 Arad | 0 | 0 | 0 |  | 0 |  | 0 |  | 0 | 0 | 0 | 0 |  | 0 | 0 | 0 | 0 |  | 0 | 0 | 0 | 0 | 0 | 0 | 0 | 0
[RO-RS] [DIR] TIE 400 kV Resita-Pancevo c2 | N-1 OHL 400 kV Djerdap - Drmno | 0 | 0 | 0 |  | 0 |  | 0 |  | 0 | 0 | 0 | 0 |  | 0 | 0 | 0 | 0 |  | 0 | 0 | 0 | 0 | 0 | 0 | 0 | 0
[RO-RS] [DIR] TIE 400 kV Resita-Pancevo c2 | N-1 OHL 400 kV Djerdap - Bor | 0 | 0 | 0 |  | 0 |  | 0 |  | 0 | 0 | 0 | 0 |  | 0 | 0 | 0 | 0 |  | 0 | 0 | 0 | 0 | 0 | 0 | 0 | 0
[RO-RS] [DIR] TIE 400 kV Resita-Pancevo c2 | N-1 OHL 400 kV Srbobran – Subotica 3 | 0 | 0 | 0 |  | 0 |  | 0 |  | 0 | 0 | 0 | 0 |  | 0 | 0 | 0 | 0 |  | 0 | 0 | 0 | 0 | 0 | 0 | 0 | 0
[RO-RS] [DIR] TIE 400 kV Resita-Pancevo c2 | N-1 TIE 400 kV Sandorfalva-Subotica 3 | 0 | 0 | 0 |  | 0 |  | 0 |  | 0 | 0 | 0 | 0 |  | 0 | 0 | 0 | 0 |  | 0 | 0 | 0 | 0 | 0 | 0 | 0 | 0
[RO-RS] [DIR] TIE 400 kV Resita-Pancevo c2 | N-1 OHL 400 kV Bor 2 – Nis 2 | 0 | 0 | 0 |  | 0 |  | 0 |  | 0 | 0 | 0 | 0 |  | 0 | 0 | 0 | 0 |  | 0 | 0 | 0 | 0 | 0 | 0 | 0 | 0
[RO-RS] [DIR] TIE 400 kV Resita-Pancevo c2 | N-1 OHL 400 kV Portile de Fier-Resita | 0 | 0 | 0 |  | 0 |  | 0 |  | 0 | 0 | 0 | 0 |  | 0 | 0 | 0 | 0 |  | 0 | 0 | 0 | 0 | 0 | 0 | 0 | 0
[RO-RS] [DIR] TIE 400 kV Resita-Pancevo c2 | N-1 OHL 400 kV Paks -Sandorfalva | 0 | 0 | 0 |  | 0 |  | 0 |  | 0 | 0 | 0 | 0 |  | 0 | 0 | 0 | 0 |  | 0 | 0 | 0 | 0 | 0 | 0 | 0 | 0
[RO-RS] [DIR] TIE 400 kV Resita-Pancevo c2 | N-1 TIE 400 kV Resita-Pancevo c1 | 0 | 0 | 0 |  | 0 |  | 0 |  | 0 | 0 | 0 | 0 |  | 0 | 0 | 0 | 0 |  | 0 | 0 | 0 | 0 | 0 | 0 | 0 | 0
[RO-RS] [DIR] TIE 400 kV Resita-Pancevo c1 | N-1 TIE 400 kV Arad-Sandorfalva | -0.00038 | 0.00146 | 0.02827 | 2e-05 | -0.05642 | 0.00062 | -0.00165 | -0.00072 | 0.00053 | 0.00044 | -0.0401 | 0.01702 | 0.00251 | 0.00256 | 0.02085 | -0.0323 | -0.0002 | -0.00553 | 0.00053 | -0.09583 | 0.06926 | 0.00953 | -0.00396 | -0.05328 | -0.02763 | -0.01028
[RO-RS] [DIR] TIE 400 kV Resita-Pancevo c1 | N-1 TIE 400 kV Nadab-Bekescsaba | -0.00297 | 0.00143 | 0.02562 | 2e-05 | -0.05835 | 0.00056 | -0.00144 | -0.00066 | 0.00048 | 0.0004 | -0.04231 | 0.01529 | 0.00192 | 0.00232 | 0.01806 | -0.03463 | -0.00019 | -0.00521 | 0.00048 | -0.09748 | 0.0657 | 0.00863 | -0.0032 | -0.05526 | -0.02731 | -0.01287
[RO-RS] [DIR] TIE 400 kV Resita-Pancevo c1 | N-1 TIE 400 kV Portile de Fier-Djerdap | 0.03191 | 0.00167 | 0.04981 | 3e-05 | -0.0639 | 0.00094 | -0.00268 | -0.00108 | 0.00082 | 0.00067 | -0.02647 | 0.02974 | 0.00037 | 0.00399 | 0.05126 | -0.00978 | -0.00031 | -0.00798 | 0.00081 | -0.16277 | 0.12834 | 0.01426 | -0.00633 | -0.05671 | -0.03944 | 0.0269
[RO-RS] [DIR] TIE 400 kV Resita-Pancevo c1 | N-1 OHL 400 kV Iernut-Sibiu Sud | -0.00125 | 0.00106 | 0.02635 | 2e-05 | -0.05552 | 0.00054 | -0.0015 | -0.00062 | 0.00046 | 0.00038 | -0.0398 | 0.01549 | 0.00061 | 0.00226 | 0.01946 | -0.03225 | -0.00018 | -0.00463 | 0.00046 | -0.09251 | 0.06753 | 0.00833 | -0.0036 | -0.05249 | -0.02441 | -0.01086
[RO-RS] [DIR] TIE 400 kV Resita-Pancevo c1 | N-1 OHL 220 kV Portile de Fier-Resita c2 | 0.00307 | 0.00111 | 0.02873 | 2e-05 | -0.04911 | 0.00058 | -0.00162 | -0.00066 | 0.0005 | 0.00041 | -0.03384 | 0.01696 | 0.0006 | 0.00243 | 0.023 | -0.02654 | -0.00019 | -0.00494 | 0.0005 | -0.08494 | 0.07122 | 0.00891 | -0.00389 | -0.04618 | -0.02412 | -0.00595
[RO-RS] [DIR] TIE 400 kV Resita-Pancevo c1 | N-1 OHL 220 kV Portile de Fier-Resita c1 | 0.00307 | 0.00111 | 0.02873 | 2e-05 | -0.04911 | 0.00058 | -0.00162 | -0.00066 | 0.0005 | 0.00041 | -0.03384 | 0.01696 | 0.0006 | 0.00243 | 0.023 | -0.02654 | -0.00019 | -0.00494 | 0.0005 | -0.08494 | 0.07122 | 0.00891 | -0.00389 | -0.04618 | -0.02412 | -0.00595
[RO-RS] [DIR] TIE 400 kV Resita-Pancevo c1 | N-1 OHL 220 kV Resita-Timisoara c2 | -0.00302 | 0.00115 | 0.02504 | 2e-05 | -0.05616 | 0.00053 | -0.00144 | -0.00061 | 0.00046 | 0.00037 | -0.04107 | 0.01481 | 0.00118 | 0.0022 | 0.01764 | -0.03376 | -0.00017 | -0.00466 | 0.00045 | -0.09406 | 0.06412 | 0.00819 | -0.0034 | -0.05325 | -0.0246 | -0.01278
[RO-RS] [DIR] TIE 400 kV Resita-Pancevo c1 | N-1 OHL 220 kV Resita-Timisoara c1 | -0.00302 | 0.00115 | 0.02504 | 2e-05 | -0.05616 | 0.00053 | -0.00144 | -0.00061 | 0.00046 | 0.00037 | -0.04107 | 0.01481 | 0.00118 | 0.0022 | 0.01764 | -0.03376 | -0.00017 | -0.00466 | 0.00045 | -0.09406 | 0.06412 | 0.00819 | -0.0034 | -0.05325 | -0.0246 | -0.01278
[RO-RS] [DIR] TIE 400 kV Resita-Pancevo c1 | N-1 OHL 400 kV Djerdap - Drmno | -0.00596 | 0.0017 | 0.03602 | 2e-05 | -0.08428 | 0.00077 | -0.00207 | -0.00089 | 0.00066 | 0.00054 | -0.06219 | 0.02131 | 0.00185 | 0.0032 | 0.02461 | -0.05147 | -0.00025 | -0.0068 | 0.00066 | -0.13641 | 0.1096 | 0.01189 | -0.00491 | -0.08001 | -0.03631 | -0.02053
[RO-RS] [DIR] TIE 400 kV Resita-Pancevo c1 | N-1 OHL 400 kV Djerdap - Bor | 0.01798 | 0.00114 | 0.03439 | 2e-05 | -0.04378 | 0.00065 | -0.00187 | -0.00075 | 0.00057 | 0.00047 | -0.02129 | 0.02044 | 0.00015 | 0.00277 | 0.03368 | -0.01112 | -0.00021 | -0.00551 | 0.00056 | -0.10274 | 0.07014 | 0.00996 | -0.00446 | -0.03946 | -0.02634 | 0.01273
[RO-RS] [DIR] TIE 400 kV Resita-Pancevo c1 | N-1 OHL 400 kV Srbobran – Subotica 3 | 0.01331 | 0.00095 | 0.0382 | 2e-05 | -0.04225 | 0.00069 | -0.0021 | -0.00078 | 0.00061 | 0.0005 | -0.0255 | 0.02224 | -0.00159 | 0.00299 | 0.0343 | -0.01757 | -0.00023 | -0.00558 | 0.0006 | -0.08177 | 0.08865 | 0.01075 | -0.0051 | -0.03905 | -0.02434 | 0.00444
[RO-RS] [DIR] TIE 400 kV Resita-Pancevo c1 | N-1 TIE 400 kV Sandorfalva-Subotica 3 | 0.02207 | 0.00083 | 0.04709 | 3e-05 | -0.03615 | 0.00081 | -0.00258 | -0.00091 | 0.00072 | 0.00059 | -0.01824 | 0.02749 | -0.00362 | 0.00356 | 0.0438 | -0.00983 | -0.00026 | -0.0063 | 0.00071 | -0.07732 | 0.10149 | 0.01272 | -0.00634 | -0.03273 | -0.02488 | 0.0132
[RO-RS] [DIR] TIE 400 kV Resita-Pancevo c1 | N-1 OHL 400 kV Bor 2 – Nis 2 | 0.01418 | 0.00112 | 0.03237 | 2e-05 | -0.04546 | 0.00062 | -0.00178 | -0.00071 | 0.00054 | 0.00044 | -0.02443 | 0.01923 | 0.00028 | 0.00264 | 0.03047 | -0.01484 | -0.0002 | -0.00528 | 0.00054 | -0.09699 | 0.06568 | 0.00953 | -0.00424 | -0.04137 | -0.02547 | 0.00824
[RO-RS] [DIR] TIE 400 kV Resita-Pancevo c1 | N-1 OHL 400 kV Portile de Fier-Resita | 0.01851 | 0.00057 | 0.02745 | 1e-05 | -0.01036 | 0.00048 | -0.00149 | -0.00054 | 0.00042 | 0.00034 | -0.00067 | 0.01613 | -0.00122 | 0.00208 | 0.02855 | 0.00373 | -0.00016 | -0.00375 | 0.00042 | -0.03799 | 0.06246 | 0.00736 | -0.00369 | -0.00854 | -0.01325 | 0.01511
[RO-RS] [DIR] TIE 400 kV Resita-Pancevo c1 | N-1 OHL 400 kV Paks -Sandorfalva | -0.00019 | 0.00127 | 0.02707 | 2e-05 | -0.05361 | 0.00058 | -0.00157 | -0.00067 | 0.0005 | 0.00041 | -0.03816 | 0.01616 | 0.00172 | 0.0024 | 0.02029 | -0.03075 | -0.00019 | -0.00508 | 0.00049 | -0.09131 | 0.06789 | 0.00891 | -0.00381 | -0.05064 | -0.0255 | -0.00969
[RO-RS] [DIR] TIE 400 kV Resita-Pancevo c1 | N-1 TIE 400 kV Resita-Pancevo c2 | 0.00129 | 0.00113 | 0.02793 | 2e-05 | -0.05172 | 0.00057 | -0.00158 | -0.00065 | 0.00049 | 0.0004 | -0.03635 | 0.0165 | 0.00078 | 0.00239 | 0.02164 | -0.02897 | -0.00019 | -0.00491 | 0.00049 | -0.08923 | 0.06984 | 0.00879 | -0.00379 | -0.04876 | -0.02452 | -0.00805
[RO-BG] [DIR] TIE 400 kV DOBRUDJA- MEDGIDIA SUD | BC | -0.05165 | -0.00107 | -0.02585 | -1e-05 | -0.15084 | -0.00048 | 0.00118 | 0.00056 | -0.00041 | -0.00034 | -0.0979 | -0.01632 | -0.0013 | -0.002 | -0.03961 | -0.08279 | 0.00016 | 0.00445 | -0.00041 | 0.01434 | -0.02692 | -0.00671 | 0.00241 | -0.14314 | 0.03913 | -0.05818
[RO-BG] [DIR] TIE 400 kV DOBRUDJA- MEDGIDIA SUD | N-1 OHL 400 kV Isaccea - Stupina | -0.05016 | -0.00102 | -0.02499 | -1e-05 | -0.14763 | -0.00046 | 0.00115 | 0.00054 | -0.0004 | -0.00033 | -0.09552 | -0.01577 | -0.0012 | -0.00192 | -0.03838 | -0.08067 | 0.00015 | 0.00427 | -0.0004 | 0.01541 | -0.0258 | -0.00646 | 0.00233 | -0.14006 | 0.03723 | -0.05653
[RO-BG] [DIR] TIE 400 kV DOBRUDJA- MEDGIDIA SUD | N-1 TIE 400 kV MEDGIDIA SUD - VARNA | -0.08874 | -0.00183 | -0.04441 | -2e-05 | -0.25895 | -0.00082 | 0.00203 | 0.00096 | -0.00071 | -0.00058 | -0.16821 | -0.02805 | -0.00223 | -0.00343 | -0.06805 | -0.14224 | 0.00027 | 0.00765 | -0.00071 | 0.02464 | -0.04624 | -0.01153 | 0.00413 | -0.24601 | 0.06723 | -0.09996
[RO-BG] [DIR] TIE 400 kV DOBRUDJA- MEDGIDIA SUD | N-1 OHL 400 kV Cernavoda - Pelicanu | -0.05172 | -0.00114 | -0.02635 | -1e-05 | -0.1465 | -0.0005 | 0.00121 | 0.00058 | -0.00043 | -0.00035 | -0.09624 | -0.01666 | -0.00153 | -0.00206 | -0.04001 | -0.08184 | 0.00016 | 0.00465 | -0.00042 | 0.00853 | -0.02835 | -0.00694 | 0.00243 | -0.13917 | 0.042 | -0.05819
[RO-BG] [DIR] TIE 400 kV DOBRUDJA- MEDGIDIA SUD | N-1 OHL 400 kV Gura Ialomitei - Bucuresti Sud | -0.0518 | -0.00116 | -0.02645 | -1e-05 | -0.14605 | -0.0005 | 0.00121 | 0.00058 | -0.00043 | -0.00035 | -0.09612 | -0.01673 | -0.00156 | -0.00207 | -0.04011 | -0.0818 | 0.00016 | 0.00468 | -0.00043 | 0.00772 | -0.0286 | -0.00699 | 0.00243 | -0.13877 | 0.04245 | -0.05826
[RO-BG] [DIR] TIE 400 kV DOBRUDJA- MEDGIDIA SUD | N-1 OHL 400 kV Gutinas – Smardan | -0.05052 | -0.00116 | -0.0256 | -1e-05 | -0.1454 | -0.00049 | 0.00116 | 0.00057 | -0.00042 | -0.00034 | -0.09489 | -0.01623 | -0.00164 | -0.00201 | -0.03893 | -0.08045 | 0.00016 | 0.00461 | -0.00042 | 0.01017 | -0.02691 | -0.0068 | 0.00231 | -0.13805 | 0.04352 | -0.05684
[RO-BG] [DIR] TIE 400 kV DOBRUDJA- MEDGIDIA SUD | N-1 TIE 400 kV Resita-Pancevo c2 | -0.05165 | -0.00107 | -0.02585 | -1e-05 | -0.15084 | -0.00048 | 0.00118 | 0.00056 | -0.00041 | -0.00034 | -0.0979 | -0.01632 | -0.0013 | -0.002 | -0.03961 | -0.08279 | 0.00016 | 0.00445 | -0.00041 | 0.01434 | -0.02692 | -0.00671 | 0.00241 | -0.14314 | 0.03913 | -0.05818
[RO-BG] [DIR] TIE 400 kV DOBRUDJA- MEDGIDIA SUD | N-1 TIE 400 kV Resita-Pancevo c1 | -0.05166 | -0.00108 | -0.0261 | -1e-05 | -0.15037 | -0.00048 | 0.0012 | 0.00057 | -0.00042 | -0.00034 | -0.09757 | -0.01647 | -0.00131 | -0.00202 | -0.0398 | -0.08253 | 0.00016 | 0.0045 | -0.00042 | 0.01515 | -0.02755 | -0.00679 | 0.00244 | -0.1427 | 0.03935 | -0.05811
[RO-BG] [DIR] TIE 400 kV MEDGIDIA SUD - VARNA | BC | -0.05332 | -0.0011 | -0.02668 | -1e-05 | -0.15543 | -0.00049 | 0.00122 | 0.00058 | -0.00043 | -0.00035 | -0.10109 | -0.01685 | -0.00134 | -0.00206 | -0.04089 | -0.08548 | 0.00016 | 0.0046 | -0.00042 | 0.01481 | -0.02778 | -0.00693 | 0.00248 | -0.14789 | 0.04039 | -0.06006
[RO-BG] [DIR] TIE 400 kV MEDGIDIA SUD - VARNA | N-1 OHL 400 kV Isaccea - Rahman | -0.05191 | -0.00105 | -0.02587 | -1e-05 | -0.15238 | -0.00048 | 0.00119 | 0.00056 | -0.00041 | -0.00034 | -0.09884 | -0.01633 | -0.00125 | -0.00199 | -0.03973 | -0.08347 | 0.00016 | 0.00443 | -0.00041 | 0.01582 | -0.02672 | -0.00669 | 0.00242 | -0.14496 | 0.03858 | -0.05849
[RO-BG] [DIR] TIE 400 kV MEDGIDIA SUD - VARNA | N-1 TIE 400 kV DOBRUDJA- MEDGIDIA SUD | -0.08959 | -0.00185 | -0.04483 | -2e-05 | -0.26135 | -0.00083 | 0.00205 | 0.00097 | -0.00072 | -0.00059 | -0.16984 | -0.02832 | -0.00225 | -0.00346 | -0.0687 | -0.14361 | 0.00027 | 0.00772 | -0.00071 | 0.02488 | -0.04669 | -0.01165 | 0.00417 | -0.24841 | 0.06787 | -0.10092
[RO-BG] [DIR] TIE 400 kV MEDGIDIA SUD - VARNA | N-1 OHL 400 kV Cernavoda - Pelicanu | -0.05339 | -0.00118 | -0.0272 | -1e-05 | -0.15096 | -0.00051 | 0.00125 | 0.0006 | -0.00044 | -0.00036 | -0.09938 | -0.0172 | -0.00158 | -0.00212 | -0.0413 | -0.0845 | 0.00017 | 0.0048 | -0.00044 | 0.00881 | -0.02926 | -0.00717 | 0.0025 | -0.14379 | 0.04336 | -0.06007
[RO-BG] [DIR] TIE 400 kV MEDGIDIA SUD - VARNA | N-1 OHL 400 kV Gura Ialomitei - Bucuresti Sud | -0.05347 | -0.00119 | -0.02731 | -2e-05 | -0.15049 | -0.00051 | 0.00125 | 0.0006 | -0.00044 | -0.00036 | -0.09926 | -0.01727 | -0.00161 | -0.00214 | -0.04141 | -0.08446 | 0.00017 | 0.00483 | -0.00044 | 0.00797 | -0.02952 | -0.00721 | 0.00251 | -0.14337 | 0.04382 | -0.06015
[RO-BG] [DIR] TIE 400 kV MEDGIDIA SUD - VARNA | N-1 OHL 400 kV Gutinas – Smardan | -0.05215 | -0.00119 | -0.02643 | -1e-05 | -0.14982 | -0.0005 | 0.0012 | 0.00059 | -0.00043 | -0.00035 | -0.09799 | -0.01675 | -0.00169 | -0.00208 | -0.04019 | -0.08306 | 0.00017 | 0.00476 | -0.00043 | 0.0105 | -0.02778 | -0.00702 | 0.00238 | -0.14263 | 0.04493 | -0.05868
[RO-BG] [DIR] TIE 400 kV MEDGIDIA SUD - VARNA | N-1 OHL 400 kV Medgidia Sud - Stupina | -0.05179 | -0.00105 | -0.02579 | -1e-05 | -0.15212 | -0.00048 | 0.00118 | 0.00056 | -0.00041 | -0.00034 | -0.09865 | -0.01628 | -0.00124 | -0.00199 | -0.03962 | -0.08329 | 0.00016 | 0.00441 | -0.00041 | 0.01591 | -0.02663 | -0.00667 | 0.00241 | -0.14471 | 0.03843 | -0.05836
[RO-BG] [DIR] TIE 400 kV MEDGIDIA SUD - VARNA | N-1 OHL 400 kV Cernavodă - Medgidia Sud | -0.04908 | -0.00113 | -0.02522 | -1e-05 | -0.13675 | -0.00048 | 0.00115 | 0.00056 | -0.00041 | -0.00034 | -0.09057 | -0.01597 | -0.00158 | -0.00198 | -0.03812 | -0.0772 | 0.00016 | 0.00452 | -0.00041 | 0.00534 | -0.02751 | -0.0067 | 0.0023 | -0.13034 | 0.04157 | -0.05519
[RO-BG] [DIR] TIE 400 kV MEDGIDIA SUD - VARNA | N-1 TIE 400 kV Resita-Pancevo c2 | -0.05332 | -0.0011 | -0.02668 | -1e-05 | -0.15543 | -0.00049 | 0.00122 | 0.00058 | -0.00043 | -0.00035 | -0.10109 | -0.01685 | -0.00134 | -0.00206 | -0.04089 | -0.08548 | 0.00016 | 0.0046 | -0.00042 | 0.01481 | -0.02778 | -0.00693 | 0.00248 | -0.14789 | 0.04039 | -0.06006
[RO-BG] [DIR] TIE 400 kV MEDGIDIA SUD - VARNA | N-1 TIE 400 kV Resita-Pancevo c1 | -0.05333 | -0.00111 | -0.02694 | -1e-05 | -0.15495 | -0.0005 | 0.00124 | 0.00058 | -0.00043 | -0.00035 | -0.10075 | -0.017 | -0.00135 | -0.00208 | -0.04109 | -0.08521 | 0.00016 | 0.00464 | -0.00043 | 0.01564 | -0.02843 | -0.00701 | 0.00252 | -0.14744 | 0.04062 | -0.05999
[RO-RO] [DIR] OHL 400 kV Portile de Fier-Resita | BC | 0.03017 | -0.00099 | -0.00084 | 0 | 0.07244 | -0.00016 | 0.00016 | 0.0002 | -0.00012 | -0.0001 | 0.06249 | -0.00064 | -0.0035 | -0.00054 | 0.01212 | 0.05728 | 5e-05 | 0.00203 | -0.00012 | 0.08975 | -0.01293 | -0.00249 | 0.00018 | 0.07044 | 0.01973 | 0.04055
[RO-RO] [DIR] OHL 400 kV Portile de Fier-Resita | N-1 TIE 400 kV Resita-Pancevo c2 | 0.03017 | -0.00099 | -0.00084 | 0 | 0.07244 | -0.00016 | 0.00016 | 0.0002 | -0.00012 | -0.0001 | 0.06249 | -0.00064 | -0.0035 | -0.00054 | 0.01212 | 0.05728 | 5e-05 | 0.00203 | -0.00012 | 0.08975 | -0.01293 | -0.00249 | 0.00018 | 0.07044 | 0.01973 | 0.04055
[RO-RO] [DIR] OHL 400 kV Arad-Nadab | N-1 TIE 400 kV Arad-Sandorfalva | 0.10043 | -0.00212 | 0.05672 | 2e-05 | 0.14851 | 0.00056 | -0.003 | -0.00054 | 0.00054 | 0.00044 | 0.13652 | 0.03222 | -0.01387 | 0.00294 | 0.08539 | 0.13063 | -0.00018 | -0.00153 | 0.00054 | 0.17845 | 0.10075 | 0.00914 | -0.00883 | 0.14615 | 0.0304 | 0.11323
[RO-RO] [DIR] OHL 400 kV Arad-Nadab | N-1 TIE 400 kV Resita-Pancevo c2 | 0.08408 | 0.00106 | 0.06011 | 3e-05 | 0.10239 | 0.00106 | -0.00364 | -0.00118 | 0.00094 | 0.00077 | 0.09967 | 0.03733 | 0.00312 | 0.00466 | 0.07761 | 0.09792 | -0.00034 | -0.00765 | 0.00093 | 0.11359 | 0.09502 | 0.01643 | -0.01058 | 0.10175 | -0.00014 | 0.09129
[RO-RO] [DIR] OHL 400 kV Mintia-Arad | BC | 0.05494 | -0.00242 | 0.0241 | 0 | 0.10238 | 4e-05 | -0.00117 | 3e-05 | 8e-05 | 6e-05 | 0.08751 | 0.01253 | -0.01281 | 0.00061 | 0.04241 | 0.08086 | -1e-05 | 0.00214 | 8e-05 | 0.12919 | 0.04119 | 0.00111 | -0.00385 | 0.09958 | 0.03254 | 0.06379
[RO-RO] [DIR] OHL 400 kV Mintia-Arad | N-1 TIE 400 kV Rosiori-Mukacevo | 0.06515 | -0.00159 | 0.03174 | 1e-05 | 0.11525 | 0.00025 | -0.00158 | -0.00022 | 0.00025 | 0.0002 | 0.09978 | 0.0177 | -0.01018 | 0.00141 | 0.05185 | 0.09281 | -8e-05 | -4e-05 | 0.00025 | 0.14541 | 0.05195 | 0.00402 | -0.00456 | 0.11233 | 0.02813 | 0.07478
[RO-RO] [DIR] OHL 400 kV Mintia-Arad | N-1 TIE 400 kV Portile de Fier-Djerdap | 0.05107 | -0.00249 | 0.02134 | 0 | 0.10391 | -1e-05 | -0.00104 | 9e-05 | 4e-05 | 3e-05 | 0.08627 | 0.01086 | -0.01276 | 0.00041 | 0.03867 | 0.07843 | 1e-05 | 0.00253 | 4e-05 | 0.13847 | 0.03381 | 0.00042 | -0.00353 | 0.10058 | 0.03442 | 0.05938
[RO-RO] [DIR] OHL 400 kV Mintia-Arad | N-1 OHL 400 kV Iernut-Sibiu Sud | 0.07472 | -0.00181 | 0.03644 | 1e-05 | 0.13204 | 0.00028 | -0.00182 | -0.00025 | 0.00029 | 0.00023 | 0.1145 | 0.02035 | -0.01154 | 0.00163 | 0.05945 | 0.1065 | -9e-05 | -7e-05 | 0.00029 | 0.15483 | 0.05927 | 0.00466 | -0.00527 | 0.1287 | 0.03168 | 0.08575
[RO-RO] [DIR] OHL 400 kV Mintia-Arad | N-1 OHL 220 kV Portile de Fier-Resita 1&2 | 0.05616 | -0.00244 | 0.02465 | 0 | 0.10418 | 4e-05 | -0.0012 | 3e-05 | 8e-05 | 6e-05 | 0.08924 | 0.01285 | -0.01293 | 0.00064 | 0.04335 | 0.08253 | -1e-05 | 0.00212 | 8e-05 | 0.13215 | 0.04214 | 0.0012 | -0.00392 | 0.10136 | 0.03281 | 0.06524
[RO-RO] [DIR] OHL 400 kV Mintia-Arad | N-1 OHL 220 kV Resita-Timisoara 1&2 | 0.06014 | -0.00244 | 0.02759 | 1e-05 | 0.10775 | 9e-05 | -0.00135 | -2e-05 | 0.00012 | 9e-05 | 0.09322 | 0.01457 | -0.01329 | 0.00083 | 0.04725 | 0.08665 | -2e-05 | 0.00184 | 0.00012 | 0.13504 | 0.04811 | 0.00184 | -0.00431 | 0.105 | 0.03264 | 0.06952
[RO-RO] [DIR] OHL 400 kV Mintia-Arad | N-1 OHL 220 kV Urechesti-Targu Jiu Nord | 0.04884 | -0.00241 | 0.02072 | 0 | 0.09329 | -1e-05 | -0.001 | 8e-05 | 4e-05 | 3e-05 | 0.07905 | 0.01053 | -0.01238 | 0.0004 | 0.03734 | 0.07277 | 1e-05 | 0.00242 | 4e-05 | 0.11949 | 0.03564 | 0.00044 | -0.00341 | 0.09064 | 0.03171 | 0.05689
[RO-RO] [DIR] OHL 400 kV Mintia-Arad | N-1 OHL 220 kV Paroseni-Targu Jiu Nord | 0.04884 | -0.00241 | 0.02072 | 0 | 0.09329 | -1e-05 | -0.001 | 8e-05 | 4e-05 | 3e-05 | 0.07905 | 0.01053 | -0.01238 | 0.0004 | 0.03734 | 0.07277 | 1e-05 | 0.00242 | 4e-05 | 0.11949 | 0.03564 | 0.00044 | -0.00341 | 0.09064 | 0.03171 | 0.05689
[RO-RO] [DIR] OHL 400 kV Mintia-Arad | N-1 TRA 400/220 kV AT3 Arad | 0.06411 | -0.00256 | 0.02973 | 1e-05 | 0.11352 | 0.0001 | -0.00146 | -3e-05 | 0.00014 | 0.00011 | 0.0986 | 0.01574 | -0.01404 | 0.00092 | 0.0506 | 0.09182 | -3e-05 | 0.00185 | 0.00014 | 0.14204 | 0.05222 | 0.0021 | -0.00462 | 0.1107 | 0.034 | 0.07402
[RO-RO] [DIR] OHL 400 kV Mintia-Arad | N-1 TIE 400 kV Resita-Pancevo c2 | 0.05494 | -0.00242 | 0.0241 | 0 | 0.10238 | 4e-05 | -0.00117 | 3e-05 | 8e-05 | 6e-05 | 0.08751 | 0.01253 | -0.01281 | 0.00061 | 0.04241 | 0.08086 | -1e-05 | 0.00214 | 8e-05 | 0.12919 | 0.04119 | 0.00111 | -0.00385 | 0.09958 | 0.03254 | 0.06379
[RO-RO] [DIR] OHL 400 kV Mintia-Arad | N-1 TIE 400 kV Resita-Pancevo c1 | 0.05488 | -0.00247 | 0.02299 | 0 | 0.10442 | 2e-05 | -0.00111 | 6e-05 | 6e-05 | 4e-05 | 0.08895 | 0.01188 | -0.01284 | 0.00052 | 0.04155 | 0.082 | 0 | 0.00233 | 6e-05 | 0.13272 | 0.03843 | 0.00077 | -0.0037 | 0.10151 | 0.03351 | 0.06411
[RO-RO] [DIR] OHL 400 kV Sibiu Sud-Mintia | BC | 0.03881 | -0.00207 | 0.01456 | 0 | 0.08371 | -5e-05 | -0.0007 | 0.00012 | -1e-05 | -1e-05 | 0.06821 | 0.00719 | -0.01016 | 0.00013 | 0.02819 | 0.06157 | 2e-05 | 0.00241 | -1e-05 | 0.10727 | 0.02187 | -0.00035 | -0.00253 | 0.08086 | 0.03017 | 0.04567
[RO-RO] [DIR] OHL 400 kV Sibiu Sud-Mintia | N-1 TIE 400 kV Rosiori-Mukacevo | 0.04744 | -0.00137 | 0.02101 | 1e-05 | 0.09457 | 0.00012 | -0.00104 | -9e-05 | 0.00013 | 0.00011 | 0.07856 | 0.01156 | -0.00794 | 0.00081 | 0.03617 | 0.07167 | -4e-05 | 0.00057 | 0.00013 | 0.12096 | 0.03095 | 0.0021 | -0.00313 | 0.09162 | 0.02645 | 0.05495
[RO-RO] [DIR] OHL 400 kV Sibiu Sud-Mintia | N-1 OHL 400 kV Iernut-Sibiu Sud | 0.0715 | -0.00106 | 0.03494 | 1e-05 | 0.13272 | 0.00035 | -0.00176 | -0.00035 | 0.00034 | 0.00028 | 0.1128 | 0.02011 | -0.00807 | 0.00182 | 0.05635 | 0.10395 | -0.00011 | -0.00125 | 0.00034 | 0.14963 | 0.05174 | 0.00551 | -0.00488 | 0.12898 | 0.02875 | 0.08196
[RO-RO] [DIR] OHL 400 kV Sibiu Sud-Mintia | N-1 OHL 220 kV Portile de Fier-Resita 1&2 | 0.0409 | -0.0021 | 0.01549 | 0 | 0.08676 | -4e-05 | -0.00074 | 0.00011 | 0 | 0 | 0.07114 | 0.00773 | -0.01037 | 0.00018 | 0.02978 | 0.06442 | 2e-05 | 0.00238 | 0 | 0.11229 | 0.02348 | -0.00021 | -0.00265 | 0.08389 | 0.03063 | 0.04813
[RO-RO] [DIR] OHL 400 kV Sibiu Sud-Mintia | N-1 OHL 220 kV Resita-Timisoara 1&2 | 0.0508 | -0.00211 | 0.0226 | 0 | 0.09607 | 6e-05 | -0.00111 | 0 | 9e-05 | 7e-05 | 0.08135 | 0.01188 | -0.01127 | 0.00064 | 0.03933 | 0.07492 | -2e-05 | 0.00172 | 9e-05 | 0.12072 | 0.0378 | 0.00132 | -0.00359 | 0.09335 | 0.03042 | 0.05885
[RO-RO] [DIR] OHL 400 kV Sibiu Sud-Mintia | N-1 OHL 220 kV Urechesti-Targu Jiu Nord | 0.04816 | -0.00209 | 0.01973 | 0 | 0.09765 | 2e-05 | -0.00096 | 5e-05 | 5e-05 | 4e-05 | 0.08119 | 0.01025 | -0.01083 | 0.00045 | 0.03598 | 0.07398 | 0 | 0.00198 | 5e-05 | 0.12215 | 0.03038 | 0.00069 | -0.0032 | 0.09458 | 0.03144 | 0.05626
[RO-RO] [DIR] OHL 400 kV Sibiu Sud-Mintia | N-1 OHL 220 kV Paroseni-Targu Jiu Nord | 0.04816 | -0.00209 | 0.01973 | 0 | 0.09765 | 2e-05 | -0.00096 | 5e-05 | 5e-05 | 4e-05 | 0.08119 | 0.01025 | -0.01083 | 0.00045 | 0.03598 | 0.07398 | 0 | 0.00198 | 5e-05 | 0.12215 | 0.03038 | 0.00069 | -0.0032 | 0.09458 | 0.03144 | 0.05626
[RO-RO] [DIR] OHL 400 kV Sibiu Sud-Mintia | N-1 TIE 400 kV Resita-Pancevo c2 | 0.03881 | -0.00207 | 0.01456 | 0 | 0.08371 | -5e-05 | -0.0007 | 0.00012 | -1e-05 | -1e-05 | 0.06821 | 0.00719 | -0.01016 | 0.00013 | 0.02819 | 0.06157 | 2e-05 | 0.00241 | -1e-05 | 0.10727 | 0.02187 | -0.00035 | -0.00253 | 0.08086 | 0.03017 | 0.04567
[RO-RO] [DIR] OHL 400 kV Sibiu Sud-Mintia | N-1 TIE 400 kV Resita-Pancevo c1 | 0.03881 | -0.00207 | 0.01447 | 0 | 0.08386 | -5e-05 | -0.00069 | 0.00012 | -1e-05 | -1e-05 | 0.06831 | 0.00714 | -0.01016 | 0.00012 | 0.02813 | 0.06166 | 2e-05 | 0.00243 | -1e-05 | 0.10753 | 0.02166 | -0.00038 | -0.00251 | 0.08101 | 0.03024 | 0.04569
[RO-RO] [DIR] OHL 400 kV Iernut-Sibiu Sud | N-1 TIE 400 kV Resita-Pancevo c2 | -0.07596 | -0.00235 | -0.04738 | -3e-05 | -0.11391 | -0.00095 | 0.00247 | 0.0011 | -0.00081 | -0.00067 | -0.10363 | -0.03003 | -0.00486 | -0.00392 | -0.06543 | -0.09848 | 0.00031 | 0.00851 | -0.00081 | -0.09844 | -0.06943 | -0.01363 | 0.00548 | -0.11182 | 0.0033 | -0.08433
[RO-RO] [DIR] OHL 400 kV Iernut-Gadalin | BC | 0.07026 | 0.00225 | 0.04405 | 3e-05 | 0.10709 | 0.00089 | -0.00231 | -0.00104 | 0.00076 | 0.00063 | 0.09605 | 0.02796 | 0.00481 | 0.00367 | 0.06063 | 0.09104 | -0.00029 | -0.00801 | 0.00076 | 0.14055 | 0.0645 | 0.01278 | -0.0051 | 0.105 | -0.00081 | 0.07791
[RO-RO] [DIR] OHL 400 kV Iernut-Gadalin | N-1 OHL 400 kV Mintia-Arad | 0.08242 | 0.00172 | 0.04938 | 3e-05 | 0.12975 | 0.0009 | -0.00257 | -0.00103 | 0.00078 | 0.00064 | 0.11542 | 0.03074 | 0.00197 | 0.00381 | 0.07002 | 0.10894 | -0.00029 | -0.00753 | 0.00078 | 0.16915 | 0.07362 | 0.01302 | -0.00595 | 0.12704 | 0.0064 | 0.09203
[RO-RO] [DIR] OHL 400 kV Iernut-Gadalin | N-1 TIE 400 kV Resita-Pancevo c2 | 0.07026 | 0.00225 | 0.04405 | 3e-05 | 0.10709 | 0.00089 | -0.00231 | -0.00104 | 0.00076 | 0.00063 | 0.09605 | 0.02796 | 0.00481 | 0.00367 | 0.06063 | 0.09104 | -0.00029 | -0.00801 | 0.00076 | 0.14055 | 0.0645 | 0.01278 | -0.0051 | 0.105 | -0.00081 | 0.07791
[RO-RO] [DIR] OHL 400 kV Iernut-Gadalin | N-1 TIE 400 kV Resita-Pancevo c1 | 0.07022 | 0.00222 | 0.04327 | 3e-05 | 0.10853 | 0.00087 | -0.00226 | -0.00102 | 0.00075 | 0.00062 | 0.09707 | 0.0275 | 0.00478 | 0.00361 | 0.06002 | 0.09185 | -0.00029 | -0.00787 | 0.00075 | 0.14305 | 0.06255 | 0.01253 | -0.005 | 0.10636 | -0.00012 | 0.07814
[RO-RO] [DIR] OHL 400 kV Rosiori-Gadalin | BC | -0.07164 | -0.0025 | -0.04551 | -3e-05 | -0.10763 | -0.00094 | 0.00238 | 0.0011 | -0.0008 | -0.00066 | -0.09696 | -0.02901 | -0.00565 | -0.00386 | -0.06215 | -0.0921 | 0.00031 | 0.00857 | -0.0008 | -0.14256 | -0.06671 | -0.01347 | 0.00521 | -0.10561 | 0.00262 | -0.07928
[RO-RO] [DIR] OHL 400 kV Rosiori-Gadalin | N-1 OHL 400 kV Mintia-Arad | -0.08401 | -0.00195 | -0.05093 | -3e-05 | -0.13068 | -0.00095 | 0.00265 | 0.00109 | -0.00082 | -0.00067 | -0.11666 | -0.03183 | -0.00277 | -0.004 | -0.0717 | -0.1103 | 0.00031 | 0.00809 | -0.00082 | -0.17165 | -0.07598 | -0.01372 | 0.00608 | -0.12802 | -0.0047 | -0.09364
[RO-RO] [DIR] OHL 400 kV Rosiori-Gadalin | N-1 TIE 400 kV Resita-Pancevo c2 | -0.07164 | -0.0025 | -0.04551 | -3e-05 | -0.10763 | -0.00094 | 0.00238 | 0.0011 | -0.0008 | -0.00066 | -0.09696 | -0.02901 | -0.00565 | -0.00386 | -0.06215 | -0.0921 | 0.00031 | 0.00857 | -0.0008 | -0.14256 | -0.06671 | -0.01347 | 0.00521 | -0.10561 | 0.00262 | -0.07928
[RO-RO] [DIR] OHL 400 kV Rosiori-Gadalin | N-1 TIE 400 kV Resita-Pancevo c1 | -0.0716 | -0.00246 | -0.04467 | -3e-05 | -0.10918 | -0.00092 | 0.00234 | 0.00108 | -0.00079 | -0.00065 | -0.09805 | -0.02852 | -0.00563 | -0.00379 | -0.0615 | -0.09297 | 0.0003 | 0.00843 | -0.00079 | -0.14524 | -0.06462 | -0.01321 | 0.0051 | -0.10707 | 0.00189 | -0.07952
[RO-RO] [DIR] OHL 400 kV Arefu-Tantareni | N-1 TIE 400 kV Resita-Pancevo c2 | -0.0571 | -0.00057 | -0.03201 | -2e-05 | -0.0818 | -0.00051 | 0.0016 | 0.00058 | -0.00045 | -0.00037 | -0.08057 | -0.01951 | 0.00118 | -0.00225 | -0.04732 | -0.07717 | 0.00017 | 0.00399 | -0.00045 | -0.03308 | -0.0472 | -0.00748 | 0.00382 | -0.08072 | 0.00503 | -0.06454
[RO-RO] [DIR] OHL 400 kV Arefu-Sibiu Sud | N-1 TIE 400 kV Resita-Pancevo c2 | 0.06861 | 0.00052 | 0.03809 | 2e-05 | 0.10488 | 0.00059 | -0.00192 | -0.00066 | 0.00053 | 0.00043 | 0.09855 | 0.02311 | -0.00197 | 0.00262 | 0.05664 | 0.0935 | -0.00019 | -0.00444 | 0.00052 | 0.07575 | 0.05642 | 0.00869 | -0.00467 | 0.10304 | 0.0011 | 0.07757
[RO-RO] [DIR] OHL 400 kV Tantareni-Urechesti | N-1 TIE 400 kV Portile de Fier-Djerdap | 0.04013 | -0.0005 | 0.0104 | 0 | 0.09157 | 7e-05 | -0.00043 | -6e-05 | 7e-05 | 6e-05 | 0.08227 | 0.00623 | -0.00295 | 0.0004 | 0.02417 | 0.07384 | -2e-05 | 1e-05 | 7e-05 | -0.06613 | -0.00423 | 0.00085 | -0.00115 | 0.08849 | 0.00661 | 0.04883
[RO-RO] [DIR] OHL 400 kV Tantareni-Urechesti | N-1 OHL 400 kV Portile de Fier-Urechesti | 0.03123 | 0.00021 | 0.01542 | 1e-05 | 0.04513 | 0.00023 | -0.00074 | -0.00026 | 0.00021 | 0.00017 | 0.04838 | 0.0094 | -0.00089 | 0.00104 | 0.02428 | 0.04608 | -8e-05 | -0.00182 | 0.00021 | -0.09506 | 0.01773 | 0.00338 | -0.00173 | 0.04461 | -0.00807 | 0.03589
[RO-RO] [DIR] OHL 400 kV Tantareni-Urechesti | N-1 TIE 400 kV Resita-Pancevo c2 | 0.02302 | -0.0008 | -0.00182 | 0 | 0.09837 | -0.00014 | 0.00018 | 0.00018 | -0.00011 | -9e-05 | 0.07675 | -0.00117 | -0.00273 | -0.0005 | 0.00763 | 0.06312 | 5e-05 | 0.00173 | -0.00011 | -0.02504 | -0.03691 | -0.00221 | 0.00027 | 0.09293 | 0.01494 | 0.02931
[RO-RO] [DIR] OHL 400 kV Tantareni-Urechesti | N-1 TIE 400 kV Resita-Pancevo c1 | 0.02312 | -0.0007 | 0.00043 | 0 | 0.0942 | -0.0001 | 5e-05 | 0.00013 | -7e-05 | -6e-05 | 0.07381 | 0.00016 | -0.00266 | -0.00031 | 0.00937 | 0.06078 | 3e-05 | 0.00133 | -7e-05 | -0.03224 | -0.03127 | -0.0015 | -4e-05 | 0.08899 | 0.01297 | 0.02866
[RO-RO] [DIR] OHL 400 kV Portile de Fier-Urechesti | BC | 0.01273 | 0.00155 | 0.02674 | 2e-05 | -0.08259 | 0.00058 | -0.00142 | -0.00069 | 0.0005 | 0.00041 | -0.044 | 0.0164 | 0.00284 | 0.00239 | 0.02584 | -0.02643 | -0.00019 | -0.0055 | 0.0005 | -0.10863 | 0.08476 | 0.00867 | -0.00309 | -0.07496 | -0.0357 | 0.01021
[RO-RO] [DIR] OHL 400 kV Portile de Fier-Urechesti | N-1 TIE 400 kV Portile de Fier-Djerdap | -0.01159 | 0.00113 | 0.00937 | 1e-05 | -0.07292 | 0.00029 | -0.00056 | -0.00035 | 0.00024 | 0.0002 | -0.05185 | 0.00588 | 0.00317 | 0.00111 | 0.00232 | -0.04166 | -0.0001 | -0.00306 | 0.00024 | -0.05023 | 0.03832 | 0.00433 | -0.00108 | -0.06865 | -0.02386 | -0.01754
[RO-RO] [DIR] OHL 400 kV Portile de Fier-Urechesti | N-1 OHL 400 kV Slatina-Portile de Fier | 0.01616 | 0.00214 | 0.03551 | 2e-05 | -0.11434 | 0.00078 | -0.00189 | -0.00092 | 0.00067 | 0.00055 | -0.06088 | 0.02182 | 0.00408 | 0.0032 | 0.03399 | -0.03693 | -0.00026 | -0.00747 | 0.00067 | -0.13651 | 0.113 | 0.01165 | -0.00406 | -0.1039 | -0.05015 | 0.01265
[RO-RO] [DIR] OHL 400 kV Portile de Fier-Urechesti | N-1 OHL 220 kV Portile de Fier-Resita 1&2 | 0.0165 | 0.00151 | 0.02844 | 2e-05 | -0.07707 | 0.0006 | -0.00151 | -0.0007 | 0.00052 | 0.00042 | -0.03871 | 0.01738 | 0.00246 | 0.00247 | 0.02872 | -0.02129 | -0.0002 | -0.00557 | 0.00051 | -0.09956 | 0.08767 | 0.00893 | -0.00331 | -0.06949 | -0.03487 | 0.01465
[RO-RO] [DIR] OHL 400 kV Portile de Fier-Urechesti | N-1 OHL 220 kV Resita-Timisoara 1&2 | 0.02901 | 0.0015 | 0.03766 | 2e-05 | -0.0658 | 0.00073 | -0.00198 | -0.00085 | 0.00063 | 0.00052 | -0.02615 | 0.02277 | 0.00133 | 0.00307 | 0.04097 | -0.0083 | -0.00024 | -0.00644 | 0.00063 | -0.09036 | 0.10641 | 0.01094 | -0.00454 | -0.05801 | -0.03537 | 0.02811
[RO-RO] [DIR] OHL 400 kV Portile de Fier-Urechesti | N-1 TIE 400 kV Resita-Pancevo c2 | 0.01273 | 0.00155 | 0.02674 | 2e-05 | -0.08259 | 0.00058 | -0.00142 | -0.00069 | 0.0005 | 0.00041 | -0.044 | 0.0164 | 0.00284 | 0.00239 | 0.02584 | -0.02643 | -0.00019 | -0.0055 | 0.0005 | -0.10863 | 0.08476 | 0.00867 | -0.00309 | -0.07496 | -0.0357 | 0.01021
[RO-RO] [DIR] OHL 400 kV Portile de Fier-Urechesti | N-1 TIE 400 kV Resita-Pancevo c1 | 0.01258 | 0.00142 | 0.02354 | 1e-05 | -0.07666 | 0.00052 | -0.00124 | -0.00061 | 0.00044 | 0.00036 | -0.03983 | 0.01451 | 0.00275 | 0.00211 | 0.02336 | -0.0231 | -0.00017 | -0.00494 | 0.00044 | -0.09839 | 0.07675 | 0.00766 | -0.00266 | -0.06937 | -0.03289 | 0.01113
[RO-RO] [DIR] OHL 400 kV Slatina-Portile de Fier | BC | -0.00648 | -0.00111 | -0.01655 | -1e-05 | 0.05991 | -0.00038 | 0.00088 | 0.00045 | -0.00032 | -0.00027 | 0.03185 | -0.01024 | -0.00234 | -0.00153 | -0.01537 | 0.01982 | 0.00012 | 0.0037 | -0.00032 | 0.05262 | -0.05328 | -0.00561 | 0.00183 | 0.0546 | 0.02726 | -0.00461
[RO-RO] [DIR] OHL 400 kV Slatina-Portile de Fier | N-1 OHL 400 kV Portile de Fier-Urechesti | -0.01173 | -0.00176 | -0.02758 | -2e-05 | 0.09397 | -0.00062 | 0.00146 | 0.00073 | -0.00053 | -0.00043 | 0.05 | -0.017 | -0.00351 | -0.00252 | -0.02603 | 0.03072 | 0.0002 | 0.00597 | -0.00053 | 0.09742 | -0.08825 | -0.00919 | 0.00311 | 0.08553 | 0.04198 | -0.00882
[RO-RO] [DIR] OHL 400 kV Slatina-Portile de Fier | N-1 OHL 220 kV Portile de Fier-Resita 1&2 | -0.00873 | -0.00109 | -0.01756 | -1e-05 | 0.05661 | -0.00039 | 0.00092 | 0.00046 | -0.00033 | -0.00027 | 0.0287 | -0.01082 | -0.00212 | -0.00159 | -0.01709 | 0.01676 | 0.00013 | 0.00374 | -0.00033 | 0.04721 | -0.05502 | -0.00577 | 0.00196 | 0.05134 | 0.02676 | -0.00725
[RO-RO] [DIR] OHL 400 kV Slatina-Portile de Fier | N-1 OHL 220 kV Resita-Timisoara 1&2 | -0.01593 | -0.00108 | -0.02288 | -1e-05 | 0.05016 | -0.00047 | 0.0012 | 0.00054 | -0.0004 | -0.00033 | 0.0215 | -0.01394 | -0.00146 | -0.00193 | -0.02415 | 0.0093 | 0.00015 | 0.00425 | -0.0004 | 0.04201 | -0.06584 | -0.00693 | 0.00267 | 0.04476 | 0.02706 | -0.015
[RO-RO] [DIR] OHL 400 kV Slatina-Portile de Fier | N-1 TIE 400 kV Resita-Pancevo c2 | -0.00648 | -0.00111 | -0.01655 | -1e-05 | 0.05991 | -0.00038 | 0.00088 | 0.00045 | -0.00032 | -0.00027 | 0.03185 | -0.01024 | -0.00234 | -0.00153 | -0.01537 | 0.01982 | 0.00012 | 0.0037 | -0.00032 | 0.05262 | -0.05328 | -0.00561 | 0.00183 | 0.0546 | 0.02726 | -0.00461
[RO-RO] [DIR] OHL 400 kV Slatina-Portile de Fier | N-1 TIE 400 kV Resita-Pancevo c1 | -0.00639 | -0.00103 | -0.01449 | -1e-05 | 0.0561 | -0.00034 | 0.00076 | 0.0004 | -0.00029 | -0.00024 | 0.02918 | -0.00902 | -0.00228 | -0.00136 | -0.01378 | 0.01769 | 0.00011 | 0.00334 | -0.00029 | 0.04604 | -0.04814 | -0.00497 | 0.00155 | 0.05101 | 0.02545 | -0.0052
[RO-RO] [DIR] OHL 400 kV Medgidia Sud - Stupina | N-1 OHL 400 kV Cernavodă - Medgidia Sud | 0.04652 | 0.00113 | 0.02423 | 1e-05 | 0.12658 | 0.00046 | -0.00111 | -0.00055 | 0.0004 | 0.00033 | 0.08457 | 0.01536 | 0.00168 | 0.00192 | 0.03636 | 0.07242 | -0.00015 | -0.00442 | 0.0004 | -0.00093 | 0.02704 | 0.00651 | -0.00219 | 0.12058 | -0.04159 | 0.05225
[RO-RO] [DIR] OHL 400 kV Medgidia Sud - Rahman | N-1 OHL 400 kV Cernavodă - Medgidia Sud | -0.04386 | -0.00106 | -0.02284 | -1e-05 | -0.11934 | -0.00044 | 0.00104 | 0.00052 | -0.00038 | -0.00031 | -0.07974 | -0.01448 | -0.00158 | -0.00181 | -0.03429 | -0.06828 | 0.00014 | 0.00417 | -0.00037 | 0.00088 | -0.02549 | -0.00614 | 0.00207 | -0.11369 | 0.03921 | -0.04926
[RO-RO] [DIR] OHL 400 kV Medgidia Sud- Cernavoda | BC | 0.03476 | -0.00022 | 0.012 | 0 | 0.15323 | 0.00013 | -0.00057 | -0.00014 | 0.00012 | 0.0001 | 0.08635 | 0.00726 | -0.002 | 0.00064 | 0.02272 | 0.0679 | -4e-05 | -0.00064 | 0.00012 | -0.07764 | 0.00225 | 0.00187 | -0.00148 | 0.14393 | 0.00966 | 0.04001
[RO-RO] [DIR] OHL 400 kV Medgidia Sud- Cernavoda | N-1 OHL 400 kV Isaccea - Tulcea Vest | 0.02625 | -0.00057 | 0.00672 | 0 | 0.13823 | 2e-05 | -0.00033 | 0 | 3e-05 | 2e-05 | 0.07409 | 0.00386 | -0.00275 | 0.00018 | 0.01546 | 0.05657 | 0 | 0.00053 | 3e-05 | -0.08815 | -0.00519 | 0.00027 | -0.00106 | 0.12935 | 0.02292 | 0.03059
[RO-RO] [DIR] OHL 400 kV Medgidia Sud- Cernavoda | N-1 OHL 400 kV Lacu Sarat - Gura Ialomitei | 0.02248 | -0.0006 | 0.00478 | 0 | 0.12861 | -1e-05 | -0.00024 | 4e-05 | 0 | 0 | 0.06747 | 0.00268 | -0.00269 | 5e-05 | 0.01249 | 0.05082 | 1e-05 | 0.00078 | 0 | -0.0877 | -0.00764 | -0.00018 | -0.00084 | 0.12016 | 0.02318 | 0.02633
[RO-RO] [DIR] OHL 400 kV Medgidia Sud- Cernavoda | N-1 OHL 400 kV Tulcea Vest - Tariverde | 0.02625 | -0.00057 | 0.00672 | 0 | 0.13823 | 2e-05 | -0.00033 | 0 | 3e-05 | 2e-05 | 0.07409 | 0.00386 | -0.00275 | 0.00018 | 0.01546 | 0.05657 | 0 | 0.00053 | 3e-05 | -0.08815 | -0.00519 | 0.00027 | -0.00106 | 0.12935 | 0.02292 | 0.03059
[RO-RO] [DIR] OHL 400 kV Medgidia Sud- Cernavoda | N-1 OHL 400 kV Gutinas – Smardan | 0.03547 | -0.00027 | 0.01215 | 0 | 0.15664 | 0.00013 | -0.00058 | -0.00013 | 0.00012 | 0.0001 | 0.08823 | 0.00732 | -0.00221 | 0.00063 | 0.02315 | 0.06937 | -4e-05 | -0.00055 | 0.00012 | -0.08026 | 0.00225 | 0.00182 | -0.00155 | 0.14713 | 0.01242 | 0.04085
[RO-RO] [DIR] OHL 400 kV Medgidia Sud- Cernavoda | N-1 OHL 400 kV Isaccea - Rahman | 0.04993 | 0.0003 | 0.02079 | 1e-05 | 0.186 | 0.00031 | -0.00097 | -0.00035 | 0.00028 | 0.00023 | 0.11057 | 0.01288 | -0.00098 | 0.00139 | 0.03523 | 0.08952 | -0.0001 | -0.00247 | 0.00028 | -0.06676 | 0.01368 | 0.00443 | -0.00222 | 0.17544 | -0.00983 | 0.05692
[RO-RO] [DIR] OHL 400 kV Medgidia Sud- Cernavoda | N-1 OHL 400 kV Isaccea - Stupina | 0.05125 | 0.00035 | 0.02156 | 1e-05 | 0.18885 | 0.00033 | -0.001 | -0.00037 | 0.00029 | 0.00024 | 0.11268 | 0.01337 | -0.00089 | 0.00145 | 0.03632 | 0.0914 | -0.00011 | -0.00263 | 0.00029 | -0.06581 | 0.01468 | 0.00466 | -0.00229 | 0.17819 | -0.01153 | 0.05839
[RO-RO] [DIR] OHL 400 kV Medgidia Sud- Cernavoda | N-1 TIE 400 kV MEDGIDIA SUD - VARNA | 0.02412 | -0.00044 | 0.00668 | 0 | 0.12223 | 3e-05 | -0.00033 | -2e-05 | 4e-05 | 3e-05 | 0.06618 | 0.0039 | -0.00226 | 0.00023 | 0.01457 | 0.05085 | -1e-05 | 0.00027 | 4e-05 | -0.07469 | -0.00329 | 0.00049 | -0.00099 | 0.11443 | 0.01771 | 0.02803
[RO-RO] [DIR] OHL 400 kV Medgidia Sud- Cernavoda | N-1 TIE 400 kV DOBRUDJA- MEDGIDIA SUD | 0.02468 | -0.00042 | 0.00696 | 0 | 0.12381 | 4e-05 | -0.00034 | -3e-05 | 4e-05 | 3e-05 | 0.06725 | 0.00407 | -0.00225 | 0.00025 | 0.015 | 0.05175 | -1e-05 | 0.00022 | 4e-05 | -0.07484 | -0.003 | 0.00056 | -0.00102 | 0.11601 | 0.01729 | 0.02866
[RO-RO] [DIR] OHL 400 kV Medgidia Sud- Cernavoda | N-1 OHL 400 kV Constanta Nord- Cernavoda | 0.02543 | -0.00063 | 0.00605 | 0 | 0.13838 | 0 | -0.0003 | 2e-05 | 1e-05 | 1e-05 | 0.07355 | 0.00342 | -0.00292 | 0.00012 | 0.01464 | 0.05586 | 0 | 0.00072 | 1e-05 | -0.09125 | -0.00639 | 3e-05 | -0.00102 | 0.12942 | 0.0253 | 0.02971
[RO-RO] [DIR] OHL 400 kV Medgidia Sud- Cernavoda | N-1 OHL 400 kV Cernavoda - Pelicanu | 0.03497 | 1e-05 | 0.01349 | 1e-05 | 0.14035 | 0.00018 | -0.00063 | -0.0002 | 0.00016 | 0.00013 | 0.08143 | 0.00827 | -0.00131 | 0.00083 | 0.0239 | 0.06507 | -6e-05 | -0.00123 | 0.00016 | -0.06036 | 0.00651 | 0.00256 | -0.00154 | 0.13213 | 0.00112 | 0.04004
[RO-RO] [DIR] OHL 400 kV Medgidia Sud- Cernavoda | N-1 OHL 400 kV Pelicanu - Bucuresti Sud | 0.03532 | 4e-05 | 0.01381 | 1e-05 | 0.13993 | 0.00019 | -0.00065 | -0.00021 | 0.00017 | 0.00014 | 0.08152 | 0.00848 | -0.00124 | 0.00086 | 0.02428 | 0.0653 | -6e-05 | -0.00132 | 0.00017 | -0.05877 | 0.00714 | 0.00267 | -0.00157 | 0.13178 | 0.0001 | 0.04041
[RO-RO] [DIR] OHL 400 kV Medgidia Sud- Cernavoda | N-1 OHL 400 kV Gura Ialomitei - Bucuresti Sud | 0.03517 | 4e-05 | 0.01372 | 1e-05 | 0.13967 | 0.00019 | -0.00065 | -0.00021 | 0.00017 | 0.00014 | 0.08131 | 0.00842 | -0.00125 | 0.00085 | 0.02415 | 0.0651 | -6e-05 | -0.0013 | 0.00017 | -0.05887 | 0.00701 | 0.00264 | -0.00156 | 0.13152 | 0.00026 | 0.04025
[RO-RO] [DIR] OHL 400 kV Medgidia Sud- Cernavoda | N-1 OHL 400 kV Medgidia Sud - Stupina | 0.05125 | 0.00035 | 0.02156 | 1e-05 | 0.18885 | 0.00033 | -0.001 | -0.00037 | 0.00029 | 0.00024 | 0.11268 | 0.01337 | -0.00089 | 0.00145 | 0.03632 | 0.0914 | -0.00011 | -0.00263 | 0.00029 | -0.06581 | 0.01468 | 0.00466 | -0.00229 | 0.17819 | -0.01153 | 0.05839
[RO-RO] [DIR] OHL 400 kV Medgidia Sud- Cernavoda | N-1 TIE 400 kV Isaccea - Vulcanesti | 0.04256 | 0.00017 | 0.01697 | 1e-05 | 0.16646 | 0.00025 | -0.00079 | -0.00028 | 0.00022 | 0.00018 | 0.09737 | 0.01049 | -0.00109 | 0.0011 | 0.02946 | 0.07815 | -8e-05 | -0.00187 | 0.00022 | -0.06638 | 0.00919 | 0.00347 | -0.00184 | 0.15681 | -0.00566 | 0.04862
[RO-RO] [DIR] OHL 400 kV Cernavoda - Pelicanu | BC | 0.00068 | 0.00073 | 0.00472 | 0 | -0.04092 | 0.00016 | -0.00021 | -0.0002 | 0.00013 | 0.00011 | -0.01564 | 0.00321 | 0.00218 | 0.00058 | 0.00375 | -0.00898 | -5e-05 | -0.00187 | 0.00013 | 0.05492 | 0.01354 | 0.00217 | -0.00019 | -0.03749 | -0.02713 | 9e-05
[RO-RO] [DIR] OHL 400 kV Cernavoda - Pelicanu | N-1 OHL 400 kV Isaccea - Tulcea Vest | -0.00019 | 0.00069 | 0.00418 | 0 | -0.04246 | 0.00014 | -0.00018 | -0.00018 | 0.00012 | 0.0001 | -0.01689 | 0.00286 | 0.0021 | 0.00053 | 0.00301 | -0.01013 | -5e-05 | -0.00175 | 0.00012 | 0.05384 | 0.01278 | 0.00201 | -0.00014 | -0.03898 | -0.02577 | -0.00088
[RO-RO] [DIR] OHL 400 kV Cernavoda - Pelicanu | N-1 OHL 400 kV Lacu Sarat - Gura Ialomitei | -0.00103 | 0.00067 | 0.00372 | 0 | -0.04436 | 0.00014 | -0.00016 | -0.00017 | 0.00011 | 9e-05 | -0.01827 | 0.00257 | 0.00208 | 0.0005 | 0.00232 | -0.01136 | -5e-05 | -0.00168 | 0.00011 | 0.05351 | 0.01216 | 0.00189 | -0.0001 | -0.04081 | -0.02524 | -0.00182
[RO-RO] [DIR] OHL 400 kV Cernavoda - Pelicanu | N-1 OHL 400 kV Tulcea Vest - Tariverde | -0.00019 | 0.00069 | 0.00418 | 0 | -0.04246 | 0.00014 | -0.00018 | -0.00018 | 0.00012 | 0.0001 | -0.01689 | 0.00286 | 0.0021 | 0.00053 | 0.00301 | -0.01013 | -5e-05 | -0.00175 | 0.00012 | 0.05384 | 0.01278 | 0.00201 | -0.00014 | -0.03898 | -0.02577 | -0.00088
[RO-RO] [DIR] OHL 400 kV Cernavoda - Pelicanu | N-1 OHL 400 kV Tariverde - Constanta Nord | -0.00019 | 0.00069 | 0.00418 | 0 | -0.04246 | 0.00014 | -0.00018 | -0.00018 | 0.00012 | 0.0001 | -0.01689 | 0.00286 | 0.0021 | 0.00053 | 0.00301 | -0.01013 | -5e-05 | -0.00175 | 0.00012 | 0.05384 | 0.01278 | 0.00201 | -0.00014 | -0.03898 | -0.02577 | -0.00088
[RO-RO] [DIR] OHL 400 kV Cernavoda - Pelicanu | N-1 OHL 400 kV Constanta Nord- Cernavoda | -1e-05 | 0.0007 | 0.00428 | 0 | -0.04202 | 0.00015 | -0.00019 | -0.00018 | 0.00012 | 0.0001 | -0.01658 | 0.00292 | 0.00211 | 0.00054 | 0.00315 | -0.00987 | -5e-05 | -0.00177 | 0.00012 | 0.05391 | 0.0129 | 0.00204 | -0.00015 | -0.03857 | -0.02597 | -0.00068
[RO-RO] [DIR] OHL 400 kV Cernavoda - Pelicanu | N-1 OHL 400 kV Gura Ialomitei - Bucuresti Sud | 0.00123 | 0.00106 | 0.00697 | 1e-05 | -0.05869 | 0.00023 | -0.00031 | -0.00029 | 0.00019 | 0.00015 | -0.02224 | 0.00473 | 0.00316 | 0.00085 | 0.00562 | -0.01264 | -8e-05 | -0.00274 | 0.00019 | 0.0795 | 0.01978 | 0.00318 | -0.00028 | -0.05375 | -0.03944 | 0.00039
[RO-RO] [DIR] OHL 400 kV Cernavoda - Pelicanu | N-1 OHL 400 kV Gutinas – Smardan | -0.00097 | 0.00085 | 0.00437 | 0 | -0.04882 | 0.00017 | -0.00018 | -0.00021 | 0.00013 | 0.00011 | -0.02 | 0.00307 | 0.00268 | 0.0006 | 0.00277 | -0.01238 | -6e-05 | -0.0021 | 0.00013 | 0.06099 | 0.01354 | 0.0023 | -4e-05 | -0.04491 | -0.03351 | -0.00187
[RO-RO] [DIR] OHL 400 kV Cernavoda - Pelicanu | N-1 OHL 400 kV Brasov – Gutinas | 0.00065 | 0.00089 | 0.00533 | 0 | -0.04636 | 0.00018 | -0.00023 | -0.00023 | 0.00015 | 0.00012 | -0.01775 | 0.00367 | 0.00271 | 0.00068 | 0.00414 | -0.01024 | -6e-05 | -0.00224 | 0.00015 | 0.0606 | 0.01497 | 0.00255 | -0.00016 | -0.04249 | -0.03342 | -6e-05
[RO-RO] [DIR] OHL 400 kV Pelicanu - Bucuresti Sud | BC | 0.00176 | 0.0008 | 0.00561 | 0 | -0.04125 | 0.00018 | -0.00025 | -0.00022 | 0.00015 | 0.00012 | -0.01496 | 0.00378 | 0.00235 | 0.00066 | 0.00484 | -0.00806 | -6e-05 | -0.00209 | 0.00014 | 0.05852 | 0.01519 | 0.00247 | -0.00026 | -0.03769 | -0.02963 | 0.00125
[RO-RO] [DIR] OHL 400 kV Pelicanu - Bucuresti Sud | N-1 OHL 400 kV Isaccea - Tulcea Vest | 0.00101 | 0.00077 | 0.00514 | 0 | -0.04257 | 0.00017 | -0.00023 | -0.00021 | 0.00014 | 0.00011 | -0.01604 | 0.00348 | 0.00229 | 0.00062 | 0.0042 | -0.00906 | -6e-05 | -0.00199 | 0.00014 | 0.0576 | 0.01453 | 0.00233 | -0.00022 | -0.03897 | -0.02847 | 0.00042
[RO-RO] [DIR] OHL 400 kV Pelicanu - Bucuresti Sud | N-1 OHL 400 kV Lacu Sarat - Gura Ialomitei | 0.00043 | 0.00076 | 0.00483 | 0 | -0.04391 | 0.00016 | -0.00021 | -0.0002 | 0.00013 | 0.00011 | -0.017 | 0.00328 | 0.00228 | 0.0006 | 0.00373 | -0.00991 | -5e-05 | -0.00194 | 0.00013 | 0.05743 | 0.01412 | 0.00225 | -0.00019 | -0.04026 | -0.02817 | -0.00023
[RO-RO] [DIR] OHL 400 kV Pelicanu - Bucuresti Sud | N-1 OHL 400 kV Tulcea Vest - Tariverde | 0.00101 | 0.00077 | 0.00514 | 0 | -0.04257 | 0.00017 | -0.00023 | -0.00021 | 0.00014 | 0.00011 | -0.01604 | 0.00348 | 0.00229 | 0.00062 | 0.0042 | -0.00906 | -6e-05 | -0.00199 | 0.00014 | 0.0576 | 0.01453 | 0.00233 | -0.00022 | -0.03897 | -0.02847 | 0.00042
[RO-RO] [DIR] OHL 400 kV Pelicanu - Bucuresti Sud | N-1 OHL 400 kV Tariverde - Constanta Nord | 0.00101 | 0.00077 | 0.00514 | 0 | -0.04257 | 0.00017 | -0.00023 | -0.00021 | 0.00014 | 0.00011 | -0.01604 | 0.00348 | 0.00229 | 0.00062 | 0.0042 | -0.00906 | -6e-05 | -0.00199 | 0.00014 | 0.0576 | 0.01453 | 0.00233 | -0.00022 | -0.03897 | -0.02847 | 0.00042
[RO-RO] [DIR] OHL 400 kV Pelicanu - Bucuresti Sud | N-1 OHL 400 kV Constanta Nord- Cernavoda | 0.00116 | 0.00077 | 0.00522 | 0 | -0.04221 | 0.00017 | -0.00023 | -0.00021 | 0.00014 | 0.00011 | -0.01579 | 0.00353 | 0.00229 | 0.00063 | 0.00431 | -0.00884 | -6e-05 | -0.00201 | 0.00014 | 0.05764 | 0.01463 | 0.00235 | -0.00023 | -0.03863 | -0.02863 | 0.00059
[RO-RO] [DIR] OHL 400 kV Pelicanu - Bucuresti Sud | N-1 OHL 400 kV Gura Ialomitei - Bucuresti Sud | 0.00234 | 0.00115 | 0.00798 | 1e-05 | -0.06001 | 0.00025 | -0.00035 | -0.00032 | 0.00021 | 0.00017 | -0.02193 | 0.00538 | 0.00339 | 0.00095 | 0.00681 | -0.01193 | -8e-05 | -0.003 | 0.00021 | 0.08448 | 0.02177 | 0.00353 | -0.00036 | -0.05485 | -0.04263 | 0.00158
[RO-RO] [DIR] OHL 400 kV Pelicanu - Bucuresti Sud | N-1 OHL 400 kV Gutinas – Smardan | -2e-05 | 0.00094 | 0.00522 | 0 | -0.0498 | 0.00019 | -0.00022 | -0.00024 | 0.00015 | 0.00013 | -0.01968 | 0.00363 | 0.00289 | 0.00069 | 0.00377 | -0.01174 | -6e-05 | -0.00234 | 0.00015 | 0.06509 | 0.01518 | 0.0026 | -0.0001 | -0.04571 | -0.03654 | -0.00086
[RO-RO] [DIR] OHL 400 kV Pelicanu - Bucuresti Sud | N-1 OHL 400 kV Brasov – Gutinas | 0.00173 | 0.00098 | 0.00629 | 1e-05 | -0.04737 | 0.00021 | -0.00027 | -0.00026 | 0.00017 | 0.00014 | -0.01734 | 0.0043 | 0.00295 | 0.00077 | 0.00527 | -0.00948 | -7e-05 | -0.00251 | 0.00017 | 0.06492 | 0.01679 | 0.00289 | -0.00023 | -0.04332 | -0.03672 | 0.00109
[RO-RO] [DIR] OHL 400 kV Gura Ialomitei - Bucuresti Sud | BC | 0.00123 | 0.00074 | 0.00505 | 0 | -0.03991 | 0.00016 | -0.00022 | -0.0002 | 0.00013 | 0.00011 | -0.01483 | 0.00341 | 0.00221 | 0.00061 | 0.00421 | -0.00824 | -5e-05 | -0.00194 | 0.00013 | 0.05522 | 0.01401 | 0.00227 | -0.00022 | -0.03651 | -0.02766 | 0.00069
[RO-RO] [DIR] OHL 400 kV Gura Ialomitei - Bucuresti Sud | N-1 OHL 400 kV Isaccea - Tulcea Vest | 0.00045 | 0.00071 | 0.00457 | 0 | -0.04129 | 0.00015 | -0.0002 | -0.00019 | 0.00012 | 0.0001 | -0.01595 | 0.0031 | 0.00214 | 0.00056 | 0.00354 | -0.00928 | -5e-05 | -0.00183 | 0.00012 | 0.05426 | 0.01333 | 0.00212 | -0.00018 | -0.03785 | -0.02644 | -0.00017
[RO-RO] [DIR] OHL 400 kV Gura Ialomitei - Bucuresti Sud | N-1 OHL 400 kV Lacu Sarat - Gura Ialomitei | -0.00024 | 0.0007 | 0.00419 | 0 | -0.04285 | 0.00015 | -0.00018 | -0.00018 | 0.00012 | 0.0001 | -0.01708 | 0.00287 | 0.00213 | 0.00053 | 0.00299 | -0.01027 | -5e-05 | -0.00177 | 0.00012 | 0.05402 | 0.01284 | 0.00202 | -0.00014 | -0.03934 | -0.02605 | -0.00094
[RO-RO] [DIR] OHL 400 kV Gura Ialomitei - Bucuresti Sud | N-1 OHL 400 kV Tulcea Vest - Tariverde | 0.00045 | 0.00071 | 0.00457 | 0 | -0.04129 | 0.00015 | -0.0002 | -0.00019 | 0.00012 | 0.0001 | -0.01595 | 0.0031 | 0.00214 | 0.00056 | 0.00354 | -0.00928 | -5e-05 | -0.00183 | 0.00012 | 0.05426 | 0.01333 | 0.00212 | -0.00018 | -0.03785 | -0.02644 | -0.00017
[RO-RO] [DIR] OHL 400 kV Gura Ialomitei - Bucuresti Sud | N-1 OHL 400 kV Tariverde - Constanta Nord | 0.00045 | 0.00071 | 0.00457 | 0 | -0.04129 | 0.00015 | -0.0002 | -0.00019 | 0.00012 | 0.0001 | -0.01595 | 0.0031 | 0.00214 | 0.00056 | 0.00354 | -0.00928 | -5e-05 | -0.00183 | 0.00012 | 0.05426 | 0.01333 | 0.00212 | -0.00018 | -0.03785 | -0.02644 | -0.00017
[RO-RO] [DIR] OHL 400 kV Gura Ialomitei - Bucuresti Sud | N-1 OHL 400 kV Constanta Nord- Cernavoda | 0.0006 | 0.00072 | 0.00465 | 0 | -0.0409 | 0.00015 | -0.0002 | -0.00019 | 0.00013 | 0.0001 | -0.01568 | 0.00316 | 0.00215 | 0.00057 | 0.00367 | -0.00904 | -5e-05 | -0.00184 | 0.00013 | 0.05431 | 0.01344 | 0.00214 | -0.00019 | -0.03748 | -0.02661 | 1e-05
[RO-RO] [DIR] OHL 400 kV Gura Ialomitei - Bucuresti Sud | N-1 OHL 400 kV Cernavoda - Pelicanu | 0.00149 | 0.00103 | 0.00689 | 1e-05 | -0.05589 | 0.00022 | -0.0003 | -0.00028 | 0.00018 | 0.00015 | -0.02094 | 0.00467 | 0.00306 | 0.00083 | 0.00567 | -0.01174 | -7e-05 | -0.00267 | 0.00018 | 0.07667 | 0.0193 | 0.00312 | -0.00029 | -0.05115 | -0.03825 | 0.00073
[RO-RO] [DIR] OHL 400 kV Gura Ialomitei - Bucuresti Sud | N-1 OHL 400 kV Gutinas – Smardan | -0.00044 | 0.00087 | 0.00469 | 0 | -0.04792 | 0.00017 | -0.00019 | -0.00022 | 0.00014 | 0.00012 | -0.01926 | 0.00327 | 0.00271 | 0.00063 | 0.00322 | -0.01169 | -6e-05 | -0.00217 | 0.00014 | 0.06138 | 0.01401 | 0.00239 | -7e-05 | -0.04403 | -0.03413 | -0.00129
[RO-RO] [DIR] OHL 400 kV Gura Ialomitei - Bucuresti Sud | N-1 OHL 400 kV Brasov – Gutinas | 0.0012 | 0.00091 | 0.00568 | 0 | -0.04555 | 0.00019 | -0.00024 | -0.00024 | 0.00016 | 0.00013 | -0.01702 | 0.00389 | 0.00276 | 0.00071 | 0.00461 | -0.00955 | -6e-05 | -0.00232 | 0.00016 | 0.06111 | 0.01549 | 0.00265 | -0.00019 | -0.0417 | -0.03418 | 0.00055
[RO-RO] [DIR] OHL 400 kV Gutinas - Smardan | BC | -0.00991 | 0.00077 | -0.00214 | 0 | -0.04751 | 6e-05 | 0.00018 | -0.0001 | 4e-05 | 4e-05 | -0.02625 | -0.00083 | 0.003 | 0.00014 | -0.0059 | -0.02047 | -2e-05 | -0.00136 | 4e-05 | 0.03652 | -3e-05 | 0.00073 | 0.00086 | -0.04458 | -0.0384 | -0.01175
[RO-RO] [DIR] OHL 400 kV Gutinas - Smardan | N-1 OHL 400 kV Isaccea - Tulcea Vest | -0.00884 | 0.00081 | -0.00148 | 0 | -0.04562 | 8e-05 | 0.00015 | -0.00011 | 6e-05 | 5e-05 | -0.02471 | -0.0004 | 0.0031 | 0.0002 | -0.00499 | -0.01904 | -3e-05 | -0.00151 | 5e-05 | 0.03785 | 0.0009 | 0.00093 | 0.00081 | -0.04275 | -0.04007 | -0.01056
[RO-RO] [DIR] OHL 400 kV Gutinas - Smardan | N-1 OHL 400 kV Lacu Sarat - Gura Ialomitei | -0.00757 | 0.00084 | -0.00076 | 0 | -0.04281 | 9e-05 | 0.00011 | -0.00013 | 7e-05 | 6e-05 | -0.02265 | 5e-05 | 0.00313 | 0.00026 | -0.00395 | -0.01721 | -3e-05 | -0.00164 | 7e-05 | 0.03844 | 0.00186 | 0.00112 | 0.00074 | -0.04004 | -0.04098 | -0.00914
[RO-RO] [DIR] OHL 400 kV Gutinas - Smardan | N-1 OHL 400 kV Tulcea Vest - Tariverde | -0.00884 | 0.00081 | -0.00148 | 0 | -0.04562 | 8e-05 | 0.00015 | -0.00011 | 6e-05 | 5e-05 | -0.02471 | -0.0004 | 0.0031 | 0.0002 | -0.00499 | -0.01904 | -3e-05 | -0.00151 | 5e-05 | 0.03785 | 0.0009 | 0.00093 | 0.00081 | -0.04275 | -0.04007 | -0.01056
[RO-RO] [DIR] OHL 400 kV Gutinas - Smardan | N-1 OHL 400 kV Tariverde - Constanta Nord | -0.00884 | 0.00081 | -0.00148 | 0 | -0.04562 | 8e-05 | 0.00015 | -0.00011 | 6e-05 | 5e-05 | -0.02471 | -0.0004 | 0.0031 | 0.0002 | -0.00499 | -0.01904 | -3e-05 | -0.00151 | 5e-05 | 0.03785 | 0.0009 | 0.00093 | 0.00081 | -0.04275 | -0.04007 | -0.01056
[RO-RO] [DIR] OHL 400 kV Gutinas - Smardan | N-1 OHL 400 kV Constanta Nord- Cernavoda | -0.00916 | 0.0008 | -0.00167 | 0 | -0.04632 | 7e-05 | 0.00016 | -0.00011 | 5e-05 | 4e-05 | -0.02523 | -0.00052 | 0.00308 | 0.00019 | -0.00525 | -0.01951 | -3e-05 | -0.00147 | 5e-05 | 0.03761 | 0.00066 | 0.00088 | 0.00082 | -0.04342 | -0.03965 | -0.01093
[RO-RO] [DIR] OHL 400 kV Gutinas - Smardan | N-1 OHL 400 kV Cernavoda - Pelicanu | -0.00983 | 0.00086 | -0.00155 | 0 | -0.05262 | 8e-05 | 0.00015 | -0.00012 | 6e-05 | 5e-05 | -0.0282 | -0.00043 | 0.00327 | 0.00022 | -0.00543 | -0.02159 | -3e-05 | -0.0016 | 6e-05 | 0.04338 | 0.00166 | 0.001 | 0.00084 | -0.04927 | -0.04179 | -0.01174
[RO-RO] [DIR] OHL 400 kV Gutinas - Smardan | N-1 OHL 400 kV Gura Ialomitei - Bucuresti Sud | -0.00973 | 0.00088 | -0.00141 | 0 | -0.05327 | 9e-05 | 0.00014 | -0.00013 | 6e-05 | 5e-05 | -0.02839 | -0.00033 | 0.00332 | 0.00023 | -0.00529 | -0.02166 | -3e-05 | -0.00164 | 6e-05 | 0.04449 | 0.00199 | 0.00106 | 0.00083 | -0.04985 | -0.04239 | -0.01165
[RO-RO] [DIR] OHL 400 kV Gutinas - Smardan | N-1 OHL 400 kV Bucuresti Sud - Domnesti | -0.01096 | 0.00083 | -0.00235 | 0 | -0.05291 | 7e-05 | 0.00019 | -0.0001 | 5e-05 | 4e-05 | -0.0292 | -0.00092 | 0.00323 | 0.00015 | -0.0065 | -0.02274 | -2e-05 | -0.00146 | 5e-05 | 0.0479 | 0.00018 | 0.00078 | 0.00092 | -0.04964 | -0.0409 | -0.01299
[RO-RO] [DIR] OHL 400 kV Gutinas - Smardan | N-1 TIE 400 kV Isaccea - Vulcanesti | -0.03324 | -0.00039 | -0.01701 | -1e-05 | -0.08705 | -0.00028 | 0.00083 | 0.00032 | -0.00025 | -0.0002 | -0.05918 | -0.01049 | 0.00028 | -0.00121 | -0.02603 | -0.0511 | 9e-05 | 0.00228 | -0.00024 | 0.00288 | -0.02078 | -0.00402 | 0.00191 | -0.08307 | 0.00737 | -0.03749
[RO-RO] [DIR] OHL 400 kV Smardan - Isaccea c1 | BC | 0 | 0 | 0 |  | 0 |  | 0 |  | 0 | 0 | 0 | 0 |  | 0 | 0 | 0 | 0 |  | 0 | 0 | 0 | 0 | 0 | 0 | 0 | 0
[RO-RO] [DIR] OHL 400 kV Smardan - Isaccea c1 | N-1 OHL 400 kV Lacu Sarat - Isaccea | 0 | 0 | 0 |  | 0 |  | 0 |  | 0 | 0 | 0 | 0 |  | 0 | 0 | 0 | 0 |  | 0 | 0 | 0 | 0 | 0 | 0 | 0 | 0
[RO-RO] [DIR] OHL 400 kV Smardan - Isaccea c2 | BC | 0.00264 | 0.00092 | 0.00444 | 0 | -0.01661 | 0.00017 | -0.00015 | -0.00022 | 0.00014 | 0.00011 | -0.00468 | 0.00323 | 0.00289 | 0.00061 | 0.00406 | -0.00163 | -6e-05 | -0.00225 | 0.00014 | 0.03813 | 0.00846 | 0.0023 | 0.00011 | -0.01502 | -0.04098 | 0.00239
[RO-RO] [DIR] OHL 400 kV Smardan - Isaccea c2 | N-1 OHL 400 kV Lacu Sarat - Isaccea | 0.00786 | 0.00141 | 0.00866 | 1e-05 | -0.01492 | 0.00029 | -0.00032 | -0.00037 | 0.00024 | 0.00019 | -0.00015 | 0.00607 | 0.00426 | 0.00106 | 0.00916 | 0.00351 | -0.0001 | -0.00362 | 0.00023 | 0.05695 | 0.01521 | 0.0039 | -7e-05 | -0.01299 | -0.06162 | 0.00799
[RO-RO] [DIR] OHL 400 kV Domnesti - Urechesti | N-1 OHL 400 kV Bucuresti Sud - Slatina | -0.0165 | -0.00091 | -0.0146 | -1e-05 | 0.0169 | -0.00032 | 0.00071 | 0.00038 | -0.00027 | -0.00022 | -0.00475 | -0.0092 | -0.00185 | -0.00128 | -0.01765 | -0.01048 | 0.0001 | 0.00312 | -0.00027 | 0.03874 | -0.03092 | -0.00455 | 0.00142 | 0.01393 | 0.02699 | -0.01766
[RO-RO] [DIR] OHL 400 kV Tantareni - Bradu | N-1 OHL 400 kV Domnesti-Urechesti | 0.03132 | 0.00061 | 0.01874 | 1e-05 | 0.03187 | 0.00033 | -0.00092 | -0.00038 | 0.00029 | 0.00024 | 0.03967 | 0.01159 | 0.00035 | 0.00142 | 0.02675 | 0.03981 | -0.00011 | -0.0029 | 0.00029 | -0.02026 | 0.02861 | 0.00481 | -0.00204 | 0.03236 | -0.01511 | 0.03523
[RO-RO] [DIR] OHL 400 kV Bucuresti Sud - Domnesti | BC | -0.00927 | 0.0005 | -0.00188 | 0 | -0.04776 | 4e-05 | 0.00012 | -6e-05 | 2e-05 | 2e-05 | -0.02614 | -0.00086 | 0.00203 | 7e-05 | -0.00527 | -0.02014 | -1e-05 | -0.00084 | 2e-05 | 0.10069 | 0.00187 | 0.00043 | 0.00055 | -0.04474 | -0.02214 | -0.01097
[RO-RO] [DIR] OHL 400 kV Bucuresti Sud - Domnesti | N-1 OHL 400 kV Gutinas – Smardan | -0.01155 | 0.00068 | -0.00237 | 0 | -0.05868 | 5e-05 | 0.00016 | -8e-05 | 3e-05 | 3e-05 | -0.03218 | -0.00105 | 0.00272 | 0.0001 | -0.00662 | -0.02484 | -2e-05 | -0.00115 | 3e-05 | 0.10908 | 0.00187 | 0.0006 | 0.00075 | -0.05498 | -0.03096 | -0.01367
[RO-RO] [DIR] OHL 400 kV Slatina-Bucuresti Sud | N-1 OHL 400 kV Domnesti-Urechesti | 0.02108 | 0.00111 | 0.01797 | 1e-05 | -0.01944 | 0.00039 | -0.00087 | -0.00046 | 0.00033 | 0.00027 | 0.00793 | 0.01133 | 0.00225 | 0.00157 | 0.02202 | 0.01481 | -0.00013 | -0.00383 | 0.00033 | -0.04204 | 0.0369 | 0.00557 | -0.00172 | -0.0158 | -0.03411 | 0.02273
[RO-RO] [DIR] OHL 400 kV Portile de Fier - Urechesti | BC | 0.01273 | 0.00155 | 0.02674 | 2e-05 | -0.08259 | 0.00058 | -0.00142 | -0.00069 | 0.0005 | 0.00041 | -0.044 | 0.0164 | 0.00284 | 0.00239 | 0.02584 | -0.02643 | -0.00019 | -0.0055 | 0.0005 | -0.10863 | 0.08476 | 0.00867 | -0.00309 | -0.07496 | -0.0357 | 0.01021
[RO-RO] [DIR] OHL 400 kV Portile de Fier - Urechesti | N-1 OHL 400 kV Domnesti-Urechesti | 0.00864 | 0.00132 | 0.02307 | 1e-05 | -0.07822 | 0.0005 | -0.00124 | -0.00059 | 0.00043 | 0.00035 | -0.04502 | 0.01408 | 0.00237 | 0.00206 | 0.02142 | -0.0289 | -0.00017 | -0.00472 | 0.00043 | -0.09839 | 0.07688 | 0.00752 | -0.00273 | -0.07134 | -0.02898 | 0.00585
[RO-RO] [DIR] OHL 400 kV Brasov – Gutinas | BC | -0.00017 | 0.0009 | 0.00344 | 0 | -0.0309 | 0.00016 | -0.00012 | -0.0002 | 0.00013 | 0.0001 | -0.01199 | 0.00261 | 0.003 | 0.00055 | 0.00221 | -0.00718 | -5e-05 | -0.0021 | 0.00012 | 0.03228 | 0.00811 | 0.00211 | 0.00015 | -0.0284 | -0.03574 | -0.00081
[RO-RO] [DIR] OHL 400 kV Brazi Vest - Darste | BC | -0.02356 | -0.00023 | -0.01397 | -1e-05 | -0.03725 | -0.00022 | 0.00071 | 0.00025 | -0.0002 | -0.00016 | -0.03223 | -0.00847 | 0.00058 | -0.00098 | -0.02013 | -0.03049 | 7e-05 | 0.00169 | -0.0002 | -0.13024 | -0.02296 | -0.00328 | 0.00174 | -0.03647 | -0.00079 | -0.02636
[RO-RO] [DIR] OHL 400 kV Brazi Vest - Darste | N-1 OHL 400 kV Gutinas – Smardan | -0.02612 | -3e-05 | -0.01453 | -1e-05 | -0.04953 | -0.00021 | 0.00076 | 0.00022 | -0.00019 | -0.00015 | -0.03901 | -0.00869 | 0.00136 | -0.00094 | -0.02165 | -0.03578 | 7e-05 | 0.00134 | -0.00019 | -0.1208 | -0.02297 | -0.0031 | 0.00196 | -0.04799 | -0.01072 | -0.0294
[RO-RO] [DIR] OHL 400 kV Brasov - Darste | BC | -0.02331 | -0.00023 | -0.01383 | -1e-05 | -0.03686 | -0.00022 | 0.00071 | 0.00025 | -0.0002 | -0.00016 | -0.03189 | -0.00839 | 0.00058 | -0.00097 | -0.01992 | -0.03017 | 7e-05 | 0.00168 | -0.00019 | -0.12889 | -0.02272 | -0.00325 | 0.00172 | -0.03609 | -0.00078 | -0.02609
[RO-RO] [DIR] OHL 400 kV Brasov - Darste | N-1 OHL 400 kV Gutinas – Smardan | -0.02585 | -3e-05 | -0.01437 | -1e-05 | -0.04902 | -0.0002 | 0.00075 | 0.00022 | -0.00018 | -0.00015 | -0.03861 | -0.0086 | 0.00134 | -0.00093 | -0.02143 | -0.03541 | 7e-05 | 0.00133 | -0.00018 | -0.11954 | -0.02273 | -0.00306 | 0.00194 | -0.04749 | -0.0106 | -0.0291
[RO-RO] [DIR] OHL 220 kV Portile de Fier-Resita c1 | N-1 TIE 400 kV Resita-Pancevo c2 | 0.01353 | -0.00017 | 0.00608 | 0 | 0.01983 | 6e-05 | -0.00029 | -6e-05 | 6e-05 | 5e-05 | 0.01902 | 0.00353 | -0.00136 | 0.00031 | 0.01031 | 0.01844 | -2e-05 | -0.00025 | 6e-05 | 0.03258 | 0.01045 | 0.00093 | -0.0008 | 0.01964 | 0.00299 | 0.01593
[RO-RO] [DIR] OHL 220 kV Portile de Fier-Resita c2 | N-1 TIE 400 kV Resita-Pancevo c2 | 0.01353 | -0.00017 | 0.00608 | 0 | 0.01983 | 6e-05 | -0.00029 | -6e-05 | 6e-05 | 5e-05 | 0.01902 | 0.00353 | -0.00136 | 0.00031 | 0.01031 | 0.01844 | -2e-05 | -0.00025 | 6e-05 | 0.03258 | 0.01045 | 0.00093 | -0.0008 | 0.01964 | 0.00299 | 0.01593
[RO-RO] [DIR] OHL 220 kV Resita-Timisoara c1 | N-1 TIE 400 kV Resita-Pancevo c2 | 0.02926 | -0.0001 | 0.01963 | 1e-05 | 0.03019 | 0.00027 | -0.00101 | -0.00029 | 0.00024 | 0.0002 | 0.03209 | 0.01146 | -0.00272 | 0.00124 | 0.02719 | 0.03259 | -9e-05 | -0.00169 | 0.00024 | 0.03284 | 0.03891 | 0.00408 | -0.0026 | 0.03048 | 0.0006 | 0.03218
[RO-RO] [DIR] OHL 220 kV Resita-Timisoara c2 | N-1 TIE 400 kV Resita-Pancevo c2 | 0.02926 | -0.0001 | 0.01963 | 1e-05 | 0.03019 | 0.00027 | -0.00101 | -0.00029 | 0.00024 | 0.0002 | 0.03209 | 0.01146 | -0.00272 | 0.00124 | 0.02719 | 0.03259 | -9e-05 | -0.00169 | 0.00024 | 0.03284 | 0.03891 | 0.00408 | -0.0026 | 0.03048 | 0.0006 | 0.03218
[RO-RO] [DIR] OHL 220 kV Arad-Timisoara | N-1 TIE 400 kV Resita-Pancevo c2 | -0.03142 | 0.00038 | -0.01953 | -1e-05 | -0.03774 | -0.00023 | 0.00099 | 0.00024 | -0.00021 | -0.00017 | -0.03767 | -0.01121 | 0.00386 | -0.00112 | -0.02815 | -0.03733 | 7e-05 | 0.00116 | -0.00021 | -0.0432 | -0.03797 | -0.00358 | 0.00267 | -0.03767 | -0.00431 | -0.03497
[RO-RO] [DIR] OHL 220 kV Arad-Calea Aradului | N-1 TIE 400 kV Resita-Pancevo c2 | -0.02217 | 0.00027 | -0.01378 | -1e-05 | -0.02663 | -0.00016 | 0.0007 | 0.00017 | -0.00015 | -0.00012 | -0.02658 | -0.00791 | 0.00273 | -0.00079 | -0.01986 | -0.02634 | 5e-05 | 0.00082 | -0.00015 | -0.03048 | -0.02679 | -0.00253 | 0.00188 | -0.02658 | -0.00304 | -0.02467
[RO-RO] [DIR] OHL 220 kV CaleaAradului-Sacalaz | N-1 TIE 400 kV Resita-Pancevo c2 | -0.02217 | 0.00027 | -0.01378 | -1e-05 | -0.02663 | -0.00016 | 0.0007 | 0.00017 | -0.00015 | -0.00012 | -0.02658 | -0.00791 | 0.00273 | -0.00079 | -0.01986 | -0.02634 | 5e-05 | 0.00082 | -0.00015 | -0.03048 | -0.02679 | -0.00253 | 0.00188 | -0.02658 | -0.00304 | -0.02467
[RO-RO] [DIR] OHL 220 kV Sacalaz-Timisoara | N-1 TIE 400 kV Resita-Pancevo c2 | -0.01886 | 0.00023 | -0.01172 | 0 | -0.02265 | -0.00014 | 0.0006 | 0.00014 | -0.00013 | -0.0001 | -0.02261 | -0.00673 | 0.00232 | -0.00067 | -0.01689 | -0.0224 | 4e-05 | 0.0007 | -0.00013 | -0.02593 | -0.02279 | -0.00215 | 0.0016 | -0.02261 | -0.00259 | -0.02099
[RO-RO] [DIR] OHL 220 kV Mintia-Timisoara | N-1 TIE 400 kV Resita-Pancevo c2 | -0.00494 | -0.00045 | -0.00595 | 0 | 0.00398 | -0.00014 | 0.00032 | 0.00017 | -0.00012 | -0.0001 | 8e-05 | -0.0038 | -0.00116 | -0.00057 | -0.00637 | -0.00151 | 5e-05 | 0.00139 | -0.00012 | 0.00799 | -0.01305 | -0.00205 | 0.00066 | 0.00328 | 0.00616 | -0.00472
[RO-RO] [DIR] OHL 220 kV Urechesti-Targu Jiu Nord | N-1 TIE 400 kV Resita-Pancevo c2 | 0.02798 | -7e-05 | 0.01549 | 1e-05 | 0.04172 | 0.00021 | -0.00078 | -0.00022 | 0.00019 | 0.00015 | 0.03885 | 0.00916 | -0.002 | 0.00096 | 0.0233 | 0.03712 | -7e-05 | -0.0013 | 0.00019 | 0.04454 | 0.02547 | 0.00311 | -0.00201 | 0.04106 | 0.00379 | 0.0317
[RO-RO] [DIR] OHL 220 kV Paroseni-Targu Jiu Nord | N-1 TIE 400 kV Resita-Pancevo c2 | -0.02798 | 7e-05 | -0.01549 | -1e-05 | -0.04172 | -0.00021 | 0.00078 | 0.00022 | -0.00019 | -0.00015 | -0.03885 | -0.00916 | 0.002 | -0.00096 | -0.0233 | -0.03712 | 7e-05 | 0.0013 | -0.00019 | -0.04454 | -0.02547 | -0.00311 | 0.00201 | -0.04106 | -0.00379 | -0.0317
[RO-RO] [DIR] OHL 220 kV Paroseni-Baru Mare | N-1 TIE 400 kV Resita-Pancevo c2 | 0.02545 | -6e-05 | 0.01409 | 1e-05 | 0.03794 | 0.00019 | -0.00071 | -0.0002 | 0.00017 | 0.00014 | 0.03533 | 0.00833 | -0.00181 | 0.00087 | 0.02119 | 0.03376 | -6e-05 | -0.00118 | 0.00017 | 0.04051 | 0.02317 | 0.00283 | -0.00183 | 0.03735 | 0.00345 | 0.02883
[RO-RO] [DIR] OHL 220 kV Baru Mare-Hasdat | N-1 TIE 400 kV Resita-Pancevo c2 | 0.02798 | -7e-05 | 0.01549 | 1e-05 | 0.04172 | 0.00021 | -0.00078 | -0.00022 | 0.00019 | 0.00015 | 0.03885 | 0.00916 | -0.002 | 0.00096 | 0.0233 | 0.03712 | -7e-05 | -0.0013 | 0.00019 | 0.04454 | 0.02547 | 0.00311 | -0.00201 | 0.04106 | 0.00379 | 0.0317
[RO-RO] [DIR] OHL 220 kV Bucuresti Sud - Fundeni c1 | N-1 OHL 400 kV Bucuresti Sud - Domnesti | 0.00464 | -6e-05 | 0.00221 | 0 | 0.01321 | 2e-05 | -0.00012 | -2e-05 | 2e-05 | 2e-05 | 0.00852 | 0.00128 | -0.00045 | 0.00012 | 0.00358 | 0.00725 | -1e-05 | -7e-05 | 2e-05 | -0.03751 | 0.00303 | 0.00036 | -0.00034 | 0.01257 | 0.00443 | 0.00528
[RO-RO] [DIR] OHL 220 kV Bucuresti Sud - Fundeni c2 | N-1 OHL 400 kV Bucuresti Sud - Domnesti | 0.00464 | -6e-05 | 0.00221 | 0 | 0.01321 | 2e-05 | -0.00012 | -2e-05 | 2e-05 | 2e-05 | 0.00852 | 0.00128 | -0.00045 | 0.00012 | 0.00358 | 0.00725 | -1e-05 | -7e-05 | 2e-05 | -0.03751 | 0.00303 | 0.00036 | -0.00034 | 0.01257 | 0.00443 | 0.00528
[RO-RO] [DIR] OHL 220 kV Brazi Vest - Fundeni c1 | N-1 OHL 400 kV Bucuresti Sud - Domnesti | 0.00464 | -6e-05 | 0.00221 | 0 | 0.01321 | 2e-05 | -0.00012 | -2e-05 | 2e-05 | 2e-05 | 0.00852 | 0.00128 | -0.00045 | 0.00012 | 0.00358 | 0.00725 | -1e-05 | -7e-05 | 2e-05 | -0.03751 | 0.00303 | 0.00036 | -0.00034 | 0.01257 | 0.00443 | 0.00528
[RO-RO] [DIR] OHL 220 kV Brazi Vest - Fundeni c2 | N-1 OHL 400 kV Bucuresti Sud - Domnesti | -0.00464 | 6e-05 | -0.00221 | 0 | -0.01321 | -2e-05 | 0.00012 | 2e-05 | -2e-05 | -2e-05 | -0.00852 | -0.00128 | 0.00045 | -0.00012 | -0.00358 | -0.00725 | 1e-05 | 7e-05 | -2e-05 | 0.03751 | -0.00303 | -0.00036 | 0.00034 | -0.01257 | -0.00443 | -0.00528
[RO-RO] [DIR] TRA 400/220 kV AT3 Arad | N-1 TIE 400 kV Resita-Pancevo c2 | 0.0427 | -0.00063 | 0.02623 | 1e-05 | 0.05189 | 0.00029 | -0.00133 | -0.0003 | 0.00028 | 0.00022 | 0.05158 | 0.01496 | -0.00572 | 0.00146 | 0.0381 | 0.05103 | -9e-05 | -0.00135 | 0.00027 | 0.05981 | 0.05132 | 0.00461 | -0.00361 | 0.05175 | 0.00683 | 0.04761
[RO-RO] [DIR] TRA 400/220 kV AT Urechesti | N-1 TIE 400 kV Resita-Pancevo c2 | -0.0234 | -6e-05 | -0.01381 | -1e-05 | -0.02899 | -0.0002 | 0.0007 | 0.00022 | -0.00018 | -0.00015 | -0.02967 | -0.00823 | 0.0013 | -0.00091 | -0.02012 | -0.02921 | 7e-05 | 0.0014 | -0.00018 | -0.02213 | -0.02404 | -0.00299 | 0.00174 | -0.02891 | 0.00046 | -0.02634
[RO-RO] [DIR] TRA 400/220 kV AT1 Portile de Fier | BC | -0.00904 | 0.00011 | -0.00406 | 0 | -0.01325 | -4e-05 | 0.0002 | 4e-05 | -4e-05 | -3e-05 | -0.01271 | -0.00236 | 0.00091 | -0.00021 | -0.00689 | -0.01232 | 1e-05 | 0.00016 | -4e-05 | 0.03744 | -0.00698 | -0.00062 | 0.00053 | -0.01312 | -0.002 | -0.01064
[RO-RO] [DIR] TRA 400/220 kV AT1 Portile de Fier | N-1 OHL 220 kV Portile de Fier-Resita 1&2 | 0 | 0 | 0 | 0 | 0 | 0 | 0 | 0 | 0 | 0 | 0 | 0 | 0 | 0 | 0 | 0 | 0 | 0 | 0 | 0.05921 | 0 | 0 | 0 | 0 | 0 | 0
[RO-RO] [DIR] TRA 400/220 kV AT1 Portile de Fier | N-1 TRA 400/220 kV AT2 Portile de Fier | -0.01291 | 0.00016 | -0.0058 | 0 | -0.01893 | -6e-05 | 0.00028 | 6e-05 | -6e-05 | -5e-05 | -0.01815 | -0.00337 | 0.00129 | -0.0003 | -0.00984 | -0.01759 | 2e-05 | 0.00023 | -6e-05 | 0.05348 | -0.00998 | -0.00089 | 0.00076 | -0.01874 | -0.00286 | -0.0152
[RO-RO] [DIR] TRA 400/220 kV AT1 Portile de Fier | N-1 TRA 400/220 kV AT3 Portile de Fier | -0.01288 | 0.00016 | -0.00579 | 0 | -0.01888 | -6e-05 | 0.00028 | 6e-05 | -6e-05 | -5e-05 | -0.0181 | -0.00336 | 0.00129 | -0.0003 | -0.00981 | -0.01755 | 2e-05 | 0.00023 | -6e-05 | 0.05334 | -0.00995 | -0.00089 | 0.00076 | -0.01869 | -0.00285 | -0.01516
[RO-RO] [DIR] TRA 400/220 kV AT1 Portile de Fier | N-1 OHL 400 kV Portile de Fier-Urechesti | -0.00936 | 7e-05 | -0.00474 | 0 | -0.01115 | -6e-05 | 0.00023 | 6e-05 | -5e-05 | -4e-05 | -0.01159 | -0.00277 | 0.00083 | -0.00027 | -0.00755 | -0.01165 | 2e-05 | 0.0003 | -5e-05 | 0.0402 | -0.00914 | -0.00084 | 0.00061 | -0.01122 | -0.00109 | -0.0109
[RO-RO] [DIR] TRA 400/220 kV AT1 Portile de Fier | N-1 OHL 400 kV Slatina-Portile de Fier | -0.00917 | 9e-05 | -0.00439 | 0 | -0.01208 | -5e-05 | 0.00021 | 5e-05 | -5e-05 | -4e-05 | -0.01209 | -0.00256 | 0.00086 | -0.00024 | -0.00719 | -0.01193 | 2e-05 | 0.00024 | -5e-05 | 0.03846 | -0.00802 | -0.00073 | 0.00057 | -0.01206 | -0.00147 | -0.01073
[RO-RO] [DIR] TRA 400/220 kV AT2 Portile de Fier | BC | -0.00904 | 0.00011 | -0.00406 | 0 | -0.01325 | -4e-05 | 0.0002 | 4e-05 | -4e-05 | -3e-05 | -0.01271 | -0.00236 | 0.00091 | -0.00021 | -0.00689 | -0.01232 | 1e-05 | 0.00016 | -4e-05 | 0.03744 | -0.00698 | -0.00062 | 0.00053 | -0.01312 | -0.002 | -0.01064
[RO-RO] [DIR] TRA 400/220 kV AT2 Portile de Fier | N-1 OHL 220 kV Portile de Fier-Resita 1&2 | 0 | 0 | 0 | 0 | 0 | 0 | 0 | 0 | 0 | 0 | 0 | 0 | 0 | 0 | 0 | 0 | 0 | 0 | 0 | 0.05921 | 0 | 0 | 0 | 0 | 0 | 0
[RO-RO] [DIR] TRA 400/220 kV AT2 Portile de Fier | N-1 TRA 400/220 kV AT1 Portile de Fier | -0.01291 | 0.00016 | -0.0058 | 0 | -0.01893 | -6e-05 | 0.00028 | 6e-05 | -6e-05 | -5e-05 | -0.01815 | -0.00337 | 0.00129 | -0.0003 | -0.00984 | -0.01759 | 2e-05 | 0.00023 | -6e-05 | 0.05348 | -0.00998 | -0.00089 | 0.00076 | -0.01874 | -0.00286 | -0.0152
[RO-RO] [DIR] TRA 400/220 kV AT2 Portile de Fier | N-1 TRA 400/220 kV AT3 Portile de Fier | -0.01288 | 0.00016 | -0.00579 | 0 | -0.01888 | -6e-05 | 0.00028 | 6e-05 | -6e-05 | -5e-05 | -0.0181 | -0.00336 | 0.00129 | -0.0003 | -0.00981 | -0.01755 | 2e-05 | 0.00023 | -6e-05 | 0.05334 | -0.00995 | -0.00089 | 0.00076 | -0.01869 | -0.00285 | -0.01516
[RO-RO] [DIR] TRA 400/220 kV AT2 Portile de Fier | N-1 OHL 400 kV Portile de Fier-Urechesti | -0.00936 | 7e-05 | -0.00474 | 0 | -0.01115 | -6e-05 | 0.00023 | 6e-05 | -5e-05 | -4e-05 | -0.01159 | -0.00277 | 0.00083 | -0.00027 | -0.00755 | -0.01165 | 2e-05 | 0.0003 | -5e-05 | 0.0402 | -0.00914 | -0.00084 | 0.00061 | -0.01122 | -0.00109 | -0.0109
[RO-RO] [DIR] TRA 400/220 kV AT2 Portile de Fier | N-1 OHL 400 kV Slatina-Portile de Fier | -0.00917 | 9e-05 | -0.00439 | 0 | -0.01208 | -5e-05 | 0.00021 | 5e-05 | -5e-05 | -4e-05 | -0.01209 | -0.00256 | 0.00086 | -0.00024 | -0.00719 | -0.01193 | 2e-05 | 0.00024 | -5e-05 | 0.03846 | -0.00802 | -0.00073 | 0.00057 | -0.01206 | -0.00147 | -0.01073
[RO-RO] [DIR] TRA 400/220 kV AT3 Portile de Fier | BC | -0.00898 | 0.00011 | -0.00404 | 0 | -0.01317 | -4e-05 | 0.0002 | 4e-05 | -4e-05 | -3e-05 | -0.01263 | -0.00234 | 0.0009 | -0.00021 | -0.00685 | -0.01224 | 1e-05 | 0.00016 | -4e-05 | 0.03721 | -0.00694 | -0.00062 | 0.00053 | -0.01304 | -0.00199 | -0.01058
[RO-RO] [DIR] TRA 400/220 kV AT3 Portile de Fier | N-1 OHL 220 kV Portile de Fier-Resita 1&2 | 0 | 0 | 0 | 0 | 0 | 0 | 0 | 0 | 0 | 0 | 0 | 0 | 0 | 0 | 0 | 0 | 0 | 0 | 0 | 0.05884 | 0 | 0 | 0 | 0 | 0 | 0
[RO-RO] [DIR] TRA 400/220 kV AT3 Portile de Fier | N-1 TRA 400/220 kV AT1 Portile de Fier | -0.01283 | 0.00016 | -0.00577 | 0 | -0.01881 | -6e-05 | 0.00028 | 6e-05 | -6e-05 | -5e-05 | -0.01804 | -0.00335 | 0.00129 | -0.0003 | -0.00978 | -0.01748 | 2e-05 | 0.00023 | -6e-05 | 0.05314 | -0.00991 | -0.00089 | 0.00076 | -0.01863 | -0.00284 | -0.01511
[RO-RO] [DIR] TRA 400/220 kV AT3 Portile de Fier | N-1 TRA 400/220 kV AT2 Portile de Fier | -0.01283 | 0.00016 | -0.00577 | 0 | -0.01881 | -6e-05 | 0.00028 | 6e-05 | -6e-05 | -5e-05 | -0.01804 | -0.00335 | 0.00129 | -0.0003 | -0.00978 | -0.01748 | 2e-05 | 0.00023 | -6e-05 | 0.05314 | -0.00991 | -0.00089 | 0.00076 | -0.01863 | -0.00284 | -0.01511
[RO-RO] [DIR] TRA 400/220 kV AT3 Portile de Fier | N-1 OHL 400 kV Portile de Fier-Urechesti | -0.00931 | 7e-05 | -0.00471 | 0 | -0.01108 | -6e-05 | 0.00023 | 6e-05 | -5e-05 | -4e-05 | -0.01152 | -0.00276 | 0.00083 | -0.00027 | -0.0075 | -0.01157 | 2e-05 | 0.0003 | -5e-05 | 0.03995 | -0.00908 | -0.00084 | 0.00061 | -0.01115 | -0.00109 | -0.01083
[RO-RO] [DIR] TRA 400/220 kV AT3 Portile de Fier | N-1 OHL 400 kV Slatina-Portile de Fier | -0.00911 | 9e-05 | -0.00436 | 0 | -0.01201 | -5e-05 | 0.00021 | 5e-05 | -5e-05 | -4e-05 | -0.01201 | -0.00254 | 0.00085 | -0.00024 | -0.00714 | -0.01186 | 2e-05 | 0.00023 | -5e-05 | 0.03822 | -0.00797 | -0.00073 | 0.00056 | -0.01198 | -0.00146 | -0.01067
[RO-BG] [OPP] TIE 400 kV TINTARENI-KOZLODUI 1 | BC | -0.06407 | -8e-05 | -0.02497 | -1e-05 | -0.13312 | -0.00034 | 0.00116 | 0.00037 | -0.00031 | -0.00025 | -0.12237 | -0.01533 | 0.00224 | -0.00154 | -0.04447 | -0.11041 | 0.00011 | 0.0024 | -0.0003 | 0.06932 | -0.00976 | -0.00478 | 0.00277 | -0.12882 | 0.00258 | -0.07494
[RO-BG] [OPP] TIE 400 kV TINTARENI-KOZLODUI 1 | N-1 TIE 400 kV Portile de Fier-Djerdap | -0.07598 | -0.00029 | -0.03349 | -2e-05 | -0.12838 | -0.00048 | 0.00158 | 0.00054 | -0.00043 | -0.00035 | -0.12622 | -0.02049 | 0.0024 | -0.00217 | -0.056 | -0.11787 | 0.00016 | 0.0036 | -0.00043 | 0.09794 | -0.03252 | -0.00691 | 0.00376 | -0.12573 | 0.00838 | -0.08854
[RO-BG] [OPP] TIE 400 kV TINTARENI-KOZLODUI 1 | N-1 TIE 400 kV TINTARENI-KOZLODUI 2 | -0.10385 | -0.00013 | -0.04048 | -2e-05 | -0.21579 | -0.00055 | 0.00188 | 0.00061 | -0.0005 | -0.0004 | -0.19837 | -0.02485 | 0.00364 | -0.0025 | -0.07209 | -0.17897 | 0.00018 | 0.00389 | -0.00049 | 0.11236 | -0.01581 | -0.00775 | 0.00449 | -0.20882 | 0.00418 | -0.12149
[RO-BG] [OPP] TIE 400 kV TINTARENI-KOZLODUI 1 | N-1 TIE 400 kV Isaccea - Vulcanesti | -0.06717 | -0.00023 | -0.02695 | -1e-05 | -0.13838 | -0.00039 | 0.00125 | 0.00043 | -0.00034 | -0.00028 | -0.12676 | -0.01662 | 0.00188 | -0.00172 | -0.04715 | -0.11449 | 0.00013 | 0.00289 | -0.00034 | 0.06484 | -0.01252 | -0.00542 | 0.00291 | -0.13395 | 0.00867 | -0.07837
[RO-BG] [OPP] TIE 400 kV TINTARENI-KOZLODUI 1 | N-1 TIE 400 kV Resita-Pancevo c2 | -0.06407 | -8e-05 | -0.02497 | -1e-05 | -0.13312 | -0.00034 | 0.00116 | 0.00037 | -0.00031 | -0.00025 | -0.12237 | -0.01533 | 0.00224 | -0.00154 | -0.04447 | -0.11041 | 0.00011 | 0.0024 | -0.0003 | 0.06932 | -0.00976 | -0.00478 | 0.00277 | -0.12882 | 0.00258 | -0.07494
[RO-BG] [OPP] TIE 400 kV TINTARENI-KOZLODUI 1 | N-1 TIE 400 kV Resita-Pancevo c1 | -0.06413 | -0.00013 | -0.02637 | -1e-05 | -0.13053 | -0.00037 | 0.00124 | 0.00041 | -0.00033 | -0.00027 | -0.12056 | -0.01616 | 0.0022 | -0.00166 | -0.04555 | -0.10896 | 0.00012 | 0.00264 | -0.00033 | 0.07378 | -0.01325 | -0.00522 | 0.00296 | -0.12639 | 0.0038 | -0.07454
[RO-BG] [OPP] TIE 400 kV TINTARENI-KOZLODUI 2 | BC | -0.06407 | -8e-05 | -0.02497 | -1e-05 | -0.13312 | -0.00034 | 0.00116 | 0.00037 | -0.00031 | -0.00025 | -0.12237 | -0.01533 | 0.00224 | -0.00154 | -0.04447 | -0.11041 | 0.00011 | 0.0024 | -0.0003 | 0.06932 | -0.00976 | -0.00478 | 0.00277 | -0.12882 | 0.00258 | -0.07494
[RO-BG] [OPP] TIE 400 kV TINTARENI-KOZLODUI 2 | N-1 TIE 400 kV Portile de Fier-Djerdap | -0.07598 | -0.00029 | -0.03349 | -2e-05 | -0.12838 | -0.00048 | 0.00158 | 0.00054 | -0.00043 | -0.00035 | -0.12622 | -0.02049 | 0.0024 | -0.00217 | -0.056 | -0.11787 | 0.00016 | 0.0036 | -0.00043 | 0.09794 | -0.03252 | -0.00691 | 0.00376 | -0.12573 | 0.00838 | -0.08854
[RO-BG] [OPP] TIE 400 kV TINTARENI-KOZLODUI 2 | N-1 TIE 400 kV TINTARENI-KOZLODUI 1 | -0.10385 | -0.00013 | -0.04048 | -2e-05 | -0.21579 | -0.00055 | 0.00188 | 0.00061 | -0.0005 | -0.0004 | -0.19837 | -0.02485 | 0.00364 | -0.0025 | -0.07209 | -0.17897 | 0.00018 | 0.00389 | -0.00049 | 0.11236 | -0.01581 | -0.00775 | 0.00449 | -0.20882 | 0.00418 | -0.12149
[RO-BG] [OPP] TIE 400 kV TINTARENI-KOZLODUI 2 | N-1 TIE 400 kV Isaccea - Vulcanesti | -0.06717 | -0.00023 | -0.02695 | -1e-05 | -0.13838 | -0.00039 | 0.00125 | 0.00043 | -0.00034 | -0.00028 | -0.12676 | -0.01662 | 0.00188 | -0.00172 | -0.04715 | -0.11449 | 0.00013 | 0.00289 | -0.00034 | 0.06484 | -0.01252 | -0.00542 | 0.00291 | -0.13395 | 0.00867 | -0.07837
[RO-BG] [OPP] TIE 400 kV TINTARENI-KOZLODUI 2 | N-1 TIE 400 kV Resita-Pancevo c2 | -0.06407 | -8e-05 | -0.02497 | -1e-05 | -0.13312 | -0.00034 | 0.00116 | 0.00037 | -0.00031 | -0.00025 | -0.12237 | -0.01533 | 0.00224 | -0.00154 | -0.04447 | -0.11041 | 0.00011 | 0.0024 | -0.0003 | 0.06932 | -0.00976 | -0.00478 | 0.00277 | -0.12882 | 0.00258 | -0.07494
[RO-BG] [OPP] TIE 400 kV TINTARENI-KOZLODUI 2 | N-1 TIE 400 kV Resita-Pancevo c1 | -0.06413 | -0.00013 | -0.02637 | -1e-05 | -0.13053 | -0.00037 | 0.00124 | 0.00041 | -0.00033 | -0.00027 | -0.12056 | -0.01616 | 0.0022 | -0.00166 | -0.04555 | -0.10896 | 0.00012 | 0.00264 | -0.00033 | 0.07378 | -0.01325 | -0.00522 | 0.00296 | -0.12639 | 0.0038 | -0.07454
[RO-RS] [OPP] TIE 400 kV Portile de Fier-Djerdap | BC | 0.07645 | 0.00134 | 0.05462 | 3e-05 | -0.03039 | 0.00093 | -0.00273 | -0.00106 | 0.00082 | 0.00067 | 0.02467 | 0.03306 | -0.00102 | 0.00401 | 0.07396 | 0.04791 | -0.0003 | -0.00767 | 0.00081 | -0.18358 | 0.14602 | 0.01366 | -0.00634 | -0.01984 | -0.03724 | 0.08723
[RO-RS] [OPP] TIE 400 kV Portile de Fier-Djerdap | N-1 TIE 400 kV Arad-Sandorfalva | 0.07466 | 0.00169 | 0.05499 | 3e-05 | -0.03545 | 0.00098 | -0.0028 | -0.00113 | 0.00086 | 0.0007 | 0.02063 | 0.03362 | 0.00084 | 0.0042 | 0.0731 | 0.04432 | -0.00032 | -0.00834 | 0.00085 | -0.19069 | 0.14539 | 0.01446 | -0.00653 | -0.0247 | -0.04059 | 0.08483
[RO-RS] [OPP] TIE 400 kV Portile de Fier-Djerdap | N-1 TIE 400 kV Nadab-Bekescsaba | 0.07165 | 0.00167 | 0.05202 | 3e-05 | -0.03787 | 0.00093 | -0.00256 | -0.00107 | 0.00081 | 0.00066 | 0.01794 | 0.0317 | 0.00027 | 0.00394 | 0.06992 | 0.04152 | -0.0003 | -0.00801 | 0.0008 | -0.1929 | 0.14134 | 0.01349 | -0.00567 | -0.02718 | -0.0404 | 0.08179
[RO-RS] [OPP] TIE 400 kV Portile de Fier-Djerdap | N-1 TIE 400 kV Rosiori-Mukacevo | 0.0679 | 0.00064 | 0.04822 | 2e-05 | -0.04117 | 0.00076 | -0.00239 | -0.00085 | 0.00067 | 0.00055 | 0.0144 | 0.02873 | -0.00323 | 0.00334 | 0.06605 | 0.0379 | -0.00025 | -0.00585 | 0.00067 | -0.19717 | 0.13701 | 0.01123 | -0.00574 | -0.03051 | -0.03355 | 0.07803
[RO-RS] [OPP] TIE 400 kV Portile de Fier-Djerdap | N-1 TIE 400 kV TINTARENI-KOZLODUI 1 | 0.08525 | 0.00135 | 0.05805 | 3e-05 | -0.0121 | 0.00098 | -0.00289 | -0.00111 | 0.00086 | 0.0007 | 0.04148 | 0.03516 | -0.00133 | 0.00422 | 0.08007 | 0.06308 | -0.00032 | -0.008 | 0.00085 | -0.19311 | 0.14736 | 0.01432 | -0.00672 | -0.00214 | -0.0376 | 0.09753
[RO-RS] [OPP] TIE 400 kV Portile de Fier-Djerdap | N-1 TIE 400 kV TINTARENI-KOZLODUI 2 | 0.08525 | 0.00135 | 0.05805 | 3e-05 | -0.0121 | 0.00098 | -0.00289 | -0.00111 | 0.00086 | 0.0007 | 0.04148 | 0.03516 | -0.00133 | 0.00422 | 0.08007 | 0.06308 | -0.00032 | -0.008 | 0.00085 | -0.19311 | 0.14736 | 0.01432 | -0.00672 | -0.00214 | -0.0376 | 0.09753
[RO-RS] [OPP] TIE 400 kV Portile de Fier-Djerdap | N-1 TIE 400 kV Isaccea - Vulcanesti | 0.06739 | 0.00089 | 0.04885 | 2e-05 | -0.04575 | 0.0008 | -0.00247 | -0.0009 | 0.0007 | 0.00058 | 0.01188 | 0.0293 | -0.00208 | 0.00348 | 0.06614 | 0.03601 | -0.00026 | -0.00625 | 0.0007 | -0.19665 | 0.13796 | 0.01182 | -0.00593 | -0.03479 | -0.01947 | 0.07723
[RO-RS] [OPP] TIE 400 kV Portile de Fier-Djerdap | N-1 OHL 400 kV Mintia-Arad | 0.07134 | 0.00157 | 0.05238 | 3e-05 | -0.03992 | 0.00093 | -0.00262 | -0.00106 | 0.00081 | 0.00066 | 0.01653 | 0.03189 | 0.00017 | 0.00395 | 0.07001 | 0.04038 | -0.0003 | -0.00787 | 0.0008 | -0.1956 | 0.14219 | 0.01356 | -0.00598 | -0.0291 | -0.04027 | 0.0813
[RO-RS] [OPP] TIE 400 kV Portile de Fier-Djerdap | N-1 OHL 220 kV Portile de Fier-Resita 1&2 | 0.06902 | 0.00143 | 0.05128 | 3e-05 | -0.04129 | 0.0009 | -0.00256 | -0.00102 | 0.00078 | 0.00064 | 0.01422 | 0.03112 | -0.00028 | 0.00384 | 0.06829 | 0.03778 | -0.00029 | -0.00754 | 0.00078 | -0.20148 | 0.14028 | 0.01315 | -0.0059 | -0.03063 | -0.03889 | 0.07848
[RO-RS] [OPP] TIE 400 kV Portile de Fier-Djerdap | N-1 OHL 220 kV Resita-Timisoara 1&2 | 0.06361 | 0.00138 | 0.046 | 2e-05 | -0.04365 | 0.00081 | -0.00228 | -0.00093 | 0.00071 | 0.00058 | 0.01059 | 0.02803 | 0.00017 | 0.00347 | 0.06202 | 0.0336 | -0.00027 | -0.00693 | 0.0007 | -0.198 | 0.12894 | 0.01187 | -0.0052 | -0.03322 | -0.03751 | 0.07311
[RO-RS] [OPP] TIE 400 kV Portile de Fier-Djerdap | N-1 TRA 400/220 kV AT3 Arad | 0.07168 | 0.00141 | 0.05169 | 3e-05 | -0.03619 | 0.0009 | -0.00258 | -0.00102 | 0.00078 | 0.00064 | 0.01891 | 0.03138 | -0.00039 | 0.00385 | 0.0697 | 0.04221 | -0.00029 | -0.00752 | 0.00078 | -0.19026 | 0.14029 | 0.01315 | -0.00594 | -0.02562 | -0.03801 | 0.08191
[RO-RS] [OPP] TIE 400 kV Portile de Fier-Djerdap | N-1 TIE 400 kV Resita-Pancevo c2 | 0.07645 | 0.00134 | 0.05462 | 3e-05 | -0.03039 | 0.00093 | -0.00273 | -0.00106 | 0.00082 | 0.00067 | 0.02467 | 0.03306 | -0.00102 | 0.00401 | 0.07396 | 0.04791 | -0.0003 | -0.00767 | 0.00081 | -0.18358 | 0.14602 | 0.01366 | -0.00634 | -0.01984 | -0.03724 | 0.08723
[RO-RS] [OPP] TIE 400 kV Portile de Fier-Djerdap | N-1 TIE 400 kV Resita-Pancevo c1 | 0.07725 | 0.00204 | 0.07191 | 4e-05 | -0.06241 | 0.00128 | -0.00371 | -0.00146 | 0.00112 | 0.00092 | 0.00217 | 0.04327 | -0.00054 | 0.00549 | 0.08735 | 0.02997 | -0.00042 | -0.01071 | 0.00111 | -0.23881 | 0.18925 | 0.0191 | -0.00868 | -0.05002 | -0.05242 | 0.08225
[RO-RO] [OPP] OHL 400 kV Portile de Fier-Resita | BC | 0.03017 | -0.00099 | -0.00084 | 0 | 0.07244 | -0.00016 | 0.00016 | 0.0002 | -0.00012 | -0.0001 | 0.06249 | -0.00064 | -0.0035 | -0.00054 | 0.01212 | 0.05728 | 5e-05 | 0.00203 | -0.00012 | 0.08975 | -0.01293 | -0.00249 | 0.00018 | 0.07044 | 0.01973 | 0.04055
[RO-RO] [OPP] OHL 400 kV Portile de Fier-Resita | N-1 TIE 400 kV Resita-Pancevo c2 | 0.03017 | -0.00099 | -0.00084 | 0 | 0.07244 | -0.00016 | 0.00016 | 0.0002 | -0.00012 | -0.0001 | 0.06249 | -0.00064 | -0.0035 | -0.00054 | 0.01212 | 0.05728 | 5e-05 | 0.00203 | -0.00012 | 0.08975 | -0.01293 | -0.00249 | 0.00018 | 0.07044 | 0.01973 | 0.04055
[RO-UA] [OPP] TIE 400 kV Isaccea-Vulcanesti | N-1 TIE 400 kV Resita-Pancevo c2 | 0.09518 | 0.00472 | 0.06065 | 4e-05 | 0.16132 | 0.0014 | -0.00266 | -0.00169 | 0.00118 | 0.00097 | 0.13436 | 0.03944 | 0.0111 | 0.00553 | 0.08212 | 0.12499 | -0.00046 | -0.01489 | 0.00117 | 0.13727 | 0.08468 | 0.0194 | -0.00428 | 0.15703 | -0.18676 | 0.10501
[RO-HU] [OPP] TIE 400 kV Arad-Sandorfalva | BC | -0.02241 | 0.00436 | 0.00464 | 2e-05 | -0.06321 | 0.00068 | -0.00088 | -0.00087 | 0.00054 | 0.00045 | -0.05049 | 0.007 | 0.02329 | 0.00236 | -0.01066 | -0.04483 | -0.00023 | -0.00839 | 0.00054 | -0.08888 | -0.00785 | 0.00999 | -0.00239 | -0.06084 | -0.04185 | -0.03006
[RO-HU] [OPP] TIE 400 kV Arad-Sandorfalva | N-1 TIE 400 kV Nadab-Bekescsaba | -0.06489 | 0.00729 | -0.01838 | 1e-05 | -0.12937 | 0.00066 | 0.00059 | -0.00094 | 0.00047 | 0.0004 | -0.11005 | -0.00499 | 0.03473 | 0.00173 | -0.04635 | -0.10137 | -0.00023 | -0.01135 | 0.00047 | -0.17126 | -0.04924 | 0.00846 | 0.00349 | -0.12576 | -0.06974 | -0.07821
[RO-HU] [OPP] TIE 400 kV Arad-Sandorfalva | N-1 TIE 400 kV Rosiori-Mukacevo | -0.0458 | 0.00244 | -0.01286 | 0 | -0.09268 | 0.00021 | 4e-05 | -0.00029 | 0.00015 | 0.00012 | -0.07858 | -0.00484 | 0.01727 | 0.00052 | -0.03228 | -0.0722 | -7e-05 | -0.0034 | 0.00015 | -0.12602 | -0.03248 | 0.00334 | -0.00075 | -0.09003 | -0.03175 | -0.05524
[RO-HU] [OPP] TIE 400 kV Arad-Sandorfalva | N-1 TIE 400 kV Portile de Fier-Djerdap | -0.01687 | 0.00445 | 0.0086 | 2e-05 | -0.06541 | 0.00075 | -0.00108 | -0.00095 | 0.0006 | 0.0005 | -0.0487 | 0.0094 | 0.02322 | 0.00265 | -0.0053 | -0.04136 | -0.00025 | -0.00894 | 0.0006 | -0.10218 | 0.00273 | 0.01098 | -0.00285 | -0.06228 | -0.04455 | -0.02374
[RO-HU] [OPP] TIE 400 kV Arad-Sandorfalva | N-1 OHL 400 kV Iernut-Sibiu Sud | -0.02395 | 0.00431 | 0.00367 | 2e-05 | -0.06553 | 0.00066 | -0.00083 | -0.00085 | 0.00053 | 0.00043 | -0.0526 | 0.00639 | 0.02319 | 0.00228 | -0.01199 | -0.04683 | -0.00022 | -0.00822 | 0.00052 | -0.09088 | -0.00927 | 0.00971 | -0.00228 | -0.06312 | -0.04179 | -0.03178
[RO-HU] [OPP] TIE 400 kV Arad-Sandorfalva | N-1 TIE 400 kV Resita-Pancevo c2 | -0.02241 | 0.00436 | 0.00464 | 2e-05 | -0.06321 | 0.00068 | -0.00088 | -0.00087 | 0.00054 | 0.00045 | -0.05049 | 0.007 | 0.02329 | 0.00236 | -0.01066 | -0.04483 | -0.00023 | -0.00839 | 0.00054 | -0.08888 | -0.00785 | 0.00999 | -0.00239 | -0.06084 | -0.04185 | -0.03006
[RO-HU] [OPP] TIE 400 kV Arad-Sandorfalva | N-1 TIE 400 kV Resita-Pancevo c1 | -0.02227 | 0.00447 | 0.00754 | 2e-05 | -0.06858 | 0.00074 | -0.00105 | -0.00094 | 0.00059 | 0.00049 | -0.05426 | 0.00872 | 0.02337 | 0.00261 | -0.00841 | -0.04784 | -0.00025 | -0.0089 | 0.00059 | -0.09816 | -0.00059 | 0.0109 | -0.00279 | -0.06591 | -0.0444 | -0.0309
[RO-HU] [OPP] TIE 400 kV Nadab-Bekescsaba | BC | -0.07527 | 0.0052 | -0.04079 | -1e-05 | -0.11721 | -4e-05 | 0.0026 | -0.00013 | -0.00012 | -9e-05 | -0.10553 | -0.02124 | 0.02027 | -0.00111 | -0.06323 | -0.10016 | 0 | -0.00524 | -0.00012 | -0.14595 | -0.07333 | -0.00271 | 0.01042 | -0.115 | -0.04941 | -0.0853
[RO-HU] [OPP] TIE 400 kV Nadab-Bekescsaba | N-1 TIE 400 kV Arad-Sandorfalva | -0.08959 | 0.00798 | -0.03782 | 0 | -0.1576 | 0.0004 | 0.00204 | -0.00069 | 0.00022 | 0.00019 | -0.13779 | -0.01677 | 0.03515 | 0.0004 | -0.07004 | -0.1288 | -0.00014 | -0.0106 | 0.00022 | -0.20274 | -0.07834 | 0.00367 | 0.00889 | -0.15387 | -0.07615 | -0.10451
[RO-HU] [OPP] TIE 400 kV Nadab-Bekescsaba | N-1 TIE 400 kV Rosiori-Mukacevo | -0.12481 | 0.00115 | -0.07783 | -4e-05 | -0.17963 | -0.00104 | 0.00456 | 0.00109 | -0.00096 | -0.00078 | -0.16502 | -0.04631 | 0.00752 | -0.00499 | -0.10901 | -0.15812 | 0.00034 | 0.00533 | -0.00096 | -0.2246 | -0.12548 | -0.01679 | 0.01388 | -0.17681 | -0.02802 | -0.1386
[RO-HU] [OPP] TIE 400 kV Nadab-Bekescsaba | N-1 TIE 400 kV Portile de Fier-Djerdap | -0.07027 | 0.00529 | -0.03721 | -1e-05 | -0.1192 | 2e-05 | 0.00242 | -0.0002 | -7e-05 | -5e-05 | -0.10392 | -0.01908 | 0.0202 | -0.00084 | -0.05839 | -0.09703 | -2e-05 | -0.00574 | -7e-05 | -0.15796 | -0.06377 | -0.00182 | 0.01 | -0.1163 | -0.05184 | -0.07959
[RO-HU] [OPP] TIE 400 kV Nadab-Bekescsaba | N-1 OHL 400 kV Iernut-Sibiu Sud | -0.0734 | 0.00526 | -0.03962 | -1e-05 | -0.1144 | -1e-05 | 0.00254 | -0.00016 | -0.0001 | -8e-05 | -0.10297 | -0.0205 | 0.02039 | -0.00101 | -0.06162 | -0.09773 | 0 | -0.00545 | -0.0001 | -0.14352 | -0.07162 | -0.00238 | 0.01028 | -0.11224 | -0.04949 | -0.08322
[RO-HU] [OPP] TIE 400 kV Nadab-Bekescsaba | N-1 TIE 400 kV Resita-Pancevo c2 | -0.07527 | 0.0052 | -0.04079 | -1e-05 | -0.11721 | -4e-05 | 0.0026 | -0.00013 | -0.00012 | -9e-05 | -0.10553 | -0.02124 | 0.02027 | -0.00111 | -0.06323 | -0.10016 | 0 | -0.00524 | -0.00012 | -0.14595 | -0.07333 | -0.00271 | 0.01042 | -0.115 | -0.04941 | -0.0853
[RO-HU] [OPP] TIE 400 kV Nadab-Bekescsaba | N-1 TIE 400 kV Resita-Pancevo c1 | -0.07516 | 0.0053 | -0.03829 | -1e-05 | -0.12185 | 1e-05 | 0.00246 | -0.00019 | -8e-05 | -6e-05 | -0.10879 | -0.01976 | 0.02034 | -0.00089 | -0.06129 | -0.10276 | -1e-05 | -0.00568 | -8e-05 | -0.15394 | -0.06707 | -0.00193 | 0.01008 | -0.11937 | -0.0516 | -0.08602
[RO-UA] [OPP]TIE 400 kV Rosiori-Mukacevo | BC | 0.11798 | 0.00963 | 0.08823 | 7e-05 | 0.14865 | 0.0024 | -0.00465 | -0.00291 | 0.002 | 0.00164 | 0.14168 | 0.05971 | 0.03036 | 0.00926 | 0.10903 | 0.13803 | -0.00079 | -0.02517 | 0.00198 | 0.18731 | 0.12422 | 0.03353 | -0.00825 | 0.1472 | -0.05094 | 0.12694
[RO-UA] [OPP]TIE 400 kV Rosiori-Mukacevo | N-1 TIE 400 kV Arad-Sandorfalva | 0.12064 | 0.00912 | 0.08768 | 6e-05 | 0.15615 | 0.00231 | -0.00455 | -0.0028 | 0.00193 | 0.00159 | 0.14768 | 0.05888 | 0.02759 | 0.00898 | 0.11029 | 0.14335 | -0.00076 | -0.02417 | 0.00192 | 0.19786 | 0.12515 | 0.03235 | -0.00797 | 0.15443 | -0.04598 | 0.13051
[RO-UA] [OPP]TIE 400 kV Rosiori-Mukacevo | N-1 TIE 400 kV Nadab-Bekescsaba | 0.13469 | 0.00848 | 0.09728 | 7e-05 | 0.17468 | 0.0024 | -0.00523 | -0.00288 | 0.00202 | 0.00166 | 0.16512 | 0.06443 | 0.02586 | 0.0095 | 0.12307 | 0.16027 | -0.00079 | -0.024 | 0.00201 | 0.21971 | 0.1405 | 0.03414 | -0.01057 | 0.17274 | -0.03997 | 0.14588
[RO-UA] [OPP]TIE 400 kV Rosiori-Mukacevo | N-1 TIE 400 kV Portile de Fier-Djerdap | 0.11497 | 0.00958 | 0.08608 | 6e-05 | 0.14985 | 0.00236 | -0.00455 | -0.00287 | 0.00196 | 0.00162 | 0.14071 | 0.05841 | 0.0304 | 0.0091 | 0.10612 | 0.13615 | -0.00078 | -0.02486 | 0.00195 | 0.19453 | 0.11847 | 0.033 | -0.008 | 0.14799 | -0.04948 | 0.12351
[RO-UA] [OPP]TIE 400 kV Rosiori-Mukacevo | N-1 OHL 400 kV Iernut-Sibiu Sud | 0.09403 | 0.00889 | 0.07329 | 6e-05 | 0.11275 | 0.0021 | -0.00387 | -0.00256 | 0.00174 | 0.00143 | 0.10902 | 0.05025 | 0.02883 | 0.00802 | 0.0884 | 0.10699 | -0.00069 | -0.02248 | 0.00173 | 0.15628 | 0.10233 | 0.02924 | -0.00653 | 0.11196 | -0.0499 | 0.10036
[RO-UA] [OPP]TIE 400 kV Rosiori-Mukacevo | N-1 OHL 400 kV Mintia-Arad | 0.12273 | 0.00942 | 0.09031 | 7e-05 | 0.1575 | 0.0024 | -0.00475 | -0.0029 | 0.002 | 0.00165 | 0.14925 | 0.06079 | 0.02925 | 0.00931 | 0.11269 | 0.14502 | -0.00079 | -0.02498 | 0.00199 | 0.19848 | 0.12778 | 0.03363 | -0.00859 | 0.15581 | -0.04813 | 0.13245
[RO-UA] [OPP]TIE 400 kV Rosiori-Mukacevo | N-1 OHL 400 kV Sibiu Sud-Mintia | 0.12086 | 0.00948 | 0.08931 | 7e-05 | 0.15486 | 0.00239 | -0.00471 | -0.0029 | 0.002 | 0.00164 | 0.14674 | 0.06024 | 0.0296 | 0.00927 | 0.11112 | 0.1426 | -0.00079 | -0.02499 | 0.00198 | 0.19527 | 0.12584 | 0.03351 | -0.00844 | 0.1532 | -0.0487 | 0.13033
[RO-UA] [OPP]TIE 400 kV Rosiori-Mukacevo | N-1 OHL 400 kV Arefu-Sibiu Sud | 0.11024 | 0.00958 | 0.08393 | 6e-05 | 0.13683 | 0.00233 | -0.00444 | -0.00283 | 0.00194 | 0.0016 | 0.13058 | 0.05711 | 0.03058 | 0.00896 | 0.10264 | 0.12749 | -0.00077 | -0.02466 | 0.00193 | 0.17877 | 0.11786 | 0.03255 | -0.00773 | 0.13559 | -0.05107 | 0.1182
[RO-UA] [OPP]TIE 400 kV Rosiori-Mukacevo | N-1 TIE 400 kV Resita-Pancevo c2 | 0.11798 | 0.00963 | 0.08823 | 7e-05 | 0.14865 | 0.0024 | -0.00465 | -0.00291 | 0.002 | 0.00164 | 0.14168 | 0.05971 | 0.03036 | 0.00926 | 0.10903 | 0.13803 | -0.00079 | -0.02517 | 0.00198 | 0.18731 | 0.12422 | 0.03353 | -0.00825 | 0.1472 | -0.05094 | 0.12694
[RO-UA] [OPP]TIE 400 kV Rosiori-Mukacevo | N-1 OHL 400 kV Arefu-Tantareni | 0.11263 | 0.00958 | 0.08523 | 6e-05 | 0.14099 | 0.00235 | -0.0045 | -0.00285 | 0.00195 | 0.00161 | 0.13414 | 0.05788 | 0.03047 | 0.00905 | 0.10459 | 0.1308 | -0.00078 | -0.02479 | 0.00194 | 0.18421 | 0.11979 | 0.03283 | -0.0079 | 0.13964 | -0.05047 | 0.12089
[RO-UA] [OPP]TIE 400 kV Rosiori-Mukacevo | N-1 TIE 400 kV Resita-Pancevo c1 | 0.11792 | 0.00959 | 0.08706 | 6e-05 | 0.15082 | 0.00237 | -0.00459 | -0.00288 | 0.00198 | 0.00163 | 0.14321 | 0.05902 | 0.03033 | 0.00916 | 0.10812 | 0.13925 | -0.00078 | -0.02496 | 0.00196 | 0.19105 | 0.12128 | 0.03316 | -0.00809 | 0.14925 | -0.04991 | 0.12728
[RO-RS] [OPP] TIE 400 kV Resita-Pancevo c2 | BC | 0 | 0 | 0 |  | 0 |  | 0 |  | 0 | 0 | 0 | 0 |  | 0 | 0 | 0 | 0 |  | 0 | 0 | 0 | 0 | 0 | 0 | 0 | 0
[RO-RS] [OPP] TIE 400 kV Resita-Pancevo c2 | N-1 TIE 400 kV Arad-Sandorfalva | 0 | 0 | 0 |  | 0 |  | 0 |  | 0 | 0 | 0 | 0 |  | 0 | 0 | 0 | 0 |  | 0 | 0 | 0 | 0 | 0 | 0 | 0 | 0
[RO-RS] [OPP] TIE 400 kV Resita-Pancevo c2 | N-1 TIE 400 kV Nadab-Bekescsaba | 0 | 0 | 0 |  | 0 |  | 0 |  | 0 | 0 | 0 | 0 |  | 0 | 0 | 0 | 0 |  | 0 | 0 | 0 | 0 | 0 | 0 | 0 | 0
[RO-RS] [OPP] TIE 400 kV Resita-Pancevo c2 | N-1 TIE 400 kV Portile de Fier-Djerdap | 0 | 0 | 0 |  | 0 |  | 0 |  | 0 | 0 | 0 | 0 |  | 0 | 0 | 0 | 0 |  | 0 | 0 | 0 | 0 | 0 | 0 | 0 | 0
[RO-RS] [OPP] TIE 400 kV Resita-Pancevo c2 | N-1 OHL 400 kV Iernut-Sibiu Sud | 0 | 0 | 0 |  | 0 |  | 0 |  | 0 | 0 | 0 | 0 |  | 0 | 0 | 0 | 0 |  | 0 | 0 | 0 | 0 | 0 | 0 | 0 | 0
[RO-RS] [OPP] TIE 400 kV Resita-Pancevo c2 | N-1 OHL 400 kV Mintia-Arad | 0 | 0 | 0 |  | 0 |  | 0 |  | 0 | 0 | 0 | 0 |  | 0 | 0 | 0 | 0 |  | 0 | 0 | 0 | 0 | 0 | 0 | 0 | 0
[RO-RS] [OPP] TIE 400 kV Resita-Pancevo c2 | N-1 OHL 220 kV Portile de Fier-Resita c2 | 0 | 0 | 0 |  | 0 |  | 0 |  | 0 | 0 | 0 | 0 |  | 0 | 0 | 0 | 0 |  | 0 | 0 | 0 | 0 | 0 | 0 | 0 | 0
[RO-RS] [OPP] TIE 400 kV Resita-Pancevo c2 | N-1 OHL 220 kV Portile de Fier-Resita c1 | 0 | 0 | 0 |  | 0 |  | 0 |  | 0 | 0 | 0 | 0 |  | 0 | 0 | 0 | 0 |  | 0 | 0 | 0 | 0 | 0 | 0 | 0 | 0
[RO-RS] [OPP] TIE 400 kV Resita-Pancevo c2 | N-1 OHL 220 kV Resita-Timisoara c2 | 0 | 0 | 0 |  | 0 |  | 0 |  | 0 | 0 | 0 | 0 |  | 0 | 0 | 0 | 0 |  | 0 | 0 | 0 | 0 | 0 | 0 | 0 | 0
[RO-RS] [OPP] TIE 400 kV Resita-Pancevo c2 | N-1 OHL 220 kV Resita-Timisoara c1 | 0 | 0 | 0 |  | 0 |  | 0 |  | 0 | 0 | 0 | 0 |  | 0 | 0 | 0 | 0 |  | 0 | 0 | 0 | 0 | 0 | 0 | 0 | 0
[RO-RS] [OPP] TIE 400 kV Resita-Pancevo c2 | N-1 TRA 400/220 kV AT3 Arad | 0 | 0 | 0 |  | 0 |  | 0 |  | 0 | 0 | 0 | 0 |  | 0 | 0 | 0 | 0 |  | 0 | 0 | 0 | 0 | 0 | 0 | 0 | 0
[RO-RS] [OPP] TIE 400 kV Resita-Pancevo c2 | N-1 OHL 400 kV Djerdap - Drmno | 0 | 0 | 0 |  | 0 |  | 0 |  | 0 | 0 | 0 | 0 |  | 0 | 0 | 0 | 0 |  | 0 | 0 | 0 | 0 | 0 | 0 | 0 | 0
[RO-RS] [OPP] TIE 400 kV Resita-Pancevo c2 | N-1 OHL 400 kV Djerdap - Bor | 0 | 0 | 0 |  | 0 |  | 0 |  | 0 | 0 | 0 | 0 |  | 0 | 0 | 0 | 0 |  | 0 | 0 | 0 | 0 | 0 | 0 | 0 | 0
[RO-RS] [OPP] TIE 400 kV Resita-Pancevo c2 | N-1 OHL 400 kV Srbobran – Subotica 3 | 0 | 0 | 0 |  | 0 |  | 0 |  | 0 | 0 | 0 | 0 |  | 0 | 0 | 0 | 0 |  | 0 | 0 | 0 | 0 | 0 | 0 | 0 | 0
[RO-RS] [OPP] TIE 400 kV Resita-Pancevo c2 | N-1 TIE 400 kV Sandorfalva-Subotica 3 | 0 | 0 | 0 |  | 0 |  | 0 |  | 0 | 0 | 0 | 0 |  | 0 | 0 | 0 | 0 |  | 0 | 0 | 0 | 0 | 0 | 0 | 0 | 0
[RO-RS] [OPP] TIE 400 kV Resita-Pancevo c2 | N-1 OHL 400 kV Bor 2 – Nis 2 | 0 | 0 | 0 |  | 0 |  | 0 |  | 0 | 0 | 0 | 0 |  | 0 | 0 | 0 | 0 |  | 0 | 0 | 0 | 0 | 0 | 0 | 0 | 0
[RO-RS] [OPP] TIE 400 kV Resita-Pancevo c2 | N-1 OHL 400 kV Portile de Fier-Resita | 0 | 0 | 0 |  | 0 |  | 0 |  | 0 | 0 | 0 | 0 |  | 0 | 0 | 0 | 0 |  | 0 | 0 | 0 | 0 | 0 | 0 | 0 | 0
[RO-RS] [OPP] TIE 400 kV Resita-Pancevo c2 | N-1 OHL 400 kV Paks -Sandorfalva | 0 | 0 | 0 |  | 0 |  | 0 |  | 0 | 0 | 0 | 0 |  | 0 | 0 | 0 | 0 |  | 0 | 0 | 0 | 0 | 0 | 0 | 0 | 0
[RO-RS] [OPP] TIE 400 kV Resita-Pancevo c2 | N-1 TIE 400 kV Resita-Pancevo c1 | 0 | 0 | 0 |  | 0 |  | 0 |  | 0 | 0 | 0 | 0 |  | 0 | 0 | 0 | 0 |  | 0 | 0 | 0 | 0 | 0 | 0 | 0 | 0
[RO-RS] [OPP] TIE 400 kV Resita-Pancevo c1 | N-1 TIE 400 kV Arad-Sandorfalva | -0.00038 | 0.00146 | 0.02827 | 2e-05 | -0.05642 | 0.00062 | -0.00165 | -0.00072 | 0.00053 | 0.00044 | -0.0401 | 0.01702 | 0.00251 | 0.00256 | 0.02085 | -0.0323 | -0.0002 | -0.00553 | 0.00053 | -0.09583 | 0.06926 | 0.00953 | -0.00396 | -0.05328 | -0.02763 | -0.01028
[RO-RS] [OPP] TIE 400 kV Resita-Pancevo c1 | N-1 TIE 400 kV Nadab-Bekescsaba | -0.00297 | 0.00143 | 0.02562 | 2e-05 | -0.05835 | 0.00056 | -0.00144 | -0.00066 | 0.00048 | 0.0004 | -0.04231 | 0.01529 | 0.00192 | 0.00232 | 0.01806 | -0.03463 | -0.00019 | -0.00521 | 0.00048 | -0.09748 | 0.0657 | 0.00863 | -0.0032 | -0.05526 | -0.02731 | -0.01287
[RO-RS] [OPP] TIE 400 kV Resita-Pancevo c1 | N-1 TIE 400 kV Portile de Fier-Djerdap | 0.03191 | 0.00167 | 0.04981 | 3e-05 | -0.0639 | 0.00094 | -0.00268 | -0.00108 | 0.00082 | 0.00067 | -0.02647 | 0.02974 | 0.00037 | 0.00399 | 0.05126 | -0.00978 | -0.00031 | -0.00798 | 0.00081 | -0.16277 | 0.12834 | 0.01426 | -0.00633 | -0.05671 | -0.03944 | 0.0269
[RO-RS] [OPP] TIE 400 kV Resita-Pancevo c1 | N-1 OHL 400 kV Iernut-Sibiu Sud | -0.00125 | 0.00106 | 0.02635 | 2e-05 | -0.05552 | 0.00054 | -0.0015 | -0.00062 | 0.00046 | 0.00038 | -0.0398 | 0.01549 | 0.00061 | 0.00226 | 0.01946 | -0.03225 | -0.00018 | -0.00463 | 0.00046 | -0.09251 | 0.06753 | 0.00833 | -0.0036 | -0.05249 | -0.02441 | -0.01086
[RO-RS] [OPP] TIE 400 kV Resita-Pancevo c1 | N-1 OHL 220 kV Portile de Fier-Resita c2 | 0.00307 | 0.00111 | 0.02873 | 2e-05 | -0.04911 | 0.00058 | -0.00162 | -0.00066 | 0.0005 | 0.00041 | -0.03384 | 0.01696 | 0.0006 | 0.00243 | 0.023 | -0.02654 | -0.00019 | -0.00494 | 0.0005 | -0.08494 | 0.07122 | 0.00891 | -0.00389 | -0.04618 | -0.02412 | -0.00595
[RO-RS] [OPP] TIE 400 kV Resita-Pancevo c1 | N-1 OHL 220 kV Portile de Fier-Resita c1 | 0.00307 | 0.00111 | 0.02873 | 2e-05 | -0.04911 | 0.00058 | -0.00162 | -0.00066 | 0.0005 | 0.00041 | -0.03384 | 0.01696 | 0.0006 | 0.00243 | 0.023 | -0.02654 | -0.00019 | -0.00494 | 0.0005 | -0.08494 | 0.07122 | 0.00891 | -0.00389 | -0.04618 | -0.02412 | -0.00595
[RO-RS] [OPP] TIE 400 kV Resita-Pancevo c1 | N-1 OHL 220 kV Resita-Timisoara c2 | -0.00302 | 0.00115 | 0.02504 | 2e-05 | -0.05616 | 0.00053 | -0.00144 | -0.00061 | 0.00046 | 0.00037 | -0.04107 | 0.01481 | 0.00118 | 0.0022 | 0.01764 | -0.03376 | -0.00017 | -0.00466 | 0.00045 | -0.09406 | 0.06412 | 0.00819 | -0.0034 | -0.05325 | -0.0246 | -0.01278
[RO-RS] [OPP] TIE 400 kV Resita-Pancevo c1 | N-1 OHL 220 kV Resita-Timisoara c1 | -0.00302 | 0.00115 | 0.02504 | 2e-05 | -0.05616 | 0.00053 | -0.00144 | -0.00061 | 0.00046 | 0.00037 | -0.04107 | 0.01481 | 0.00118 | 0.0022 | 0.01764 | -0.03376 | -0.00017 | -0.00466 | 0.00045 | -0.09406 | 0.06412 | 0.00819 | -0.0034 | -0.05325 | -0.0246 | -0.01278
[RO-RS] [OPP] TIE 400 kV Resita-Pancevo c1 | N-1 OHL 400 kV Djerdap - Drmno | -0.00596 | 0.0017 | 0.03602 | 2e-05 | -0.08428 | 0.00077 | -0.00207 | -0.00089 | 0.00066 | 0.00054 | -0.06219 | 0.02131 | 0.00185 | 0.0032 | 0.02461 | -0.05147 | -0.00025 | -0.0068 | 0.00066 | -0.13641 | 0.1096 | 0.01189 | -0.00491 | -0.08001 | -0.03631 | -0.02053
[RO-RS] [OPP] TIE 400 kV Resita-Pancevo c1 | N-1 OHL 400 kV Djerdap - Bor | 0.01798 | 0.00114 | 0.03439 | 2e-05 | -0.04378 | 0.00065 | -0.00187 | -0.00075 | 0.00057 | 0.00047 | -0.02129 | 0.02044 | 0.00015 | 0.00277 | 0.03368 | -0.01112 | -0.00021 | -0.00551 | 0.00056 | -0.10274 | 0.07014 | 0.00996 | -0.00446 | -0.03946 | -0.02634 | 0.01273
[RO-RS] [OPP] TIE 400 kV Resita-Pancevo c1 | N-1 OHL 400 kV Srbobran – Subotica 3 | 0.01331 | 0.00095 | 0.0382 | 2e-05 | -0.04225 | 0.00069 | -0.0021 | -0.00078 | 0.00061 | 0.0005 | -0.0255 | 0.02224 | -0.00159 | 0.00299 | 0.0343 | -0.01757 | -0.00023 | -0.00558 | 0.0006 | -0.08177 | 0.08865 | 0.01075 | -0.0051 | -0.03905 | -0.02434 | 0.00444
[RO-RS] [OPP] TIE 400 kV Resita-Pancevo c1 | N-1 TIE 400 kV Sandorfalva-Subotica 3 | 0.02207 | 0.00083 | 0.04709 | 3e-05 | -0.03615 | 0.00081 | -0.00258 | -0.00091 | 0.00072 | 0.00059 | -0.01824 | 0.02749 | -0.00362 | 0.00356 | 0.0438 | -0.00983 | -0.00026 | -0.0063 | 0.00071 | -0.07732 | 0.10149 | 0.01272 | -0.00634 | -0.03273 | -0.02488 | 0.0132
[RO-RS] [OPP] TIE 400 kV Resita-Pancevo c1 | N-1 OHL 400 kV Bor 2 – Nis 2 | 0.01418 | 0.00112 | 0.03237 | 2e-05 | -0.04546 | 0.00062 | -0.00178 | -0.00071 | 0.00054 | 0.00044 | -0.02443 | 0.01923 | 0.00028 | 0.00264 | 0.03047 | -0.01484 | -0.0002 | -0.00528 | 0.00054 | -0.09699 | 0.06568 | 0.00953 | -0.00424 | -0.04137 | -0.02547 | 0.00824
[RO-RS] [OPP] TIE 400 kV Resita-Pancevo c1 | N-1 OHL 400 kV Portile de Fier-Resita | 0.01851 | 0.00057 | 0.02745 | 1e-05 | -0.01036 | 0.00048 | -0.00149 | -0.00054 | 0.00042 | 0.00034 | -0.00067 | 0.01613 | -0.00122 | 0.00208 | 0.02855 | 0.00373 | -0.00016 | -0.00375 | 0.00042 | -0.03799 | 0.06246 | 0.00736 | -0.00369 | -0.00854 | -0.01325 | 0.01511
[RO-RS] [OPP] TIE 400 kV Resita-Pancevo c1 | N-1 OHL 400 kV Paks -Sandorfalva | -0.00019 | 0.00127 | 0.02707 | 2e-05 | -0.05361 | 0.00058 | -0.00157 | -0.00067 | 0.0005 | 0.00041 | -0.03816 | 0.01616 | 0.00172 | 0.0024 | 0.02029 | -0.03075 | -0.00019 | -0.00508 | 0.00049 | -0.09131 | 0.06789 | 0.00891 | -0.00381 | -0.05064 | -0.0255 | -0.00969
[RO-RS] [OPP] TIE 400 kV Resita-Pancevo c1 | N-1 TIE 400 kV Resita-Pancevo c2 | 0.00129 | 0.00113 | 0.02793 | 2e-05 | -0.05172 | 0.00057 | -0.00158 | -0.00065 | 0.00049 | 0.0004 | -0.03635 | 0.0165 | 0.00078 | 0.00239 | 0.02164 | -0.02897 | -0.00019 | -0.00491 | 0.00049 | -0.08923 | 0.06984 | 0.00879 | -0.00379 | -0.04876 | -0.02452 | -0.00805
[RO-BG] [OPP] TIE 400 kV DOBRUDJA- MEDGIDIA SUD | BC | -0.05165 | -0.00107 | -0.02585 | -1e-05 | -0.15084 | -0.00048 | 0.00118 | 0.00056 | -0.00041 | -0.00034 | -0.0979 | -0.01632 | -0.0013 | -0.002 | -0.03961 | -0.08279 | 0.00016 | 0.00445 | -0.00041 | 0.01434 | -0.02692 | -0.00671 | 0.00241 | -0.14314 | 0.03913 | -0.05818
[RO-BG] [OPP] TIE 400 kV DOBRUDJA- MEDGIDIA SUD | N-1 OHL 400 kV Isaccea - Stupina | -0.05016 | -0.00102 | -0.02499 | -1e-05 | -0.14763 | -0.00046 | 0.00115 | 0.00054 | -0.0004 | -0.00033 | -0.09552 | -0.01577 | -0.0012 | -0.00192 | -0.03838 | -0.08067 | 0.00015 | 0.00427 | -0.0004 | 0.01541 | -0.0258 | -0.00646 | 0.00233 | -0.14006 | 0.03723 | -0.05653
[RO-BG] [OPP] TIE 400 kV DOBRUDJA- MEDGIDIA SUD | N-1 TIE 400 kV MEDGIDIA SUD - VARNA | -0.08874 | -0.00183 | -0.04441 | -2e-05 | -0.25895 | -0.00082 | 0.00203 | 0.00096 | -0.00071 | -0.00058 | -0.16821 | -0.02805 | -0.00223 | -0.00343 | -0.06805 | -0.14224 | 0.00027 | 0.00765 | -0.00071 | 0.02464 | -0.04624 | -0.01153 | 0.00413 | -0.24601 | 0.06723 | -0.09996
[RO-BG] [OPP] TIE 400 kV DOBRUDJA- MEDGIDIA SUD | N-1 OHL 400 kV Cernavoda - Pelicanu | -0.05172 | -0.00114 | -0.02635 | -1e-05 | -0.1465 | -0.0005 | 0.00121 | 0.00058 | -0.00043 | -0.00035 | -0.09624 | -0.01666 | -0.00153 | -0.00206 | -0.04001 | -0.08184 | 0.00016 | 0.00465 | -0.00042 | 0.00853 | -0.02835 | -0.00694 | 0.00243 | -0.13917 | 0.042 | -0.05819
[RO-BG] [OPP] TIE 400 kV DOBRUDJA- MEDGIDIA SUD | N-1 OHL 400 kV Gura Ialomitei - Bucuresti Sud | -0.0518 | -0.00116 | -0.02645 | -1e-05 | -0.14605 | -0.0005 | 0.00121 | 0.00058 | -0.00043 | -0.00035 | -0.09612 | -0.01673 | -0.00156 | -0.00207 | -0.04011 | -0.0818 | 0.00016 | 0.00468 | -0.00043 | 0.00772 | -0.0286 | -0.00699 | 0.00243 | -0.13877 | 0.04245 | -0.05826
[RO-BG] [OPP] TIE 400 kV DOBRUDJA- MEDGIDIA SUD | N-1 OHL 400 kV Gutinas – Smardan | -0.05052 | -0.00116 | -0.0256 | -1e-05 | -0.1454 | -0.00049 | 0.00116 | 0.00057 | -0.00042 | -0.00034 | -0.09489 | -0.01623 | -0.00164 | -0.00201 | -0.03893 | -0.08045 | 0.00016 | 0.00461 | -0.00042 | 0.01017 | -0.02691 | -0.0068 | 0.00231 | -0.13805 | 0.04352 | -0.05684
[RO-BG] [OPP] TIE 400 kV DOBRUDJA- MEDGIDIA SUD | N-1 TIE 400 kV Resita-Pancevo c2 | -0.05165 | -0.00107 | -0.02585 | -1e-05 | -0.15084 | -0.00048 | 0.00118 | 0.00056 | -0.00041 | -0.00034 | -0.0979 | -0.01632 | -0.0013 | -0.002 | -0.03961 | -0.08279 | 0.00016 | 0.00445 | -0.00041 | 0.01434 | -0.02692 | -0.00671 | 0.00241 | -0.14314 | 0.03913 | -0.05818
[RO-BG] [OPP] TIE 400 kV DOBRUDJA- MEDGIDIA SUD | N-1 TIE 400 kV Resita-Pancevo c1 | -0.05166 | -0.00108 | -0.0261 | -1e-05 | -0.15037 | -0.00048 | 0.0012 | 0.00057 | -0.00042 | -0.00034 | -0.09757 | -0.01647 | -0.00131 | -0.00202 | -0.0398 | -0.08253 | 0.00016 | 0.0045 | -0.00042 | 0.01515 | -0.02755 | -0.00679 | 0.00244 | -0.1427 | 0.03935 | -0.05811
[RO-BG] [OPP] TIE 400 kV MEDGIDIA SUD - VARNA | BC | -0.05332 | -0.0011 | -0.02668 | -1e-05 | -0.15543 | -0.00049 | 0.00122 | 0.00058 | -0.00043 | -0.00035 | -0.10109 | -0.01685 | -0.00134 | -0.00206 | -0.04089 | -0.08548 | 0.00016 | 0.0046 | -0.00042 | 0.01481 | -0.02778 | -0.00693 | 0.00248 | -0.14789 | 0.04039 | -0.06006
[RO-BG] [OPP] TIE 400 kV MEDGIDIA SUD - VARNA | N-1 OHL 400 kV Isaccea - Rahman | -0.05191 | -0.00105 | -0.02587 | -1e-05 | -0.15238 | -0.00048 | 0.00119 | 0.00056 | -0.00041 | -0.00034 | -0.09884 | -0.01633 | -0.00125 | -0.00199 | -0.03973 | -0.08347 | 0.00016 | 0.00443 | -0.00041 | 0.01582 | -0.02672 | -0.00669 | 0.00242 | -0.14496 | 0.03858 | -0.05849
[RO-BG] [OPP] TIE 400 kV MEDGIDIA SUD - VARNA | N-1 TIE 400 kV DOBRUDJA- MEDGIDIA SUD | -0.08959 | -0.00185 | -0.04483 | -2e-05 | -0.26135 | -0.00083 | 0.00205 | 0.00097 | -0.00072 | -0.00059 | -0.16984 | -0.02832 | -0.00225 | -0.00346 | -0.0687 | -0.14361 | 0.00027 | 0.00772 | -0.00071 | 0.02488 | -0.04669 | -0.01165 | 0.00417 | -0.24841 | 0.06787 | -0.10092
[RO-BG] [OPP] TIE 400 kV MEDGIDIA SUD - VARNA | N-1 OHL 400 kV Cernavoda - Pelicanu | -0.05339 | -0.00118 | -0.0272 | -1e-05 | -0.15096 | -0.00051 | 0.00125 | 0.0006 | -0.00044 | -0.00036 | -0.09938 | -0.0172 | -0.00158 | -0.00212 | -0.0413 | -0.0845 | 0.00017 | 0.0048 | -0.00044 | 0.00881 | -0.02926 | -0.00717 | 0.0025 | -0.14379 | 0.04336 | -0.06007
[RO-BG] [OPP] TIE 400 kV MEDGIDIA SUD - VARNA | N-1 OHL 400 kV Gura Ialomitei - Bucuresti Sud | -0.05347 | -0.00119 | -0.02731 | -2e-05 | -0.15049 | -0.00051 | 0.00125 | 0.0006 | -0.00044 | -0.00036 | -0.09926 | -0.01727 | -0.00161 | -0.00214 | -0.04141 | -0.08446 | 0.00017 | 0.00483 | -0.00044 | 0.00797 | -0.02952 | -0.00721 | 0.00251 | -0.14337 | 0.04382 | -0.06015
[RO-BG] [OPP] TIE 400 kV MEDGIDIA SUD - VARNA | N-1 OHL 400 kV Gutinas – Smardan | -0.05215 | -0.00119 | -0.02643 | -1e-05 | -0.14982 | -0.0005 | 0.0012 | 0.00059 | -0.00043 | -0.00035 | -0.09799 | -0.01675 | -0.00169 | -0.00208 | -0.04019 | -0.08306 | 0.00017 | 0.00476 | -0.00043 | 0.0105 | -0.02778 | -0.00702 | 0.00238 | -0.14263 | 0.04493 | -0.05868
[RO-BG] [OPP] TIE 400 kV MEDGIDIA SUD - VARNA | N-1 OHL 400 kV Medgidia Sud - Stupina | -0.05179 | -0.00105 | -0.02579 | -1e-05 | -0.15212 | -0.00048 | 0.00118 | 0.00056 | -0.00041 | -0.00034 | -0.09865 | -0.01628 | -0.00124 | -0.00199 | -0.03962 | -0.08329 | 0.00016 | 0.00441 | -0.00041 | 0.01591 | -0.02663 | -0.00667 | 0.00241 | -0.14471 | 0.03843 | -0.05836
[RO-BG] [OPP] TIE 400 kV MEDGIDIA SUD - VARNA | N-1 OHL 400 kV Cernavodă - Medgidia Sud | -0.04908 | -0.00113 | -0.02522 | -1e-05 | -0.13675 | -0.00048 | 0.00115 | 0.00056 | -0.00041 | -0.00034 | -0.09057 | -0.01597 | -0.00158 | -0.00198 | -0.03812 | -0.0772 | 0.00016 | 0.00452 | -0.00041 | 0.00534 | -0.02751 | -0.0067 | 0.0023 | -0.13034 | 0.04157 | -0.05519
[RO-BG] [OPP] TIE 400 kV MEDGIDIA SUD - VARNA | N-1 TIE 400 kV Resita-Pancevo c2 | -0.05332 | -0.0011 | -0.02668 | -1e-05 | -0.15543 | -0.00049 | 0.00122 | 0.00058 | -0.00043 | -0.00035 | -0.10109 | -0.01685 | -0.00134 | -0.00206 | -0.04089 | -0.08548 | 0.00016 | 0.0046 | -0.00042 | 0.01481 | -0.02778 | -0.00693 | 0.00248 | -0.14789 | 0.04039 | -0.06006
[RO-BG] [OPP] TIE 400 kV MEDGIDIA SUD - VARNA | N-1 TIE 400 kV Resita-Pancevo c1 | -0.05333 | -0.00111 | -0.02694 | -1e-05 | -0.15495 | -0.0005 | 0.00124 | 0.00058 | -0.00043 | -0.00035 | -0.10075 | -0.017 | -0.00135 | -0.00208 | -0.04109 | -0.08521 | 0.00016 | 0.00464 | -0.00043 | 0.01564 | -0.02843 | -0.00701 | 0.00252 | -0.14744 | 0.04062 | -0.05999
[RO-RO] [OPP] OHL 400 kV Arad-Nadab | N-1 TIE 400 kV Arad-Sandorfalva | 0.10043 | -0.00212 | 0.05672 | 2e-05 | 0.14851 | 0.00056 | -0.003 | -0.00054 | 0.00054 | 0.00044 | 0.13652 | 0.03222 | -0.01387 | 0.00294 | 0.08539 | 0.13063 | -0.00018 | -0.00153 | 0.00054 | 0.17845 | 0.10075 | 0.00914 | -0.00883 | 0.14615 | 0.0304 | 0.11323
[RO-RO] [OPP] OHL 400 kV Arad-Nadab | N-1 TIE 400 kV Resita-Pancevo c2 | 0.08408 | 0.00106 | 0.06011 | 3e-05 | 0.10239 | 0.00106 | -0.00364 | -0.00118 | 0.00094 | 0.00077 | 0.09967 | 0.03733 | 0.00312 | 0.00466 | 0.07761 | 0.09792 | -0.00034 | -0.00765 | 0.00093 | 0.11359 | 0.09502 | 0.01643 | -0.01058 | 0.10175 | -0.00014 | 0.09129
[RO-RO] [OPP] OHL 400 kV Mintia-Arad | BC | 0.05494 | -0.00242 | 0.0241 | 0 | 0.10238 | 4e-05 | -0.00117 | 3e-05 | 8e-05 | 6e-05 | 0.08751 | 0.01253 | -0.01281 | 0.00061 | 0.04241 | 0.08086 | -1e-05 | 0.00214 | 8e-05 | 0.12919 | 0.04119 | 0.00111 | -0.00385 | 0.09958 | 0.03254 | 0.06379
[RO-RO] [OPP] OHL 400 kV Mintia-Arad | N-1 TIE 400 kV Rosiori-Mukacevo | 0.06515 | -0.00159 | 0.03174 | 1e-05 | 0.11525 | 0.00025 | -0.00158 | -0.00022 | 0.00025 | 0.0002 | 0.09978 | 0.0177 | -0.01018 | 0.00141 | 0.05185 | 0.09281 | -8e-05 | -4e-05 | 0.00025 | 0.14541 | 0.05195 | 0.00402 | -0.00456 | 0.11233 | 0.02813 | 0.07478
[RO-RO] [OPP] OHL 400 kV Mintia-Arad | N-1 TIE 400 kV Portile de Fier-Djerdap | 0.05107 | -0.00249 | 0.02134 | 0 | 0.10391 | -1e-05 | -0.00104 | 9e-05 | 4e-05 | 3e-05 | 0.08627 | 0.01086 | -0.01276 | 0.00041 | 0.03867 | 0.07843 | 1e-05 | 0.00253 | 4e-05 | 0.13847 | 0.03381 | 0.00042 | -0.00353 | 0.10058 | 0.03442 | 0.05938
[RO-RO] [OPP] OHL 400 kV Mintia-Arad | N-1 OHL 400 kV Iernut-Sibiu Sud | 0.07472 | -0.00181 | 0.03644 | 1e-05 | 0.13204 | 0.00028 | -0.00182 | -0.00025 | 0.00029 | 0.00023 | 0.1145 | 0.02035 | -0.01154 | 0.00163 | 0.05945 | 0.1065 | -9e-05 | -7e-05 | 0.00029 | 0.15483 | 0.05927 | 0.00466 | -0.00527 | 0.1287 | 0.03168 | 0.08575
[RO-RO] [OPP] OHL 400 kV Mintia-Arad | N-1 OHL 220 kV Portile de Fier-Resita 1&2 | 0.05616 | -0.00244 | 0.02465 | 0 | 0.10418 | 4e-05 | -0.0012 | 3e-05 | 8e-05 | 6e-05 | 0.08924 | 0.01285 | -0.01293 | 0.00064 | 0.04335 | 0.08253 | -1e-05 | 0.00212 | 8e-05 | 0.13215 | 0.04214 | 0.0012 | -0.00392 | 0.10136 | 0.03281 | 0.06524
[RO-RO] [OPP] OHL 400 kV Mintia-Arad | N-1 OHL 220 kV Resita-Timisoara 1&2 | 0.06014 | -0.00244 | 0.02759 | 1e-05 | 0.10775 | 9e-05 | -0.00135 | -2e-05 | 0.00012 | 9e-05 | 0.09322 | 0.01457 | -0.01329 | 0.00083 | 0.04725 | 0.08665 | -2e-05 | 0.00184 | 0.00012 | 0.13504 | 0.04811 | 0.00184 | -0.00431 | 0.105 | 0.03264 | 0.06952
[RO-RO] [OPP] OHL 400 kV Mintia-Arad | N-1 OHL 220 kV Urechesti-Targu Jiu Nord | 0.04884 | -0.00241 | 0.02072 | 0 | 0.09329 | -1e-05 | -0.001 | 8e-05 | 4e-05 | 3e-05 | 0.07905 | 0.01053 | -0.01238 | 0.0004 | 0.03734 | 0.07277 | 1e-05 | 0.00242 | 4e-05 | 0.11949 | 0.03564 | 0.00044 | -0.00341 | 0.09064 | 0.03171 | 0.05689
[RO-RO] [OPP] OHL 400 kV Mintia-Arad | N-1 OHL 220 kV Paroseni-Targu Jiu Nord | 0.04884 | -0.00241 | 0.02072 | 0 | 0.09329 | -1e-05 | -0.001 | 8e-05 | 4e-05 | 3e-05 | 0.07905 | 0.01053 | -0.01238 | 0.0004 | 0.03734 | 0.07277 | 1e-05 | 0.00242 | 4e-05 | 0.11949 | 0.03564 | 0.00044 | -0.00341 | 0.09064 | 0.03171 | 0.05689
[RO-RO] [OPP] OHL 400 kV Mintia-Arad | N-1 TRA 400/220 kV AT3 Arad | 0.06411 | -0.00256 | 0.02973 | 1e-05 | 0.11352 | 0.0001 | -0.00146 | -3e-05 | 0.00014 | 0.00011 | 0.0986 | 0.01574 | -0.01404 | 0.00092 | 0.0506 | 0.09182 | -3e-05 | 0.00185 | 0.00014 | 0.14204 | 0.05222 | 0.0021 | -0.00462 | 0.1107 | 0.034 | 0.07402
[RO-RO] [OPP] OHL 400 kV Mintia-Arad | N-1 TIE 400 kV Resita-Pancevo c2 | 0.05494 | -0.00242 | 0.0241 | 0 | 0.10238 | 4e-05 | -0.00117 | 3e-05 | 8e-05 | 6e-05 | 0.08751 | 0.01253 | -0.01281 | 0.00061 | 0.04241 | 0.08086 | -1e-05 | 0.00214 | 8e-05 | 0.12919 | 0.04119 | 0.00111 | -0.00385 | 0.09958 | 0.03254 | 0.06379
[RO-RO] [OPP] OHL 400 kV Mintia-Arad | N-1 TIE 400 kV Resita-Pancevo c1 | 0.05488 | -0.00247 | 0.02299 | 0 | 0.10442 | 2e-05 | -0.00111 | 6e-05 | 6e-05 | 4e-05 | 0.08895 | 0.01188 | -0.01284 | 0.00052 | 0.04155 | 0.082 | 0 | 0.00233 | 6e-05 | 0.13272 | 0.03843 | 0.00077 | -0.0037 | 0.10151 | 0.03351 | 0.06411
[RO-RO] [OPP] OHL 400 kV Sibiu Sud-Mintia | BC | 0.03881 | -0.00207 | 0.01456 | 0 | 0.08371 | -5e-05 | -0.0007 | 0.00012 | -1e-05 | -1e-05 | 0.06821 | 0.00719 | -0.01016 | 0.00013 | 0.02819 | 0.06157 | 2e-05 | 0.00241 | -1e-05 | 0.10727 | 0.02187 | -0.00035 | -0.00253 | 0.08086 | 0.03017 | 0.04567
[RO-RO] [OPP] OHL 400 kV Sibiu Sud-Mintia | N-1 TIE 400 kV Rosiori-Mukacevo | 0.04744 | -0.00137 | 0.02101 | 1e-05 | 0.09457 | 0.00012 | -0.00104 | -9e-05 | 0.00013 | 0.00011 | 0.07856 | 0.01156 | -0.00794 | 0.00081 | 0.03617 | 0.07167 | -4e-05 | 0.00057 | 0.00013 | 0.12096 | 0.03095 | 0.0021 | -0.00313 | 0.09162 | 0.02645 | 0.05495
[RO-RO] [OPP] OHL 400 kV Sibiu Sud-Mintia | N-1 OHL 400 kV Iernut-Sibiu Sud | 0.0715 | -0.00106 | 0.03494 | 1e-05 | 0.13272 | 0.00035 | -0.00176 | -0.00035 | 0.00034 | 0.00028 | 0.1128 | 0.02011 | -0.00807 | 0.00182 | 0.05635 | 0.10395 | -0.00011 | -0.00125 | 0.00034 | 0.14963 | 0.05174 | 0.00551 | -0.00488 | 0.12898 | 0.02875 | 0.08196
[RO-RO] [OPP] OHL 400 kV Sibiu Sud-Mintia | N-1 OHL 220 kV Portile de Fier-Resita 1&2 | 0.0409 | -0.0021 | 0.01549 | 0 | 0.08676 | -4e-05 | -0.00074 | 0.00011 | 0 | 0 | 0.07114 | 0.00773 | -0.01037 | 0.00018 | 0.02978 | 0.06442 | 2e-05 | 0.00238 | 0 | 0.11229 | 0.02348 | -0.00021 | -0.00265 | 0.08389 | 0.03063 | 0.04813
[RO-RO] [OPP] OHL 400 kV Sibiu Sud-Mintia | N-1 OHL 220 kV Resita-Timisoara 1&2 | 0.0508 | -0.00211 | 0.0226 | 0 | 0.09607 | 6e-05 | -0.00111 | 0 | 9e-05 | 7e-05 | 0.08135 | 0.01188 | -0.01127 | 0.00064 | 0.03933 | 0.07492 | -2e-05 | 0.00172 | 9e-05 | 0.12072 | 0.0378 | 0.00132 | -0.00359 | 0.09335 | 0.03042 | 0.05885
[RO-RO] [OPP] OHL 400 kV Sibiu Sud-Mintia | N-1 OHL 220 kV Urechesti-Targu Jiu Nord | 0.04816 | -0.00209 | 0.01973 | 0 | 0.09765 | 2e-05 | -0.00096 | 5e-05 | 5e-05 | 4e-05 | 0.08119 | 0.01025 | -0.01083 | 0.00045 | 0.03598 | 0.07398 | 0 | 0.00198 | 5e-05 | 0.12215 | 0.03038 | 0.00069 | -0.0032 | 0.09458 | 0.03144 | 0.05626
[RO-RO] [OPP] OHL 400 kV Sibiu Sud-Mintia | N-1 OHL 220 kV Paroseni-Targu Jiu Nord | 0.04816 | -0.00209 | 0.01973 | 0 | 0.09765 | 2e-05 | -0.00096 | 5e-05 | 5e-05 | 4e-05 | 0.08119 | 0.01025 | -0.01083 | 0.00045 | 0.03598 | 0.07398 | 0 | 0.00198 | 5e-05 | 0.12215 | 0.03038 | 0.00069 | -0.0032 | 0.09458 | 0.03144 | 0.05626
[RO-RO] [OPP] OHL 400 kV Sibiu Sud-Mintia | N-1 TIE 400 kV Resita-Pancevo c2 | 0.03881 | -0.00207 | 0.01456 | 0 | 0.08371 | -5e-05 | -0.0007 | 0.00012 | -1e-05 | -1e-05 | 0.06821 | 0.00719 | -0.01016 | 0.00013 | 0.02819 | 0.06157 | 2e-05 | 0.00241 | -1e-05 | 0.10727 | 0.02187 | -0.00035 | -0.00253 | 0.08086 | 0.03017 | 0.04567
[RO-RO] [OPP] OHL 400 kV Sibiu Sud-Mintia | N-1 TIE 400 kV Resita-Pancevo c1 | 0.03881 | -0.00207 | 0.01447 | 0 | 0.08386 | -5e-05 | -0.00069 | 0.00012 | -1e-05 | -1e-05 | 0.06831 | 0.00714 | -0.01016 | 0.00012 | 0.02813 | 0.06166 | 2e-05 | 0.00243 | -1e-05 | 0.10753 | 0.02166 | -0.00038 | -0.00251 | 0.08101 | 0.03024 | 0.04569
[RO-RO] [OPP] OHL 400 kV Iernut-Sibiu Sud | N-1 TIE 400 kV Resita-Pancevo c2 | -0.07596 | -0.00235 | -0.04738 | -3e-05 | -0.11391 | -0.00095 | 0.00247 | 0.0011 | -0.00081 | -0.00067 | -0.10363 | -0.03003 | -0.00486 | -0.00392 | -0.06543 | -0.09848 | 0.00031 | 0.00851 | -0.00081 | -0.09844 | -0.06943 | -0.01363 | 0.00548 | -0.11182 | 0.0033 | -0.08433
[RO-RO] [OPP] OHL 400 kV Iernut-Gadalin | BC | 0.07026 | 0.00225 | 0.04405 | 3e-05 | 0.10709 | 0.00089 | -0.00231 | -0.00104 | 0.00076 | 0.00063 | 0.09605 | 0.02796 | 0.00481 | 0.00367 | 0.06063 | 0.09104 | -0.00029 | -0.00801 | 0.00076 | 0.14055 | 0.0645 | 0.01278 | -0.0051 | 0.105 | -0.00081 | 0.07791
[RO-RO] [OPP] OHL 400 kV Iernut-Gadalin | N-1 OHL 400 kV Mintia-Arad | 0.08242 | 0.00172 | 0.04938 | 3e-05 | 0.12975 | 0.0009 | -0.00257 | -0.00103 | 0.00078 | 0.00064 | 0.11542 | 0.03074 | 0.00197 | 0.00381 | 0.07002 | 0.10894 | -0.00029 | -0.00753 | 0.00078 | 0.16915 | 0.07362 | 0.01302 | -0.00595 | 0.12704 | 0.0064 | 0.09203
[RO-RO] [OPP] OHL 400 kV Iernut-Gadalin | N-1 TIE 400 kV Resita-Pancevo c2 | 0.07026 | 0.00225 | 0.04405 | 3e-05 | 0.10709 | 0.00089 | -0.00231 | -0.00104 | 0.00076 | 0.00063 | 0.09605 | 0.02796 | 0.00481 | 0.00367 | 0.06063 | 0.09104 | -0.00029 | -0.00801 | 0.00076 | 0.14055 | 0.0645 | 0.01278 | -0.0051 | 0.105 | -0.00081 | 0.07791
[RO-RO] [OPP] OHL 400 kV Iernut-Gadalin | N-1 TIE 400 kV Resita-Pancevo c1 | 0.07022 | 0.00222 | 0.04327 | 3e-05 | 0.10853 | 0.00087 | -0.00226 | -0.00102 | 0.00075 | 0.00062 | 0.09707 | 0.0275 | 0.00478 | 0.00361 | 0.06002 | 0.09185 | -0.00029 | -0.00787 | 0.00075 | 0.14305 | 0.06255 | 0.01253 | -0.005 | 0.10636 | -0.00012 | 0.07814
[RO-RO] [OPP] OHL 400 kV Rosiori-Gadalin | BC | -0.07164 | -0.0025 | -0.04551 | -3e-05 | -0.10763 | -0.00094 | 0.00238 | 0.0011 | -0.0008 | -0.00066 | -0.09696 | -0.02901 | -0.00565 | -0.00386 | -0.06215 | -0.0921 | 0.00031 | 0.00857 | -0.0008 | -0.14256 | -0.06671 | -0.01347 | 0.00521 | -0.10561 | 0.00262 | -0.07928
[RO-RO] [OPP] OHL 400 kV Rosiori-Gadalin | N-1 OHL 400 kV Mintia-Arad | -0.08401 | -0.00195 | -0.05093 | -3e-05 | -0.13068 | -0.00095 | 0.00265 | 0.00109 | -0.00082 | -0.00067 | -0.11666 | -0.03183 | -0.00277 | -0.004 | -0.0717 | -0.1103 | 0.00031 | 0.00809 | -0.00082 | -0.17165 | -0.07598 | -0.01372 | 0.00608 | -0.12802 | -0.0047 | -0.09364
[RO-RO] [OPP] OHL 400 kV Rosiori-Gadalin | N-1 TIE 400 kV Resita-Pancevo c2 | -0.07164 | -0.0025 | -0.04551 | -3e-05 | -0.10763 | -0.00094 | 0.00238 | 0.0011 | -0.0008 | -0.00066 | -0.09696 | -0.02901 | -0.00565 | -0.00386 | -0.06215 | -0.0921 | 0.00031 | 0.00857 | -0.0008 | -0.14256 | -0.06671 | -0.01347 | 0.00521 | -0.10561 | 0.00262 | -0.07928
[RO-RO] [OPP] OHL 400 kV Rosiori-Gadalin | N-1 TIE 400 kV Resita-Pancevo c1 | -0.0716 | -0.00246 | -0.04467 | -3e-05 | -0.10918 | -0.00092 | 0.00234 | 0.00108 | -0.00079 | -0.00065 | -0.09805 | -0.02852 | -0.00563 | -0.00379 | -0.0615 | -0.09297 | 0.0003 | 0.00843 | -0.00079 | -0.14524 | -0.06462 | -0.01321 | 0.0051 | -0.10707 | 0.00189 | -0.07952
[RO-RO] [OPP] OHL 400 kV Arefu-Tantareni | N-1 TIE 400 kV Resita-Pancevo c2 | -0.0571 | -0.00057 | -0.03201 | -2e-05 | -0.0818 | -0.00051 | 0.0016 | 0.00058 | -0.00045 | -0.00037 | -0.08057 | -0.01951 | 0.00118 | -0.00225 | -0.04732 | -0.07717 | 0.00017 | 0.00399 | -0.00045 | -0.03308 | -0.0472 | -0.00748 | 0.00382 | -0.08072 | 0.00503 | -0.06454
[RO-RO] [OPP] OHL 400 kV Arefu-Sibiu Sud | N-1 TIE 400 kV Resita-Pancevo c2 | 0.06861 | 0.00052 | 0.03809 | 2e-05 | 0.10488 | 0.00059 | -0.00192 | -0.00066 | 0.00053 | 0.00043 | 0.09855 | 0.02311 | -0.00197 | 0.00262 | 0.05664 | 0.0935 | -0.00019 | -0.00444 | 0.00052 | 0.07575 | 0.05642 | 0.00869 | -0.00467 | 0.10304 | 0.0011 | 0.07757
[RO-RO] [OPP] OHL 400 kV Tantareni-Urechesti | N-1 TIE 400 kV Portile de Fier-Djerdap | 0.04013 | -0.0005 | 0.0104 | 0 | 0.09157 | 7e-05 | -0.00043 | -6e-05 | 7e-05 | 6e-05 | 0.08227 | 0.00623 | -0.00295 | 0.0004 | 0.02417 | 0.07384 | -2e-05 | 1e-05 | 7e-05 | -0.06613 | -0.00423 | 0.00085 | -0.00115 | 0.08849 | 0.00661 | 0.04883
[RO-RO] [OPP] OHL 400 kV Tantareni-Urechesti | N-1 OHL 400 kV Portile de Fier-Urechesti | 0.03123 | 0.00021 | 0.01542 | 1e-05 | 0.04513 | 0.00023 | -0.00074 | -0.00026 | 0.00021 | 0.00017 | 0.04838 | 0.0094 | -0.00089 | 0.00104 | 0.02428 | 0.04608 | -8e-05 | -0.00182 | 0.00021 | -0.09506 | 0.01773 | 0.00338 | -0.00173 | 0.04461 | -0.00807 | 0.03589
[RO-RO] [OPP] OHL 400 kV Tantareni-Urechesti | N-1 TIE 400 kV Resita-Pancevo c2 | 0.02302 | -0.0008 | -0.00182 | 0 | 0.09837 | -0.00014 | 0.00018 | 0.00018 | -0.00011 | -9e-05 | 0.07675 | -0.00117 | -0.00273 | -0.0005 | 0.00763 | 0.06312 | 5e-05 | 0.00173 | -0.00011 | -0.02504 | -0.03691 | -0.00221 | 0.00027 | 0.09293 | 0.01494 | 0.02931
[RO-RO] [OPP] OHL 400 kV Tantareni-Urechesti | N-1 TIE 400 kV Resita-Pancevo c1 | 0.02312 | -0.0007 | 0.00043 | 0 | 0.0942 | -0.0001 | 5e-05 | 0.00013 | -7e-05 | -6e-05 | 0.07381 | 0.00016 | -0.00266 | -0.00031 | 0.00937 | 0.06078 | 3e-05 | 0.00133 | -7e-05 | -0.03224 | -0.03127 | -0.0015 | -4e-05 | 0.08899 | 0.01297 | 0.02866
[RO-RO] [OPP] OHL 400 kV Portile de Fier-Urechesti | BC | 0.01273 | 0.00155 | 0.02674 | 2e-05 | -0.08259 | 0.00058 | -0.00142 | -0.00069 | 0.0005 | 0.00041 | -0.044 | 0.0164 | 0.00284 | 0.00239 | 0.02584 | -0.02643 | -0.00019 | -0.0055 | 0.0005 | -0.10863 | 0.08476 | 0.00867 | -0.00309 | -0.07496 | -0.0357 | 0.01021
[RO-RO] [OPP] OHL 400 kV Portile de Fier-Urechesti | N-1 TIE 400 kV Portile de Fier-Djerdap | -0.01159 | 0.00113 | 0.00937 | 1e-05 | -0.07292 | 0.00029 | -0.00056 | -0.00035 | 0.00024 | 0.0002 | -0.05185 | 0.00588 | 0.00317 | 0.00111 | 0.00232 | -0.04166 | -0.0001 | -0.00306 | 0.00024 | -0.05023 | 0.03832 | 0.00433 | -0.00108 | -0.06865 | -0.02386 | -0.01754
[RO-RO] [OPP] OHL 400 kV Portile de Fier-Urechesti | N-1 OHL 400 kV Slatina-Portile de Fier | 0.01616 | 0.00214 | 0.03551 | 2e-05 | -0.11434 | 0.00078 | -0.00189 | -0.00092 | 0.00067 | 0.00055 | -0.06088 | 0.02182 | 0.00408 | 0.0032 | 0.03399 | -0.03693 | -0.00026 | -0.00747 | 0.00067 | -0.13651 | 0.113 | 0.01165 | -0.00406 | -0.1039 | -0.05015 | 0.01265
[RO-RO] [OPP] OHL 400 kV Portile de Fier-Urechesti | N-1 OHL 220 kV Portile de Fier-Resita 1&2 | 0.0165 | 0.00151 | 0.02844 | 2e-05 | -0.07707 | 0.0006 | -0.00151 | -0.0007 | 0.00052 | 0.00042 | -0.03871 | 0.01738 | 0.00246 | 0.00247 | 0.02872 | -0.02129 | -0.0002 | -0.00557 | 0.00051 | -0.09956 | 0.08767 | 0.00893 | -0.00331 | -0.06949 | -0.03487 | 0.01465
[RO-RO] [OPP] OHL 400 kV Portile de Fier-Urechesti | N-1 OHL 220 kV Resita-Timisoara 1&2 | 0.02901 | 0.0015 | 0.03766 | 2e-05 | -0.0658 | 0.00073 | -0.00198 | -0.00085 | 0.00063 | 0.00052 | -0.02615 | 0.02277 | 0.00133 | 0.00307 | 0.04097 | -0.0083 | -0.00024 | -0.00644 | 0.00063 | -0.09036 | 0.10641 | 0.01094 | -0.00454 | -0.05801 | -0.03537 | 0.02811
[RO-RO] [OPP] OHL 400 kV Portile de Fier-Urechesti | N-1 TIE 400 kV Resita-Pancevo c2 | 0.01273 | 0.00155 | 0.02674 | 2e-05 | -0.08259 | 0.00058 | -0.00142 | -0.00069 | 0.0005 | 0.00041 | -0.044 | 0.0164 | 0.00284 | 0.00239 | 0.02584 | -0.02643 | -0.00019 | -0.0055 | 0.0005 | -0.10863 | 0.08476 | 0.00867 | -0.00309 | -0.07496 | -0.0357 | 0.01021
[RO-RO] [OPP] OHL 400 kV Portile de Fier-Urechesti | N-1 TIE 400 kV Resita-Pancevo c1 | 0.01258 | 0.00142 | 0.02354 | 1e-05 | -0.07666 | 0.00052 | -0.00124 | -0.00061 | 0.00044 | 0.00036 | -0.03983 | 0.01451 | 0.00275 | 0.00211 | 0.02336 | -0.0231 | -0.00017 | -0.00494 | 0.00044 | -0.09839 | 0.07675 | 0.00766 | -0.00266 | -0.06937 | -0.03289 | 0.01113
[RO-RO] [OPP] OHL 400 kV Slatina-Portile de Fier | BC | -0.00648 | -0.00111 | -0.01655 | -1e-05 | 0.05991 | -0.00038 | 0.00088 | 0.00045 | -0.00032 | -0.00027 | 0.03185 | -0.01024 | -0.00234 | -0.00153 | -0.01537 | 0.01982 | 0.00012 | 0.0037 | -0.00032 | 0.05262 | -0.05328 | -0.00561 | 0.00183 | 0.0546 | 0.02726 | -0.00461
[RO-RO] [OPP] OHL 400 kV Slatina-Portile de Fier | N-1 OHL 400 kV Portile de Fier-Urechesti | -0.01173 | -0.00176 | -0.02758 | -2e-05 | 0.09397 | -0.00062 | 0.00146 | 0.00073 | -0.00053 | -0.00043 | 0.05 | -0.017 | -0.00351 | -0.00252 | -0.02603 | 0.03072 | 0.0002 | 0.00597 | -0.00053 | 0.09742 | -0.08825 | -0.00919 | 0.00311 | 0.08553 | 0.04198 | -0.00882
[RO-RO] [OPP] OHL 400 kV Slatina-Portile de Fier | N-1 OHL 220 kV Portile de Fier-Resita 1&2 | -0.00873 | -0.00109 | -0.01756 | -1e-05 | 0.05661 | -0.00039 | 0.00092 | 0.00046 | -0.00033 | -0.00027 | 0.0287 | -0.01082 | -0.00212 | -0.00159 | -0.01709 | 0.01676 | 0.00013 | 0.00374 | -0.00033 | 0.04721 | -0.05502 | -0.00577 | 0.00196 | 0.05134 | 0.02676 | -0.00725
[RO-RO] [OPP] OHL 400 kV Slatina-Portile de Fier | N-1 OHL 220 kV Resita-Timisoara 1&2 | -0.01593 | -0.00108 | -0.02288 | -1e-05 | 0.05016 | -0.00047 | 0.0012 | 0.00054 | -0.0004 | -0.00033 | 0.0215 | -0.01394 | -0.00146 | -0.00193 | -0.02415 | 0.0093 | 0.00015 | 0.00425 | -0.0004 | 0.04201 | -0.06584 | -0.00693 | 0.00267 | 0.04476 | 0.02706 | -0.015
[RO-RO] [OPP] OHL 400 kV Slatina-Portile de Fier | N-1 TIE 400 kV Resita-Pancevo c2 | -0.00648 | -0.00111 | -0.01655 | -1e-05 | 0.05991 | -0.00038 | 0.00088 | 0.00045 | -0.00032 | -0.00027 | 0.03185 | -0.01024 | -0.00234 | -0.00153 | -0.01537 | 0.01982 | 0.00012 | 0.0037 | -0.00032 | 0.05262 | -0.05328 | -0.00561 | 0.00183 | 0.0546 | 0.02726 | -0.00461
[RO-RO] [OPP] OHL 400 kV Slatina-Portile de Fier | N-1 TIE 400 kV Resita-Pancevo c1 | -0.00639 | -0.00103 | -0.01449 | -1e-05 | 0.0561 | -0.00034 | 0.00076 | 0.0004 | -0.00029 | -0.00024 | 0.02918 | -0.00902 | -0.00228 | -0.00136 | -0.01378 | 0.01769 | 0.00011 | 0.00334 | -0.00029 | 0.04604 | -0.04814 | -0.00497 | 0.00155 | 0.05101 | 0.02545 | -0.0052
[RO-RO] [OPP] OHL 400 kV Medgidia Sud - Stupina | N-1 OHL 400 kV Cernavodă - Medgidia Sud | 0.04652 | 0.00113 | 0.02423 | 1e-05 | 0.12658 | 0.00046 | -0.00111 | -0.00055 | 0.0004 | 0.00033 | 0.08457 | 0.01536 | 0.00168 | 0.00192 | 0.03636 | 0.07242 | -0.00015 | -0.00442 | 0.0004 | -0.00093 | 0.02704 | 0.00651 | -0.00219 | 0.12058 | -0.04159 | 0.05225
[RO-RO] [OPP] OHL 400 kV Medgidia Sud - Rahman | N-1 OHL 400 kV Cernavodă - Medgidia Sud | -0.04386 | -0.00106 | -0.02284 | -1e-05 | -0.11934 | -0.00044 | 0.00104 | 0.00052 | -0.00038 | -0.00031 | -0.07974 | -0.01448 | -0.00158 | -0.00181 | -0.03429 | -0.06828 | 0.00014 | 0.00417 | -0.00037 | 0.00088 | -0.02549 | -0.00614 | 0.00207 | -0.11369 | 0.03921 | -0.04926
[RO-RO] [OPP] OHL 400 kV Medgidia Sud- Cernavoda | BC | 0.03476 | -0.00022 | 0.012 | 0 | 0.15323 | 0.00013 | -0.00057 | -0.00014 | 0.00012 | 0.0001 | 0.08635 | 0.00726 | -0.002 | 0.00064 | 0.02272 | 0.0679 | -4e-05 | -0.00064 | 0.00012 | -0.07764 | 0.00225 | 0.00187 | -0.00148 | 0.14393 | 0.00966 | 0.04001
[RO-RO] [OPP] OHL 400 kV Medgidia Sud- Cernavoda | N-1 OHL 400 kV Isaccea - Tulcea Vest | 0.02625 | -0.00057 | 0.00672 | 0 | 0.13823 | 2e-05 | -0.00033 | 0 | 3e-05 | 2e-05 | 0.07409 | 0.00386 | -0.00275 | 0.00018 | 0.01546 | 0.05657 | 0 | 0.00053 | 3e-05 | -0.08815 | -0.00519 | 0.00027 | -0.00106 | 0.12935 | 0.02292 | 0.03059
[RO-RO] [OPP] OHL 400 kV Medgidia Sud- Cernavoda | N-1 OHL 400 kV Lacu Sarat - Gura Ialomitei | 0.02248 | -0.0006 | 0.00478 | 0 | 0.12861 | -1e-05 | -0.00024 | 4e-05 | 0 | 0 | 0.06747 | 0.00268 | -0.00269 | 5e-05 | 0.01249 | 0.05082 | 1e-05 | 0.00078 | 0 | -0.0877 | -0.00764 | -0.00018 | -0.00084 | 0.12016 | 0.02318 | 0.02633
[RO-RO] [OPP] OHL 400 kV Medgidia Sud- Cernavoda | N-1 OHL 400 kV Tulcea Vest - Tariverde | 0.02625 | -0.00057 | 0.00672 | 0 | 0.13823 | 2e-05 | -0.00033 | 0 | 3e-05 | 2e-05 | 0.07409 | 0.00386 | -0.00275 | 0.00018 | 0.01546 | 0.05657 | 0 | 0.00053 | 3e-05 | -0.08815 | -0.00519 | 0.00027 | -0.00106 | 0.12935 | 0.02292 | 0.03059
[RO-RO] [OPP] OHL 400 kV Medgidia Sud- Cernavoda | N-1 OHL 400 kV Gutinas – Smardan | 0.03547 | -0.00027 | 0.01215 | 0 | 0.15664 | 0.00013 | -0.00058 | -0.00013 | 0.00012 | 0.0001 | 0.08823 | 0.00732 | -0.00221 | 0.00063 | 0.02315 | 0.06937 | -4e-05 | -0.00055 | 0.00012 | -0.08026 | 0.00225 | 0.00182 | -0.00155 | 0.14713 | 0.01242 | 0.04085
[RO-RO] [OPP] OHL 400 kV Medgidia Sud- Cernavoda | N-1 OHL 400 kV Isaccea - Rahman | 0.04993 | 0.0003 | 0.02079 | 1e-05 | 0.186 | 0.00031 | -0.00097 | -0.00035 | 0.00028 | 0.00023 | 0.11057 | 0.01288 | -0.00098 | 0.00139 | 0.03523 | 0.08952 | -0.0001 | -0.00247 | 0.00028 | -0.06676 | 0.01368 | 0.00443 | -0.00222 | 0.17544 | -0.00983 | 0.05692
[RO-RO] [OPP] OHL 400 kV Medgidia Sud- Cernavoda | N-1 OHL 400 kV Isaccea - Stupina | 0.05125 | 0.00035 | 0.02156 | 1e-05 | 0.18885 | 0.00033 | -0.001 | -0.00037 | 0.00029 | 0.00024 | 0.11268 | 0.01337 | -0.00089 | 0.00145 | 0.03632 | 0.0914 | -0.00011 | -0.00263 | 0.00029 | -0.06581 | 0.01468 | 0.00466 | -0.00229 | 0.17819 | -0.01153 | 0.05839
[RO-RO] [OPP] OHL 400 kV Medgidia Sud- Cernavoda | N-1 TIE 400 kV MEDGIDIA SUD - VARNA | 0.02412 | -0.00044 | 0.00668 | 0 | 0.12223 | 3e-05 | -0.00033 | -2e-05 | 4e-05 | 3e-05 | 0.06618 | 0.0039 | -0.00226 | 0.00023 | 0.01457 | 0.05085 | -1e-05 | 0.00027 | 4e-05 | -0.07469 | -0.00329 | 0.00049 | -0.00099 | 0.11443 | 0.01771 | 0.02803
[RO-RO] [OPP] OHL 400 kV Medgidia Sud- Cernavoda | N-1 TIE 400 kV DOBRUDJA- MEDGIDIA SUD | 0.02468 | -0.00042 | 0.00696 | 0 | 0.12381 | 4e-05 | -0.00034 | -3e-05 | 4e-05 | 3e-05 | 0.06725 | 0.00407 | -0.00225 | 0.00025 | 0.015 | 0.05175 | -1e-05 | 0.00022 | 4e-05 | -0.07484 | -0.003 | 0.00056 | -0.00102 | 0.11601 | 0.01729 | 0.02866
[RO-RO] [OPP] OHL 400 kV Medgidia Sud- Cernavoda | N-1 OHL 400 kV Constanta Nord- Cernavoda | 0.02543 | -0.00063 | 0.00605 | 0 | 0.13838 | 0 | -0.0003 | 2e-05 | 1e-05 | 1e-05 | 0.07355 | 0.00342 | -0.00292 | 0.00012 | 0.01464 | 0.05586 | 0 | 0.00072 | 1e-05 | -0.09125 | -0.00639 | 3e-05 | -0.00102 | 0.12942 | 0.0253 | 0.02971
[RO-RO] [OPP] OHL 400 kV Medgidia Sud- Cernavoda | N-1 OHL 400 kV Cernavoda - Pelicanu | 0.03497 | 1e-05 | 0.01349 | 1e-05 | 0.14035 | 0.00018 | -0.00063 | -0.0002 | 0.00016 | 0.00013 | 0.08143 | 0.00827 | -0.00131 | 0.00083 | 0.0239 | 0.06507 | -6e-05 | -0.00123 | 0.00016 | -0.06036 | 0.00651 | 0.00256 | -0.00154 | 0.13213 | 0.00112 | 0.04004
[RO-RO] [OPP] OHL 400 kV Medgidia Sud- Cernavoda | N-1 OHL 400 kV Pelicanu - Bucuresti Sud | 0.03532 | 4e-05 | 0.01381 | 1e-05 | 0.13993 | 0.00019 | -0.00065 | -0.00021 | 0.00017 | 0.00014 | 0.08152 | 0.00848 | -0.00124 | 0.00086 | 0.02428 | 0.0653 | -6e-05 | -0.00132 | 0.00017 | -0.05877 | 0.00714 | 0.00267 | -0.00157 | 0.13178 | 0.0001 | 0.04041
[RO-RO] [OPP] OHL 400 kV Medgidia Sud- Cernavoda | N-1 OHL 400 kV Gura Ialomitei - Bucuresti Sud | 0.03517 | 4e-05 | 0.01372 | 1e-05 | 0.13967 | 0.00019 | -0.00065 | -0.00021 | 0.00017 | 0.00014 | 0.08131 | 0.00842 | -0.00125 | 0.00085 | 0.02415 | 0.0651 | -6e-05 | -0.0013 | 0.00017 | -0.05887 | 0.00701 | 0.00264 | -0.00156 | 0.13152 | 0.00026 | 0.04025
[RO-RO] [OPP] OHL 400 kV Medgidia Sud- Cernavoda | N-1 OHL 400 kV Medgidia Sud - Stupina | 0.05125 | 0.00035 | 0.02156 | 1e-05 | 0.18885 | 0.00033 | -0.001 | -0.00037 | 0.00029 | 0.00024 | 0.11268 | 0.01337 | -0.00089 | 0.00145 | 0.03632 | 0.0914 | -0.00011 | -0.00263 | 0.00029 | -0.06581 | 0.01468 | 0.00466 | -0.00229 | 0.17819 | -0.01153 | 0.05839
[RO-RO] [OPP] OHL 400 kV Medgidia Sud- Cernavoda | N-1 TIE 400 kV Isaccea - Vulcanesti | 0.04256 | 0.00017 | 0.01697 | 1e-05 | 0.16646 | 0.00025 | -0.00079 | -0.00028 | 0.00022 | 0.00018 | 0.09737 | 0.01049 | -0.00109 | 0.0011 | 0.02946 | 0.07815 | -8e-05 | -0.00187 | 0.00022 | -0.06638 | 0.00919 | 0.00347 | -0.00184 | 0.15681 | -0.00566 | 0.04862
[RO-RO] [OPP] OHL 400 kV Cernavoda - Pelicanu | BC | 0.00068 | 0.00073 | 0.00472 | 0 | -0.04092 | 0.00016 | -0.00021 | -0.0002 | 0.00013 | 0.00011 | -0.01564 | 0.00321 | 0.00218 | 0.00058 | 0.00375 | -0.00898 | -5e-05 | -0.00187 | 0.00013 | 0.05492 | 0.01354 | 0.00217 | -0.00019 | -0.03749 | -0.02713 | 9e-05
[RO-RO] [OPP] OHL 400 kV Cernavoda - Pelicanu | N-1 OHL 400 kV Isaccea - Tulcea Vest | -0.00019 | 0.00069 | 0.00418 | 0 | -0.04246 | 0.00014 | -0.00018 | -0.00018 | 0.00012 | 0.0001 | -0.01689 | 0.00286 | 0.0021 | 0.00053 | 0.00301 | -0.01013 | -5e-05 | -0.00175 | 0.00012 | 0.05384 | 0.01278 | 0.00201 | -0.00014 | -0.03898 | -0.02577 | -0.00088
[RO-RO] [OPP] OHL 400 kV Cernavoda - Pelicanu | N-1 OHL 400 kV Lacu Sarat - Gura Ialomitei | -0.00103 | 0.00067 | 0.00372 | 0 | -0.04436 | 0.00014 | -0.00016 | -0.00017 | 0.00011 | 9e-05 | -0.01827 | 0.00257 | 0.00208 | 0.0005 | 0.00232 | -0.01136 | -5e-05 | -0.00168 | 0.00011 | 0.05351 | 0.01216 | 0.00189 | -0.0001 | -0.04081 | -0.02524 | -0.00182
[RO-RO] [OPP] OHL 400 kV Cernavoda - Pelicanu | N-1 OHL 400 kV Tulcea Vest - Tariverde | -0.00019 | 0.00069 | 0.00418 | 0 | -0.04246 | 0.00014 | -0.00018 | -0.00018 | 0.00012 | 0.0001 | -0.01689 | 0.00286 | 0.0021 | 0.00053 | 0.00301 | -0.01013 | -5e-05 | -0.00175 | 0.00012 | 0.05384 | 0.01278 | 0.00201 | -0.00014 | -0.03898 | -0.02577 | -0.00088
[RO-RO] [OPP] OHL 400 kV Cernavoda - Pelicanu | N-1 OHL 400 kV Tariverde - Constanta Nord | -0.00019 | 0.00069 | 0.00418 | 0 | -0.04246 | 0.00014 | -0.00018 | -0.00018 | 0.00012 | 0.0001 | -0.01689 | 0.00286 | 0.0021 | 0.00053 | 0.00301 | -0.01013 | -5e-05 | -0.00175 | 0.00012 | 0.05384 | 0.01278 | 0.00201 | -0.00014 | -0.03898 | -0.02577 | -0.00088
[RO-RO] [OPP] OHL 400 kV Cernavoda - Pelicanu | N-1 OHL 400 kV Constanta Nord- Cernavoda | -1e-05 | 0.0007 | 0.00428 | 0 | -0.04202 | 0.00015 | -0.00019 | -0.00018 | 0.00012 | 0.0001 | -0.01658 | 0.00292 | 0.00211 | 0.00054 | 0.00315 | -0.00987 | -5e-05 | -0.00177 | 0.00012 | 0.05391 | 0.0129 | 0.00204 | -0.00015 | -0.03857 | -0.02597 | -0.00068
[RO-RO] [OPP] OHL 400 kV Cernavoda - Pelicanu | N-1 OHL 400 kV Gura Ialomitei - Bucuresti Sud | 0.00123 | 0.00106 | 0.00697 | 1e-05 | -0.05869 | 0.00023 | -0.00031 | -0.00029 | 0.00019 | 0.00015 | -0.02224 | 0.00473 | 0.00316 | 0.00085 | 0.00562 | -0.01264 | -8e-05 | -0.00274 | 0.00019 | 0.0795 | 0.01978 | 0.00318 | -0.00028 | -0.05375 | -0.03944 | 0.00039
[RO-RO] [OPP] OHL 400 kV Cernavoda - Pelicanu | N-1 OHL 400 kV Gutinas – Smardan | -0.00097 | 0.00085 | 0.00437 | 0 | -0.04882 | 0.00017 | -0.00018 | -0.00021 | 0.00013 | 0.00011 | -0.02 | 0.00307 | 0.00268 | 0.0006 | 0.00277 | -0.01238 | -6e-05 | -0.0021 | 0.00013 | 0.06099 | 0.01354 | 0.0023 | -4e-05 | -0.04491 | -0.03351 | -0.00187
[RO-RO] [OPP] OHL 400 kV Cernavoda - Pelicanu | N-1 OHL 400 kV Brasov – Gutinas | 0.00065 | 0.00089 | 0.00533 | 0 | -0.04636 | 0.00018 | -0.00023 | -0.00023 | 0.00015 | 0.00012 | -0.01775 | 0.00367 | 0.00271 | 0.00068 | 0.00414 | -0.01024 | -6e-05 | -0.00224 | 0.00015 | 0.0606 | 0.01497 | 0.00255 | -0.00016 | -0.04249 | -0.03342 | -6e-05
[RO-RO] [OPP] OHL 400 kV Pelicanu - Bucuresti Sud | BC | 0.00176 | 0.0008 | 0.00561 | 0 | -0.04125 | 0.00018 | -0.00025 | -0.00022 | 0.00015 | 0.00012 | -0.01496 | 0.00378 | 0.00235 | 0.00066 | 0.00484 | -0.00806 | -6e-05 | -0.00209 | 0.00014 | 0.05852 | 0.01519 | 0.00247 | -0.00026 | -0.03769 | -0.02963 | 0.00125
[RO-RO] [OPP] OHL 400 kV Pelicanu - Bucuresti Sud | N-1 OHL 400 kV Isaccea - Tulcea Vest | 0.00101 | 0.00077 | 0.00514 | 0 | -0.04257 | 0.00017 | -0.00023 | -0.00021 | 0.00014 | 0.00011 | -0.01604 | 0.00348 | 0.00229 | 0.00062 | 0.0042 | -0.00906 | -6e-05 | -0.00199 | 0.00014 | 0.0576 | 0.01453 | 0.00233 | -0.00022 | -0.03897 | -0.02847 | 0.00042
[RO-RO] [OPP] OHL 400 kV Pelicanu - Bucuresti Sud | N-1 OHL 400 kV Lacu Sarat - Gura Ialomitei | 0.00043 | 0.00076 | 0.00483 | 0 | -0.04391 | 0.00016 | -0.00021 | -0.0002 | 0.00013 | 0.00011 | -0.017 | 0.00328 | 0.00228 | 0.0006 | 0.00373 | -0.00991 | -5e-05 | -0.00194 | 0.00013 | 0.05743 | 0.01412 | 0.00225 | -0.00019 | -0.04026 | -0.02817 | -0.00023
[RO-RO] [OPP] OHL 400 kV Pelicanu - Bucuresti Sud | N-1 OHL 400 kV Tulcea Vest - Tariverde | 0.00101 | 0.00077 | 0.00514 | 0 | -0.04257 | 0.00017 | -0.00023 | -0.00021 | 0.00014 | 0.00011 | -0.01604 | 0.00348 | 0.00229 | 0.00062 | 0.0042 | -0.00906 | -6e-05 | -0.00199 | 0.00014 | 0.0576 | 0.01453 | 0.00233 | -0.00022 | -0.03897 | -0.02847 | 0.00042
[RO-RO] [OPP] OHL 400 kV Pelicanu - Bucuresti Sud | N-1 OHL 400 kV Tariverde - Constanta Nord | 0.00101 | 0.00077 | 0.00514 | 0 | -0.04257 | 0.00017 | -0.00023 | -0.00021 | 0.00014 | 0.00011 | -0.01604 | 0.00348 | 0.00229 | 0.00062 | 0.0042 | -0.00906 | -6e-05 | -0.00199 | 0.00014 | 0.0576 | 0.01453 | 0.00233 | -0.00022 | -0.03897 | -0.02847 | 0.00042
[RO-RO] [OPP] OHL 400 kV Pelicanu - Bucuresti Sud | N-1 OHL 400 kV Constanta Nord- Cernavoda | 0.00116 | 0.00077 | 0.00522 | 0 | -0.04221 | 0.00017 | -0.00023 | -0.00021 | 0.00014 | 0.00011 | -0.01579 | 0.00353 | 0.00229 | 0.00063 | 0.00431 | -0.00884 | -6e-05 | -0.00201 | 0.00014 | 0.05764 | 0.01463 | 0.00235 | -0.00023 | -0.03863 | -0.02863 | 0.00059
[RO-RO] [OPP] OHL 400 kV Pelicanu - Bucuresti Sud | N-1 OHL 400 kV Gura Ialomitei - Bucuresti Sud | 0.00234 | 0.00115 | 0.00798 | 1e-05 | -0.06001 | 0.00025 | -0.00035 | -0.00032 | 0.00021 | 0.00017 | -0.02193 | 0.00538 | 0.00339 | 0.00095 | 0.00681 | -0.01193 | -8e-05 | -0.003 | 0.00021 | 0.08448 | 0.02177 | 0.00353 | -0.00036 | -0.05485 | -0.04263 | 0.00158
[RO-RO] [OPP] OHL 400 kV Pelicanu - Bucuresti Sud | N-1 OHL 400 kV Gutinas – Smardan | -2e-05 | 0.00094 | 0.00522 | 0 | -0.0498 | 0.00019 | -0.00022 | -0.00024 | 0.00015 | 0.00013 | -0.01968 | 0.00363 | 0.00289 | 0.00069 | 0.00377 | -0.01174 | -6e-05 | -0.00234 | 0.00015 | 0.06509 | 0.01518 | 0.0026 | -0.0001 | -0.04571 | -0.03654 | -0.00086
[RO-RO] [OPP] OHL 400 kV Pelicanu - Bucuresti Sud | N-1 OHL 400 kV Brasov – Gutinas | 0.00173 | 0.00098 | 0.00629 | 1e-05 | -0.04737 | 0.00021 | -0.00027 | -0.00026 | 0.00017 | 0.00014 | -0.01734 | 0.0043 | 0.00295 | 0.00077 | 0.00527 | -0.00948 | -7e-05 | -0.00251 | 0.00017 | 0.06492 | 0.01679 | 0.00289 | -0.00023 | -0.04332 | -0.03672 | 0.00109
[RO-RO] [OPP] OHL 400 kV Gura Ialomitei - Bucuresti Sud | BC | 0.00123 | 0.00074 | 0.00505 | 0 | -0.03991 | 0.00016 | -0.00022 | -0.0002 | 0.00013 | 0.00011 | -0.01483 | 0.00341 | 0.00221 | 0.00061 | 0.00421 | -0.00824 | -5e-05 | -0.00194 | 0.00013 | 0.05522 | 0.01401 | 0.00227 | -0.00022 | -0.03651 | -0.02766 | 0.00069
[RO-RO] [OPP] OHL 400 kV Gura Ialomitei - Bucuresti Sud | N-1 OHL 400 kV Isaccea - Tulcea Vest | 0.00045 | 0.00071 | 0.00457 | 0 | -0.04129 | 0.00015 | -0.0002 | -0.00019 | 0.00012 | 0.0001 | -0.01595 | 0.0031 | 0.00214 | 0.00056 | 0.00354 | -0.00928 | -5e-05 | -0.00183 | 0.00012 | 0.05426 | 0.01333 | 0.00212 | -0.00018 | -0.03785 | -0.02644 | -0.00017
[RO-RO] [OPP] OHL 400 kV Gura Ialomitei - Bucuresti Sud | N-1 OHL 400 kV Lacu Sarat - Gura Ialomitei | -0.00024 | 0.0007 | 0.00419 | 0 | -0.04285 | 0.00015 | -0.00018 | -0.00018 | 0.00012 | 0.0001 | -0.01708 | 0.00287 | 0.00213 | 0.00053 | 0.00299 | -0.01027 | -5e-05 | -0.00177 | 0.00012 | 0.05402 | 0.01284 | 0.00202 | -0.00014 | -0.03934 | -0.02605 | -0.00094
[RO-RO] [OPP] OHL 400 kV Gura Ialomitei - Bucuresti Sud | N-1 OHL 400 kV Tulcea Vest - Tariverde | 0.00045 | 0.00071 | 0.00457 | 0 | -0.04129 | 0.00015 | -0.0002 | -0.00019 | 0.00012 | 0.0001 | -0.01595 | 0.0031 | 0.00214 | 0.00056 | 0.00354 | -0.00928 | -5e-05 | -0.00183 | 0.00012 | 0.05426 | 0.01333 | 0.00212 | -0.00018 | -0.03785 | -0.02644 | -0.00017
[RO-RO] [OPP] OHL 400 kV Gura Ialomitei - Bucuresti Sud | N-1 OHL 400 kV Tariverde - Constanta Nord | 0.00045 | 0.00071 | 0.00457 | 0 | -0.04129 | 0.00015 | -0.0002 | -0.00019 | 0.00012 | 0.0001 | -0.01595 | 0.0031 | 0.00214 | 0.00056 | 0.00354 | -0.00928 | -5e-05 | -0.00183 | 0.00012 | 0.05426 | 0.01333 | 0.00212 | -0.00018 | -0.03785 | -0.02644 | -0.00017
[RO-RO] [OPP] OHL 400 kV Gura Ialomitei - Bucuresti Sud | N-1 OHL 400 kV Constanta Nord- Cernavoda | 0.0006 | 0.00072 | 0.00465 | 0 | -0.0409 | 0.00015 | -0.0002 | -0.00019 | 0.00013 | 0.0001 | -0.01568 | 0.00316 | 0.00215 | 0.00057 | 0.00367 | -0.00904 | -5e-05 | -0.00184 | 0.00013 | 0.05431 | 0.01344 | 0.00214 | -0.00019 | -0.03748 | -0.02661 | 1e-05
[RO-RO] [OPP] OHL 400 kV Gura Ialomitei - Bucuresti Sud | N-1 OHL 400 kV Cernavoda - Pelicanu | 0.00149 | 0.00103 | 0.00689 | 1e-05 | -0.05589 | 0.00022 | -0.0003 | -0.00028 | 0.00018 | 0.00015 | -0.02094 | 0.00467 | 0.00306 | 0.00083 | 0.00567 | -0.01174 | -7e-05 | -0.00267 | 0.00018 | 0.07667 | 0.0193 | 0.00312 | -0.00029 | -0.05115 | -0.03825 | 0.00073
[RO-RO] [OPP] OHL 400 kV Gura Ialomitei - Bucuresti Sud | N-1 OHL 400 kV Gutinas – Smardan | -0.00044 | 0.00087 | 0.00469 | 0 | -0.04792 | 0.00017 | -0.00019 | -0.00022 | 0.00014 | 0.00012 | -0.01926 | 0.00327 | 0.00271 | 0.00063 | 0.00322 | -0.01169 | -6e-05 | -0.00217 | 0.00014 | 0.06138 | 0.01401 | 0.00239 | -7e-05 | -0.04403 | -0.03413 | -0.00129
[RO-RO] [OPP] OHL 400 kV Gura Ialomitei - Bucuresti Sud | N-1 OHL 400 kV Brasov – Gutinas | 0.0012 | 0.00091 | 0.00568 | 0 | -0.04555 | 0.00019 | -0.00024 | -0.00024 | 0.00016 | 0.00013 | -0.01702 | 0.00389 | 0.00276 | 0.00071 | 0.00461 | -0.00955 | -6e-05 | -0.00232 | 0.00016 | 0.06111 | 0.01549 | 0.00265 | -0.00019 | -0.0417 | -0.03418 | 0.00055
[RO-RO] [OPP] OHL 400 kV Gutinas - Smardan | BC | -0.00991 | 0.00077 | -0.00214 | 0 | -0.04751 | 6e-05 | 0.00018 | -0.0001 | 4e-05 | 4e-05 | -0.02625 | -0.00083 | 0.003 | 0.00014 | -0.0059 | -0.02047 | -2e-05 | -0.00136 | 4e-05 | 0.03652 | -3e-05 | 0.00073 | 0.00086 | -0.04458 | -0.0384 | -0.01175
[RO-RO] [OPP] OHL 400 kV Gutinas - Smardan | N-1 OHL 400 kV Isaccea - Tulcea Vest | -0.00884 | 0.00081 | -0.00148 | 0 | -0.04562 | 8e-05 | 0.00015 | -0.00011 | 6e-05 | 5e-05 | -0.02471 | -0.0004 | 0.0031 | 0.0002 | -0.00499 | -0.01904 | -3e-05 | -0.00151 | 5e-05 | 0.03785 | 0.0009 | 0.00093 | 0.00081 | -0.04275 | -0.04007 | -0.01056
[RO-RO] [OPP] OHL 400 kV Gutinas - Smardan | N-1 OHL 400 kV Lacu Sarat - Gura Ialomitei | -0.00757 | 0.00084 | -0.00076 | 0 | -0.04281 | 9e-05 | 0.00011 | -0.00013 | 7e-05 | 6e-05 | -0.02265 | 5e-05 | 0.00313 | 0.00026 | -0.00395 | -0.01721 | -3e-05 | -0.00164 | 7e-05 | 0.03844 | 0.00186 | 0.00112 | 0.00074 | -0.04004 | -0.04098 | -0.00914
[RO-RO] [OPP] OHL 400 kV Gutinas - Smardan | N-1 OHL 400 kV Tulcea Vest - Tariverde | -0.00884 | 0.00081 | -0.00148 | 0 | -0.04562 | 8e-05 | 0.00015 | -0.00011 | 6e-05 | 5e-05 | -0.02471 | -0.0004 | 0.0031 | 0.0002 | -0.00499 | -0.01904 | -3e-05 | -0.00151 | 5e-05 | 0.03785 | 0.0009 | 0.00093 | 0.00081 | -0.04275 | -0.04007 | -0.01056
[RO-RO] [OPP] OHL 400 kV Gutinas - Smardan | N-1 OHL 400 kV Tariverde - Constanta Nord | -0.00884 | 0.00081 | -0.00148 | 0 | -0.04562 | 8e-05 | 0.00015 | -0.00011 | 6e-05 | 5e-05 | -0.02471 | -0.0004 | 0.0031 | 0.0002 | -0.00499 | -0.01904 | -3e-05 | -0.00151 | 5e-05 | 0.03785 | 0.0009 | 0.00093 | 0.00081 | -0.04275 | -0.04007 | -0.01056
[RO-RO] [OPP] OHL 400 kV Gutinas - Smardan | N-1 OHL 400 kV Constanta Nord- Cernavoda | -0.00916 | 0.0008 | -0.00167 | 0 | -0.04632 | 7e-05 | 0.00016 | -0.00011 | 5e-05 | 4e-05 | -0.02523 | -0.00052 | 0.00308 | 0.00019 | -0.00525 | -0.01951 | -3e-05 | -0.00147 | 5e-05 | 0.03761 | 0.00066 | 0.00088 | 0.00082 | -0.04342 | -0.03965 | -0.01093
[RO-RO] [OPP] OHL 400 kV Gutinas - Smardan | N-1 OHL 400 kV Cernavoda - Pelicanu | -0.00983 | 0.00086 | -0.00155 | 0 | -0.05262 | 8e-05 | 0.00015 | -0.00012 | 6e-05 | 5e-05 | -0.0282 | -0.00043 | 0.00327 | 0.00022 | -0.00543 | -0.02159 | -3e-05 | -0.0016 | 6e-05 | 0.04338 | 0.00166 | 0.001 | 0.00084 | -0.04927 | -0.04179 | -0.01174
[RO-RO] [OPP] OHL 400 kV Gutinas - Smardan | N-1 OHL 400 kV Gura Ialomitei - Bucuresti Sud | -0.00973 | 0.00088 | -0.00141 | 0 | -0.05327 | 9e-05 | 0.00014 | -0.00013 | 6e-05 | 5e-05 | -0.02839 | -0.00033 | 0.00332 | 0.00023 | -0.00529 | -0.02166 | -3e-05 | -0.00164 | 6e-05 | 0.04449 | 0.00199 | 0.00106 | 0.00083 | -0.04985 | -0.04239 | -0.01165
[RO-RO] [OPP] OHL 400 kV Gutinas - Smardan | N-1 OHL 400 kV Bucuresti Sud - Domnesti | -0.01096 | 0.00083 | -0.00235 | 0 | -0.05291 | 7e-05 | 0.00019 | -0.0001 | 5e-05 | 4e-05 | -0.0292 | -0.00092 | 0.00323 | 0.00015 | -0.0065 | -0.02274 | -2e-05 | -0.00146 | 5e-05 | 0.0479 | 0.00018 | 0.00078 | 0.00092 | -0.04964 | -0.0409 | -0.01299
[RO-RO] [OPP] OHL 400 kV Gutinas - Smardan | N-1 TIE 400 kV Isaccea - Vulcanesti | -0.03324 | -0.00039 | -0.01701 | -1e-05 | -0.08705 | -0.00028 | 0.00083 | 0.00032 | -0.00025 | -0.0002 | -0.05918 | -0.01049 | 0.00028 | -0.00121 | -0.02603 | -0.0511 | 9e-05 | 0.00228 | -0.00024 | 0.00288 | -0.02078 | -0.00402 | 0.00191 | -0.08307 | 0.00737 | -0.03749
[RO-RO] [OPP] OHL 400 kV Smardan - Isaccea c1 | BC | 0 | 0 | 0 |  | 0 |  | 0 |  | 0 | 0 | 0 | 0 |  | 0 | 0 | 0 | 0 |  | 0 | 0 | 0 | 0 | 0 | 0 | 0 | 0
[RO-RO] [OPP] OHL 400 kV Smardan - Isaccea c1 | N-1 OHL 400 kV Lacu Sarat - Isaccea | 0 | 0 | 0 |  | 0 |  | 0 |  | 0 | 0 | 0 | 0 |  | 0 | 0 | 0 | 0 |  | 0 | 0 | 0 | 0 | 0 | 0 | 0 | 0
[RO-RO] [OPP] OHL 400 kV Smardan - Isaccea c2 | BC | 0.00264 | 0.00092 | 0.00444 | 0 | -0.01661 | 0.00017 | -0.00015 | -0.00022 | 0.00014 | 0.00011 | -0.00468 | 0.00323 | 0.00289 | 0.00061 | 0.00406 | -0.00163 | -6e-05 | -0.00225 | 0.00014 | 0.03813 | 0.00846 | 0.0023 | 0.00011 | -0.01502 | -0.04098 | 0.00239
[RO-RO] [OPP] OHL 400 kV Smardan - Isaccea c2 | N-1 OHL 400 kV Lacu Sarat - Isaccea | 0.00786 | 0.00141 | 0.00866 | 1e-05 | -0.01492 | 0.00029 | -0.00032 | -0.00037 | 0.00024 | 0.00019 | -0.00015 | 0.00607 | 0.00426 | 0.00106 | 0.00916 | 0.00351 | -0.0001 | -0.00362 | 0.00023 | 0.05695 | 0.01521 | 0.0039 | -7e-05 | -0.01299 | -0.06162 | 0.00799
[RO-RO] [OPP] OHL 400 kV Domnesti - Urechesti | N-1 OHL 400 kV Bucuresti Sud - Slatina | -0.0165 | -0.00091 | -0.0146 | -1e-05 | 0.0169 | -0.00032 | 0.00071 | 0.00038 | -0.00027 | -0.00022 | -0.00475 | -0.0092 | -0.00185 | -0.00128 | -0.01765 | -0.01048 | 0.0001 | 0.00312 | -0.00027 | 0.03874 | -0.03092 | -0.00455 | 0.00142 | 0.01393 | 0.02699 | -0.01766
[RO-RO] [OPP] OHL 400 kV Tantareni - Bradu | N-1 OHL 400 kV Domnesti-Urechesti | 0.03132 | 0.00061 | 0.01874 | 1e-05 | 0.03187 | 0.00033 | -0.00092 | -0.00038 | 0.00029 | 0.00024 | 0.03967 | 0.01159 | 0.00035 | 0.00142 | 0.02675 | 0.03981 | -0.00011 | -0.0029 | 0.00029 | -0.02026 | 0.02861 | 0.00481 | -0.00204 | 0.03236 | -0.01511 | 0.03523
[RO-RO] [OPP] OHL 400 kV Bucuresti Sud - Domnesti | BC | -0.00927 | 0.0005 | -0.00188 | 0 | -0.04776 | 4e-05 | 0.00012 | -6e-05 | 2e-05 | 2e-05 | -0.02614 | -0.00086 | 0.00203 | 7e-05 | -0.00527 | -0.02014 | -1e-05 | -0.00084 | 2e-05 | 0.10069 | 0.00187 | 0.00043 | 0.00055 | -0.04474 | -0.02214 | -0.01097
[RO-RO] [OPP] OHL 400 kV Bucuresti Sud - Domnesti | N-1 OHL 400 kV Gutinas – Smardan | -0.01155 | 0.00068 | -0.00237 | 0 | -0.05868 | 5e-05 | 0.00016 | -8e-05 | 3e-05 | 3e-05 | -0.03218 | -0.00105 | 0.00272 | 0.0001 | -0.00662 | -0.02484 | -2e-05 | -0.00115 | 3e-05 | 0.10908 | 0.00187 | 0.0006 | 0.00075 | -0.05498 | -0.03096 | -0.01367
[RO-RO] [OPP] OHL 400 kV Slatina-Bucuresti Sud | N-1 OHL 400 kV Domnesti-Urechesti | 0.02108 | 0.00111 | 0.01797 | 1e-05 | -0.01944 | 0.00039 | -0.00087 | -0.00046 | 0.00033 | 0.00027 | 0.00793 | 0.01133 | 0.00225 | 0.00157 | 0.02202 | 0.01481 | -0.00013 | -0.00383 | 0.00033 | -0.04204 | 0.0369 | 0.00557 | -0.00172 | -0.0158 | -0.03411 | 0.02273
[RO-RO] [OPP] OHL 400 kV Portile de Fier - Urechesti | BC | 0.01273 | 0.00155 | 0.02674 | 2e-05 | -0.08259 | 0.00058 | -0.00142 | -0.00069 | 0.0005 | 0.00041 | -0.044 | 0.0164 | 0.00284 | 0.00239 | 0.02584 | -0.02643 | -0.00019 | -0.0055 | 0.0005 | -0.10863 | 0.08476 | 0.00867 | -0.00309 | -0.07496 | -0.0357 | 0.01021
[RO-RO] [OPP] OHL 400 kV Portile de Fier - Urechesti | N-1 OHL 400 kV Domnesti-Urechesti | 0.00864 | 0.00132 | 0.02307 | 1e-05 | -0.07822 | 0.0005 | -0.00124 | -0.00059 | 0.00043 | 0.00035 | -0.04502 | 0.01408 | 0.00237 | 0.00206 | 0.02142 | -0.0289 | -0.00017 | -0.00472 | 0.00043 | -0.09839 | 0.07688 | 0.00752 | -0.00273 | -0.07134 | -0.02898 | 0.00585
[RO-RO] [OPP] OHL 400 kV Brasov – Gutinas | BC | -0.00017 | 0.0009 | 0.00344 | 0 | -0.0309 | 0.00016 | -0.00012 | -0.0002 | 0.00013 | 0.0001 | -0.01199 | 0.00261 | 0.003 | 0.00055 | 0.00221 | -0.00718 | -5e-05 | -0.0021 | 0.00012 | 0.03228 | 0.00811 | 0.00211 | 0.00015 | -0.0284 | -0.03574 | -0.00081
[RO-RO] [OPP] OHL 400 kV Brazi Vest - Darste | BC | -0.02356 | -0.00023 | -0.01397 | -1e-05 | -0.03725 | -0.00022 | 0.00071 | 0.00025 | -0.0002 | -0.00016 | -0.03223 | -0.00847 | 0.00058 | -0.00098 | -0.02013 | -0.03049 | 7e-05 | 0.00169 | -0.0002 | -0.13024 | -0.02296 | -0.00328 | 0.00174 | -0.03647 | -0.00079 | -0.02636
[RO-RO] [OPP] OHL 400 kV Brazi Vest - Darste | N-1 OHL 400 kV Gutinas – Smardan | -0.02612 | -3e-05 | -0.01453 | -1e-05 | -0.04953 | -0.00021 | 0.00076 | 0.00022 | -0.00019 | -0.00015 | -0.03901 | -0.00869 | 0.00136 | -0.00094 | -0.02165 | -0.03578 | 7e-05 | 0.00134 | -0.00019 | -0.1208 | -0.02297 | -0.0031 | 0.00196 | -0.04799 | -0.01072 | -0.0294
[RO-RO] [OPP] OHL 400 kV Brasov - Darste | BC | -0.02331 | -0.00023 | -0.01383 | -1e-05 | -0.03686 | -0.00022 | 0.00071 | 0.00025 | -0.0002 | -0.00016 | -0.03189 | -0.00839 | 0.00058 | -0.00097 | -0.01992 | -0.03017 | 7e-05 | 0.00168 | -0.00019 | -0.12889 | -0.02272 | -0.00325 | 0.00172 | -0.03609 | -0.00078 | -0.02609
[RO-RO] [OPP] OHL 400 kV Brasov - Darste | N-1 OHL 400 kV Gutinas – Smardan | -0.02585 | -3e-05 | -0.01437 | -1e-05 | -0.04902 | -0.0002 | 0.00075 | 0.00022 | -0.00018 | -0.00015 | -0.03861 | -0.0086 | 0.00134 | -0.00093 | -0.02143 | -0.03541 | 7e-05 | 0.00133 | -0.00018 | -0.11954 | -0.02273 | -0.00306 | 0.00194 | -0.04749 | -0.0106 | -0.0291
[RO-RO] [OPP] OHL 220 kV Portile de Fier-Resita c1 | N-1 TIE 400 kV Resita-Pancevo c2 | 0.01353 | -0.00017 | 0.00608 | 0 | 0.01983 | 6e-05 | -0.00029 | -6e-05 | 6e-05 | 5e-05 | 0.01902 | 0.00353 | -0.00136 | 0.00031 | 0.01031 | 0.01844 | -2e-05 | -0.00025 | 6e-05 | 0.03258 | 0.01045 | 0.00093 | -0.0008 | 0.01964 | 0.00299 | 0.01593
[RO-RO] [OPP] OHL 220 kV Portile de Fier-Resita c2 | N-1 TIE 400 kV Resita-Pancevo c2 | 0.01353 | -0.00017 | 0.00608 | 0 | 0.01983 | 6e-05 | -0.00029 | -6e-05 | 6e-05 | 5e-05 | 0.01902 | 0.00353 | -0.00136 | 0.00031 | 0.01031 | 0.01844 | -2e-05 | -0.00025 | 6e-05 | 0.03258 | 0.01045 | 0.00093 | -0.0008 | 0.01964 | 0.00299 | 0.01593
[RO-RO] [OPP] OHL 220 kV Resita-Timisoara c1 | N-1 TIE 400 kV Resita-Pancevo c2 | 0.02926 | -0.0001 | 0.01963 | 1e-05 | 0.03019 | 0.00027 | -0.00101 | -0.00029 | 0.00024 | 0.0002 | 0.03209 | 0.01146 | -0.00272 | 0.00124 | 0.02719 | 0.03259 | -9e-05 | -0.00169 | 0.00024 | 0.03284 | 0.03891 | 0.00408 | -0.0026 | 0.03048 | 0.0006 | 0.03218
[RO-RO] [OPP] OHL 220 kV Resita-Timisoara c2 | N-1 TIE 400 kV Resita-Pancevo c2 | 0.02926 | -0.0001 | 0.01963 | 1e-05 | 0.03019 | 0.00027 | -0.00101 | -0.00029 | 0.00024 | 0.0002 | 0.03209 | 0.01146 | -0.00272 | 0.00124 | 0.02719 | 0.03259 | -9e-05 | -0.00169 | 0.00024 | 0.03284 | 0.03891 | 0.00408 | -0.0026 | 0.03048 | 0.0006 | 0.03218
[RO-RO] [OPP] OHL 220 kV Arad-Timisoara | N-1 TIE 400 kV Resita-Pancevo c2 | -0.03142 | 0.00038 | -0.01953 | -1e-05 | -0.03774 | -0.00023 | 0.00099 | 0.00024 | -0.00021 | -0.00017 | -0.03767 | -0.01121 | 0.00386 | -0.00112 | -0.02815 | -0.03733 | 7e-05 | 0.00116 | -0.00021 | -0.0432 | -0.03797 | -0.00358 | 0.00267 | -0.03767 | -0.00431 | -0.03497
[RO-RO] [OPP] OHL 220 kV Arad-Calea Aradului | N-1 TIE 400 kV Resita-Pancevo c2 | -0.02217 | 0.00027 | -0.01378 | -1e-05 | -0.02663 | -0.00016 | 0.0007 | 0.00017 | -0.00015 | -0.00012 | -0.02658 | -0.00791 | 0.00273 | -0.00079 | -0.01986 | -0.02634 | 5e-05 | 0.00082 | -0.00015 | -0.03048 | -0.02679 | -0.00253 | 0.00188 | -0.02658 | -0.00304 | -0.02467
[RO-RO] [OPP] OHL 220 kV CaleaAradului-Sacalaz | N-1 TIE 400 kV Resita-Pancevo c2 | -0.02217 | 0.00027 | -0.01378 | -1e-05 | -0.02663 | -0.00016 | 0.0007 | 0.00017 | -0.00015 | -0.00012 | -0.02658 | -0.00791 | 0.00273 | -0.00079 | -0.01986 | -0.02634 | 5e-05 | 0.00082 | -0.00015 | -0.03048 | -0.02679 | -0.00253 | 0.00188 | -0.02658 | -0.00304 | -0.02467
[RO-RO] [OPP] OHL 220 kV Sacalaz-Timisoara | N-1 TIE 400 kV Resita-Pancevo c2 | -0.01886 | 0.00023 | -0.01172 | 0 | -0.02265 | -0.00014 | 0.0006 | 0.00014 | -0.00013 | -0.0001 | -0.02261 | -0.00673 | 0.00232 | -0.00067 | -0.01689 | -0.0224 | 4e-05 | 0.0007 | -0.00013 | -0.02593 | -0.02279 | -0.00215 | 0.0016 | -0.02261 | -0.00259 | -0.02099
[RO-RO] [OPP] OHL 220 kV Mintia-Timisoara | N-1 TIE 400 kV Resita-Pancevo c2 | -0.00494 | -0.00045 | -0.00595 | 0 | 0.00398 | -0.00014 | 0.00032 | 0.00017 | -0.00012 | -0.0001 | 8e-05 | -0.0038 | -0.00116 | -0.00057 | -0.00637 | -0.00151 | 5e-05 | 0.00139 | -0.00012 | 0.00799 | -0.01305 | -0.00205 | 0.00066 | 0.00328 | 0.00616 | -0.00472
[RO-RO] [OPP] OHL 220 kV Urechesti-Targu Jiu Nord | N-1 TIE 400 kV Resita-Pancevo c2 | 0.02798 | -7e-05 | 0.01549 | 1e-05 | 0.04172 | 0.00021 | -0.00078 | -0.00022 | 0.00019 | 0.00015 | 0.03885 | 0.00916 | -0.002 | 0.00096 | 0.0233 | 0.03712 | -7e-05 | -0.0013 | 0.00019 | 0.04454 | 0.02547 | 0.00311 | -0.00201 | 0.04106 | 0.00379 | 0.0317
[RO-RO] [OPP] OHL 220 kV Paroseni-Targu Jiu Nord | N-1 TIE 400 kV Resita-Pancevo c2 | -0.02798 | 7e-05 | -0.01549 | -1e-05 | -0.04172 | -0.00021 | 0.00078 | 0.00022 | -0.00019 | -0.00015 | -0.03885 | -0.00916 | 0.002 | -0.00096 | -0.0233 | -0.03712 | 7e-05 | 0.0013 | -0.00019 | -0.04454 | -0.02547 | -0.00311 | 0.00201 | -0.04106 | -0.00379 | -0.0317
[RO-RO] [OPP] OHL 220 kV Paroseni-Baru Mare | N-1 TIE 400 kV Resita-Pancevo c2 | 0.02545 | -6e-05 | 0.01409 | 1e-05 | 0.03794 | 0.00019 | -0.00071 | -0.0002 | 0.00017 | 0.00014 | 0.03533 | 0.00833 | -0.00181 | 0.00087 | 0.02119 | 0.03376 | -6e-05 | -0.00118 | 0.00017 | 0.04051 | 0.02317 | 0.00283 | -0.00183 | 0.03735 | 0.00345 | 0.02883
[RO-RO] [OPP] OHL 220 kV Baru Mare-Hasdat | N-1 TIE 400 kV Resita-Pancevo c2 | 0.02798 | -7e-05 | 0.01549 | 1e-05 | 0.04172 | 0.00021 | -0.00078 | -0.00022 | 0.00019 | 0.00015 | 0.03885 | 0.00916 | -0.002 | 0.00096 | 0.0233 | 0.03712 | -7e-05 | -0.0013 | 0.00019 | 0.04454 | 0.02547 | 0.00311 | -0.00201 | 0.04106 | 0.00379 | 0.0317
[RO-RO] [OPP] OHL 220 kV Bucuresti Sud - Fundeni c1 | N-1 OHL 400 kV Bucuresti Sud - Domnesti | 0.00464 | -6e-05 | 0.00221 | 0 | 0.01321 | 2e-05 | -0.00012 | -2e-05 | 2e-05 | 2e-05 | 0.00852 | 0.00128 | -0.00045 | 0.00012 | 0.00358 | 0.00725 | -1e-05 | -7e-05 | 2e-05 | -0.03751 | 0.00303 | 0.00036 | -0.00034 | 0.01257 | 0.00443 | 0.00528
[RO-RO] [OPP] OHL 220 kV Bucuresti Sud - Fundeni c2 | N-1 OHL 400 kV Bucuresti Sud - Domnesti | 0.00464 | -6e-05 | 0.00221 | 0 | 0.01321 | 2e-05 | -0.00012 | -2e-05 | 2e-05 | 2e-05 | 0.00852 | 0.00128 | -0.00045 | 0.00012 | 0.00358 | 0.00725 | -1e-05 | -7e-05 | 2e-05 | -0.03751 | 0.00303 | 0.00036 | -0.00034 | 0.01257 | 0.00443 | 0.00528
[RO-RO] [OPP] OHL 220 kV Brazi Vest - Fundeni c1 | N-1 OHL 400 kV Bucuresti Sud - Domnesti | 0.00464 | -6e-05 | 0.00221 | 0 | 0.01321 | 2e-05 | -0.00012 | -2e-05 | 2e-05 | 2e-05 | 0.00852 | 0.00128 | -0.00045 | 0.00012 | 0.00358 | 0.00725 | -1e-05 | -7e-05 | 2e-05 | -0.03751 | 0.00303 | 0.00036 | -0.00034 | 0.01257 | 0.00443 | 0.00528
[RO-RO] [OPP] OHL 220 kV Brazi Vest - Fundeni c2 | N-1 OHL 400 kV Bucuresti Sud - Domnesti | -0.00464 | 6e-05 | -0.00221 | 0 | -0.01321 | -2e-05 | 0.00012 | 2e-05 | -2e-05 | -2e-05 | -0.00852 | -0.00128 | 0.00045 | -0.00012 | -0.00358 | -0.00725 | 1e-05 | 7e-05 | -2e-05 | 0.03751 | -0.00303 | -0.00036 | 0.00034 | -0.01257 | -0.00443 | -0.00528
[RO-RO] [OPP] TRA 400/220 kV AT3 Arad | N-1 TIE 400 kV Resita-Pancevo c2 | 0.0427 | -0.00063 | 0.02623 | 1e-05 | 0.05189 | 0.00029 | -0.00133 | -0.0003 | 0.00028 | 0.00022 | 0.05158 | 0.01496 | -0.00572 | 0.00146 | 0.0381 | 0.05103 | -9e-05 | -0.00135 | 0.00027 | 0.05981 | 0.05132 | 0.00461 | -0.00361 | 0.05175 | 0.00683 | 0.04761
[RO-RO] [OPP] TRA 400/220 kV AT Urechesti | N-1 TIE 400 kV Resita-Pancevo c2 | -0.0234 | -6e-05 | -0.01381 | -1e-05 | -0.02899 | -0.0002 | 0.0007 | 0.00022 | -0.00018 | -0.00015 | -0.02967 | -0.00823 | 0.0013 | -0.00091 | -0.02012 | -0.02921 | 7e-05 | 0.0014 | -0.00018 | -0.02213 | -0.02404 | -0.00299 | 0.00174 | -0.02891 | 0.00046 | -0.02634
[RO-RO] [OPP] TRA 400/220 kV AT1 Portile de Fier | BC | -0.00904 | 0.00011 | -0.00406 | 0 | -0.01325 | -4e-05 | 0.0002 | 4e-05 | -4e-05 | -3e-05 | -0.01271 | -0.00236 | 0.00091 | -0.00021 | -0.00689 | -0.01232 | 1e-05 | 0.00016 | -4e-05 | 0.03744 | -0.00698 | -0.00062 | 0.00053 | -0.01312 | -0.002 | -0.01064
[RO-RO] [OPP] TRA 400/220 kV AT1 Portile de Fier | N-1 OHL 220 kV Portile de Fier-Resita 1&2 | 0 | 0 | 0 | 0 | 0 | 0 | 0 | 0 | 0 | 0 | 0 | 0 | 0 | 0 | 0 | 0 | 0 | 0 | 0 | 0.05921 | 0 | 0 | 0 | 0 | 0 | 0
[RO-RO] [OPP] TRA 400/220 kV AT1 Portile de Fier | N-1 TRA 400/220 kV AT2 Portile de Fier | -0.01291 | 0.00016 | -0.0058 | 0 | -0.01893 | -6e-05 | 0.00028 | 6e-05 | -6e-05 | -5e-05 | -0.01815 | -0.00337 | 0.00129 | -0.0003 | -0.00984 | -0.01759 | 2e-05 | 0.00023 | -6e-05 | 0.05348 | -0.00998 | -0.00089 | 0.00076 | -0.01874 | -0.00286 | -0.0152
[RO-RO] [OPP] TRA 400/220 kV AT1 Portile de Fier | N-1 TRA 400/220 kV AT3 Portile de Fier | -0.01288 | 0.00016 | -0.00579 | 0 | -0.01888 | -6e-05 | 0.00028 | 6e-05 | -6e-05 | -5e-05 | -0.0181 | -0.00336 | 0.00129 | -0.0003 | -0.00981 | -0.01755 | 2e-05 | 0.00023 | -6e-05 | 0.05334 | -0.00995 | -0.00089 | 0.00076 | -0.01869 | -0.00285 | -0.01516
[RO-RO] [OPP] TRA 400/220 kV AT1 Portile de Fier | N-1 OHL 400 kV Portile de Fier-Urechesti | -0.00936 | 7e-05 | -0.00474 | 0 | -0.01115 | -6e-05 | 0.00023 | 6e-05 | -5e-05 | -4e-05 | -0.01159 | -0.00277 | 0.00083 | -0.00027 | -0.00755 | -0.01165 | 2e-05 | 0.0003 | -5e-05 | 0.0402 | -0.00914 | -0.00084 | 0.00061 | -0.01122 | -0.00109 | -0.0109
[RO-RO] [OPP] TRA 400/220 kV AT1 Portile de Fier | N-1 OHL 400 kV Slatina-Portile de Fier | -0.00917 | 9e-05 | -0.00439 | 0 | -0.01208 | -5e-05 | 0.00021 | 5e-05 | -5e-05 | -4e-05 | -0.01209 | -0.00256 | 0.00086 | -0.00024 | -0.00719 | -0.01193 | 2e-05 | 0.00024 | -5e-05 | 0.03846 | -0.00802 | -0.00073 | 0.00057 | -0.01206 | -0.00147 | -0.01073
[RO-RO] [OPP] TRA 400/220 kV AT2 Portile de Fier | BC | -0.00904 | 0.00011 | -0.00406 | 0 | -0.01325 | -4e-05 | 0.0002 | 4e-05 | -4e-05 | -3e-05 | -0.01271 | -0.00236 | 0.00091 | -0.00021 | -0.00689 | -0.01232 | 1e-05 | 0.00016 | -4e-05 | 0.03744 | -0.00698 | -0.00062 | 0.00053 | -0.01312 | -0.002 | -0.01064
[RO-RO] [OPP] TRA 400/220 kV AT2 Portile de Fier | N-1 OHL 220 kV Portile de Fier-Resita 1&2 | 0 | 0 | 0 | 0 | 0 | 0 | 0 | 0 | 0 | 0 | 0 | 0 | 0 | 0 | 0 | 0 | 0 | 0 | 0 | 0.05921 | 0 | 0 | 0 | 0 | 0 | 0
[RO-RO] [OPP] TRA 400/220 kV AT2 Portile de Fier | N-1 TRA 400/220 kV AT1 Portile de Fier | -0.01291 | 0.00016 | -0.0058 | 0 | -0.01893 | -6e-05 | 0.00028 | 6e-05 | -6e-05 | -5e-05 | -0.01815 | -0.00337 | 0.00129 | -0.0003 | -0.00984 | -0.01759 | 2e-05 | 0.00023 | -6e-05 | 0.05348 | -0.00998 | -0.00089 | 0.00076 | -0.01874 | -0.00286 | -0.0152
[RO-RO] [OPP] TRA 400/220 kV AT2 Portile de Fier | N-1 TRA 400/220 kV AT3 Portile de Fier | -0.01288 | 0.00016 | -0.00579 | 0 | -0.01888 | -6e-05 | 0.00028 | 6e-05 | -6e-05 | -5e-05 | -0.0181 | -0.00336 | 0.00129 | -0.0003 | -0.00981 | -0.01755 | 2e-05 | 0.00023 | -6e-05 | 0.05334 | -0.00995 | -0.00089 | 0.00076 | -0.01869 | -0.00285 | -0.01516
[RO-RO] [OPP] TRA 400/220 kV AT2 Portile de Fier | N-1 OHL 400 kV Portile de Fier-Urechesti | -0.00936 | 7e-05 | -0.00474 | 0 | -0.01115 | -6e-05 | 0.00023 | 6e-05 | -5e-05 | -4e-05 | -0.01159 | -0.00277 | 0.00083 | -0.00027 | -0.00755 | -0.01165 | 2e-05 | 0.0003 | -5e-05 | 0.0402 | -0.00914 | -0.00084 | 0.00061 | -0.01122 | -0.00109 | -0.0109
[RO-RO] [OPP] TRA 400/220 kV AT2 Portile de Fier | N-1 OHL 400 kV Slatina-Portile de Fier | -0.00917 | 9e-05 | -0.00439 | 0 | -0.01208 | -5e-05 | 0.00021 | 5e-05 | -5e-05 | -4e-05 | -0.01209 | -0.00256 | 0.00086 | -0.00024 | -0.00719 | -0.01193 | 2e-05 | 0.00024 | -5e-05 | 0.03846 | -0.00802 | -0.00073 | 0.00057 | -0.01206 | -0.00147 | -0.01073
[RO-RO] [OPP] TRA 400/220 kV AT3 Portile de Fier | BC | -0.00898 | 0.00011 | -0.00404 | 0 | -0.01317 | -4e-05 | 0.0002 | 4e-05 | -4e-05 | -3e-05 | -0.01263 | -0.00234 | 0.0009 | -0.00021 | -0.00685 | -0.01224 | 1e-05 | 0.00016 | -4e-05 | 0.03721 | -0.00694 | -0.00062 | 0.00053 | -0.01304 | -0.00199 | -0.01058
[RO-RO] [OPP] TRA 400/220 kV AT3 Portile de Fier | N-1 OHL 220 kV Portile de Fier-Resita 1&2 | 0 | 0 | 0 | 0 | 0 | 0 | 0 | 0 | 0 | 0 | 0 | 0 | 0 | 0 | 0 | 0 | 0 | 0 | 0 | 0.05884 | 0 | 0 | 0 | 0 | 0 | 0
[RO-RO] [OPP] TRA 400/220 kV AT3 Portile de Fier | N-1 TRA 400/220 kV AT1 Portile de Fier | -0.01283 | 0.00016 | -0.00577 | 0 | -0.01881 | -6e-05 | 0.00028 | 6e-05 | -6e-05 | -5e-05 | -0.01804 | -0.00335 | 0.00129 | -0.0003 | -0.00978 | -0.01748 | 2e-05 | 0.00023 | -6e-05 | 0.05314 | -0.00991 | -0.00089 | 0.00076 | -0.01863 | -0.00284 | -0.01511
[RO-RO] [OPP] TRA 400/220 kV AT3 Portile de Fier | N-1 TRA 400/220 kV AT2 Portile de Fier | -0.01283 | 0.00016 | -0.00577 | 0 | -0.01881 | -6e-05 | 0.00028 | 6e-05 | -6e-05 | -5e-05 | -0.01804 | -0.00335 | 0.00129 | -0.0003 | -0.00978 | -0.01748 | 2e-05 | 0.00023 | -6e-05 | 0.05314 | -0.00991 | -0.00089 | 0.00076 | -0.01863 | -0.00284 | -0.01511
[RO-RO] [OPP] TRA 400/220 kV AT3 Portile de Fier | N-1 OHL 400 kV Portile de Fier-Urechesti | -0.00931 | 7e-05 | -0.00471 | 0 | -0.01108 | -6e-05 | 0.00023 | 6e-05 | -5e-05 | -4e-05 | -0.01152 | -0.00276 | 0.00083 | -0.00027 | -0.0075 | -0.01157 | 2e-05 | 0.0003 | -5e-05 | 0.03995 | -0.00908 | -0.00084 | 0.00061 | -0.01115 | -0.00109 | -0.01083
[RO-RO] [OPP] TRA 400/220 kV AT3 Portile de Fier | N-1 OHL 400 kV Slatina-Portile de Fier | -0.00911 | 9e-05 | -0.00436 | 0 | -0.01201 | -5e-05 | 0.00021 | 5e-05 | -5e-05 | -4e-05 | -0.01201 | -0.00254 | 0.00085 | -0.00024 | -0.00714 | -0.01186 | 2e-05 | 0.00023 | -5e-05 | 0.03822 | -0.00797 | -0.00073 | 0.00056 | -0.01198 | -0.00146 | -0.01067

## 1230
PTDF report
Generated at: | 03/01/2026 22:05:01
Business day: | 2026-01-05
Horizon: | 2DA
Timestamp | 12:30
Border & direction: | South-Romania Importing
Margin satisfied | True
Process | Adjustment
CNE Name | CO Name | AL | AT | BA | BE | BG | CH | CZ | DE | ES | FR | GR | HR | HU | IT | ME | MK | NL | PL | PT | RO | RS | SI | SK | TR | UA | XK
[GR-AL] [DIR] TIE 400 kV Kardia - Zemblak | BC | 0 | 0 | 0 |  | 0 |  | 0 |  | 0 | 0 | 0 | 0 |  |  | 0 | 0 | 0 |  | 0 | 0 | 0 | 0 | 0 | 0 | 0 | 0
[GR-AL] [DIR] TIE 400 kV Kardia - Zemblak | N-1 TIE 400 kV Lagadas - Blagoevgrad | 0 | 0 | 0 |  | 0 |  | 0 |  | 0 | 0 | 0 | 0 |  |  | 0 | 0 | 0 |  | 0 | 0 | 0 | 0 | 0 | 0 | 0 | 0
[GR-AL] [DIR] TIE 400 kV Kardia - Zemblak | N-1 TIE 400 kV Thessaloniki - Dubrovo | 0 | 0 | 0 |  | 0 |  | 0 |  | 0 | 0 | 0 | 0 |  |  | 0 | 0 | 0 |  | 0 | 0 | 0 | 0 | 0 | 0 | 0 | 0
[GR-AL] [DIR] TIE 400 kV Kardia - Zemblak | N-1 TIE 400 kV Meliti - Bitola | 0 | 0 | 0 |  | 0 |  | 0 |  | 0 | 0 | 0 | 0 |  |  | 0 | 0 | 0 |  | 0 | 0 | 0 | 0 | 0 | 0 | 0 | 0
[GR-AL] [DIR] TIE 400 kV Kardia - Zemblak | N-1 TIE 400 kV Arachthos - Galatina | 0 | 0 | 0 |  | 0 |  | 0 |  | 0 | 0 | 0 | 0 |  |  | 0 | 0 | 0 |  | 0 | 0 | 0 | 0 | 0 | 0 | 0 | 0
[GR-AL] [DIR] TIE 400 kV Kardia - Zemblak | N-1 TIE 400 kV Nea Santa - Babaeski | 0 | 0 | 0 |  | 0 |  | 0 |  | 0 | 0 | 0 | 0 |  |  | 0 | 0 | 0 |  | 0 | 0 | 0 | 0 | 0 | 0 | 0 | 0
[GR-AL] [DIR] TIE 400 kV Kardia - Zemblak | N-1 OHL 400 kV Kosovo B - Urosevac | 0 | 0 | 0 |  | 0 |  | 0 |  | 0 | 0 | 0 | 0 |  |  | 0 | 0 | 0 |  | 0 | 0 | 0 | 0 | 0 | 0 | 0 | 0
[GR-AL] [DIR] TIE 400 kV Kardia - Zemblak | N-1 TIE 400 kV Pec 3 - Ribarevina | 0 | 0 | 0 |  | 0 |  | 0 |  | 0 | 0 | 0 | 0 |  |  | 0 | 0 | 0 |  | 0 | 0 | 0 | 0 | 0 | 0 | 0 | 0
[GR-AL] [DIR] TIE 400 kV Kardia - Zemblak | N-1 TIE 400 kV Maritsa 3 - Hamitabat 1 | 0 | 0 | 0 |  | 0 |  | 0 |  | 0 | 0 | 0 | 0 |  |  | 0 | 0 | 0 |  | 0 | 0 | 0 | 0 | 0 | 0 | 0 | 0
[GR-AL] [DIR] TIE 400 kV Kardia - Zemblak | N-1 TIE 400 kV Maritsa 3 - Hamitabat 2 | 0 | 0 | 0 |  | 0 |  | 0 |  | 0 | 0 | 0 | 0 |  |  | 0 | 0 | 0 |  | 0 | 0 | 0 | 0 | 0 | 0 | 0 | 0
[GR-AL] [DIR] TIE 400 kV Kardia - Zemblak | N-1 TIE 400 kV Sofia Zapad - Nis | 0 | 0 | 0 |  | 0 |  | 0 |  | 0 | 0 | 0 | 0 |  |  | 0 | 0 | 0 |  | 0 | 0 | 0 | 0 | 0 | 0 | 0 | 0
[GR-AL] [DIR] TIE 400 kV Kardia - Zemblak | N-1 TIE 400 kV Kosovo B - Nis 2 | 0 | 0 | 0 |  | 0 |  | 0 |  | 0 | 0 | 0 | 0 |  |  | 0 | 0 | 0 |  | 0 | 0 | 0 | 0 | 0 | 0 | 0 | 0
[GR-AL] [DIR] TIE 400 kV Kardia - Zemblak | N-1 TIE 400 kV Vranje 4 - Stip | 0 | 0 | 0 |  | 0 |  | 0 |  | 0 | 0 | 0 | 0 |  |  | 0 | 0 | 0 |  | 0 | 0 | 0 | 0 | 0 | 0 | 0 | 0
[GR-AL] [DIR] TIE 400 kV Kardia - Zemblak | N-1 OHL 400 kV Vranje 4 - Leskovac 2 | 0 | 0 | 0 |  | 0 |  | 0 |  | 0 | 0 | 0 | 0 |  |  | 0 | 0 | 0 |  | 0 | 0 | 0 | 0 | 0 | 0 | 0 | 0
[GR-AL] [DIR] TIE 400 kV Kardia - Zemblak | N-1 OHL 400 kV Nis 2 - Leskovac 2 | 0 | 0 | 0 |  | 0 |  | 0 |  | 0 | 0 | 0 | 0 |  |  | 0 | 0 | 0 |  | 0 | 0 | 0 | 0 | 0 | 0 | 0 | 0
[GR-AL] [DIR] TIE 400 kV Kardia - Zemblak | N-1 OHL 400 kV Bitola 2 - Dubrovo | 0 | 0 | 0 |  | 0 |  | 0 |  | 0 | 0 | 0 | 0 |  |  | 0 | 0 | 0 |  | 0 | 0 | 0 | 0 | 0 | 0 | 0 | 0
[GR-AL] [DIR] TIE 400 kV Kardia - Zemblak | N-1 OHL 400 kV Dubrovo - Stip | 0 | 0 | 0 |  | 0 |  | 0 |  | 0 | 0 | 0 | 0 |  |  | 0 | 0 | 0 |  | 0 | 0 | 0 | 0 | 0 | 0 | 0 | 0
[GR-AL] [DIR] TIE 400 kV Kardia - Zemblak | N-1 TIE 400 kV Chervena Mogila - Stip | 0 | 0 | 0 |  | 0 |  | 0 |  | 0 | 0 | 0 | 0 |  |  | 0 | 0 | 0 |  | 0 | 0 | 0 | 0 | 0 | 0 | 0 | 0
[GR-AL] [DIR] TIE 400 kV Kardia - Zemblak | N-1 OHL 400 kV Skopje 4 - Skopje 5 | 0 | 0 | 0 |  | 0 |  | 0 |  | 0 | 0 | 0 | 0 |  |  | 0 | 0 | 0 |  | 0 | 0 | 0 | 0 | 0 | 0 | 0 | 0
[GR-AL] [DIR] TIE 400 kV Kardia - Zemblak | N-1 TIE 400 kV Skopje 5 - Urosevac | 0 | 0 | 0 |  | 0 |  | 0 |  | 0 | 0 | 0 | 0 |  |  | 0 | 0 | 0 |  | 0 | 0 | 0 | 0 | 0 | 0 | 0 | 0
[GR-AL] [DIR] TIE 400 kV Kardia - Zemblak | N-1 OHL 400 kV Habitabat NGCC - Babaeski | 0 | 0 | 0 |  | 0 |  | 0 |  | 0 | 0 | 0 | 0 |  |  | 0 | 0 | 0 |  | 0 | 0 | 0 | 0 | 0 | 0 | 0 | 0
[GR-AL] [DIR] TIE 400 kV Kardia - Zemblak | N-1 TIE 400 kV Tirana 2 – Podgorica 2 | 0 | 0 | 0 |  | 0 |  | 0 |  | 0 | 0 | 0 | 0 |  |  | 0 | 0 | 0 |  | 0 | 0 | 0 | 0 | 0 | 0 | 0 | 0
[GR-AL] [DIR] TIE 400 kV Kardia - Zemblak | N-1 OHL 400 kV Elbasan 2 - Tirana 2 | 0 | 0 | 0 |  | 0 |  | 0 |  | 0 | 0 | 0 | 0 |  |  | 0 | 0 | 0 |  | 0 | 0 | 0 | 0 | 0 | 0 | 0 | 0
[GR-AL] [DIR] TIE 400 kV Kardia - Zemblak | N-1 OHL 400 kV Elbasan 2 - Zemblak | 0 | 0 | 0 |  | 0 |  | 0 |  | 0 | 0 | 0 | 0 |  |  | 0 | 0 | 0 |  | 0 | 0 | 0 | 0 | 0 | 0 | 0 | 0
[GR-AL] [DIR] TIE 400 kV Kardia - Zemblak | N-1 OHL 400 kV Vetren - Chervena Mogila | 0 | 0 | 0 |  | 0 |  | 0 |  | 0 | 0 | 0 | 0 |  |  | 0 | 0 | 0 |  | 0 | 0 | 0 | 0 | 0 | 0 | 0 | 0
[GR-AL] [DIR] TIE 400 kV Kardia - Zemblak | N-1 OHL 400 kV Plovdiv - Vetren | 0 | 0 | 0 |  | 0 |  | 0 |  | 0 | 0 | 0 | 0 |  |  | 0 | 0 | 0 |  | 0 | 0 | 0 | 0 | 0 | 0 | 0 | 0
[GR-AL] [DIR] TIE 400 kV Kardia - Zemblak | N-1 OHL 400 kV Maritsa Iztok 2 - Maritsa Iztok 3 | 0 | 0 | 0 |  | 0 |  | 0 |  | 0 | 0 | 0 | 0 |  |  | 0 | 0 | 0 |  | 0 | 0 | 0 | 0 | 0 | 0 | 0 | 0
[GR-AL] [DIR] TIE 400 kV Kardia - Zemblak | N-1 OHL 400 kV Maritsa Iztok - Maritsa Iztok 3 ck. 1&2 | 0 | 0 | 0 |  | 0 |  | 0 |  | 0 | 0 | 0 | 0 |  |  | 0 | 0 | 0 |  | 0 | 0 | 0 | 0 | 0 | 0 | 0 | 0
[GR-AL] [DIR] TIE 400 kV Kardia - Zemblak | N-1 OHL 400 kV Maritsa Iztok - Plovdiv ck. 1&2 | 0 | 0 | 0 |  | 0 |  | 0 |  | 0 | 0 | 0 | 0 |  |  | 0 | 0 | 0 |  | 0 | 0 | 0 | 0 | 0 | 0 | 0 | 0
[GR-AL] [DIR] TIE 400 kV Kardia - Zemblak | N-1 OHL 400 kV Varna - Burgas ck. 1&2 | 0 | 0 | 0 |  | 0 |  | 0 |  | 0 | 0 | 0 | 0 |  |  | 0 | 0 | 0 |  | 0 | 0 | 0 | 0 | 0 | 0 | 0 | 0
[GR-AL] [DIR] TIE 400 kV Kardia - Zemblak | N-1 OHL 400 kV Burgas- Maritsa Iztok 2 | 0 | 0 | 0 |  | 0 |  | 0 |  | 0 | 0 | 0 | 0 |  |  | 0 | 0 | 0 |  | 0 | 0 | 0 | 0 | 0 | 0 | 0 | 0
[GR-AL] [DIR] TIE 400 kV Kardia - Zemblak | N-1 OHL 400 kV Sofia Zapad - Chervena Mogila ck. 1&2 | 0 | 0 | 0 |  | 0 |  | 0 |  | 0 | 0 | 0 | 0 |  |  | 0 | 0 | 0 |  | 0 | 0 | 0 | 0 | 0 | 0 | 0 | 0
[GR-AL] [DIR] TIE 400 kV Kardia - Zemblak | N-1 OHL 400 kV Chervena Mogila - Blagoevgrad ck. 1&2 | 0 | 0 | 0 |  | 0 |  | 0 |  | 0 | 0 | 0 | 0 |  |  | 0 | 0 | 0 |  | 0 | 0 | 0 | 0 | 0 | 0 | 0 | 0
[GR-AL] [DIR] TIE 400 kV Kardia - Zemblak | N-1 OHL 400 kV Kozloduy - Sofia Zapad ck. 1&2 | 0 | 0 | 0 |  | 0 |  | 0 |  | 0 | 0 | 0 | 0 |  |  | 0 | 0 | 0 |  | 0 | 0 | 0 | 0 | 0 | 0 | 0 | 0
[GR-AL] [DIR] TIE 400 kV Kardia - Zemblak | N-1 OHL 400 kV Filippoi - Komotini ck. 1&2 | 0 | 0 | 0 |  | 0 |  | 0 |  | 0 | 0 | 0 | 0 |  |  | 0 | 0 | 0 |  | 0 | 0 | 0 | 0 | 0 | 0 | 0 | 0
[GR-AL] [DIR] TIE 400 kV Kardia - Zemblak | N-1 OHL 400 kV Filippoi - Lagadas ck. 1&2 | 0 | 0 | 0 |  | 0 |  | 0 |  | 0 | 0 | 0 | 0 |  |  | 0 | 0 | 0 |  | 0 | 0 | 0 | 0 | 0 | 0 | 0 | 0
[GR-AL] [DIR] TIE 400 kV Kardia - Zemblak | N-1 OHL 400 kV Meliti - Amideo ck. 1&2 | 0 | 0 | 0 |  | 0 |  | 0 |  | 0 | 0 | 0 | 0 |  |  | 0 | 0 | 0 |  | 0 | 0 | 0 | 0 | 0 | 0 | 0 | 0
[GR-AL] [DIR] TIE 400 kV Kardia - Zemblak | N-1 OHL 400 kV Amideo - Lagadas ck. 1&2 | 0 | 0 | 0 |  | 0 |  | 0 |  | 0 | 0 | 0 | 0 |  |  | 0 | 0 | 0 |  | 0 | 0 | 0 | 0 | 0 | 0 | 0 | 0
[GR-AL] [DIR] TIE 400 kV Kardia - Zemblak | N-1 OHL 400 kV Thessaloniki - Lagadas ck. 1&2 | 0 | 0 | 0 |  | 0 |  | 0 |  | 0 | 0 | 0 | 0 |  |  | 0 | 0 | 0 |  | 0 | 0 | 0 | 0 | 0 | 0 | 0 | 0
[GR-AL] [OPP] TIE 400 kV Kardia - Zemblak | BC | 0 | 0 | 0 |  | 0 |  | 0 |  | 0 | 0 | 0 | 0 |  |  | 0 | 0 | 0 |  | 0 | 0 | 0 | 0 | 0 | 0 | 0 | 0
[GR-AL] [OPP] TIE 400 kV Kardia - Zemblak | N-1 TIE 400 kV Lagadas - Blagoevgrad | 0 | 0 | 0 |  | 0 |  | 0 |  | 0 | 0 | 0 | 0 |  |  | 0 | 0 | 0 |  | 0 | 0 | 0 | 0 | 0 | 0 | 0 | 0
[GR-AL] [OPP] TIE 400 kV Kardia - Zemblak | N-1 TIE 400 kV Thessaloniki - Dubrovo | 0 | 0 | 0 |  | 0 |  | 0 |  | 0 | 0 | 0 | 0 |  |  | 0 | 0 | 0 |  | 0 | 0 | 0 | 0 | 0 | 0 | 0 | 0
[GR-AL] [OPP] TIE 400 kV Kardia - Zemblak | N-1 TIE 400 kV Meliti - Bitola | 0 | 0 | 0 |  | 0 |  | 0 |  | 0 | 0 | 0 | 0 |  |  | 0 | 0 | 0 |  | 0 | 0 | 0 | 0 | 0 | 0 | 0 | 0
[GR-AL] [OPP] TIE 400 kV Kardia - Zemblak | N-1 TIE 400 kV Arachthos - Galatina | 0 | 0 | 0 |  | 0 |  | 0 |  | 0 | 0 | 0 | 0 |  |  | 0 | 0 | 0 |  | 0 | 0 | 0 | 0 | 0 | 0 | 0 | 0
[GR-AL] [OPP] TIE 400 kV Kardia - Zemblak | N-1 TIE 400 kV Nea Santa - Babaeski | 0 | 0 | 0 |  | 0 |  | 0 |  | 0 | 0 | 0 | 0 |  |  | 0 | 0 | 0 |  | 0 | 0 | 0 | 0 | 0 | 0 | 0 | 0
[GR-AL] [OPP] TIE 400 kV Kardia - Zemblak | N-1 OHL 400 kV Kosovo B - Urosevac | 0 | 0 | 0 |  | 0 |  | 0 |  | 0 | 0 | 0 | 0 |  |  | 0 | 0 | 0 |  | 0 | 0 | 0 | 0 | 0 | 0 | 0 | 0
[GR-AL] [OPP] TIE 400 kV Kardia - Zemblak | N-1 TIE 400 kV Pec 3 - Ribarevina | 0 | 0 | 0 |  | 0 |  | 0 |  | 0 | 0 | 0 | 0 |  |  | 0 | 0 | 0 |  | 0 | 0 | 0 | 0 | 0 | 0 | 0 | 0
[GR-AL] [OPP] TIE 400 kV Kardia - Zemblak | N-1 TIE 400 kV Maritsa 3 - Hamitabat 1 | 0 | 0 | 0 |  | 0 |  | 0 |  | 0 | 0 | 0 | 0 |  |  | 0 | 0 | 0 |  | 0 | 0 | 0 | 0 | 0 | 0 | 0 | 0
[GR-AL] [OPP] TIE 400 kV Kardia - Zemblak | N-1 TIE 400 kV Maritsa 3 - Hamitabat 2 | 0 | 0 | 0 |  | 0 |  | 0 |  | 0 | 0 | 0 | 0 |  |  | 0 | 0 | 0 |  | 0 | 0 | 0 | 0 | 0 | 0 | 0 | 0
[GR-AL] [OPP] TIE 400 kV Kardia - Zemblak | N-1 TIE 400 kV Sofia Zapad - Nis | 0 | 0 | 0 |  | 0 |  | 0 |  | 0 | 0 | 0 | 0 |  |  | 0 | 0 | 0 |  | 0 | 0 | 0 | 0 | 0 | 0 | 0 | 0
[GR-AL] [OPP] TIE 400 kV Kardia - Zemblak | N-1 TIE 400 kV Kosovo B - Nis 2 | 0 | 0 | 0 |  | 0 |  | 0 |  | 0 | 0 | 0 | 0 |  |  | 0 | 0 | 0 |  | 0 | 0 | 0 | 0 | 0 | 0 | 0 | 0
[GR-AL] [OPP] TIE 400 kV Kardia - Zemblak | N-1 TIE 400 kV Vranje 4 - Stip | 0 | 0 | 0 |  | 0 |  | 0 |  | 0 | 0 | 0 | 0 |  |  | 0 | 0 | 0 |  | 0 | 0 | 0 | 0 | 0 | 0 | 0 | 0
[GR-AL] [OPP] TIE 400 kV Kardia - Zemblak | N-1 OHL 400 kV Vranje 4 - Leskovac 2 | 0 | 0 | 0 |  | 0 |  | 0 |  | 0 | 0 | 0 | 0 |  |  | 0 | 0 | 0 |  | 0 | 0 | 0 | 0 | 0 | 0 | 0 | 0
[GR-AL] [OPP] TIE 400 kV Kardia - Zemblak | N-1 OHL 400 kV Nis 2 - Leskovac 2 | 0 | 0 | 0 |  | 0 |  | 0 |  | 0 | 0 | 0 | 0 |  |  | 0 | 0 | 0 |  | 0 | 0 | 0 | 0 | 0 | 0 | 0 | 0
[GR-AL] [OPP] TIE 400 kV Kardia - Zemblak | N-1 OHL 400 kV Bitola 2 - Dubrovo | 0 | 0 | 0 |  | 0 |  | 0 |  | 0 | 0 | 0 | 0 |  |  | 0 | 0 | 0 |  | 0 | 0 | 0 | 0 | 0 | 0 | 0 | 0
[GR-AL] [OPP] TIE 400 kV Kardia - Zemblak | N-1 OHL 400 kV Dubrovo - Stip | 0 | 0 | 0 |  | 0 |  | 0 |  | 0 | 0 | 0 | 0 |  |  | 0 | 0 | 0 |  | 0 | 0 | 0 | 0 | 0 | 0 | 0 | 0
[GR-AL] [OPP] TIE 400 kV Kardia - Zemblak | N-1 TIE 400 kV Chervena Mogila - Stip | 0 | 0 | 0 |  | 0 |  | 0 |  | 0 | 0 | 0 | 0 |  |  | 0 | 0 | 0 |  | 0 | 0 | 0 | 0 | 0 | 0 | 0 | 0
[GR-AL] [OPP] TIE 400 kV Kardia - Zemblak | N-1 OHL 400 kV Skopje 4 - Skopje 5 | 0 | 0 | 0 |  | 0 |  | 0 |  | 0 | 0 | 0 | 0 |  |  | 0 | 0 | 0 |  | 0 | 0 | 0 | 0 | 0 | 0 | 0 | 0
[GR-AL] [OPP] TIE 400 kV Kardia - Zemblak | N-1 TIE 400 kV Skopje 5 - Urosevac | 0 | 0 | 0 |  | 0 |  | 0 |  | 0 | 0 | 0 | 0 |  |  | 0 | 0 | 0 |  | 0 | 0 | 0 | 0 | 0 | 0 | 0 | 0
[GR-AL] [OPP] TIE 400 kV Kardia - Zemblak | N-1 OHL 400 kV Habitabat NGCC - Babaeski | 0 | 0 | 0 |  | 0 |  | 0 |  | 0 | 0 | 0 | 0 |  |  | 0 | 0 | 0 |  | 0 | 0 | 0 | 0 | 0 | 0 | 0 | 0
[GR-AL] [OPP] TIE 400 kV Kardia - Zemblak | N-1 TIE 400 kV Tirana 2 – Podgorica 2 | 0 | 0 | 0 |  | 0 |  | 0 |  | 0 | 0 | 0 | 0 |  |  | 0 | 0 | 0 |  | 0 | 0 | 0 | 0 | 0 | 0 | 0 | 0
[GR-AL] [OPP] TIE 400 kV Kardia - Zemblak | N-1 OHL 400 kV Elbasan 2 - Tirana 2 | 0 | 0 | 0 |  | 0 |  | 0 |  | 0 | 0 | 0 | 0 |  |  | 0 | 0 | 0 |  | 0 | 0 | 0 | 0 | 0 | 0 | 0 | 0
[GR-AL] [OPP] TIE 400 kV Kardia - Zemblak | N-1 OHL 400 kV Elbasan 2 - Zemblak | 0 | 0 | 0 |  | 0 |  | 0 |  | 0 | 0 | 0 | 0 |  |  | 0 | 0 | 0 |  | 0 | 0 | 0 | 0 | 0 | 0 | 0 | 0
[GR-AL] [OPP] TIE 400 kV Kardia - Zemblak | N-1 OHL 400 kV Vetren - Chervena Mogila | 0 | 0 | 0 |  | 0 |  | 0 |  | 0 | 0 | 0 | 0 |  |  | 0 | 0 | 0 |  | 0 | 0 | 0 | 0 | 0 | 0 | 0 | 0
[GR-AL] [OPP] TIE 400 kV Kardia - Zemblak | N-1 OHL 400 kV Plovdiv - Vetren | 0 | 0 | 0 |  | 0 |  | 0 |  | 0 | 0 | 0 | 0 |  |  | 0 | 0 | 0 |  | 0 | 0 | 0 | 0 | 0 | 0 | 0 | 0
[GR-AL] [OPP] TIE 400 kV Kardia - Zemblak | N-1 OHL 400 kV Maritsa Iztok 2 - Maritsa Iztok 3 | 0 | 0 | 0 |  | 0 |  | 0 |  | 0 | 0 | 0 | 0 |  |  | 0 | 0 | 0 |  | 0 | 0 | 0 | 0 | 0 | 0 | 0 | 0
[GR-AL] [OPP] TIE 400 kV Kardia - Zemblak | N-1 OHL 400 kV Maritsa Iztok - Maritsa Iztok 3 ck. 1&2 | 0 | 0 | 0 |  | 0 |  | 0 |  | 0 | 0 | 0 | 0 |  |  | 0 | 0 | 0 |  | 0 | 0 | 0 | 0 | 0 | 0 | 0 | 0
[GR-AL] [OPP] TIE 400 kV Kardia - Zemblak | N-1 OHL 400 kV Maritsa Iztok - Plovdiv ck. 1&2 | 0 | 0 | 0 |  | 0 |  | 0 |  | 0 | 0 | 0 | 0 |  |  | 0 | 0 | 0 |  | 0 | 0 | 0 | 0 | 0 | 0 | 0 | 0
[GR-AL] [OPP] TIE 400 kV Kardia - Zemblak | N-1 OHL 400 kV Varna - Burgas ck. 1&2 | 0 | 0 | 0 |  | 0 |  | 0 |  | 0 | 0 | 0 | 0 |  |  | 0 | 0 | 0 |  | 0 | 0 | 0 | 0 | 0 | 0 | 0 | 0
[GR-AL] [OPP] TIE 400 kV Kardia - Zemblak | N-1 OHL 400 kV Burgas- Maritsa Iztok 2 | 0 | 0 | 0 |  | 0 |  | 0 |  | 0 | 0 | 0 | 0 |  |  | 0 | 0 | 0 |  | 0 | 0 | 0 | 0 | 0 | 0 | 0 | 0
[GR-AL] [OPP] TIE 400 kV Kardia - Zemblak | N-1 OHL 400 kV Sofia Zapad - Chervena Mogila ck. 1&2 | 0 | 0 | 0 |  | 0 |  | 0 |  | 0 | 0 | 0 | 0 |  |  | 0 | 0 | 0 |  | 0 | 0 | 0 | 0 | 0 | 0 | 0 | 0
[GR-AL] [OPP] TIE 400 kV Kardia - Zemblak | N-1 OHL 400 kV Chervena Mogila - Blagoevgrad ck. 1&2 | 0 | 0 | 0 |  | 0 |  | 0 |  | 0 | 0 | 0 | 0 |  |  | 0 | 0 | 0 |  | 0 | 0 | 0 | 0 | 0 | 0 | 0 | 0
[GR-AL] [OPP] TIE 400 kV Kardia - Zemblak | N-1 OHL 400 kV Kozloduy - Sofia Zapad ck. 1&2 | 0 | 0 | 0 |  | 0 |  | 0 |  | 0 | 0 | 0 | 0 |  |  | 0 | 0 | 0 |  | 0 | 0 | 0 | 0 | 0 | 0 | 0 | 0
[GR-AL] [OPP] TIE 400 kV Kardia - Zemblak | N-1 OHL 400 kV Filippoi - Komotini ck. 1&2 | 0 | 0 | 0 |  | 0 |  | 0 |  | 0 | 0 | 0 | 0 |  |  | 0 | 0 | 0 |  | 0 | 0 | 0 | 0 | 0 | 0 | 0 | 0
[GR-AL] [OPP] TIE 400 kV Kardia - Zemblak | N-1 OHL 400 kV Filippoi - Lagadas ck. 1&2 | 0 | 0 | 0 |  | 0 |  | 0 |  | 0 | 0 | 0 | 0 |  |  | 0 | 0 | 0 |  | 0 | 0 | 0 | 0 | 0 | 0 | 0 | 0
[GR-AL] [OPP] TIE 400 kV Kardia - Zemblak | N-1 OHL 400 kV Meliti - Amideo ck. 1&2 | 0 | 0 | 0 |  | 0 |  | 0 |  | 0 | 0 | 0 | 0 |  |  | 0 | 0 | 0 |  | 0 | 0 | 0 | 0 | 0 | 0 | 0 | 0
[GR-AL] [OPP] TIE 400 kV Kardia - Zemblak | N-1 OHL 400 kV Amideo - Lagadas ck. 1&2 | 0 | 0 | 0 |  | 0 |  | 0 |  | 0 | 0 | 0 | 0 |  |  | 0 | 0 | 0 |  | 0 | 0 | 0 | 0 | 0 | 0 | 0 | 0
[GR-AL] [OPP] TIE 400 kV Kardia - Zemblak | N-1 OHL 400 kV Thessaloniki - Lagadas ck. 1&2 | 0 | 0 | 0 |  | 0 |  | 0 |  | 0 | 0 | 0 | 0 |  |  | 0 | 0 | 0 |  | 0 | 0 | 0 | 0 | 0 | 0 | 0 | 0
[GR-AL] [DIR] TIE 400 kV Kardia - Zemblak | N-1 TIE 400 kV Nea Santa - Maritsa Iztok | 0 | 0 | 0 |  | 0 |  | 0 |  | 0 | 0 | 0 | 0 |  |  | 0 | 0 | 0 |  | 0 | 0 | 0 | 0 | 0 | 0 | 0 | 0
[GR-AL] [OPP] TIE 400 kV Kardia - Zemblak | N-1 TIE 400 kV Nea Santa - Maritsa Iztok | 0 | 0 | 0 |  | 0 |  | 0 |  | 0 | 0 | 0 | 0 |  |  | 0 | 0 | 0 |  | 0 | 0 | 0 | 0 | 0 | 0 | 0 | 0
[GR-AL] [DIR] TIE 400 kV Kardia - Zemblak | N-1 TIE 400 kV Skopje 5 - Urosevac / N-1 TIE 150 kV Mourtos - Bistrica | 0 | 0 | 0 |  | 0 |  | 0 |  | 0 | 0 | 0 | 0 |  |  | 0 | 0 | 0 |  | 0 | 0 | 0 | 0 | 0 | 0 | 0 | 0
[GR-AL] [OPP] TIE 400 kV Kardia - Zemblak | N-1 TIE 400 kV Skopje 5 - Urosevac / N-1 TIE 150 kV Mourtos - Bistrica | 0 | 0 | 0 |  | 0 |  | 0 |  | 0 | 0 | 0 | 0 |  |  | 0 | 0 | 0 |  | 0 | 0 | 0 | 0 | 0 | 0 | 0 | 0
[GR-AL] [DIR] TIE 400 kV Kardia - Zemblak | N-1 OHL 400 kV Komotini - Nea Santa ck. 1&2 | 0 | 0 | 0 |  | 0 |  | 0 |  | 0 | 0 | 0 | 0 |  |  | 0 | 0 | 0 |  | 0 | 0 | 0 | 0 | 0 | 0 | 0 | 0
[GR-AL] [OPP] TIE 400 kV Kardia - Zemblak | N-1 OHL 400 kV Komotini - Nea Santa ck. 1&2 | 0 | 0 | 0 |  | 0 |  | 0 |  | 0 | 0 | 0 | 0 |  |  | 0 | 0 | 0 |  | 0 | 0 | 0 | 0 | 0 | 0 | 0 | 0
[GR-AL] [DIR] TIE 400 kV Kardia - Zemblak | N-1 OHL 400 kV Thessaloniki - Agios Dimitrios ck. 1&2 | 0 | 0 | 0 |  | 0 |  | 0 |  | 0 | 0 | 0 | 0 |  |  | 0 | 0 | 0 |  | 0 | 0 | 0 | 0 | 0 | 0 | 0 | 0
[GR-AL] [OPP] TIE 400 kV Kardia - Zemblak | N-1 OHL 400 kV Thessaloniki - Agios Dimitrios ck. 1&2 | 0 | 0 | 0 |  | 0 |  | 0 |  | 0 | 0 | 0 | 0 |  |  | 0 | 0 | 0 |  | 0 | 0 | 0 | 0 | 0 | 0 | 0 | 0
[GR-AL] [DIR] TIE 400 kV Kardia - Zemblak | N-1 OHL 400 kV Kardia - Amideo ck. 1&2 | 0 | 0 | 0 |  | 0 |  | 0 |  | 0 | 0 | 0 | 0 |  |  | 0 | 0 | 0 |  | 0 | 0 | 0 | 0 | 0 | 0 | 0 | 0
[GR-AL] [OPP] TIE 400 kV Kardia - Zemblak | N-1 OHL 400 kV Kardia - Amideo ck. 1&2 | 0 | 0 | 0 |  | 0 |  | 0 |  | 0 | 0 | 0 | 0 |  |  | 0 | 0 | 0 |  | 0 | 0 | 0 | 0 | 0 | 0 | 0 | 0
[BG-RO] [DIR] TIE 400 kV TINTARENI-KOZLODUI 2 | BC | -0.06406 | -0.0001 | -0.02497 | -1e-05 | -0.13313 | -0.00034 | 0.00116 | 0.00038 | -0.00031 | -0.00025 | -0.12236 | -0.01534 | 0.00224 | -0.00154 | -0.04447 | -0.11039 | 0.00011 | 0.0024 | -0.0003 | 0.0671 | -0.00979 | -0.00478 | 0.00277 | -0.12882 | 0.0026 | -0.07495
[BG-RO] [DIR] TIE 400 kV TINTARENI-KOZLODUI 2 | N-1 TIE 400 kV TINTARENI-KOZLODUI 1 | -0.10384 | -0.00015 | -0.04048 | -2e-05 | -0.21581 | -0.00055 | 0.00188 | 0.00061 | -0.0005 | -0.0004 | -0.19835 | -0.02487 | 0.00363 | -0.00249 | -0.07209 | -0.17895 | 0.00018 | 0.00389 | -0.00049 | 0.10878 | -0.01586 | -0.00775 | 0.00449 | -0.20882 | 0.00422 | -0.1215
[BG-RO] [DIR] TIE 400 kV TINTARENI-KOZLODUI 2 | N-1 TIE 400 kV PORTILE DE FIER - DJERDAP | -0.07599 | -0.00031 | -0.03349 | -2e-05 | -0.12839 | -0.00049 | 0.00158 | 0.00054 | -0.00043 | -0.00035 | -0.12621 | -0.0205 | 0.0024 | -0.00216 | -0.056 | -0.11786 | 0.00016 | 0.0036 | -0.00043 | 0.09385 | -0.03255 | -0.00691 | 0.00376 | -0.12573 | 0.0084 | -0.08855
[BG-RO] [DIR] TIE 400 kV TINTARENI-KOZLODUI 2 | N-1 TIE 400 kV MEDGIDIA SUD - VARNA | -0.06909 | -0.0002 | -0.02749 | -1e-05 | -0.14781 | -0.00039 | 0.00127 | 0.00043 | -0.00035 | -0.00028 | -0.13191 | -0.01694 | 0.00211 | -0.00173 | -0.04833 | -0.11846 | 0.00013 | 0.00283 | -0.00034 | 0.06854 | -0.01241 | -0.00544 | 0.00301 | -0.14279 | 0.0064 | -0.08063
[BG-RO] [DIR] TIE 400 kV TINTARENI-KOZLODUI 2 | N-1 TIE 400 kV MEDGIDIA SUD - DOBRUDJA | -0.06883 | -0.0002 | -0.02736 | -1e-05 | -0.14706 | -0.00039 | 0.00127 | 0.00043 | -0.00034 | -0.00028 | -0.1314 | -0.01685 | 0.00212 | -0.00172 | -0.04813 | -0.11804 | 0.00012 | 0.00281 | -0.00034 | 0.06846 | -0.01227 | -0.0054 | 0.00299 | -0.14204 | 0.0062 | -0.08033
[BG-RO] [DIR] TIE 400 kV TINTARENI-KOZLODUI 1 | BC | -0.06406 | -0.0001 | -0.02497 | -1e-05 | -0.13313 | -0.00034 | 0.00116 | 0.00038 | -0.00031 | -0.00025 | -0.12236 | -0.01534 | 0.00224 | -0.00154 | -0.04447 | -0.11039 | 0.00011 | 0.0024 | -0.0003 | 0.0671 | -0.00979 | -0.00478 | 0.00277 | -0.12882 | 0.0026 | -0.07495
[BG-RO] [DIR] TIE 400 kV TINTARENI-KOZLODUI 1 | N-1 TIE 400 kV TINTARENI-KOZLODUI 2 | -0.10384 | -0.00015 | -0.04048 | -2e-05 | -0.21581 | -0.00055 | 0.00188 | 0.00061 | -0.0005 | -0.0004 | -0.19835 | -0.02487 | 0.00363 | -0.00249 | -0.07209 | -0.17895 | 0.00018 | 0.00389 | -0.00049 | 0.10878 | -0.01586 | -0.00775 | 0.00449 | -0.20882 | 0.00422 | -0.1215
[BG-RO] [DIR] TIE 400 kV TINTARENI-KOZLODUI 1 | N-1 TIE 400 kV PORTILE DE FIER - DJERDAP | -0.07599 | -0.00031 | -0.03349 | -2e-05 | -0.12839 | -0.00049 | 0.00158 | 0.00054 | -0.00043 | -0.00035 | -0.12621 | -0.0205 | 0.0024 | -0.00216 | -0.056 | -0.11786 | 0.00016 | 0.0036 | -0.00043 | 0.09385 | -0.03255 | -0.00691 | 0.00376 | -0.12573 | 0.0084 | -0.08855
[BG-RO] [DIR] TIE 400 kV TINTARENI-KOZLODUI 1 | N-1 TIE 400 kV MEDGIDIA SUD - VARNA | -0.06909 | -0.0002 | -0.02749 | -1e-05 | -0.14781 | -0.00039 | 0.00127 | 0.00043 | -0.00035 | -0.00028 | -0.13191 | -0.01694 | 0.00211 | -0.00173 | -0.04833 | -0.11846 | 0.00013 | 0.00283 | -0.00034 | 0.06854 | -0.01241 | -0.00544 | 0.00301 | -0.14279 | 0.0064 | -0.08063
[BG-RO] [DIR] TIE 400 kV TINTARENI-KOZLODUI 1 | N-1 TIE 400 kV MEDGIDIA SUD - DOBRUDJA | -0.06883 | -0.0002 | -0.02736 | -1e-05 | -0.14706 | -0.00039 | 0.00127 | 0.00043 | -0.00034 | -0.00028 | -0.1314 | -0.01685 | 0.00212 | -0.00172 | -0.04813 | -0.11804 | 0.00012 | 0.00281 | -0.00034 | 0.06846 | -0.01227 | -0.0054 | 0.00299 | -0.14204 | 0.0062 | -0.08033
[BG-RO] [DIR] TIE 400 kV DOBRUDJA- MEDGIDIA SUD | BC | -0.05164 | -0.00109 | -0.02585 | -1e-05 | -0.15084 | -0.00048 | 0.00118 | 0.00057 | -0.00041 | -0.00034 | -0.09786 | -0.01633 | -0.00131 | -0.00199 | -0.03961 | -0.08277 | 0.00016 | 0.00445 | -0.00041 | 0.01471 | -0.02693 | -0.00671 | 0.00241 | -0.14314 | 0.03897 | -0.05819
[BG-RO] [DIR] TIE 400 kV DOBRUDJA- MEDGIDIA SUD | N-1 TIE 400 kV MEDGIDIA SUD - VARNA | -0.08871 | -0.00187 | -0.04442 | -2e-05 | -0.25895 | -0.00083 | 0.00203 | 0.00097 | -0.00071 | -0.00058 | -0.16816 | -0.02806 | -0.00224 | -0.00342 | -0.06805 | -0.14222 | 0.00027 | 0.00765 | -0.00071 | 0.02527 | -0.04626 | -0.01153 | 0.00413 | -0.24601 | 0.06696 | -0.09997
[BG-RO] [DIR] TIE 400 kV MEDGIDIA SUD - VARNA | BC | -0.05331 | -0.00113 | -0.02669 | -1e-05 | -0.15543 | -0.0005 | 0.00122 | 0.00058 | -0.00043 | -0.00035 | -0.10106 | -0.01686 | -0.00135 | -0.00205 | -0.04089 | -0.08546 | 0.00016 | 0.0046 | -0.00042 | 0.01518 | -0.02779 | -0.00693 | 0.00248 | -0.14789 | 0.04023 | -0.06007
[BG-RO] [DIR] TIE 400 kV MEDGIDIA SUD - VARNA | N-1 TIE 400 kV MEDGIDIA SUD - DOBRUDJA | -0.08957 | -0.00189 | -0.04485 | -2e-05 | -0.26135 | -0.00084 | 0.00205 | 0.00098 | -0.00072 | -0.00059 | -0.16978 | -0.02833 | -0.00227 | -0.00345 | -0.0687 | -0.14359 | 0.00027 | 0.00772 | -0.00071 | 0.02551 | -0.0467 | -0.01164 | 0.00417 | -0.24841 | 0.0676 | -0.10093
[BG-RO] [OPP] TIE 400 kV TINTARENI-KOZLODUI 2 | BC | -0.06406 | -0.0001 | -0.02497 | -1e-05 | -0.13313 | -0.00034 | 0.00116 | 0.00038 | -0.00031 | -0.00025 | -0.12236 | -0.01534 | 0.00224 | -0.00154 | -0.04447 | -0.11039 | 0.00011 | 0.0024 | -0.0003 | 0.0671 | -0.00979 | -0.00478 | 0.00277 | -0.12882 | 0.0026 | -0.07495
[BG-RO] [OPP] TIE 400 kV TINTARENI-KOZLODUI 2 | N-1 TIE 400 kV TINTARENI-KOZLODUI 1 | -0.10384 | -0.00015 | -0.04048 | -2e-05 | -0.21581 | -0.00055 | 0.00188 | 0.00061 | -0.0005 | -0.0004 | -0.19835 | -0.02487 | 0.00363 | -0.00249 | -0.07209 | -0.17895 | 0.00018 | 0.00389 | -0.00049 | 0.10878 | -0.01586 | -0.00775 | 0.00449 | -0.20882 | 0.00422 | -0.1215
[BG-RO] [OPP] TIE 400 kV TINTARENI-KOZLODUI 2 | N-1 TIE 400 kV PORTILE DE FIER - DJERDAP | -0.07599 | -0.00031 | -0.03349 | -2e-05 | -0.12839 | -0.00049 | 0.00158 | 0.00054 | -0.00043 | -0.00035 | -0.12621 | -0.0205 | 0.0024 | -0.00216 | -0.056 | -0.11786 | 0.00016 | 0.0036 | -0.00043 | 0.09385 | -0.03255 | -0.00691 | 0.00376 | -0.12573 | 0.0084 | -0.08855
[BG-RO] [OPP] TIE 400 kV TINTARENI-KOZLODUI 2 | N-1 TIE 400 kV MEDGIDIA SUD - VARNA | -0.06909 | -0.0002 | -0.02749 | -1e-05 | -0.14781 | -0.00039 | 0.00127 | 0.00043 | -0.00035 | -0.00028 | -0.13191 | -0.01694 | 0.00211 | -0.00173 | -0.04833 | -0.11846 | 0.00013 | 0.00283 | -0.00034 | 0.06854 | -0.01241 | -0.00544 | 0.00301 | -0.14279 | 0.0064 | -0.08063
[BG-RO] [OPP] TIE 400 kV TINTARENI-KOZLODUI 2 | N-1 TIE 400 kV MEDGIDIA SUD - DOBRUDJA | -0.06883 | -0.0002 | -0.02736 | -1e-05 | -0.14706 | -0.00039 | 0.00127 | 0.00043 | -0.00034 | -0.00028 | -0.1314 | -0.01685 | 0.00212 | -0.00172 | -0.04813 | -0.11804 | 0.00012 | 0.00281 | -0.00034 | 0.06846 | -0.01227 | -0.0054 | 0.00299 | -0.14204 | 0.0062 | -0.08033
[BG-RO] [OPP] TIE 400 kV TINTARENI-KOZLODUI 1 | BC | -0.06406 | -0.0001 | -0.02497 | -1e-05 | -0.13313 | -0.00034 | 0.00116 | 0.00038 | -0.00031 | -0.00025 | -0.12236 | -0.01534 | 0.00224 | -0.00154 | -0.04447 | -0.11039 | 0.00011 | 0.0024 | -0.0003 | 0.0671 | -0.00979 | -0.00478 | 0.00277 | -0.12882 | 0.0026 | -0.07495
[BG-RO] [OPP] TIE 400 kV TINTARENI-KOZLODUI 1 | N-1 TIE 400 kV TINTARENI-KOZLODUI 2 | -0.10384 | -0.00015 | -0.04048 | -2e-05 | -0.21581 | -0.00055 | 0.00188 | 0.00061 | -0.0005 | -0.0004 | -0.19835 | -0.02487 | 0.00363 | -0.00249 | -0.07209 | -0.17895 | 0.00018 | 0.00389 | -0.00049 | 0.10878 | -0.01586 | -0.00775 | 0.00449 | -0.20882 | 0.00422 | -0.1215
[BG-RO] [OPP] TIE 400 kV TINTARENI-KOZLODUI 1 | N-1 TIE 400 kV PORTILE DE FIER - DJERDAP | -0.07599 | -0.00031 | -0.03349 | -2e-05 | -0.12839 | -0.00049 | 0.00158 | 0.00054 | -0.00043 | -0.00035 | -0.12621 | -0.0205 | 0.0024 | -0.00216 | -0.056 | -0.11786 | 0.00016 | 0.0036 | -0.00043 | 0.09385 | -0.03255 | -0.00691 | 0.00376 | -0.12573 | 0.0084 | -0.08855
[BG-RO] [OPP] TIE 400 kV TINTARENI-KOZLODUI 1 | N-1 TIE 400 kV MEDGIDIA SUD - VARNA | -0.06909 | -0.0002 | -0.02749 | -1e-05 | -0.14781 | -0.00039 | 0.00127 | 0.00043 | -0.00035 | -0.00028 | -0.13191 | -0.01694 | 0.00211 | -0.00173 | -0.04833 | -0.11846 | 0.00013 | 0.00283 | -0.00034 | 0.06854 | -0.01241 | -0.00544 | 0.00301 | -0.14279 | 0.0064 | -0.08063
[BG-RO] [OPP] TIE 400 kV TINTARENI-KOZLODUI 1 | N-1 TIE 400 kV MEDGIDIA SUD - DOBRUDJA | -0.06883 | -0.0002 | -0.02736 | -1e-05 | -0.14706 | -0.00039 | 0.00127 | 0.00043 | -0.00034 | -0.00028 | -0.1314 | -0.01685 | 0.00212 | -0.00172 | -0.04813 | -0.11804 | 0.00012 | 0.00281 | -0.00034 | 0.06846 | -0.01227 | -0.0054 | 0.00299 | -0.14204 | 0.0062 | -0.08033
[BG-RO] [OPP] TIE 400 kV DOBRUDJA- MEDGIDIA SUD | BC | -0.05164 | -0.00109 | -0.02585 | -1e-05 | -0.15084 | -0.00048 | 0.00118 | 0.00057 | -0.00041 | -0.00034 | -0.09786 | -0.01633 | -0.00131 | -0.00199 | -0.03961 | -0.08277 | 0.00016 | 0.00445 | -0.00041 | 0.01471 | -0.02693 | -0.00671 | 0.00241 | -0.14314 | 0.03897 | -0.05819
[BG-RO] [OPP] TIE 400 kV DOBRUDJA- MEDGIDIA SUD | N-1 TIE 400 kV MEDGIDIA SUD - VARNA | -0.08871 | -0.00187 | -0.04442 | -2e-05 | -0.25895 | -0.00083 | 0.00203 | 0.00097 | -0.00071 | -0.00058 | -0.16816 | -0.02806 | -0.00224 | -0.00342 | -0.06805 | -0.14222 | 0.00027 | 0.00765 | -0.00071 | 0.02527 | -0.04626 | -0.01153 | 0.00413 | -0.24601 | 0.06696 | -0.09997
[BG-RO] [OPP] TIE 400 kV MEDGIDIA SUD - VARNA | BC | -0.05331 | -0.00113 | -0.02669 | -1e-05 | -0.15543 | -0.0005 | 0.00122 | 0.00058 | -0.00043 | -0.00035 | -0.10106 | -0.01686 | -0.00135 | -0.00205 | -0.04089 | -0.08546 | 0.00016 | 0.0046 | -0.00042 | 0.01518 | -0.02779 | -0.00693 | 0.00248 | -0.14789 | 0.04023 | -0.06007
[BG-RO] [OPP] TIE 400 kV MEDGIDIA SUD - VARNA | N-1 TIE 400 kV MEDGIDIA SUD - DOBRUDJA | -0.08957 | -0.00189 | -0.04485 | -2e-05 | -0.26135 | -0.00084 | 0.00205 | 0.00098 | -0.00072 | -0.00059 | -0.16978 | -0.02833 | -0.00227 | -0.00345 | -0.0687 | -0.14359 | 0.00027 | 0.00772 | -0.00071 | 0.02551 | -0.0467 | -0.01164 | 0.00417 | -0.24841 | 0.0676 | -0.10093
[RO-BG] [DIR] TIE 400 kV TINTARENI-KOZLODUI 1 | BC | -0.06406 | -0.0001 | -0.02497 | -1e-05 | -0.13313 | -0.00034 | 0.00116 | 0.00038 | -0.00031 | -0.00025 | -0.12236 | -0.01534 | 0.00224 | -0.00154 | -0.04447 | -0.11039 | 0.00011 | 0.0024 | -0.0003 | 0.0671 | -0.00979 | -0.00478 | 0.00277 | -0.12882 | 0.0026 | -0.07495
[RO-BG] [DIR] TIE 400 kV TINTARENI-KOZLODUI 1 | N-1 TIE 400 kV Portile de Fier-Djerdap | -0.07599 | -0.00031 | -0.03349 | -2e-05 | -0.12839 | -0.00049 | 0.00158 | 0.00054 | -0.00043 | -0.00035 | -0.12621 | -0.0205 | 0.0024 | -0.00216 | -0.056 | -0.11786 | 0.00016 | 0.0036 | -0.00043 | 0.09385 | -0.03255 | -0.00691 | 0.00376 | -0.12573 | 0.0084 | -0.08855
[RO-BG] [DIR] TIE 400 kV TINTARENI-KOZLODUI 1 | N-1 TIE 400 kV TINTARENI-KOZLODUI 2 | -0.10384 | -0.00015 | -0.04048 | -2e-05 | -0.21581 | -0.00055 | 0.00188 | 0.00061 | -0.0005 | -0.0004 | -0.19835 | -0.02487 | 0.00363 | -0.00249 | -0.07209 | -0.17895 | 0.00018 | 0.00389 | -0.00049 | 0.10878 | -0.01586 | -0.00775 | 0.00449 | -0.20882 | 0.00422 | -0.1215
[RO-BG] [DIR] TIE 400 kV TINTARENI-KOZLODUI 1 | N-1 TIE 400 kV Isaccea - Vulcanesti | -0.06716 | -0.00025 | -0.02695 | -1e-05 | -0.1384 | -0.00039 | 0.00124 | 0.00043 | -0.00034 | -0.00028 | -0.12675 | -0.01663 | 0.00188 | -0.00172 | -0.04715 | -0.11447 | 0.00013 | 0.00289 | -0.00034 | 0.0628 | -0.01255 | -0.00541 | 0.00291 | -0.13395 | 0.00867 | -0.07838
[RO-BG] [DIR] TIE 400 kV TINTARENI-KOZLODUI 1 | N-1 TIE 400 kV Resita-Pancevo c2 | -0.06406 | -0.0001 | -0.02497 | -1e-05 | -0.13313 | -0.00034 | 0.00116 | 0.00038 | -0.00031 | -0.00025 | -0.12236 | -0.01534 | 0.00224 | -0.00154 | -0.04447 | -0.11039 | 0.00011 | 0.0024 | -0.0003 | 0.0671 | -0.00979 | -0.00478 | 0.00277 | -0.12882 | 0.0026 | -0.07495
[RO-BG] [DIR] TIE 400 kV TINTARENI-KOZLODUI 1 | N-1 TIE 400 kV Resita-Pancevo c1 | -0.06412 | -0.00015 | -0.02637 | -1e-05 | -0.13055 | -0.00037 | 0.00124 | 0.00041 | -0.00033 | -0.00027 | -0.12055 | -0.01617 | 0.0022 | -0.00166 | -0.04555 | -0.10894 | 0.00012 | 0.00265 | -0.00033 | 0.07135 | -0.01327 | -0.00522 | 0.00296 | -0.12639 | 0.00383 | -0.07455
[RO-BG] [DIR] TIE 400 kV TINTARENI-KOZLODUI 2 | BC | -0.06406 | -0.0001 | -0.02497 | -1e-05 | -0.13313 | -0.00034 | 0.00116 | 0.00038 | -0.00031 | -0.00025 | -0.12236 | -0.01534 | 0.00224 | -0.00154 | -0.04447 | -0.11039 | 0.00011 | 0.0024 | -0.0003 | 0.0671 | -0.00979 | -0.00478 | 0.00277 | -0.12882 | 0.0026 | -0.07495
[RO-BG] [DIR] TIE 400 kV TINTARENI-KOZLODUI 2 | N-1 TIE 400 kV Portile de Fier-Djerdap | -0.07599 | -0.00031 | -0.03349 | -2e-05 | -0.12839 | -0.00049 | 0.00158 | 0.00054 | -0.00043 | -0.00035 | -0.12621 | -0.0205 | 0.0024 | -0.00216 | -0.056 | -0.11786 | 0.00016 | 0.0036 | -0.00043 | 0.09385 | -0.03255 | -0.00691 | 0.00376 | -0.12573 | 0.0084 | -0.08855
[RO-BG] [DIR] TIE 400 kV TINTARENI-KOZLODUI 2 | N-1 TIE 400 kV TINTARENI-KOZLODUI 1 | -0.10384 | -0.00015 | -0.04048 | -2e-05 | -0.21581 | -0.00055 | 0.00188 | 0.00061 | -0.0005 | -0.0004 | -0.19835 | -0.02487 | 0.00363 | -0.00249 | -0.07209 | -0.17895 | 0.00018 | 0.00389 | -0.00049 | 0.10878 | -0.01586 | -0.00775 | 0.00449 | -0.20882 | 0.00422 | -0.1215
[RO-BG] [DIR] TIE 400 kV TINTARENI-KOZLODUI 2 | N-1 TIE 400 kV Isaccea - Vulcanesti | -0.06716 | -0.00025 | -0.02695 | -1e-05 | -0.1384 | -0.00039 | 0.00124 | 0.00043 | -0.00034 | -0.00028 | -0.12675 | -0.01663 | 0.00188 | -0.00172 | -0.04715 | -0.11447 | 0.00013 | 0.00289 | -0.00034 | 0.0628 | -0.01255 | -0.00541 | 0.00291 | -0.13395 | 0.00867 | -0.07838
[RO-BG] [DIR] TIE 400 kV TINTARENI-KOZLODUI 2 | N-1 TIE 400 kV Resita-Pancevo c2 | -0.06406 | -0.0001 | -0.02497 | -1e-05 | -0.13313 | -0.00034 | 0.00116 | 0.00038 | -0.00031 | -0.00025 | -0.12236 | -0.01534 | 0.00224 | -0.00154 | -0.04447 | -0.11039 | 0.00011 | 0.0024 | -0.0003 | 0.0671 | -0.00979 | -0.00478 | 0.00277 | -0.12882 | 0.0026 | -0.07495
[RO-BG] [DIR] TIE 400 kV TINTARENI-KOZLODUI 2 | N-1 TIE 400 kV Resita-Pancevo c1 | -0.06412 | -0.00015 | -0.02637 | -1e-05 | -0.13055 | -0.00037 | 0.00124 | 0.00041 | -0.00033 | -0.00027 | -0.12055 | -0.01617 | 0.0022 | -0.00166 | -0.04555 | -0.10894 | 0.00012 | 0.00265 | -0.00033 | 0.07135 | -0.01327 | -0.00522 | 0.00296 | -0.12639 | 0.00383 | -0.07455
[RO-RS] [DIR] TIE 400 kV Portile de Fier-Djerdap | BC | 0.07653 | 0.00139 | 0.05465 | 3e-05 | -0.03041 | 0.00093 | -0.00272 | -0.00107 | 0.00082 | 0.00067 | 0.02471 | 0.03307 | -0.00101 | 0.004 | 0.07397 | 0.04793 | -0.0003 | -0.00767 | 0.00081 | -0.17157 | 0.14605 | 0.01366 | -0.00634 | -0.01984 | -0.03716 | 0.08724
[RO-RS] [DIR] TIE 400 kV Portile de Fier-Djerdap | N-1 TIE 400 kV Arad-Sandorfalva | 0.07474 | 0.00174 | 0.05502 | 3e-05 | -0.03546 | 0.00099 | -0.0028 | -0.00114 | 0.00086 | 0.0007 | 0.02067 | 0.03363 | 0.00086 | 0.00418 | 0.07311 | 0.04435 | -0.00032 | -0.00834 | 0.00085 | -0.17912 | 0.14542 | 0.01446 | -0.00653 | -0.0247 | -0.0405 | 0.08483
[RO-RS] [DIR] TIE 400 kV Portile de Fier-Djerdap | N-1 TIE 400 kV Nadab-Bekescsaba | 0.07173 | 0.00172 | 0.05205 | 3e-05 | -0.03788 | 0.00093 | -0.00256 | -0.00108 | 0.00081 | 0.00066 | 0.01798 | 0.03172 | 0.00028 | 0.00392 | 0.06993 | 0.04154 | -0.0003 | -0.00801 | 0.0008 | -0.18141 | 0.14137 | 0.01349 | -0.00567 | -0.02717 | -0.0403 | 0.08179
[RO-RS] [DIR] TIE 400 kV Portile de Fier-Djerdap | N-1 TIE 400 kV Rosiori-Mukacevo | 0.06797 | 0.00068 | 0.04825 | 2e-05 | -0.04118 | 0.00076 | -0.00239 | -0.00086 | 0.00067 | 0.00055 | 0.01443 | 0.02874 | -0.00321 | 0.00333 | 0.06606 | 0.03792 | -0.00025 | -0.00585 | 0.00067 | -0.18599 | 0.13704 | 0.01123 | -0.00574 | -0.03051 | -0.03344 | 0.07803
[RO-RS] [DIR] TIE 400 kV Portile de Fier-Djerdap | N-1 TIE 400 kV TINTARENI-KOZLODUI 1 | 0.08533 | 0.0014 | 0.05808 | 3e-05 | -0.01211 | 0.00098 | -0.00288 | -0.00112 | 0.00086 | 0.0007 | 0.04152 | 0.03518 | -0.00131 | 0.00421 | 0.08008 | 0.0631 | -0.00032 | -0.008 | 0.00085 | -0.18079 | 0.14739 | 0.01432 | -0.00672 | -0.00214 | -0.03752 | 0.09753
[RO-RS] [DIR] TIE 400 kV Portile de Fier-Djerdap | N-1 TIE 400 kV TINTARENI-KOZLODUI 2 | 0.08533 | 0.0014 | 0.05808 | 3e-05 | -0.01211 | 0.00098 | -0.00288 | -0.00112 | 0.00086 | 0.0007 | 0.04152 | 0.03518 | -0.00131 | 0.00421 | 0.08008 | 0.0631 | -0.00032 | -0.008 | 0.00085 | -0.18079 | 0.14739 | 0.01432 | -0.00672 | -0.00214 | -0.03752 | 0.09753
[RO-RS] [DIR] TIE 400 kV Portile de Fier-Djerdap | N-1 TIE 400 kV Isaccea - Vulcanesti | 0.06747 | 0.00093 | 0.04887 | 2e-05 | -0.04576 | 0.0008 | -0.00247 | -0.00091 | 0.0007 | 0.00057 | 0.01192 | 0.02932 | -0.00207 | 0.00347 | 0.06615 | 0.03603 | -0.00026 | -0.00625 | 0.0007 | -0.18411 | 0.13799 | 0.01181 | -0.00593 | -0.03478 | -0.01946 | 0.07724
[RO-RS] [DIR] TIE 400 kV Portile de Fier-Djerdap | N-1 OHL 400 kV Mintia-Arad | 0.07142 | 0.00161 | 0.05241 | 3e-05 | -0.03993 | 0.00093 | -0.00262 | -0.00107 | 0.00081 | 0.00066 | 0.01657 | 0.03191 | 0.00019 | 0.00394 | 0.07002 | 0.04041 | -0.0003 | -0.00787 | 0.0008 | -0.18383 | 0.14222 | 0.01356 | -0.00598 | -0.0291 | -0.04017 | 0.0813
[RO-RS] [DIR] TIE 400 kV Portile de Fier-Djerdap | N-1 OHL 220 kV Portile de Fier-Resita 1&2 | 0.06909 | 0.00148 | 0.05131 | 3e-05 | -0.0413 | 0.0009 | -0.00256 | -0.00103 | 0.00078 | 0.00064 | 0.01426 | 0.03113 | -0.00026 | 0.00382 | 0.0683 | 0.03781 | -0.00029 | -0.00754 | 0.00078 | -0.18726 | 0.1403 | 0.01315 | -0.0059 | -0.03062 | -0.03879 | 0.07848
[RO-RS] [DIR] TIE 400 kV Portile de Fier-Djerdap | N-1 OHL 220 kV Resita-Timisoara 1&2 | 0.06368 | 0.00142 | 0.04603 | 2e-05 | -0.04366 | 0.00082 | -0.00228 | -0.00094 | 0.00071 | 0.00058 | 0.01062 | 0.02804 | 0.00018 | 0.00345 | 0.06203 | 0.03363 | -0.00027 | -0.00693 | 0.0007 | -0.1837 | 0.12898 | 0.01187 | -0.0052 | -0.03321 | -0.03741 | 0.07311
[RO-RS] [DIR] TIE 400 kV Portile de Fier-Djerdap | N-1 TRA 400/220 kV AT3 Arad | 0.07176 | 0.00146 | 0.05172 | 3e-05 | -0.0362 | 0.0009 | -0.00258 | -0.00103 | 0.00078 | 0.00064 | 0.01895 | 0.0314 | -0.00037 | 0.00383 | 0.06971 | 0.04223 | -0.00029 | -0.00752 | 0.00078 | -0.17775 | 0.14032 | 0.01315 | -0.00594 | -0.02561 | -0.03791 | 0.08192
[RO-RS] [DIR] TIE 400 kV Portile de Fier-Djerdap | N-1 TIE 400 kV Resita-Pancevo c2 | 0.07653 | 0.00139 | 0.05465 | 3e-05 | -0.03041 | 0.00093 | -0.00272 | -0.00107 | 0.00082 | 0.00067 | 0.02471 | 0.03307 | -0.00101 | 0.004 | 0.07397 | 0.04793 | -0.0003 | -0.00767 | 0.00081 | -0.17157 | 0.14605 | 0.01366 | -0.00634 | -0.01984 | -0.03716 | 0.08724
[RO-RS] [DIR] TIE 400 kV Portile de Fier-Djerdap | N-1 TIE 400 kV Resita-Pancevo c1 | 0.07733 | 0.00211 | 0.07196 | 4e-05 | -0.06242 | 0.00129 | -0.0037 | -0.00148 | 0.00112 | 0.00092 | 0.00222 | 0.04328 | -0.00052 | 0.00547 | 0.08737 | 0.03001 | -0.00042 | -0.01071 | 0.00111 | -0.22419 | 0.18919 | 0.0191 | -0.00868 | -0.05002 | -0.0523 | 0.08225
[RO-UA] [DIR] TIE 400 kV Isaccea-Vulcanesti | N-1 TIE 400 kV Resita-Pancevo c2 | 0.09519 | 0.00478 | 0.06068 | 4e-05 | 0.16132 | 0.0014 | -0.00266 | -0.00171 | 0.00118 | 0.00097 | 0.13434 | 0.03946 | 0.01113 | 0.00551 | 0.08212 | 0.12498 | -0.00046 | -0.01489 | 0.00117 | 0.13179 | 0.08467 | 0.0194 | -0.00428 | 0.15703 | -0.18588 | 0.10502
[RO-HU] [DIR] TIE 400 kV Arad-Sandorfalva | BC | -0.02241 | 0.00438 | 0.00465 | 2e-05 | -0.06321 | 0.00068 | -0.00088 | -0.00088 | 0.00054 | 0.00045 | -0.05048 | 0.00699 | 0.02336 | 0.00235 | -0.01066 | -0.04482 | -0.00023 | -0.00839 | 0.00054 | -0.09438 | -0.00784 | 0.00999 | -0.00239 | -0.06084 | -0.0418 | -0.03007
[RO-HU] [DIR] TIE 400 kV Arad-Sandorfalva | N-1 TIE 400 kV Nadab-Bekescsaba | -0.0649 | 0.00731 | -0.01839 | 1e-05 | -0.12938 | 0.00066 | 0.00058 | -0.00095 | 0.00047 | 0.00039 | -0.11004 | -0.00501 | 0.03477 | 0.00172 | -0.04635 | -0.10136 | -0.00023 | -0.01134 | 0.00047 | -0.18144 | -0.04923 | 0.00846 | 0.00349 | -0.12576 | -0.06961 | -0.07822
[RO-HU] [DIR] TIE 400 kV Arad-Sandorfalva | N-1 TIE 400 kV Rosiori-Mukacevo | -0.04581 | 0.00245 | -0.01286 | 0 | -0.09269 | 0.00021 | 4e-05 | -0.0003 | 0.00015 | 0.00012 | -0.07857 | -0.00485 | 0.01733 | 0.00052 | -0.03228 | -0.07219 | -7e-05 | -0.0034 | 0.00015 | -0.13383 | -0.03247 | 0.00334 | -0.00075 | -0.09003 | -0.03164 | -0.05524
[RO-HU] [DIR] TIE 400 kV Arad-Sandorfalva | N-1 TIE 400 kV Portile de Fier-Djerdap | -0.01686 | 0.00449 | 0.00861 | 2e-05 | -0.06541 | 0.00075 | -0.00108 | -0.00096 | 0.0006 | 0.0005 | -0.04869 | 0.00939 | 0.02329 | 0.00264 | -0.0053 | -0.04135 | -0.00025 | -0.00894 | 0.0006 | -0.10682 | 0.00274 | 0.01098 | -0.00285 | -0.06228 | -0.04449 | -0.02375
[RO-HU] [DIR] TIE 400 kV Arad-Sandorfalva | N-1 OHL 400 kV Iernut-Sibiu Sud | -0.02396 | 0.00434 | 0.00368 | 2e-05 | -0.06553 | 0.00066 | -0.00083 | -0.00086 | 0.00053 | 0.00043 | -0.05259 | 0.00638 | 0.02326 | 0.00227 | -0.01199 | -0.04683 | -0.00022 | -0.00822 | 0.00052 | -0.0962 | -0.00926 | 0.00971 | -0.00228 | -0.06312 | -0.04172 | -0.03179
[RO-HU] [DIR] TIE 400 kV Arad-Sandorfalva | N-1 TIE 400 kV Resita-Pancevo c2 | -0.02241 | 0.00438 | 0.00465 | 2e-05 | -0.06321 | 0.00068 | -0.00088 | -0.00088 | 0.00054 | 0.00045 | -0.05048 | 0.00699 | 0.02336 | 0.00235 | -0.01066 | -0.04482 | -0.00023 | -0.00839 | 0.00054 | -0.09438 | -0.00784 | 0.00999 | -0.00239 | -0.06084 | -0.0418 | -0.03007
[RO-HU] [DIR] TIE 400 kV Arad-Sandorfalva | N-1 TIE 400 kV Resita-Pancevo c1 | -0.02227 | 0.00451 | 0.00756 | 2e-05 | -0.06859 | 0.00074 | -0.00105 | -0.00095 | 0.00059 | 0.00049 | -0.05425 | 0.00871 | 0.02344 | 0.00259 | -0.00841 | -0.04783 | -0.00025 | -0.0089 | 0.00059 | -0.10322 | -0.0006 | 0.0109 | -0.00279 | -0.06591 | -0.04434 | -0.03091
[RO-HU] [DIR] TIE 400 kV Nadab-Bekescsaba | BC | -0.07528 | 0.00518 | -0.04081 | -1e-05 | -0.11722 | -4e-05 | 0.0026 | -0.00013 | -0.00012 | -9e-05 | -0.10552 | -0.02126 | 0.02021 | -0.00111 | -0.06323 | -0.10016 | 0 | -0.00524 | -0.00012 | -0.15422 | -0.07331 | -0.00271 | 0.01042 | -0.115 | -0.04928 | -0.0853
[RO-HU] [DIR] TIE 400 kV Nadab-Bekescsaba | N-1 TIE 400 kV Arad-Sandorfalva | -0.0896 | 0.00798 | -0.03784 | 0 | -0.1576 | 0.00039 | 0.00203 | -0.00069 | 0.00022 | 0.00019 | -0.13777 | -0.01679 | 0.03514 | 0.00039 | -0.07005 | -0.12879 | -0.00014 | -0.0106 | 0.00022 | -0.21453 | -0.07832 | 0.00367 | 0.00889 | -0.15387 | -0.07599 | -0.10452
[RO-HU] [DIR] TIE 400 kV Nadab-Bekescsaba | N-1 TIE 400 kV Rosiori-Mukacevo | -0.12483 | 0.00109 | -0.07787 | -4e-05 | -0.17964 | -0.00105 | 0.00455 | 0.0011 | -0.00096 | -0.00078 | -0.16501 | -0.04634 | 0.00744 | -0.00498 | -0.10902 | -0.15811 | 0.00034 | 0.00533 | -0.00096 | -0.23775 | -0.12547 | -0.01679 | 0.01388 | -0.17681 | -0.02777 | -0.13861
[RO-HU] [DIR] TIE 400 kV Nadab-Bekescsaba | N-1 TIE 400 kV Portile de Fier-Djerdap | -0.07028 | 0.00527 | -0.03723 | -1e-05 | -0.11921 | 2e-05 | 0.00242 | -0.0002 | -7e-05 | -5e-05 | -0.10391 | -0.01909 | 0.02015 | -0.00084 | -0.0584 | -0.09702 | -2e-05 | -0.00574 | -7e-05 | -0.16545 | -0.06376 | -0.00182 | 0.01 | -0.1163 | -0.05171 | -0.0796
[RO-HU] [DIR] TIE 400 kV Nadab-Bekescsaba | N-1 OHL 400 kV Iernut-Sibiu Sud | -0.07341 | 0.00524 | -0.03964 | -1e-05 | -0.11441 | -2e-05 | 0.00254 | -0.00016 | -0.0001 | -8e-05 | -0.10297 | -0.02052 | 0.02033 | -0.00101 | -0.06162 | -0.09773 | 0 | -0.00545 | -0.0001 | -0.15202 | -0.0716 | -0.00238 | 0.01028 | -0.11224 | -0.04937 | -0.08322
[RO-HU] [DIR] TIE 400 kV Nadab-Bekescsaba | N-1 TIE 400 kV Resita-Pancevo c2 | -0.07528 | 0.00518 | -0.04081 | -1e-05 | -0.11722 | -4e-05 | 0.0026 | -0.00013 | -0.00012 | -9e-05 | -0.10552 | -0.02126 | 0.02021 | -0.00111 | -0.06323 | -0.10016 | 0 | -0.00524 | -0.00012 | -0.15422 | -0.07331 | -0.00271 | 0.01042 | -0.115 | -0.04928 | -0.0853
[RO-HU] [DIR] TIE 400 kV Nadab-Bekescsaba | N-1 TIE 400 kV Resita-Pancevo c1 | -0.07517 | 0.00528 | -0.0383 | -1e-05 | -0.12185 | 1e-05 | 0.00245 | -0.00019 | -8e-05 | -6e-05 | -0.10878 | -0.01978 | 0.02028 | -0.00089 | -0.0613 | -0.10275 | -1e-05 | -0.00568 | -8e-05 | -0.16184 | -0.06707 | -0.00192 | 0.01008 | -0.11937 | -0.05147 | -0.08603
[RO-UA] [DIR]TIE 400 kV Rosiori-Mukacevo | BC | 0.11799 | 0.00974 | 0.08827 | 7e-05 | 0.14865 | 0.0024 | -0.00465 | -0.00293 | 0.002 | 0.00164 | 0.14168 | 0.05973 | 0.03041 | 0.00922 | 0.10904 | 0.13803 | -0.00079 | -0.02517 | 0.00199 | 0.19892 | 0.1242 | 0.03353 | -0.00825 | 0.14721 | -0.05123 | 0.12694
[RO-UA] [DIR]TIE 400 kV Rosiori-Mukacevo | N-1 TIE 400 kV Arad-Sandorfalva | 0.12065 | 0.00922 | 0.08772 | 6e-05 | 0.15616 | 0.00232 | -0.00455 | -0.00283 | 0.00193 | 0.00159 | 0.14767 | 0.0589 | 0.02763 | 0.00894 | 0.1103 | 0.14335 | -0.00076 | -0.02417 | 0.00192 | 0.21012 | 0.12513 | 0.03235 | -0.00797 | 0.15443 | -0.04627 | 0.13051
[RO-UA] [DIR]TIE 400 kV Rosiori-Mukacevo | N-1 TIE 400 kV Nadab-Bekescsaba | 0.13471 | 0.00859 | 0.09733 | 7e-05 | 0.17468 | 0.00241 | -0.00523 | -0.0029 | 0.00202 | 0.00166 | 0.16511 | 0.06445 | 0.02592 | 0.00947 | 0.12308 | 0.16026 | -0.00079 | -0.024 | 0.00201 | 0.23316 | 0.14048 | 0.03413 | -0.01057 | 0.17274 | -0.04028 | 0.14588
[RO-UA] [DIR]TIE 400 kV Rosiori-Mukacevo | N-1 TIE 400 kV Portile de Fier-Djerdap | 0.11498 | 0.00969 | 0.08612 | 6e-05 | 0.14985 | 0.00237 | -0.00455 | -0.00289 | 0.00196 | 0.00162 | 0.14071 | 0.05843 | 0.03045 | 0.00906 | 0.10613 | 0.13614 | -0.00078 | -0.02486 | 0.00195 | 0.20566 | 0.11846 | 0.03299 | -0.008 | 0.14799 | -0.04977 | 0.12351
[RO-UA] [DIR]TIE 400 kV Rosiori-Mukacevo | N-1 OHL 400 kV Iernut-Sibiu Sud | 0.09404 | 0.00898 | 0.07333 | 6e-05 | 0.11275 | 0.0021 | -0.00388 | -0.00258 | 0.00174 | 0.00143 | 0.10902 | 0.05026 | 0.02887 | 0.00799 | 0.08841 | 0.10698 | -0.00069 | -0.02248 | 0.00173 | 0.17076 | 0.10232 | 0.02924 | -0.00653 | 0.11196 | -0.05013 | 0.10036
[RO-UA] [DIR]TIE 400 kV Rosiori-Mukacevo | N-1 OHL 400 kV Mintia-Arad | 0.12274 | 0.00953 | 0.09035 | 7e-05 | 0.15751 | 0.00241 | -0.00476 | -0.00293 | 0.002 | 0.00165 | 0.14925 | 0.06081 | 0.0293 | 0.00927 | 0.1127 | 0.14502 | -0.00079 | -0.02498 | 0.00199 | 0.21031 | 0.12777 | 0.03363 | -0.00859 | 0.15582 | -0.04842 | 0.13246
[RO-UA] [DIR]TIE 400 kV Rosiori-Mukacevo | N-1 OHL 400 kV Sibiu Sud-Mintia | 0.12087 | 0.00959 | 0.08935 | 7e-05 | 0.15486 | 0.0024 | -0.00471 | -0.00292 | 0.002 | 0.00164 | 0.14674 | 0.06026 | 0.02965 | 0.00923 | 0.11113 | 0.14259 | -0.00079 | -0.02499 | 0.00198 | 0.20708 | 0.12583 | 0.03351 | -0.00844 | 0.1532 | -0.049 | 0.13033
[RO-UA] [DIR]TIE 400 kV Rosiori-Mukacevo | N-1 OHL 400 kV Arefu-Sibiu Sud | 0.11026 | 0.00968 | 0.08397 | 6e-05 | 0.13683 | 0.00234 | -0.00444 | -0.00286 | 0.00194 | 0.00159 | 0.13057 | 0.05712 | 0.03063 | 0.00893 | 0.10265 | 0.12749 | -0.00077 | -0.02466 | 0.00193 | 0.19281 | 0.11785 | 0.03255 | -0.00773 | 0.13559 | -0.05134 | 0.1182
[RO-UA] [DIR]TIE 400 kV Rosiori-Mukacevo | N-1 TIE 400 kV Resita-Pancevo c2 | 0.11799 | 0.00974 | 0.08827 | 7e-05 | 0.14865 | 0.0024 | -0.00465 | -0.00293 | 0.002 | 0.00164 | 0.14168 | 0.05973 | 0.03041 | 0.00922 | 0.10904 | 0.13803 | -0.00079 | -0.02517 | 0.00199 | 0.19892 | 0.1242 | 0.03353 | -0.00825 | 0.14721 | -0.05123 | 0.12694
[RO-UA] [DIR]TIE 400 kV Rosiori-Mukacevo | N-1 OHL 400 kV Arefu-Tantareni | 0.11264 | 0.00969 | 0.08527 | 6e-05 | 0.14099 | 0.00235 | -0.0045 | -0.00288 | 0.00195 | 0.00161 | 0.13413 | 0.0579 | 0.03052 | 0.00901 | 0.1046 | 0.1308 | -0.00077 | -0.02479 | 0.00194 | 0.19716 | 0.11978 | 0.03283 | -0.0079 | 0.13964 | -0.05075 | 0.1209
[RO-UA] [DIR]TIE 400 kV Rosiori-Mukacevo | N-1 TIE 400 kV Resita-Pancevo c1 | 0.11794 | 0.00969 | 0.0871 | 6e-05 | 0.15083 | 0.00238 | -0.00459 | -0.00291 | 0.00198 | 0.00163 | 0.1432 | 0.05904 | 0.03037 | 0.00912 | 0.10813 | 0.13924 | -0.00078 | -0.02496 | 0.00196 | 0.20248 | 0.12128 | 0.03316 | -0.00809 | 0.14925 | -0.0502 | 0.12728
[RO-RS] [DIR] TIE 400 kV Resita-Pancevo c2 | BC | 0 | 0 | 0 |  | 0 |  | 0 |  | 0 | 0 | 0 | 0 |  |  | 0 | 0 | 0 |  | 0 | 0 | 0 | 0 | 0 | 0 | 0 | 0
[RO-RS] [DIR] TIE 400 kV Resita-Pancevo c2 | N-1 TIE 400 kV Arad-Sandorfalva | 0 | 0 | 0 |  | 0 |  | 0 |  | 0 | 0 | 0 | 0 |  |  | 0 | 0 | 0 |  | 0 | 0 | 0 | 0 | 0 | 0 | 0 | 0
[RO-RS] [DIR] TIE 400 kV Resita-Pancevo c2 | N-1 TIE 400 kV Nadab-Bekescsaba | 0 | 0 | 0 |  | 0 |  | 0 |  | 0 | 0 | 0 | 0 |  |  | 0 | 0 | 0 |  | 0 | 0 | 0 | 0 | 0 | 0 | 0 | 0
[RO-RS] [DIR] TIE 400 kV Resita-Pancevo c2 | N-1 TIE 400 kV Portile de Fier-Djerdap | 0 | 0 | 0 |  | 0 |  | 0 |  | 0 | 0 | 0 | 0 |  |  | 0 | 0 | 0 |  | 0 | 0 | 0 | 0 | 0 | 0 | 0 | 0
[RO-RS] [DIR] TIE 400 kV Resita-Pancevo c2 | N-1 OHL 400 kV Iernut-Sibiu Sud | 0 | 0 | 0 |  | 0 |  | 0 |  | 0 | 0 | 0 | 0 |  |  | 0 | 0 | 0 |  | 0 | 0 | 0 | 0 | 0 | 0 | 0 | 0
[RO-RS] [DIR] TIE 400 kV Resita-Pancevo c2 | N-1 OHL 400 kV Mintia-Arad | 0 | 0 | 0 |  | 0 |  | 0 |  | 0 | 0 | 0 | 0 |  |  | 0 | 0 | 0 |  | 0 | 0 | 0 | 0 | 0 | 0 | 0 | 0
[RO-RS] [DIR] TIE 400 kV Resita-Pancevo c2 | N-1 OHL 220 kV Portile de Fier-Resita c2 | 0 | 0 | 0 |  | 0 |  | 0 |  | 0 | 0 | 0 | 0 |  |  | 0 | 0 | 0 |  | 0 | 0 | 0 | 0 | 0 | 0 | 0 | 0
[RO-RS] [DIR] TIE 400 kV Resita-Pancevo c2 | N-1 OHL 220 kV Portile de Fier-Resita c1 | 0 | 0 | 0 |  | 0 |  | 0 |  | 0 | 0 | 0 | 0 |  |  | 0 | 0 | 0 |  | 0 | 0 | 0 | 0 | 0 | 0 | 0 | 0
[RO-RS] [DIR] TIE 400 kV Resita-Pancevo c2 | N-1 OHL 220 kV Resita-Timisoara c2 | 0 | 0 | 0 |  | 0 |  | 0 |  | 0 | 0 | 0 | 0 |  |  | 0 | 0 | 0 |  | 0 | 0 | 0 | 0 | 0 | 0 | 0 | 0
[RO-RS] [DIR] TIE 400 kV Resita-Pancevo c2 | N-1 OHL 220 kV Resita-Timisoara c1 | 0 | 0 | 0 |  | 0 |  | 0 |  | 0 | 0 | 0 | 0 |  |  | 0 | 0 | 0 |  | 0 | 0 | 0 | 0 | 0 | 0 | 0 | 0
[RO-RS] [DIR] TIE 400 kV Resita-Pancevo c2 | N-1 TRA 400/220 kV AT3 Arad | 0 | 0 | 0 |  | 0 |  | 0 |  | 0 | 0 | 0 | 0 |  |  | 0 | 0 | 0 |  | 0 | 0 | 0 | 0 | 0 | 0 | 0 | 0
[RO-RS] [DIR] TIE 400 kV Resita-Pancevo c2 | N-1 OHL 400 kV Djerdap - Drmno | 0 | 0 | 0 |  | 0 |  | 0 |  | 0 | 0 | 0 | 0 |  |  | 0 | 0 | 0 |  | 0 | 0 | 0 | 0 | 0 | 0 | 0 | 0
[RO-RS] [DIR] TIE 400 kV Resita-Pancevo c2 | N-1 OHL 400 kV Djerdap - Bor | 0 | 0 | 0 |  | 0 |  | 0 |  | 0 | 0 | 0 | 0 |  |  | 0 | 0 | 0 |  | 0 | 0 | 0 | 0 | 0 | 0 | 0 | 0
[RO-RS] [DIR] TIE 400 kV Resita-Pancevo c2 | N-1 OHL 400 kV Srbobran – Subotica 3 | 0 | 0 | 0 |  | 0 |  | 0 |  | 0 | 0 | 0 | 0 |  |  | 0 | 0 | 0 |  | 0 | 0 | 0 | 0 | 0 | 0 | 0 | 0
[RO-RS] [DIR] TIE 400 kV Resita-Pancevo c2 | N-1 TIE 400 kV Sandorfalva-Subotica 3 | 0 | 0 | 0 |  | 0 |  | 0 |  | 0 | 0 | 0 | 0 |  |  | 0 | 0 | 0 |  | 0 | 0 | 0 | 0 | 0 | 0 | 0 | 0
[RO-RS] [DIR] TIE 400 kV Resita-Pancevo c2 | N-1 OHL 400 kV Bor 2 – Nis 2 | 0 | 0 | 0 |  | 0 |  | 0 |  | 0 | 0 | 0 | 0 |  |  | 0 | 0 | 0 |  | 0 | 0 | 0 | 0 | 0 | 0 | 0 | 0
[RO-RS] [DIR] TIE 400 kV Resita-Pancevo c2 | N-1 OHL 400 kV Portile de Fier-Resita | 0 | 0 | 0 |  | 0 |  | 0 |  | 0 | 0 | 0 | 0 |  |  | 0 | 0 | 0 |  | 0 | 0 | 0 | 0 | 0 | 0 | 0 | 0
[RO-RS] [DIR] TIE 400 kV Resita-Pancevo c2 | N-1 OHL 400 kV Paks -Sandorfalva | 0 | 0 | 0 |  | 0 |  | 0 |  | 0 | 0 | 0 | 0 |  |  | 0 | 0 | 0 |  | 0 | 0 | 0 | 0 | 0 | 0 | 0 | 0
[RO-RS] [DIR] TIE 400 kV Resita-Pancevo c2 | N-1 TIE 400 kV Resita-Pancevo c1 | 0 | 0 | 0 |  | 0 |  | 0 |  | 0 | 0 | 0 | 0 |  |  | 0 | 0 | 0 |  | 0 | 0 | 0 | 0 | 0 | 0 | 0 | 0
[RO-RS] [DIR] TIE 400 kV Resita-Pancevo c1 | BC | 0.00129 | 0.00116 | 0.02796 | 2e-05 | -0.05172 | 0.00057 | -0.00158 | -0.00066 | 0.00049 | 0.0004 | -0.03634 | 0.0165 | 0.00079 | 0.00238 | 0.02165 | -0.02896 | -0.00019 | -0.00491 | 0.00049 | -0.08502 | 0.0697 | 0.00879 | -0.00379 | -0.04876 | -0.02446 | -0.00806
[RO-RS] [DIR] TIE 400 kV Resita-Pancevo c1 | N-1 TIE 400 kV Arad-Sandorfalva | -0.00038 | 0.00149 | 0.02831 | 2e-05 | -0.05642 | 0.00062 | -0.00165 | -0.00073 | 0.00053 | 0.00044 | -0.04009 | 0.01702 | 0.00253 | 0.00255 | 0.02086 | -0.03229 | -0.0002 | -0.00553 | 0.00053 | -0.09203 | 0.06912 | 0.00953 | -0.00396 | -0.05328 | -0.02756 | -0.01029
[RO-RS] [DIR] TIE 400 kV Resita-Pancevo c1 | N-1 TIE 400 kV Nadab-Bekescsaba | -0.00297 | 0.00146 | 0.02566 | 2e-05 | -0.05835 | 0.00057 | -0.00144 | -0.00067 | 0.00048 | 0.0004 | -0.0423 | 0.0153 | 0.00193 | 0.00232 | 0.01808 | -0.03462 | -0.00019 | -0.00521 | 0.00048 | -0.09374 | 0.06555 | 0.00863 | -0.0032 | -0.05526 | -0.02725 | -0.01288
[RO-RS] [DIR] TIE 400 kV Resita-Pancevo c1 | N-1 TIE 400 kV Portile de Fier-Djerdap | 0.03195 | 0.00172 | 0.04986 | 3e-05 | -0.0639 | 0.00094 | -0.00267 | -0.00109 | 0.00082 | 0.00067 | -0.02644 | 0.02975 | 0.00039 | 0.00398 | 0.05128 | -0.00976 | -0.00031 | -0.00798 | 0.00081 | -0.15375 | 0.12821 | 0.01426 | -0.00633 | -0.05671 | -0.03935 | 0.02689
[RO-RS] [DIR] TIE 400 kV Resita-Pancevo c1 | N-1 OHL 400 kV Mintia-Arad | -0.0013 | 0.00128 | 0.02683 | 2e-05 | -0.05655 | 0.00057 | -0.00153 | -0.00066 | 0.00049 | 0.0004 | -0.04046 | 0.01591 | 0.00139 | 0.00235 | 0.01965 | -0.03277 | -0.00018 | -0.00501 | 0.00049 | -0.09123 | 0.06776 | 0.00873 | -0.00361 | -0.05346 | -0.02599 | -0.01107
[RO-RS] [DIR] TIE 400 kV Resita-Pancevo c1 | N-1 OHL 220 kV Portile de Fier-Resita c2 | 0.00307 | 0.00114 | 0.02877 | 2e-05 | -0.04911 | 0.00058 | -0.00162 | -0.00067 | 0.0005 | 0.00041 | -0.03383 | 0.01696 | 0.00061 | 0.00242 | 0.02301 | -0.02653 | -0.00019 | -0.00494 | 0.0005 | -0.08126 | 0.07108 | 0.00891 | -0.00389 | -0.04617 | -0.02407 | -0.00596
[RO-RS] [DIR] TIE 400 kV Resita-Pancevo c1 | N-1 OHL 220 kV Portile de Fier-Resita c1 | 0.00307 | 0.00114 | 0.02877 | 2e-05 | -0.04911 | 0.00058 | -0.00162 | -0.00067 | 0.0005 | 0.00041 | -0.03383 | 0.01696 | 0.00061 | 0.00242 | 0.02301 | -0.02653 | -0.00019 | -0.00494 | 0.0005 | -0.08126 | 0.07108 | 0.00891 | -0.00389 | -0.04617 | -0.02407 | -0.00596
[RO-RS] [DIR] TIE 400 kV Resita-Pancevo c1 | N-1 OHL 220 kV Resita-Timisoara c2 | -0.00302 | 0.00117 | 0.02508 | 2e-05 | -0.05616 | 0.00053 | -0.00143 | -0.00062 | 0.00046 | 0.00037 | -0.04106 | 0.01481 | 0.00119 | 0.0022 | 0.01765 | -0.03375 | -0.00017 | -0.00466 | 0.00045 | -0.08909 | 0.06398 | 0.00819 | -0.0034 | -0.05325 | -0.02454 | -0.01279
[RO-RS] [DIR] TIE 400 kV Resita-Pancevo c1 | N-1 OHL 220 kV Resita-Timisoara c1 | -0.00302 | 0.00117 | 0.02508 | 2e-05 | -0.05616 | 0.00053 | -0.00143 | -0.00062 | 0.00046 | 0.00037 | -0.04106 | 0.01481 | 0.00119 | 0.0022 | 0.01765 | -0.03375 | -0.00017 | -0.00466 | 0.00045 | -0.08909 | 0.06398 | 0.00819 | -0.0034 | -0.05325 | -0.02454 | -0.01279
[RO-RS] [DIR] TIE 400 kV Resita-Pancevo c1 | N-1 TRA 400/220 kV AT3 Arad | -0.00511 | 0.00125 | 0.02404 | 2e-05 | -0.05949 | 0.00053 | -0.00138 | -0.00061 | 0.00045 | 0.00037 | -0.04406 | 0.01426 | 0.00165 | 0.00216 | 0.01595 | -0.0366 | -0.00017 | -0.00471 | 0.00045 | -0.0933 | 0.06202 | 0.0081 | -0.00325 | -0.05651 | -0.02547 | -0.01519
[RO-RS] [DIR] TIE 400 kV Resita-Pancevo c1 | N-1 OHL 400 kV Djerdap - Drmno | -0.00596 | 0.00174 | 0.03607 | 2e-05 | -0.08428 | 0.00077 | -0.00207 | -0.0009 | 0.00066 | 0.00054 | -0.06217 | 0.02131 | 0.00187 | 0.00318 | 0.02462 | -0.05146 | -0.00025 | -0.0068 | 0.00066 | -0.12941 | 0.10945 | 0.01189 | -0.00491 | -0.08001 | -0.03622 | -0.02055
[RO-RS] [DIR] TIE 400 kV Resita-Pancevo c1 | N-1 OHL 400 kV Djerdap - Bor | 0.01799 | 0.00118 | 0.03443 | 2e-05 | -0.04378 | 0.00066 | -0.00187 | -0.00075 | 0.00057 | 0.00046 | -0.02128 | 0.02045 | 0.00016 | 0.00276 | 0.03369 | -0.01111 | -0.00021 | -0.00551 | 0.00056 | -0.09752 | 0.07002 | 0.00996 | -0.00446 | -0.03946 | -0.02629 | 0.01272
[RO-RS] [DIR] TIE 400 kV Resita-Pancevo c1 | N-1 OHL 400 kV Srbobran – Subotica 3 | 0.01332 | 0.00099 | 0.03825 | 2e-05 | -0.04226 | 0.0007 | -0.0021 | -0.00079 | 0.00061 | 0.0005 | -0.02549 | 0.02224 | -0.00158 | 0.00297 | 0.03431 | -0.01755 | -0.00023 | -0.00558 | 0.0006 | -0.07831 | 0.08851 | 0.01075 | -0.0051 | -0.03905 | -0.0243 | 0.00442
[RO-RS] [DIR] TIE 400 kV Resita-Pancevo c1 | N-1 TIE 400 kV Sandorfalva-Subotica 3 | 0.02207 | 0.00088 | 0.04715 | 3e-05 | -0.03615 | 0.00082 | -0.00258 | -0.00092 | 0.00072 | 0.00059 | -0.01822 | 0.0275 | -0.00361 | 0.00355 | 0.04381 | -0.00981 | -0.00026 | -0.0063 | 0.00071 | -0.07443 | 0.10135 | 0.01271 | -0.00634 | -0.03273 | -0.02484 | 0.01319
[RO-RS] [DIR] TIE 400 kV Resita-Pancevo c1 | N-1 OHL 400 kV Bor 2 – Nis 2 | 0.01419 | 0.00115 | 0.03241 | 2e-05 | -0.04546 | 0.00063 | -0.00177 | -0.00072 | 0.00054 | 0.00044 | -0.02441 | 0.01923 | 0.00029 | 0.00263 | 0.03048 | -0.01482 | -0.0002 | -0.00528 | 0.00054 | -0.0922 | 0.06555 | 0.00952 | -0.00424 | -0.04137 | -0.02541 | 0.00823
[RO-RS] [DIR] TIE 400 kV Resita-Pancevo c1 | N-1 OHL 400 kV Portile de Fier-Resita | 0.01852 | 0.0006 | 0.02748 | 1e-05 | -0.01036 | 0.00048 | -0.00149 | -0.00054 | 0.00042 | 0.00034 | -0.00066 | 0.01614 | -0.00121 | 0.00207 | 0.02856 | 0.00374 | -0.00016 | -0.00375 | 0.00042 | -0.03753 | 0.06237 | 0.00736 | -0.00369 | -0.00854 | -0.01324 | 0.0151
[RO-RS] [DIR] TIE 400 kV Resita-Pancevo c1 | N-1 OHL 400 kV Paks -Sandorfalva | -0.00019 | 0.0013 | 0.02711 | 2e-05 | -0.05361 | 0.00058 | -0.00157 | -0.00067 | 0.0005 | 0.00041 | -0.03815 | 0.01616 | 0.00174 | 0.00239 | 0.0203 | -0.03074 | -0.00019 | -0.00508 | 0.00049 | -0.08713 | 0.06775 | 0.00891 | -0.00381 | -0.05063 | -0.02544 | -0.0097
[RO-RS] [DIR] TIE 400 kV Resita-Pancevo c1 | N-1 TIE 400 kV Resita-Pancevo c2 | 0.00129 | 0.00116 | 0.02796 | 2e-05 | -0.05172 | 0.00057 | -0.00158 | -0.00066 | 0.00049 | 0.0004 | -0.03634 | 0.0165 | 0.00079 | 0.00238 | 0.02165 | -0.02896 | -0.00019 | -0.00491 | 0.00049 | -0.08502 | 0.0697 | 0.00879 | -0.00379 | -0.04876 | -0.02446 | -0.00806
[RO-BG] [DIR] TIE 400 kV DOBRUDJA- MEDGIDIA SUD | BC | -0.05164 | -0.00109 | -0.02585 | -1e-05 | -0.15084 | -0.00048 | 0.00118 | 0.00057 | -0.00041 | -0.00034 | -0.09786 | -0.01633 | -0.00131 | -0.00199 | -0.03961 | -0.08277 | 0.00016 | 0.00445 | -0.00041 | 0.01471 | -0.02693 | -0.00671 | 0.00241 | -0.14314 | 0.03897 | -0.05819
[RO-BG] [DIR] TIE 400 kV DOBRUDJA- MEDGIDIA SUD | N-1 OHL 400 kV Isaccea - Stupina | -0.05015 | -0.00104 | -0.02499 | -1e-05 | -0.14763 | -0.00046 | 0.00114 | 0.00054 | -0.0004 | -0.00033 | -0.09549 | -0.01578 | -0.00121 | -0.00192 | -0.03838 | -0.08066 | 0.00015 | 0.00427 | -0.0004 | 0.01568 | -0.02581 | -0.00646 | 0.00233 | -0.14006 | 0.03708 | -0.05653
[RO-BG] [DIR] TIE 400 kV DOBRUDJA- MEDGIDIA SUD | N-1 TIE 400 kV MEDGIDIA SUD - VARNA | -0.08871 | -0.00187 | -0.04442 | -2e-05 | -0.25895 | -0.00083 | 0.00203 | 0.00097 | -0.00071 | -0.00058 | -0.16816 | -0.02806 | -0.00224 | -0.00342 | -0.06805 | -0.14222 | 0.00027 | 0.00765 | -0.00071 | 0.02527 | -0.04626 | -0.01153 | 0.00413 | -0.24601 | 0.06696 | -0.09997
[RO-BG] [DIR] TIE 400 kV DOBRUDJA- MEDGIDIA SUD | N-1 OHL 400 kV Cernavoda - Pelicanu | -0.05171 | -0.00117 | -0.02635 | -1e-05 | -0.1465 | -0.0005 | 0.00121 | 0.00059 | -0.00043 | -0.00035 | -0.09621 | -0.01667 | -0.00154 | -0.00205 | -0.04001 | -0.08182 | 0.00016 | 0.00465 | -0.00042 | 0.00928 | -0.02836 | -0.00694 | 0.00243 | -0.13917 | 0.04183 | -0.0582
[RO-BG] [DIR] TIE 400 kV DOBRUDJA- MEDGIDIA SUD | N-1 OHL 400 kV Gura Ialomitei - Bucuresti Sud | -0.05178 | -0.00118 | -0.02646 | -1e-05 | -0.14605 | -0.0005 | 0.00121 | 0.00059 | -0.00043 | -0.00035 | -0.09609 | -0.01674 | -0.00157 | -0.00206 | -0.04011 | -0.08178 | 0.00016 | 0.00468 | -0.00043 | 0.00852 | -0.02861 | -0.00699 | 0.00243 | -0.13876 | 0.04228 | -0.05827
[RO-BG] [DIR] TIE 400 kV DOBRUDJA- MEDGIDIA SUD | N-1 OHL 400 kV Gutinas – Smardan | -0.0505 | -0.00118 | -0.02561 | -1e-05 | -0.1454 | -0.00049 | 0.00116 | 0.00058 | -0.00042 | -0.00034 | -0.09486 | -0.01624 | -0.00165 | -0.00201 | -0.03893 | -0.08043 | 0.00016 | 0.00461 | -0.00042 | 0.01022 | -0.02692 | -0.0068 | 0.00231 | -0.13804 | 0.04334 | -0.05684
[RO-BG] [DIR] TIE 400 kV DOBRUDJA- MEDGIDIA SUD | N-1 TIE 400 kV Resita-Pancevo c2 | -0.05164 | -0.00109 | -0.02585 | -1e-05 | -0.15084 | -0.00048 | 0.00118 | 0.00057 | -0.00041 | -0.00034 | -0.09786 | -0.01633 | -0.00131 | -0.00199 | -0.03961 | -0.08277 | 0.00016 | 0.00445 | -0.00041 | 0.01471 | -0.02693 | -0.00671 | 0.00241 | -0.14314 | 0.03897 | -0.05819
[RO-BG] [DIR] TIE 400 kV DOBRUDJA- MEDGIDIA SUD | N-1 TIE 400 kV Resita-Pancevo c1 | -0.05165 | -0.0011 | -0.02611 | -1e-05 | -0.15037 | -0.00049 | 0.0012 | 0.00057 | -0.00042 | -0.00034 | -0.09753 | -0.01648 | -0.00131 | -0.00201 | -0.0398 | -0.08251 | 0.00016 | 0.0045 | -0.00042 | 0.01547 | -0.02755 | -0.00679 | 0.00244 | -0.1427 | 0.03919 | -0.05812
[RO-BG] [DIR] TIE 400 kV MEDGIDIA SUD - VARNA | BC | -0.05331 | -0.00113 | -0.02669 | -1e-05 | -0.15543 | -0.0005 | 0.00122 | 0.00058 | -0.00043 | -0.00035 | -0.10106 | -0.01686 | -0.00135 | -0.00205 | -0.04089 | -0.08546 | 0.00016 | 0.0046 | -0.00042 | 0.01518 | -0.02779 | -0.00693 | 0.00248 | -0.14789 | 0.04023 | -0.06007
[RO-BG] [DIR] TIE 400 kV MEDGIDIA SUD - VARNA | N-1 OHL 400 kV Isaccea - Rahman | -0.0519 | -0.00108 | -0.02587 | -1e-05 | -0.15238 | -0.00048 | 0.00119 | 0.00056 | -0.00041 | -0.00034 | -0.09881 | -0.01634 | -0.00125 | -0.00199 | -0.03973 | -0.08345 | 0.00016 | 0.00443 | -0.00041 | 0.0161 | -0.02673 | -0.00669 | 0.00242 | -0.14496 | 0.03843 | -0.0585
[RO-BG] [DIR] TIE 400 kV MEDGIDIA SUD - VARNA | N-1 TIE 400 kV DOBRUDJA- MEDGIDIA SUD | -0.08957 | -0.00189 | -0.04485 | -2e-05 | -0.26135 | -0.00084 | 0.00205 | 0.00098 | -0.00072 | -0.00059 | -0.16978 | -0.02833 | -0.00227 | -0.00345 | -0.0687 | -0.14359 | 0.00027 | 0.00772 | -0.00071 | 0.02551 | -0.0467 | -0.01164 | 0.00417 | -0.24841 | 0.0676 | -0.10093
[RO-BG] [DIR] TIE 400 kV MEDGIDIA SUD - VARNA | N-1 OHL 400 kV Cernavoda - Pelicanu | -0.05338 | -0.00121 | -0.02721 | -2e-05 | -0.15095 | -0.00051 | 0.00124 | 0.0006 | -0.00044 | -0.00036 | -0.09935 | -0.01721 | -0.00159 | -0.00212 | -0.0413 | -0.08448 | 0.00017 | 0.0048 | -0.00044 | 0.00958 | -0.02927 | -0.00717 | 0.0025 | -0.14379 | 0.04318 | -0.06008
[RO-BG] [DIR] TIE 400 kV MEDGIDIA SUD - VARNA | N-1 OHL 400 kV Gura Ialomitei - Bucuresti Sud | -0.05346 | -0.00122 | -0.02731 | -2e-05 | -0.15049 | -0.00052 | 0.00125 | 0.00061 | -0.00044 | -0.00036 | -0.09922 | -0.01728 | -0.00162 | -0.00213 | -0.04141 | -0.08444 | 0.00017 | 0.00483 | -0.00044 | 0.0088 | -0.02953 | -0.00721 | 0.00251 | -0.14337 | 0.04364 | -0.06016
[RO-BG] [DIR] TIE 400 kV MEDGIDIA SUD - VARNA | N-1 OHL 400 kV Gutinas – Smardan | -0.05214 | -0.00122 | -0.02644 | -1e-05 | -0.14982 | -0.0005 | 0.0012 | 0.00059 | -0.00043 | -0.00035 | -0.09796 | -0.01676 | -0.0017 | -0.00207 | -0.04019 | -0.08305 | 0.00016 | 0.00476 | -0.00043 | 0.01055 | -0.02779 | -0.00702 | 0.00238 | -0.14263 | 0.04474 | -0.05868
[RO-BG] [DIR] TIE 400 kV MEDGIDIA SUD - VARNA | N-1 OHL 400 kV Medgidia Sud - Stupina | -0.05177 | -0.00107 | -0.0258 | -1e-05 | -0.15212 | -0.00048 | 0.00118 | 0.00056 | -0.00041 | -0.00034 | -0.09861 | -0.01629 | -0.00125 | -0.00198 | -0.03962 | -0.08328 | 0.00016 | 0.00441 | -0.00041 | 0.01618 | -0.02664 | -0.00667 | 0.00241 | -0.1447 | 0.03827 | -0.05836
[RO-BG] [DIR] TIE 400 kV MEDGIDIA SUD - VARNA | N-1 OHL 400 kV Cernavodă - Medgidia Sud | -0.04907 | -0.00115 | -0.02523 | -1e-05 | -0.13674 | -0.00048 | 0.00115 | 0.00057 | -0.00041 | -0.00034 | -0.09054 | -0.01598 | -0.00159 | -0.00198 | -0.03812 | -0.07719 | 0.00016 | 0.00452 | -0.00041 | 0.00616 | -0.02752 | -0.0067 | 0.0023 | -0.13034 | 0.0414 | -0.05519
[RO-BG] [DIR] TIE 400 kV MEDGIDIA SUD - VARNA | N-1 TIE 400 kV Resita-Pancevo c2 | -0.05331 | -0.00113 | -0.02669 | -1e-05 | -0.15543 | -0.0005 | 0.00122 | 0.00058 | -0.00043 | -0.00035 | -0.10106 | -0.01686 | -0.00135 | -0.00205 | -0.04089 | -0.08546 | 0.00016 | 0.0046 | -0.00042 | 0.01518 | -0.02779 | -0.00693 | 0.00248 | -0.14789 | 0.04023 | -0.06007
[RO-BG] [DIR] TIE 400 kV MEDGIDIA SUD - VARNA | N-1 TIE 400 kV Resita-Pancevo c1 | -0.05332 | -0.00114 | -0.02695 | -1e-05 | -0.15495 | -0.0005 | 0.00124 | 0.00059 | -0.00043 | -0.00035 | -0.10072 | -0.01701 | -0.00136 | -0.00208 | -0.04109 | -0.08519 | 0.00016 | 0.00464 | -0.00043 | 0.01597 | -0.02844 | -0.00701 | 0.00252 | -0.14743 | 0.04046 | -0.05999
[RO-RO] [DIR] OHL 400 kV Portile de Fier-Resita | BC | 0.03018 | -0.00099 | -0.00085 | 0 | 0.07244 | -0.00016 | 0.00016 | 0.0002 | -0.00012 | -0.0001 | 0.06248 | -0.00063 | -0.0035 | -0.00054 | 0.01211 | 0.05727 | 5e-05 | 0.00203 | -0.00012 | 0.08318 | -0.01284 | -0.00249 | 0.00018 | 0.07044 | 0.01965 | 0.04056
[RO-RO] [DIR] OHL 400 kV Portile de Fier-Resita | N-1 TIE 400 kV Resita-Pancevo c2 | 0.03018 | -0.00099 | -0.00085 | 0 | 0.07244 | -0.00016 | 0.00016 | 0.0002 | -0.00012 | -0.0001 | 0.06248 | -0.00063 | -0.0035 | -0.00054 | 0.01211 | 0.05727 | 5e-05 | 0.00203 | -0.00012 | 0.08318 | -0.01284 | -0.00249 | 0.00018 | 0.07044 | 0.01965 | 0.04056
[RO-RO] [DIR] OHL 400 kV Arad-Nadab | N-1 TIE 400 kV Arad-Sandorfalva | 0.10045 | -0.00208 | 0.05675 | 2e-05 | 0.14852 | 0.00057 | -0.00299 | -0.00055 | 0.00054 | 0.00044 | 0.13651 | 0.03224 | -0.01385 | 0.00294 | 0.08539 | 0.13063 | -0.00018 | -0.00153 | 0.00054 | 0.17502 | 0.10073 | 0.00914 | -0.00883 | 0.14616 | 0.03022 | 0.11324
[RO-RO] [DIR] OHL 400 kV Arad-Nadab | N-1 TIE 400 kV Resita-Pancevo c2 | 0.08409 | 0.00112 | 0.06014 | 3e-05 | 0.10239 | 0.00107 | -0.00364 | -0.00119 | 0.00094 | 0.00077 | 0.09967 | 0.03734 | 0.0032 | 0.00465 | 0.07761 | 0.09792 | -0.00034 | -0.00765 | 0.00093 | 0.10614 | 0.095 | 0.01643 | -0.01058 | 0.10175 | -0.00028 | 0.09129
[RO-RO] [DIR] OHL 400 kV Mintia-Arad | BC | 0.05494 | -0.00242 | 0.0241 | 0 | 0.10238 | 4e-05 | -0.00117 | 3e-05 | 8e-05 | 6e-05 | 0.0875 | 0.01254 | -0.01281 | 0.00061 | 0.04241 | 0.08085 | -1e-05 | 0.00214 | 8e-05 | 0.13177 | 0.04119 | 0.00111 | -0.00385 | 0.09958 | 0.03241 | 0.0638
[RO-RO] [DIR] OHL 400 kV Mintia-Arad | N-1 TIE 400 kV Rosiori-Mukacevo | 0.06516 | -0.00157 | 0.03175 | 1e-05 | 0.11525 | 0.00025 | -0.00157 | -0.00022 | 0.00025 | 0.0002 | 0.09977 | 0.01771 | -0.01018 | 0.00141 | 0.05185 | 0.0928 | -8e-05 | -4e-05 | 0.00025 | 0.14899 | 0.05194 | 0.00402 | -0.00456 | 0.11233 | 0.02797 | 0.07479
[RO-RO] [DIR] OHL 400 kV Mintia-Arad | N-1 TIE 400 kV Portile de Fier-Djerdap | 0.05107 | -0.00249 | 0.02134 | 0 | 0.10392 | -1e-05 | -0.00103 | 9e-05 | 4e-05 | 3e-05 | 0.08625 | 0.01087 | -0.01276 | 0.00041 | 0.03867 | 0.07843 | 1e-05 | 0.00253 | 4e-05 | 0.14044 | 0.03381 | 0.00042 | -0.00353 | 0.10058 | 0.03428 | 0.05939
[RO-RO] [DIR] OHL 400 kV Mintia-Arad | N-1 OHL 400 kV Iernut-Sibiu Sud | 0.07472 | -0.00179 | 0.03645 | 1e-05 | 0.13204 | 0.00029 | -0.00181 | -0.00026 | 0.00029 | 0.00023 | 0.11449 | 0.02036 | -0.01154 | 0.00163 | 0.05945 | 0.10649 | -9e-05 | -8e-05 | 0.00029 | 0.15503 | 0.05927 | 0.00466 | -0.00527 | 0.1287 | 0.0315 | 0.08576
[RO-RO] [DIR] OHL 400 kV Mintia-Arad | N-1 OHL 220 kV Portile de Fier-Resita 1&2 | 0.05617 | -0.00243 | 0.02466 | 0 | 0.10418 | 5e-05 | -0.0012 | 3e-05 | 8e-05 | 6e-05 | 0.08923 | 0.01286 | -0.01294 | 0.00064 | 0.04335 | 0.08252 | -1e-05 | 0.00212 | 8e-05 | 0.13436 | 0.04214 | 0.0012 | -0.00392 | 0.10136 | 0.03268 | 0.06524
[RO-RO] [DIR] OHL 400 kV Mintia-Arad | N-1 OHL 220 kV Resita-Timisoara 1&2 | 0.06015 | -0.00243 | 0.0276 | 1e-05 | 0.10775 | 9e-05 | -0.00135 | -2e-05 | 0.00012 | 9e-05 | 0.09321 | 0.01458 | -0.0133 | 0.00083 | 0.04725 | 0.08665 | -2e-05 | 0.00184 | 0.00012 | 0.13669 | 0.04811 | 0.00184 | -0.00431 | 0.105 | 0.03251 | 0.06952
[RO-RO] [DIR] OHL 400 kV Mintia-Arad | N-1 OHL 220 kV Urechesti-Targu Jiu Nord | 0.04885 | -0.0024 | 0.02073 | 0 | 0.09329 | 0 | -0.001 | 8e-05 | 4e-05 | 3e-05 | 0.07904 | 0.01055 | -0.01238 | 0.0004 | 0.03734 | 0.07276 | 1e-05 | 0.00242 | 4e-05 | 0.1237 | 0.03564 | 0.00044 | -0.00341 | 0.09064 | 0.03159 | 0.05689
[RO-RO] [DIR] OHL 400 kV Mintia-Arad | N-1 OHL 220 kV Paroseni-Targu Jiu Nord | 0.04885 | -0.0024 | 0.02073 | 0 | 0.09329 | 0 | -0.001 | 8e-05 | 4e-05 | 3e-05 | 0.07904 | 0.01055 | -0.01238 | 0.0004 | 0.03734 | 0.07276 | 1e-05 | 0.00242 | 4e-05 | 0.1237 | 0.03564 | 0.00044 | -0.00341 | 0.09064 | 0.03159 | 0.05689
[RO-RO] [DIR] OHL 400 kV Mintia-Arad | N-1 TRA 400/220 kV AT3 Arad | 0.06412 | -0.00255 | 0.02974 | 1e-05 | 0.11353 | 0.00011 | -0.00146 | -3e-05 | 0.00014 | 0.00011 | 0.09859 | 0.01576 | -0.01404 | 0.00092 | 0.0506 | 0.09181 | -3e-05 | 0.00185 | 0.00014 | 0.14365 | 0.05221 | 0.0021 | -0.00462 | 0.1107 | 0.03386 | 0.07403
[RO-RO] [DIR] OHL 400 kV Mintia-Arad | N-1 TIE 400 kV Resita-Pancevo c2 | 0.05494 | -0.00242 | 0.0241 | 0 | 0.10238 | 4e-05 | -0.00117 | 3e-05 | 8e-05 | 6e-05 | 0.0875 | 0.01254 | -0.01281 | 0.00061 | 0.04241 | 0.08085 | -1e-05 | 0.00214 | 8e-05 | 0.13177 | 0.04119 | 0.00111 | -0.00385 | 0.09958 | 0.03241 | 0.0638
[RO-RO] [DIR] OHL 400 kV Mintia-Arad | N-1 TIE 400 kV Resita-Pancevo c1 | 0.05489 | -0.00246 | 0.023 | 0 | 0.10443 | 2e-05 | -0.00111 | 6e-05 | 6e-05 | 4e-05 | 0.08894 | 0.01189 | -0.01284 | 0.00052 | 0.04156 | 0.08199 | 0 | 0.00233 | 6e-05 | 0.13513 | 0.03843 | 0.00077 | -0.0037 | 0.10151 | 0.03337 | 0.06412
[RO-RO] [DIR] OHL 400 kV Sibiu Sud-Mintia | BC | 0.03881 | -0.00207 | 0.01456 | 0 | 0.08371 | -5e-05 | -0.0007 | 0.00012 | -1e-05 | -1e-05 | 0.06819 | 0.0072 | -0.01016 | 0.00013 | 0.02819 | 0.06157 | 2e-05 | 0.00241 | -1e-05 | 0.11001 | 0.02187 | -0.00035 | -0.00253 | 0.08086 | 0.03005 | 0.04568
[RO-RO] [DIR] OHL 400 kV Sibiu Sud-Mintia | N-1 TIE 400 kV Rosiori-Mukacevo | 0.04744 | -0.00136 | 0.02101 | 1e-05 | 0.09458 | 0.00012 | -0.00104 | -9e-05 | 0.00013 | 0.00011 | 0.07855 | 0.01157 | -0.00794 | 0.00081 | 0.03617 | 0.07166 | -4e-05 | 0.00057 | 0.00013 | 0.12455 | 0.03095 | 0.0021 | -0.00313 | 0.09162 | 0.02631 | 0.05496
[RO-RO] [DIR] OHL 400 kV Sibiu Sud-Mintia | N-1 OHL 400 kV Iernut-Sibiu Sud | 0.0715 | -0.00103 | 0.03496 | 1e-05 | 0.13273 | 0.00036 | -0.00176 | -0.00036 | 0.00034 | 0.00028 | 0.11278 | 0.02013 | -0.00806 | 0.00181 | 0.05635 | 0.10394 | -0.00011 | -0.00125 | 0.00034 | 0.14845 | 0.05175 | 0.00551 | -0.00488 | 0.12898 | 0.02856 | 0.08197
[RO-RO] [DIR] OHL 400 kV Sibiu Sud-Mintia | N-1 OHL 220 kV Portile de Fier-Resita 1&2 | 0.0409 | -0.00209 | 0.0155 | 0 | 0.08677 | -4e-05 | -0.00074 | 0.00011 | 0 | 0 | 0.07113 | 0.00774 | -0.01037 | 0.00018 | 0.02978 | 0.06441 | 2e-05 | 0.00238 | 0 | 0.11441 | 0.02349 | -0.00021 | -0.00265 | 0.08389 | 0.03051 | 0.04813
[RO-RO] [DIR] OHL 400 kV Sibiu Sud-Mintia | N-1 OHL 220 kV Resita-Timisoara 1&2 | 0.0508 | -0.0021 | 0.0226 | 0 | 0.09608 | 6e-05 | -0.00111 | 0 | 9e-05 | 7e-05 | 0.08134 | 0.01189 | -0.01128 | 0.00064 | 0.03933 | 0.07492 | -2e-05 | 0.00172 | 9e-05 | 0.12133 | 0.0378 | 0.00132 | -0.00359 | 0.09335 | 0.03029 | 0.05886
[RO-RO] [DIR] OHL 400 kV Sibiu Sud-Mintia | N-1 OHL 220 kV Urechesti-Targu Jiu Nord | 0.04817 | -0.00209 | 0.01974 | 0 | 0.09765 | 2e-05 | -0.00096 | 5e-05 | 5e-05 | 4e-05 | 0.08118 | 0.01026 | -0.01083 | 0.00045 | 0.03598 | 0.07397 | 0 | 0.00198 | 5e-05 | 0.12239 | 0.03038 | 0.00069 | -0.0032 | 0.09458 | 0.03131 | 0.05627
[RO-RO] [DIR] OHL 400 kV Sibiu Sud-Mintia | N-1 OHL 220 kV Paroseni-Targu Jiu Nord | 0.04817 | -0.00209 | 0.01974 | 0 | 0.09765 | 2e-05 | -0.00096 | 5e-05 | 5e-05 | 4e-05 | 0.08118 | 0.01026 | -0.01083 | 0.00045 | 0.03598 | 0.07397 | 0 | 0.00198 | 5e-05 | 0.12239 | 0.03038 | 0.00069 | -0.0032 | 0.09458 | 0.03131 | 0.05627
[RO-RO] [DIR] OHL 400 kV Sibiu Sud-Mintia | N-1 TIE 400 kV Resita-Pancevo c2 | 0.03881 | -0.00207 | 0.01456 | 0 | 0.08371 | -5e-05 | -0.0007 | 0.00012 | -1e-05 | -1e-05 | 0.06819 | 0.0072 | -0.01016 | 0.00013 | 0.02819 | 0.06157 | 2e-05 | 0.00241 | -1e-05 | 0.11001 | 0.02187 | -0.00035 | -0.00253 | 0.08086 | 0.03005 | 0.04568
[RO-RO] [DIR] OHL 400 kV Sibiu Sud-Mintia | N-1 TIE 400 kV Resita-Pancevo c1 | 0.03881 | -0.00207 | 0.01447 | 0 | 0.08386 | -5e-05 | -0.00069 | 0.00013 | -1e-05 | -1e-05 | 0.0683 | 0.00715 | -0.01017 | 0.00012 | 0.02813 | 0.06165 | 2e-05 | 0.00243 | -1e-05 | 0.11026 | 0.02167 | -0.00038 | -0.00251 | 0.08101 | 0.03013 | 0.0457
[RO-RO] [DIR] OHL 400 kV Iernut-Sibiu Sud | N-1 TIE 400 kV Resita-Pancevo c2 | -0.07596 | -0.0024 | -0.0474 | -3e-05 | -0.11391 | -0.00095 | 0.00247 | 0.00111 | -0.00082 | -0.00067 | -0.10362 | -0.03004 | -0.00488 | -0.00391 | -0.06543 | -0.09848 | 0.00031 | 0.00851 | -0.00081 | -0.08933 | -0.06942 | -0.01363 | 0.00548 | -0.11182 | 0.00347 | -0.08434
[RO-RO] [DIR] OHL 400 kV Iernut-Gadalin | BC | 0.07027 | 0.0023 | 0.04406 | 3e-05 | 0.10709 | 0.00089 | -0.0023 | -0.00105 | 0.00076 | 0.00063 | 0.09604 | 0.02798 | 0.00482 | 0.00366 | 0.06063 | 0.09104 | -0.00029 | -0.00801 | 0.00076 | 0.13575 | 0.0645 | 0.01278 | -0.0051 | 0.105 | -0.00098 | 0.07792
[RO-RO] [DIR] OHL 400 kV Iernut-Gadalin | N-1 OHL 400 kV Mintia-Arad | 0.08243 | 0.00176 | 0.0494 | 3e-05 | 0.12975 | 0.0009 | -0.00256 | -0.00104 | 0.00078 | 0.00064 | 0.11541 | 0.03075 | 0.00199 | 0.00379 | 0.07002 | 0.10893 | -0.00029 | -0.00753 | 0.00078 | 0.16492 | 0.07361 | 0.01302 | -0.00595 | 0.12704 | 0.00619 | 0.09204
[RO-RO] [DIR] OHL 400 kV Iernut-Gadalin | N-1 TIE 400 kV Resita-Pancevo c2 | 0.07027 | 0.0023 | 0.04406 | 3e-05 | 0.10709 | 0.00089 | -0.0023 | -0.00105 | 0.00076 | 0.00063 | 0.09604 | 0.02798 | 0.00482 | 0.00366 | 0.06063 | 0.09104 | -0.00029 | -0.00801 | 0.00076 | 0.13575 | 0.0645 | 0.01278 | -0.0051 | 0.105 | -0.00098 | 0.07792
[RO-RO] [DIR] OHL 400 kV Iernut-Gadalin | N-1 TIE 400 kV Resita-Pancevo c1 | 0.07023 | 0.00226 | 0.04328 | 3e-05 | 0.10854 | 0.00088 | -0.00226 | -0.00103 | 0.00075 | 0.00062 | 0.09706 | 0.02752 | 0.0048 | 0.00359 | 0.06003 | 0.09184 | -0.00029 | -0.00787 | 0.00075 | 0.13812 | 0.06255 | 0.01253 | -0.005 | 0.10636 | -0.0003 | 0.07814
[RO-RO] [DIR] OHL 400 kV Rosiori-Gadalin | N-1 OHL 400 kV Mintia-Arad | -0.08401 | -0.002 | -0.05095 | -3e-05 | -0.13068 | -0.00095 | 0.00265 | 0.0011 | -0.00082 | -0.00067 | -0.11665 | -0.03185 | -0.00279 | -0.00398 | -0.0717 | -0.11029 | 0.00031 | 0.00809 | -0.00082 | -0.17586 | -0.07598 | -0.01372 | 0.00608 | -0.12802 | -0.0045 | -0.09365
[RO-RO] [DIR] OHL 400 kV Rosiori-Gadalin | N-1 TIE 400 kV Resita-Pancevo c2 | -0.07165 | -0.00254 | -0.04553 | -3e-05 | -0.10764 | -0.00094 | 0.00238 | 0.00111 | -0.0008 | -0.00066 | -0.09695 | -0.02902 | -0.00567 | -0.00384 | -0.06216 | -0.09209 | 0.00031 | 0.00857 | -0.0008 | -0.14619 | -0.06671 | -0.01347 | 0.00521 | -0.10561 | 0.0028 | -0.07929
[RO-RO] [DIR] OHL 400 kV Arefu-Tantareni | N-1 TIE 400 kV Rosiori-Mukacevo | -0.04605 | 0.00032 | -0.02375 | -1e-05 | -0.06787 | -0.00029 | 0.00116 | 0.00031 | -0.00027 | -0.00022 | -0.06729 | -0.01392 | 0.00402 | -0.00137 | -0.0371 | -0.06424 | 9e-05 | 0.00163 | -0.00026 | -0.0001 | -0.03557 | -0.00434 | 0.00305 | -0.06693 | 0.00028 | -0.05266
[RO-RO] [DIR] OHL 400 kV Arefu-Tantareni | N-1 OHL 400 kV Mintia-Arad | -0.05023 | -0.0009 | -0.029 | -2e-05 | -0.06898 | -0.00051 | 0.00145 | 0.00059 | -0.00044 | -0.00036 | -0.06961 | -0.01795 | -0.00043 | -0.00216 | -0.04201 | -0.06705 | 0.00017 | 0.00426 | -0.00044 | -0.00224 | -0.04205 | -0.00734 | 0.00334 | -0.06826 | 0.00913 | -0.05656
[RO-RO] [DIR] OHL 400 kV Arefu-Tantareni | N-1 OHL 400 kV Sibiu Sud-Mintia | -0.0486 | -0.00105 | -0.02883 | -2e-05 | -0.06345 | -0.00053 | 0.00145 | 0.00061 | -0.00046 | -0.00037 | -0.06562 | -0.01794 | -0.00106 | -0.00221 | -0.04114 | -0.06367 | 0.00017 | 0.00452 | -0.00045 | 0.00538 | -0.04241 | -0.00756 | 0.00327 | -0.063 | 0.01166 | -0.05454
[RO-RO] [DIR] OHL 400 kV Arefu-Tantareni | N-1 OHL 400 kV Tantareni-Urechesti | -0.06042 | -0.00048 | -0.03175 | -2e-05 | -0.09598 | -0.0005 | 0.00157 | 0.00056 | -0.00044 | -0.00036 | -0.09162 | -0.01935 | 0.00157 | -0.00217 | -0.04842 | -0.08626 | 0.00016 | 0.00374 | -0.00043 | -0.01611 | -0.04189 | -0.00716 | 0.00378 | -0.09411 | 0.00293 | -0.06877
[RO-RO] [DIR] OHL 400 kV Arefu-Tantareni | N-1 OHL 220 kV Resita-Timisoara 1&2 | -0.0643 | -0.00057 | -0.03684 | -2e-05 | -0.08922 | -0.00058 | 0.00185 | 0.00065 | -0.00051 | -0.00042 | -0.08845 | -0.02233 | 0.00184 | -0.00254 | -0.054 | -0.08517 | 0.00019 | 0.0044 | -0.00051 | -0.02552 | -0.05675 | -0.00848 | 0.00446 | -0.08821 | 0.00493 | -0.07245
[RO-RO] [DIR] OHL 400 kV Arefu-Tantareni | N-1 TIE 400 kV Resita-Pancevo c2 | -0.05711 | -0.00059 | -0.03202 | -2e-05 | -0.0818 | -0.00052 | 0.0016 | 0.00058 | -0.00045 | -0.00037 | -0.08057 | -0.01952 | 0.00117 | -0.00224 | -0.04732 | -0.07717 | 0.00017 | 0.00399 | -0.00045 | -0.01873 | -0.0472 | -0.00748 | 0.00382 | -0.08072 | 0.00507 | -0.06455
[RO-RO] [DIR] OHL 400 kV Arefu-Sibiu Sud | N-1 TIE 400 kV Resita-Pancevo c2 | 0.06861 | 0.00055 | 0.03811 | 2e-05 | 0.10489 | 0.0006 | -0.00192 | -0.00067 | 0.00053 | 0.00043 | 0.09855 | 0.02313 | -0.00196 | 0.00261 | 0.05664 | 0.0935 | -0.00019 | -0.00444 | 0.00052 | 0.05421 | 0.05642 | 0.00869 | -0.00467 | 0.10304 | 0.001 | 0.07758
[RO-RO] [DIR] OHL 400 kV Tantareni-Urechesti | N-1 TIE 400 kV Portile de Fier-Djerdap | 0.04012 | -0.00049 | 0.01039 | 0 | 0.09158 | 7e-05 | -0.00043 | -6e-05 | 7e-05 | 6e-05 | 0.08226 | 0.00624 | -0.00296 | 0.0004 | 0.02417 | 0.07383 | -2e-05 | 1e-05 | 7e-05 | -0.05655 | -0.00419 | 0.00085 | -0.00115 | 0.08849 | 0.00657 | 0.04884
[RO-RO] [DIR] OHL 400 kV Tantareni-Urechesti | N-1 OHL 400 kV Portile de Fier-Urechesti | 0.03123 | 0.00022 | 0.01542 | 1e-05 | 0.04514 | 0.00024 | -0.00074 | -0.00027 | 0.00021 | 0.00017 | 0.04838 | 0.00941 | -0.00089 | 0.00103 | 0.02428 | 0.04608 | -8e-05 | -0.00182 | 0.00021 | -0.08783 | 0.01773 | 0.00338 | -0.00173 | 0.04461 | -0.00805 | 0.03589
[RO-RO] [DIR] OHL 400 kV Tantareni-Urechesti | N-1 TIE 400 kV Resita-Pancevo c2 | 0.023 | -0.0008 | -0.00184 | 0 | 0.09838 | -0.00014 | 0.00018 | 0.00018 | -0.00011 | -9e-05 | 0.07673 | -0.00116 | -0.00273 | -0.0005 | 0.00762 | 0.0631 | 5e-05 | 0.00173 | -0.00011 | -0.01816 | -0.03687 | -0.00221 | 0.00027 | 0.09293 | 0.01489 | 0.02932
[RO-RO] [DIR] OHL 400 kV Tantareni-Urechesti | N-1 TIE 400 kV Resita-Pancevo c1 | 0.0231 | -0.00071 | 0.00042 | 0 | 0.09421 | -0.0001 | 5e-05 | 0.00013 | -7e-05 | -6e-05 | 0.0738 | 0.00017 | -0.00267 | -0.00031 | 0.00937 | 0.06076 | 3e-05 | 0.00133 | -7e-05 | -0.02502 | -0.03125 | -0.0015 | -4e-05 | 0.08899 | 0.01292 | 0.02866
[RO-RO] [DIR] OHL 400 kV Portile de Fier-Urechesti | BC | 0.01277 | 0.00158 | 0.02677 | 2e-05 | -0.0826 | 0.00059 | -0.00142 | -0.00069 | 0.0005 | 0.00041 | -0.04397 | 0.0164 | 0.00286 | 0.00238 | 0.02585 | -0.02641 | -0.00019 | -0.0055 | 0.0005 | -0.10809 | 0.08472 | 0.00867 | -0.00309 | -0.07496 | -0.03559 | 0.0102
[RO-RO] [DIR] OHL 400 kV Portile de Fier-Urechesti | N-1 TIE 400 kV Portile de Fier-Djerdap | -0.01158 | 0.00114 | 0.00939 | 1e-05 | -0.07293 | 0.00029 | -0.00056 | -0.00035 | 0.00024 | 0.0002 | -0.05183 | 0.00588 | 0.00318 | 0.00111 | 0.00233 | -0.04165 | -9e-05 | -0.00306 | 0.00024 | -0.05352 | 0.03826 | 0.00433 | -0.00108 | -0.06865 | -0.02377 | -0.01755
[RO-RO] [DIR] OHL 400 kV Portile de Fier-Urechesti | N-1 OHL 400 kV Slatina-Portile de Fier | 0.01622 | 0.00218 | 0.03555 | 2e-05 | -0.11435 | 0.00079 | -0.00189 | -0.00093 | 0.00067 | 0.00055 | -0.06084 | 0.02183 | 0.0041 | 0.00319 | 0.034 | -0.0369 | -0.00026 | -0.00747 | 0.00067 | -0.13647 | 0.11293 | 0.01165 | -0.00406 | -0.10389 | -0.04999 | 0.01264
[RO-RO] [DIR] OHL 400 kV Portile de Fier-Urechesti | N-1 OHL 220 kV Portile de Fier-Resita 1&2 | 0.01654 | 0.00154 | 0.02847 | 2e-05 | -0.07708 | 0.0006 | -0.00151 | -0.00071 | 0.00052 | 0.00042 | -0.03868 | 0.01739 | 0.00248 | 0.00246 | 0.02872 | -0.02127 | -0.0002 | -0.00557 | 0.00051 | -0.10014 | 0.08763 | 0.00893 | -0.00331 | -0.06949 | -0.03476 | 0.01464
[RO-RO] [DIR] OHL 400 kV Portile de Fier-Urechesti | N-1 OHL 220 kV Resita-Timisoara 1&2 | 0.02905 | 0.00154 | 0.0377 | 2e-05 | -0.06581 | 0.00074 | -0.00198 | -0.00085 | 0.00063 | 0.00052 | -0.02613 | 0.02278 | 0.00135 | 0.00306 | 0.04098 | -0.00828 | -0.00024 | -0.00644 | 0.00063 | -0.09271 | 0.10635 | 0.01094 | -0.00454 | -0.058 | -0.03528 | 0.02811
[RO-RO] [DIR] OHL 400 kV Portile de Fier-Urechesti | N-1 TIE 400 kV Resita-Pancevo c2 | 0.01277 | 0.00158 | 0.02677 | 2e-05 | -0.0826 | 0.00059 | -0.00142 | -0.00069 | 0.0005 | 0.00041 | -0.04397 | 0.0164 | 0.00286 | 0.00238 | 0.02585 | -0.02641 | -0.00019 | -0.0055 | 0.0005 | -0.10809 | 0.08472 | 0.00867 | -0.00309 | -0.07496 | -0.03559 | 0.0102
[RO-RO] [DIR] OHL 400 kV Portile de Fier-Urechesti | N-1 TIE 400 kV Resita-Pancevo c1 | 0.01262 | 0.00145 | 0.02356 | 1e-05 | -0.07667 | 0.00052 | -0.00124 | -0.00062 | 0.00044 | 0.00036 | -0.03981 | 0.01451 | 0.00276 | 0.0021 | 0.02337 | -0.02308 | -0.00017 | -0.00494 | 0.00044 | -0.09834 | 0.07672 | 0.00766 | -0.00266 | -0.06937 | -0.03279 | 0.01113
[RO-RO] [DIR] OHL 400 kV Slatina-Portile de Fier | BC | -0.00651 | -0.00113 | -0.01656 | -1e-05 | 0.05991 | -0.00038 | 0.00088 | 0.00045 | -0.00032 | -0.00027 | 0.03183 | -0.01024 | -0.00235 | -0.00153 | -0.01538 | 0.01981 | 0.00012 | 0.0037 | -0.00032 | 0.05355 | -0.05325 | -0.00561 | 0.00183 | 0.0546 | 0.02716 | -0.0046
[RO-RO] [DIR] OHL 400 kV Slatina-Portile de Fier | N-1 OHL 400 kV Portile de Fier-Urechesti | -0.01177 | -0.00179 | -0.02761 | -2e-05 | 0.09398 | -0.00062 | 0.00146 | 0.00074 | -0.00053 | -0.00043 | 0.04997 | -0.01701 | -0.00353 | -0.00251 | -0.02604 | 0.0307 | 0.0002 | 0.00597 | -0.00053 | 0.09814 | -0.08819 | -0.00919 | 0.00311 | 0.08552 | 0.04184 | -0.00881
[RO-RO] [DIR] OHL 400 kV Slatina-Portile de Fier | N-1 OHL 220 kV Portile de Fier-Resita 1&2 | -0.00876 | -0.0011 | -0.01757 | -1e-05 | 0.05662 | -0.00039 | 0.00092 | 0.00046 | -0.00033 | -0.00027 | 0.02868 | -0.01083 | -0.00213 | -0.00158 | -0.01709 | 0.01675 | 0.00013 | 0.00374 | -0.00033 | 0.04881 | -0.05499 | -0.00577 | 0.00196 | 0.05134 | 0.02667 | -0.00725
[RO-RO] [DIR] OHL 400 kV Slatina-Portile de Fier | N-1 OHL 220 kV Resita-Timisoara 1&2 | -0.01596 | -0.00111 | -0.0229 | -1e-05 | 0.05017 | -0.00047 | 0.0012 | 0.00055 | -0.0004 | -0.00033 | 0.02148 | -0.01394 | -0.00148 | -0.00193 | -0.02416 | 0.00929 | 0.00015 | 0.00425 | -0.0004 | 0.04463 | -0.0658 | -0.00693 | 0.00267 | 0.04476 | 0.02698 | -0.01499
[RO-RO] [DIR] OHL 400 kV Slatina-Portile de Fier | N-1 TIE 400 kV Resita-Pancevo c2 | -0.00651 | -0.00113 | -0.01656 | -1e-05 | 0.05991 | -0.00038 | 0.00088 | 0.00045 | -0.00032 | -0.00027 | 0.03183 | -0.01024 | -0.00235 | -0.00153 | -0.01538 | 0.01981 | 0.00012 | 0.0037 | -0.00032 | 0.05355 | -0.05325 | -0.00561 | 0.00183 | 0.0546 | 0.02716 | -0.0046
[RO-RO] [DIR] OHL 400 kV Slatina-Portile de Fier | N-1 TIE 400 kV Resita-Pancevo c1 | -0.00641 | -0.00105 | -0.0145 | -1e-05 | 0.0561 | -0.00034 | 0.00076 | 0.00041 | -0.00029 | -0.00024 | 0.02916 | -0.00902 | -0.00229 | -0.00135 | -0.01379 | 0.01767 | 0.00011 | 0.00334 | -0.00029 | 0.04729 | -0.04812 | -0.00497 | 0.00155 | 0.05101 | 0.02536 | -0.0052
[RO-RO] [DIR] OHL 400 kV Medgidia Sud - Stupina | N-1 OHL 400 kV Isaccea - Rahman | 0.04885 | 0.00171 | 0.02831 | 2e-05 | 0.10549 | 0.00059 | -0.00128 | -0.00071 | 0.0005 | 0.00041 | 0.07797 | 0.01811 | 0.00329 | 0.00238 | 0.04027 | 0.06959 | -0.00019 | -0.00589 | 0.0005 | 0.0319 | 0.0368 | 0.00824 | -0.00237 | 0.10144 | -0.06246 | 0.05442
[RO-RO] [DIR] OHL 400 kV Medgidia Sud - Stupina | N-1 OHL 400 kV Cernavodă - Medgidia Sud | 0.04651 | 0.00115 | 0.02424 | 1e-05 | 0.12658 | 0.00047 | -0.00111 | -0.00055 | 0.0004 | 0.00033 | 0.08454 | 0.01537 | 0.00168 | 0.00192 | 0.03636 | 0.0724 | -0.00015 | -0.00442 | 0.0004 | -0.00195 | 0.02704 | 0.00651 | -0.00219 | 0.12058 | -0.04141 | 0.05225
[RO-RO] [DIR] OHL 400 kV Medgidia Sud - Rahman | N-1 OHL 400 kV Cernavodă - Medgidia Sud | -0.04385 | -0.00108 | -0.02285 | -1e-05 | -0.11934 | -0.00044 | 0.00104 | 0.00052 | -0.00038 | -0.00031 | -0.07971 | -0.01449 | -0.00159 | -0.00181 | -0.03429 | -0.06826 | 0.00014 | 0.00417 | -0.00037 | 0.00184 | -0.0255 | -0.00614 | 0.00207 | -0.11369 | 0.03905 | -0.04927
[RO-RO] [DIR] OHL 400 kV Medgidia Sud- Cernavoda | BC | 0.03473 | -0.00021 | 0.012 | 0 | 0.15323 | 0.00013 | -0.00057 | -0.00014 | 0.00012 | 0.0001 | 0.0863 | 0.00727 | -0.002 | 0.00064 | 0.02272 | 0.06788 | -4e-05 | -0.00064 | 0.00012 | -0.07397 | 0.00227 | 0.00187 | -0.00148 | 0.14393 | 0.00959 | 0.04001
[RO-RO] [DIR] OHL 400 kV Medgidia Sud- Cernavoda | N-1 OHL 400 kV Isaccea - Tulcea Vest | 0.02623 | -0.00057 | 0.00672 | 0 | 0.13822 | 2e-05 | -0.00033 | 0 | 3e-05 | 2e-05 | 0.07405 | 0.00387 | -0.00276 | 0.00018 | 0.01545 | 0.05655 | 0 | 0.00053 | 3e-05 | -0.08369 | -0.00517 | 0.00027 | -0.00106 | 0.12935 | 0.02279 | 0.03059
[RO-RO] [DIR] OHL 400 kV Medgidia Sud- Cernavoda | N-1 OHL 400 kV Lacu Sarat - Gura Ialomitei | 0.02245 | -0.0006 | 0.00478 | 0 | 0.1286 | -1e-05 | -0.00024 | 4e-05 | 0 | 0 | 0.06744 | 0.00268 | -0.00269 | 5e-05 | 0.01248 | 0.05081 | 1e-05 | 0.00078 | 0 | -0.08269 | -0.00762 | -0.00018 | -0.00084 | 0.12016 | 0.02305 | 0.02633
[RO-RO] [DIR] OHL 400 kV Medgidia Sud- Cernavoda | N-1 OHL 400 kV Tulcea Vest - Tariverde | 0.02623 | -0.00057 | 0.00672 | 0 | 0.13822 | 2e-05 | -0.00033 | 0 | 3e-05 | 2e-05 | 0.07405 | 0.00387 | -0.00276 | 0.00018 | 0.01545 | 0.05655 | 0 | 0.00053 | 3e-05 | -0.08369 | -0.00517 | 0.00027 | -0.00106 | 0.12935 | 0.02279 | 0.03059
[RO-RO] [DIR] OHL 400 kV Medgidia Sud- Cernavoda | N-1 OHL 400 kV Gutinas – Smardan | 0.03545 | -0.00026 | 0.01215 | 0 | 0.15664 | 0.00013 | -0.00058 | -0.00013 | 0.00012 | 0.0001 | 0.08819 | 0.00733 | -0.00221 | 0.00063 | 0.02315 | 0.06935 | -4e-05 | -0.00055 | 0.00012 | -0.07679 | 0.00227 | 0.00182 | -0.00155 | 0.14713 | 0.01233 | 0.04086
[RO-RO] [DIR] OHL 400 kV Medgidia Sud- Cernavoda | N-1 OHL 400 kV Isaccea - Rahman | 0.04991 | 0.00032 | 0.02079 | 1e-05 | 0.186 | 0.00032 | -0.00097 | -0.00036 | 0.00028 | 0.00023 | 0.11052 | 0.01289 | -0.00097 | 0.00138 | 0.03523 | 0.0895 | -0.0001 | -0.00247 | 0.00028 | -0.06407 | 0.0137 | 0.00443 | -0.00222 | 0.17544 | -0.00982 | 0.05692
[RO-RO] [DIR] OHL 400 kV Medgidia Sud- Cernavoda | N-1 OHL 400 kV Isaccea - Stupina | 0.05123 | 0.00037 | 0.02156 | 1e-05 | 0.18885 | 0.00033 | -0.001 | -0.00038 | 0.00029 | 0.00024 | 0.11263 | 0.01338 | -0.00088 | 0.00145 | 0.03632 | 0.09138 | -0.00011 | -0.00263 | 0.00029 | -0.0632 | 0.01469 | 0.00466 | -0.00229 | 0.17818 | -0.01151 | 0.05839
[RO-RO] [DIR] OHL 400 kV Medgidia Sud- Cernavoda | N-1 TIE 400 kV MEDGIDIA SUD - VARNA | 0.0241 | -0.00043 | 0.00668 | 0 | 0.12223 | 3e-05 | -0.00033 | -2e-05 | 4e-05 | 3e-05 | 0.06615 | 0.0039 | -0.00226 | 0.00023 | 0.01457 | 0.05084 | -1e-05 | 0.00027 | 4e-05 | -0.07095 | -0.00328 | 0.00049 | -0.00099 | 0.11443 | 0.01761 | 0.02803
[RO-RO] [DIR] OHL 400 kV Medgidia Sud- Cernavoda | N-1 TIE 400 kV DOBRUDJA- MEDGIDIA SUD | 0.02466 | -0.00042 | 0.00695 | 0 | 0.1238 | 4e-05 | -0.00034 | -3e-05 | 4e-05 | 3e-05 | 0.06721 | 0.00408 | -0.00225 | 0.00025 | 0.01499 | 0.05173 | -1e-05 | 0.00022 | 4e-05 | -0.07111 | -0.00299 | 0.00056 | -0.00102 | 0.116 | 0.01719 | 0.02866
[RO-RO] [DIR] OHL 400 kV Medgidia Sud- Cernavoda | N-1 OHL 400 kV Constanta Nord- Cernavoda | 0.02541 | -0.00063 | 0.00604 | 0 | 0.13838 | 0 | -0.0003 | 2e-05 | 1e-05 | 1e-05 | 0.07351 | 0.00343 | -0.00292 | 0.00012 | 0.01463 | 0.05584 | 0 | 0.00072 | 1e-05 | -0.08659 | -0.00637 | 3e-05 | -0.00102 | 0.12941 | 0.02516 | 0.02972
[RO-RO] [DIR] OHL 400 kV Medgidia Sud- Cernavoda | N-1 OHL 400 kV Cernavoda - Pelicanu | 0.03495 | 2e-05 | 0.01349 | 1e-05 | 0.14035 | 0.00018 | -0.00063 | -0.0002 | 0.00016 | 0.00013 | 0.08139 | 0.00828 | -0.00131 | 0.00082 | 0.0239 | 0.06506 | -6e-05 | -0.00123 | 0.00016 | -0.05783 | 0.00652 | 0.00256 | -0.00154 | 0.13213 | 0.00109 | 0.04004
[RO-RO] [DIR] OHL 400 kV Medgidia Sud- Cernavoda | N-1 OHL 400 kV Pelicanu - Bucuresti Sud | 0.03531 | 5e-05 | 0.01381 | 1e-05 | 0.13993 | 0.00019 | -0.00065 | -0.00021 | 0.00017 | 0.00014 | 0.08149 | 0.00848 | -0.00124 | 0.00085 | 0.02428 | 0.06529 | -6e-05 | -0.00132 | 0.00017 | -0.05637 | 0.00716 | 0.00267 | -0.00157 | 0.13178 | 8e-05 | 0.04042
[RO-RO] [DIR] OHL 400 kV Medgidia Sud- Cernavoda | N-1 OHL 400 kV Gura Ialomitei - Bucuresti Sud | 0.03516 | 5e-05 | 0.01372 | 1e-05 | 0.13967 | 0.00019 | -0.00064 | -0.00021 | 0.00017 | 0.00014 | 0.08127 | 0.00843 | -0.00124 | 0.00085 | 0.02415 | 0.06508 | -6e-05 | -0.0013 | 0.00017 | -0.05645 | 0.00702 | 0.00264 | -0.00156 | 0.13152 | 0.00023 | 0.04025
[RO-RO] [DIR] OHL 400 kV Medgidia Sud- Cernavoda | N-1 OHL 400 kV Medgidia Sud - Stupina | 0.05123 | 0.00037 | 0.02156 | 1e-05 | 0.18885 | 0.00033 | -0.001 | -0.00038 | 0.00029 | 0.00024 | 0.11263 | 0.01338 | -0.00088 | 0.00145 | 0.03632 | 0.09138 | -0.00011 | -0.00263 | 0.00029 | -0.0632 | 0.01469 | 0.00466 | -0.00229 | 0.17818 | -0.01151 | 0.05839
[RO-RO] [DIR] OHL 400 kV Medgidia Sud- Cernavoda | N-1 OHL 400 kV Medgidia Sud - Rahman | 0.04991 | 0.00032 | 0.02079 | 1e-05 | 0.186 | 0.00032 | -0.00097 | -0.00036 | 0.00028 | 0.00023 | 0.11052 | 0.01289 | -0.00097 | 0.00138 | 0.03523 | 0.0895 | -0.0001 | -0.00247 | 0.00028 | -0.06407 | 0.0137 | 0.00443 | -0.00222 | 0.17544 | -0.00982 | 0.05692
[RO-RO] [DIR] OHL 400 kV Medgidia Sud- Cernavoda | N-1 TIE 400 kV Isaccea - Vulcanesti | 0.04254 | 0.00018 | 0.01698 | 1e-05 | 0.16646 | 0.00025 | -0.00079 | -0.00028 | 0.00022 | 0.00018 | 0.09732 | 0.0105 | -0.00108 | 0.00109 | 0.02946 | 0.07813 | -8e-05 | -0.00187 | 0.00022 | -0.06316 | 0.00921 | 0.00347 | -0.00184 | 0.15681 | -0.00566 | 0.04863
[RO-RO] [DIR] OHL 400 kV Cernavoda - Pelicanu | BC | 0.00069 | 0.00073 | 0.00473 | 0 | -0.04092 | 0.00016 | -0.00021 | -0.0002 | 0.00013 | 0.00011 | -0.01562 | 0.00321 | 0.00218 | 0.00058 | 0.00375 | -0.00897 | -5e-05 | -0.00187 | 0.00013 | 0.05131 | 0.01354 | 0.00217 | -0.00019 | -0.03749 | -0.027 | 8e-05
[RO-RO] [DIR] OHL 400 kV Cernavoda - Pelicanu | N-1 OHL 400 kV Isaccea - Tulcea Vest | -0.00018 | 0.0007 | 0.00419 | 0 | -0.04246 | 0.00014 | -0.00018 | -0.00018 | 0.00012 | 0.0001 | -0.01687 | 0.00286 | 0.00211 | 0.00053 | 0.00301 | -0.01013 | -5e-05 | -0.00175 | 0.00012 | 0.05032 | 0.01277 | 0.00201 | -0.00014 | -0.03898 | -0.02565 | -0.00088
[RO-RO] [DIR] OHL 400 kV Cernavoda - Pelicanu | N-1 OHL 400 kV Lacu Sarat - Gura Ialomitei | -0.00102 | 0.00068 | 0.00372 | 0 | -0.04436 | 0.00014 | -0.00016 | -0.00017 | 0.00011 | 9e-05 | -0.01825 | 0.00257 | 0.00209 | 0.00049 | 0.00232 | -0.01135 | -5e-05 | -0.00168 | 0.00011 | 0.0501 | 0.01215 | 0.00189 | -0.0001 | -0.04081 | -0.02512 | -0.00183
[RO-RO] [DIR] OHL 400 kV Cernavoda - Pelicanu | N-1 OHL 400 kV Tulcea Vest - Tariverde | -0.00018 | 0.0007 | 0.00419 | 0 | -0.04246 | 0.00014 | -0.00018 | -0.00018 | 0.00012 | 0.0001 | -0.01687 | 0.00286 | 0.00211 | 0.00053 | 0.00301 | -0.01013 | -5e-05 | -0.00175 | 0.00012 | 0.05032 | 0.01277 | 0.00201 | -0.00014 | -0.03898 | -0.02565 | -0.00088
[RO-RO] [DIR] OHL 400 kV Cernavoda - Pelicanu | N-1 OHL 400 kV Tariverde - Constanta Nord | -0.00018 | 0.0007 | 0.00419 | 0 | -0.04246 | 0.00014 | -0.00018 | -0.00018 | 0.00012 | 0.0001 | -0.01687 | 0.00286 | 0.00211 | 0.00053 | 0.00301 | -0.01013 | -5e-05 | -0.00175 | 0.00012 | 0.05032 | 0.01277 | 0.00201 | -0.00014 | -0.03898 | -0.02565 | -0.00088
[RO-RO] [DIR] OHL 400 kV Cernavoda - Pelicanu | N-1 OHL 400 kV Constanta Nord- Cernavoda | 0 | 0.0007 | 0.00429 | 0 | -0.04202 | 0.00015 | -0.00019 | -0.00019 | 0.00012 | 0.0001 | -0.01657 | 0.00292 | 0.00212 | 0.00054 | 0.00315 | -0.00986 | -5e-05 | -0.00177 | 0.00012 | 0.05038 | 0.0129 | 0.00204 | -0.00015 | -0.03856 | -0.02585 | -0.00068
[RO-RO] [DIR] OHL 400 kV Cernavoda - Pelicanu | N-1 OHL 400 kV Gura Ialomitei - Bucuresti Sud | 0.00124 | 0.00107 | 0.00698 | 1e-05 | -0.05869 | 0.00023 | -0.00031 | -0.00029 | 0.00019 | 0.00015 | -0.02221 | 0.00473 | 0.00317 | 0.00085 | 0.00563 | -0.01263 | -8e-05 | -0.00274 | 0.00019 | 0.07427 | 0.01977 | 0.00318 | -0.00028 | -0.05375 | -0.03925 | 0.00039
[RO-RO] [DIR] OHL 400 kV Cernavoda - Pelicanu | N-1 OHL 400 kV Gutinas – Smardan | -0.00095 | 0.00086 | 0.00437 | 0 | -0.04882 | 0.00017 | -0.00018 | -0.00021 | 0.00013 | 0.00011 | -0.01998 | 0.00307 | 0.00268 | 0.0006 | 0.00277 | -0.01237 | -6e-05 | -0.0021 | 0.00013 | 0.05784 | 0.01353 | 0.0023 | -4e-05 | -0.0449 | -0.03335 | -0.00187
[RO-RO] [DIR] OHL 400 kV Cernavoda - Pelicanu | N-1 OHL 400 kV Brasov – Gutinas | 0.00066 | 0.00089 | 0.00533 | 0 | -0.04636 | 0.00018 | -0.00023 | -0.00023 | 0.00015 | 0.00012 | -0.01773 | 0.00367 | 0.00271 | 0.00067 | 0.00414 | -0.01023 | -6e-05 | -0.00224 | 0.00015 | 0.05722 | 0.01496 | 0.00255 | -0.00016 | -0.04249 | -0.03326 | -6e-05
[RO-RO] [DIR] OHL 400 kV Pelicanu - Bucuresti Sud | BC | 0.00177 | 0.00081 | 0.00561 | 0 | -0.04125 | 0.00018 | -0.00025 | -0.00022 | 0.00015 | 0.00012 | -0.01494 | 0.00378 | 0.00236 | 0.00066 | 0.00484 | -0.00805 | -6e-05 | -0.00209 | 0.00014 | 0.0546 | 0.01518 | 0.00247 | -0.00026 | -0.03769 | -0.02949 | 0.00125
[RO-RO] [DIR] OHL 400 kV Pelicanu - Bucuresti Sud | N-1 OHL 400 kV Isaccea - Tulcea Vest | 0.00102 | 0.00077 | 0.00515 | 0 | -0.04257 | 0.00017 | -0.00023 | -0.00021 | 0.00014 | 0.00011 | -0.01602 | 0.00348 | 0.00229 | 0.00062 | 0.0042 | -0.00905 | -6e-05 | -0.00199 | 0.00014 | 0.05375 | 0.01452 | 0.00233 | -0.00022 | -0.03897 | -0.02833 | 0.00042
[RO-RO] [DIR] OHL 400 kV Pelicanu - Bucuresti Sud | N-1 OHL 400 kV Lacu Sarat - Gura Ialomitei | 0.00044 | 0.00076 | 0.00483 | 0 | -0.04391 | 0.00016 | -0.00021 | -0.0002 | 0.00013 | 0.00011 | -0.01699 | 0.00328 | 0.00228 | 0.0006 | 0.00373 | -0.0099 | -5e-05 | -0.00194 | 0.00013 | 0.05366 | 0.01411 | 0.00225 | -0.00019 | -0.04026 | -0.02803 | -0.00023
[RO-RO] [DIR] OHL 400 kV Pelicanu - Bucuresti Sud | N-1 OHL 400 kV Tulcea Vest - Tariverde | 0.00102 | 0.00077 | 0.00515 | 0 | -0.04257 | 0.00017 | -0.00023 | -0.00021 | 0.00014 | 0.00011 | -0.01602 | 0.00348 | 0.00229 | 0.00062 | 0.0042 | -0.00905 | -6e-05 | -0.00199 | 0.00014 | 0.05375 | 0.01452 | 0.00233 | -0.00022 | -0.03897 | -0.02833 | 0.00042
[RO-RO] [DIR] OHL 400 kV Pelicanu - Bucuresti Sud | N-1 OHL 400 kV Tariverde - Constanta Nord | 0.00102 | 0.00077 | 0.00515 | 0 | -0.04257 | 0.00017 | -0.00023 | -0.00021 | 0.00014 | 0.00011 | -0.01602 | 0.00348 | 0.00229 | 0.00062 | 0.0042 | -0.00905 | -6e-05 | -0.00199 | 0.00014 | 0.05375 | 0.01452 | 0.00233 | -0.00022 | -0.03897 | -0.02833 | 0.00042
[RO-RO] [DIR] OHL 400 kV Pelicanu - Bucuresti Sud | N-1 OHL 400 kV Constanta Nord- Cernavoda | 0.00117 | 0.00078 | 0.00523 | 0 | -0.04221 | 0.00017 | -0.00023 | -0.00021 | 0.00014 | 0.00011 | -0.01577 | 0.00353 | 0.0023 | 0.00063 | 0.00432 | -0.00883 | -6e-05 | -0.00201 | 0.00014 | 0.05379 | 0.01462 | 0.00235 | -0.00023 | -0.03862 | -0.02849 | 0.00058
[RO-RO] [DIR] OHL 400 kV Pelicanu - Bucuresti Sud | N-1 OHL 400 kV Gura Ialomitei - Bucuresti Sud | 0.00235 | 0.00116 | 0.00799 | 1e-05 | -0.06001 | 0.00025 | -0.00035 | -0.00032 | 0.00021 | 0.00017 | -0.02191 | 0.00538 | 0.0034 | 0.00094 | 0.00682 | -0.01192 | -8e-05 | -0.003 | 0.00021 | 0.07884 | 0.02176 | 0.00353 | -0.00036 | -0.05485 | -0.04243 | 0.00157
[RO-RO] [DIR] OHL 400 kV Pelicanu - Bucuresti Sud | N-1 OHL 400 kV Gutinas – Smardan | -1e-05 | 0.00094 | 0.00523 | 0 | -0.04979 | 0.00019 | -0.00022 | -0.00024 | 0.00015 | 0.00013 | -0.01966 | 0.00363 | 0.0029 | 0.00068 | 0.00378 | -0.01173 | -6e-05 | -0.00234 | 0.00015 | 0.06166 | 0.01517 | 0.0026 | -0.0001 | -0.04571 | -0.03636 | -0.00087
[RO-RO] [DIR] OHL 400 kV Pelicanu - Bucuresti Sud | N-1 OHL 400 kV Brasov – Gutinas | 0.00174 | 0.00099 | 0.00629 | 1e-05 | -0.04737 | 0.00021 | -0.00027 | -0.00026 | 0.00017 | 0.00014 | -0.01732 | 0.0043 | 0.00295 | 0.00077 | 0.00528 | -0.00948 | -7e-05 | -0.00251 | 0.00017 | 0.06125 | 0.01678 | 0.00289 | -0.00023 | -0.04332 | -0.03654 | 0.00109
[RO-RO] [DIR] OHL 400 kV Gura Ialomitei - Bucuresti Sud | BC | 0.00124 | 0.00075 | 0.00505 | 0 | -0.03991 | 0.00016 | -0.00022 | -0.0002 | 0.00013 | 0.00011 | -0.01481 | 0.00341 | 0.00221 | 0.0006 | 0.00421 | -0.00823 | -5e-05 | -0.00194 | 0.00013 | 0.05156 | 0.01401 | 0.00227 | -0.00022 | -0.03651 | -0.02752 | 0.00069
[RO-RO] [DIR] OHL 400 kV Gura Ialomitei - Bucuresti Sud | N-1 OHL 400 kV Isaccea - Tulcea Vest | 0.00046 | 0.00072 | 0.00457 | 0 | -0.04129 | 0.00015 | -0.0002 | -0.00019 | 0.00012 | 0.0001 | -0.01594 | 0.0031 | 0.00214 | 0.00056 | 0.00354 | -0.00927 | -5e-05 | -0.00183 | 0.00012 | 0.05066 | 0.01332 | 0.00212 | -0.00018 | -0.03785 | -0.02631 | -0.00017
[RO-RO] [DIR] OHL 400 kV Gura Ialomitei - Bucuresti Sud | N-1 OHL 400 kV Lacu Sarat - Gura Ialomitei | -0.00022 | 0.0007 | 0.00419 | 0 | -0.04284 | 0.00015 | -0.00018 | -0.00018 | 0.00012 | 0.0001 | -0.01706 | 0.00287 | 0.00213 | 0.00053 | 0.00299 | -0.01026 | -5e-05 | -0.00177 | 0.00012 | 0.05052 | 0.01283 | 0.00202 | -0.00014 | -0.03934 | -0.02592 | -0.00094
[RO-RO] [DIR] OHL 400 kV Gura Ialomitei - Bucuresti Sud | N-1 OHL 400 kV Tulcea Vest - Tariverde | 0.00046 | 0.00072 | 0.00457 | 0 | -0.04129 | 0.00015 | -0.0002 | -0.00019 | 0.00012 | 0.0001 | -0.01594 | 0.0031 | 0.00214 | 0.00056 | 0.00354 | -0.00927 | -5e-05 | -0.00183 | 0.00012 | 0.05066 | 0.01332 | 0.00212 | -0.00018 | -0.03785 | -0.02631 | -0.00017
[RO-RO] [DIR] OHL 400 kV Gura Ialomitei - Bucuresti Sud | N-1 OHL 400 kV Tariverde - Constanta Nord | 0.00046 | 0.00072 | 0.00457 | 0 | -0.04129 | 0.00015 | -0.0002 | -0.00019 | 0.00012 | 0.0001 | -0.01594 | 0.0031 | 0.00214 | 0.00056 | 0.00354 | -0.00927 | -5e-05 | -0.00183 | 0.00012 | 0.05066 | 0.01332 | 0.00212 | -0.00018 | -0.03785 | -0.02631 | -0.00017
[RO-RO] [DIR] OHL 400 kV Gura Ialomitei - Bucuresti Sud | N-1 OHL 400 kV Constanta Nord- Cernavoda | 0.00062 | 0.00072 | 0.00466 | 0 | -0.0409 | 0.00015 | -0.0002 | -0.00019 | 0.00013 | 0.0001 | -0.01567 | 0.00316 | 0.00215 | 0.00057 | 0.00367 | -0.00903 | -5e-05 | -0.00184 | 0.00013 | 0.05071 | 0.01343 | 0.00214 | -0.00019 | -0.03748 | -0.02648 | 0
[RO-RO] [DIR] OHL 400 kV Gura Ialomitei - Bucuresti Sud | N-1 OHL 400 kV Cernavoda - Pelicanu | 0.00151 | 0.00104 | 0.0069 | 1e-05 | -0.05589 | 0.00022 | -0.0003 | -0.00028 | 0.00018 | 0.00015 | -0.02091 | 0.00467 | 0.00306 | 0.00083 | 0.00568 | -0.01173 | -7e-05 | -0.00267 | 0.00018 | 0.0716 | 0.01929 | 0.00312 | -0.00029 | -0.05115 | -0.03807 | 0.00073
[RO-RO] [DIR] OHL 400 kV Gura Ialomitei - Bucuresti Sud | N-1 OHL 400 kV Gutinas – Smardan | -0.00043 | 0.00088 | 0.00469 | 0 | -0.04792 | 0.00017 | -0.00019 | -0.00022 | 0.00014 | 0.00012 | -0.01924 | 0.00327 | 0.00272 | 0.00063 | 0.00322 | -0.01168 | -6e-05 | -0.00217 | 0.00014 | 0.05817 | 0.014 | 0.00239 | -7e-05 | -0.04403 | -0.03396 | -0.00129
[RO-RO] [DIR] OHL 400 kV Gura Ialomitei - Bucuresti Sud | N-1 OHL 400 kV Brasov – Gutinas | 0.00121 | 0.00092 | 0.00568 | 0 | -0.04555 | 0.00019 | -0.00024 | -0.00024 | 0.00016 | 0.00013 | -0.017 | 0.00389 | 0.00276 | 0.0007 | 0.00462 | -0.00954 | -6e-05 | -0.00232 | 0.00016 | 0.05768 | 0.01549 | 0.00265 | -0.00019 | -0.04169 | -0.03402 | 0.00054
[RO-RO] [DIR] OHL 400 kV Gutinas - Smardan | BC | -0.0099 | 0.00077 | -0.00214 | 0 | -0.04751 | 6e-05 | 0.00018 | -0.0001 | 4e-05 | 4e-05 | -0.02624 | -0.00083 | 0.003 | 0.00014 | -0.0059 | -0.02046 | -2e-05 | -0.00136 | 4e-05 | 0.03922 | -4e-05 | 0.00073 | 0.00086 | -0.04458 | -0.03819 | -0.01175
[RO-RO] [DIR] OHL 400 kV Gutinas - Smardan | N-1 OHL 400 kV Isaccea - Tulcea Vest | -0.00883 | 0.00081 | -0.00148 | 0 | -0.04562 | 8e-05 | 0.00015 | -0.00011 | 6e-05 | 5e-05 | -0.02469 | -0.0004 | 0.0031 | 0.0002 | -0.00499 | -0.01904 | -3e-05 | -0.00151 | 5e-05 | 0.04045 | 0.0009 | 0.00093 | 0.00081 | -0.04275 | -0.03985 | -0.01057
[RO-RO] [DIR] OHL 400 kV Gutinas - Smardan | N-1 OHL 400 kV Lacu Sarat - Gura Ialomitei | -0.00756 | 0.00085 | -0.00076 | 0 | -0.04281 | 9e-05 | 0.00011 | -0.00013 | 7e-05 | 6e-05 | -0.02263 | 5e-05 | 0.00314 | 0.00026 | -0.00395 | -0.0172 | -3e-05 | -0.00164 | 7e-05 | 0.04089 | 0.00185 | 0.00112 | 0.00074 | -0.04004 | -0.04076 | -0.00914
[RO-RO] [DIR] OHL 400 kV Gutinas - Smardan | N-1 OHL 400 kV Tulcea Vest - Tariverde | -0.00883 | 0.00081 | -0.00148 | 0 | -0.04562 | 8e-05 | 0.00015 | -0.00011 | 6e-05 | 5e-05 | -0.02469 | -0.0004 | 0.0031 | 0.0002 | -0.00499 | -0.01904 | -3e-05 | -0.00151 | 5e-05 | 0.04045 | 0.0009 | 0.00093 | 0.00081 | -0.04275 | -0.03985 | -0.01057
[RO-RO] [DIR] OHL 400 kV Gutinas - Smardan | N-1 OHL 400 kV Tariverde - Constanta Nord | -0.00883 | 0.00081 | -0.00148 | 0 | -0.04562 | 8e-05 | 0.00015 | -0.00011 | 6e-05 | 5e-05 | -0.02469 | -0.0004 | 0.0031 | 0.0002 | -0.00499 | -0.01904 | -3e-05 | -0.00151 | 5e-05 | 0.04045 | 0.0009 | 0.00093 | 0.00081 | -0.04275 | -0.03985 | -0.01057
[RO-RO] [DIR] OHL 400 kV Gutinas - Smardan | N-1 OHL 400 kV Constanta Nord- Cernavoda | -0.00916 | 0.0008 | -0.00166 | 0 | -0.04632 | 7e-05 | 0.00015 | -0.00011 | 5e-05 | 4e-05 | -0.02521 | -0.00052 | 0.00308 | 0.00018 | -0.00525 | -0.0195 | -3e-05 | -0.00147 | 5e-05 | 0.04023 | 0.00066 | 0.00088 | 0.00082 | -0.04342 | -0.03943 | -0.01093
[RO-RO] [DIR] OHL 400 kV Gutinas - Smardan | N-1 OHL 400 kV Cernavoda - Pelicanu | -0.00982 | 0.00086 | -0.00155 | 0 | -0.05262 | 8e-05 | 0.00015 | -0.00012 | 6e-05 | 5e-05 | -0.02819 | -0.00043 | 0.00328 | 0.00021 | -0.00543 | -0.02158 | -3e-05 | -0.0016 | 6e-05 | 0.04563 | 0.00165 | 0.001 | 0.00084 | -0.04926 | -0.04156 | -0.01174
[RO-RO] [DIR] OHL 400 kV Gutinas - Smardan | N-1 OHL 400 kV Gura Ialomitei - Bucuresti Sud | -0.00973 | 0.00088 | -0.00141 | 0 | -0.05327 | 9e-05 | 0.00014 | -0.00013 | 6e-05 | 5e-05 | -0.02838 | -0.00034 | 0.00332 | 0.00023 | -0.00529 | -0.02165 | -3e-05 | -0.00164 | 6e-05 | 0.04666 | 0.00199 | 0.00106 | 0.00083 | -0.04985 | -0.04216 | -0.01165
[RO-RO] [DIR] OHL 400 kV Gutinas - Smardan | N-1 OHL 400 kV Bucuresti Sud - Domnesti | -0.01095 | 0.00083 | -0.00235 | 0 | -0.0529 | 7e-05 | 0.00019 | -0.0001 | 5e-05 | 4e-05 | -0.02919 | -0.00093 | 0.00323 | 0.00015 | -0.0065 | -0.02274 | -2e-05 | -0.00146 | 5e-05 | 0.04998 | 0.00018 | 0.00078 | 0.00092 | -0.04964 | -0.04068 | -0.01299
[RO-RO] [DIR] OHL 400 kV Gutinas - Smardan | N-1 TIE 400 kV Isaccea - Vulcanesti | -0.03323 | -0.0004 | -0.01701 | -1e-05 | -0.08705 | -0.00028 | 0.00083 | 0.00032 | -0.00025 | -0.0002 | -0.05916 | -0.0105 | 0.00028 | -0.00121 | -0.02603 | -0.05109 | 9e-05 | 0.00228 | -0.00024 | 0.00692 | -0.02079 | -0.00402 | 0.00191 | -0.08307 | 0.00737 | -0.03749
[RO-RO] [DIR] OHL 400 kV Smardan - Isaccea c1 | BC | 0 | 0 | 0 |  | 0 |  | 0 |  | 0 | 0 | 0 | 0 |  |  | 0 | 0 | 0 |  | 0 | 0 | 0 | 0 | 0 | 0 | 0 | 0
[RO-RO] [DIR] OHL 400 kV Smardan - Isaccea c1 | N-1 OHL 400 kV Lacu Sarat - Isaccea | 0 | 0 | 0 |  | 0 |  | 0 |  | 0 | 0 | 0 | 0 |  |  | 0 | 0 | 0 |  | 0 | 0 | 0 | 0 | 0 | 0 | 0 | 0
[RO-RO] [DIR] OHL 400 kV Smardan - Isaccea c2 | BC | 0.00265 | 0.00093 | 0.00445 | 0 | -0.01661 | 0.00017 | -0.00015 | -0.00022 | 0.00014 | 0.00011 | -0.00467 | 0.00323 | 0.0029 | 0.00061 | 0.00407 | -0.00162 | -6e-05 | -0.00225 | 0.00014 | 0.0389 | 0.00845 | 0.0023 | 0.00011 | -0.01502 | -0.04077 | 0.00239
[RO-RO] [DIR] OHL 400 kV Smardan - Isaccea c2 | N-1 OHL 400 kV Lacu Sarat - Isaccea | 0.00787 | 0.00142 | 0.00867 | 1e-05 | -0.01492 | 0.00029 | -0.00032 | -0.00037 | 0.00024 | 0.00019 | -0.00015 | 0.00607 | 0.00427 | 0.00106 | 0.00916 | 0.00352 | -0.0001 | -0.00362 | 0.00023 | 0.05751 | 0.0152 | 0.0039 | -7e-05 | -0.01298 | -0.0613 | 0.00798
[RO-RO] [DIR] OHL 400 kV Domnesti - Urechesti | N-1 OHL 400 kV Bucuresti Sud - Slatina | -0.01651 | -0.00093 | -0.01461 | -1e-05 | 0.0169 | -0.00032 | 0.00071 | 0.00038 | -0.00027 | -0.00022 | -0.00476 | -0.00921 | -0.00186 | -0.00128 | -0.01765 | -0.01049 | 0.0001 | 0.00312 | -0.00027 | 0.03832 | -0.03091 | -0.00455 | 0.00142 | 0.01393 | 0.02688 | -0.01766
[RO-RO] [DIR] OHL 400 kV Tantareni - Bradu | BC | 0.02964 | 0.00053 | 0.01722 | 1e-05 | 0.03368 | 0.0003 | -0.00084 | -0.00035 | 0.00026 | 0.00022 | 0.03925 | 0.01064 | 0.00016 | 0.00128 | 0.02493 | 0.03878 | -0.0001 | -0.00257 | 0.00026 | -0.01917 | 0.02535 | 0.00434 | -0.0019 | 0.03385 | -0.01231 | 0.03343
[RO-RO] [DIR] OHL 400 kV Tantareni - Bradu | N-1 OHL 400 kV Domnesti-Urechesti | 0.03132 | 0.00063 | 0.01874 | 1e-05 | 0.03187 | 0.00034 | -0.00092 | -0.00039 | 0.00029 | 0.00024 | 0.03967 | 0.0116 | 0.00035 | 0.00141 | 0.02675 | 0.0398 | -0.00011 | -0.0029 | 0.00029 | -0.02335 | 0.0286 | 0.00481 | -0.00204 | 0.03236 | -0.01507 | 0.03523
[RO-RO] [DIR] OHL 400 kV Bucuresti Sud - Domnesti | BC | -0.00926 | 0.0005 | -0.00188 | 0 | -0.04776 | 4e-05 | 0.00012 | -6e-05 | 2e-05 | 2e-05 | -0.02613 | -0.00086 | 0.00203 | 7e-05 | -0.00527 | -0.02013 | -1e-05 | -0.00084 | 2e-05 | 0.09516 | 0.00187 | 0.00043 | 0.00055 | -0.04474 | -0.02202 | -0.01097
[RO-RO] [DIR] OHL 400 kV Bucuresti Sud - Domnesti | N-1 OHL 400 kV Gutinas – Smardan | -0.01154 | 0.00068 | -0.00237 | 0 | -0.05868 | 5e-05 | 0.00016 | -8e-05 | 3e-05 | 3e-05 | -0.03216 | -0.00105 | 0.00272 | 0.0001 | -0.00662 | -0.02483 | -2e-05 | -0.00115 | 3e-05 | 0.10418 | 0.00186 | 0.0006 | 0.00075 | -0.05498 | -0.03079 | -0.01367
[RO-RO] [DIR] OHL 400 kV Slatina-Bucuresti Sud | N-1 OHL 400 kV Domnesti-Urechesti | 0.0211 | 0.00113 | 0.01798 | 1e-05 | -0.01943 | 0.00039 | -0.00087 | -0.00047 | 0.00033 | 0.00027 | 0.00795 | 0.01134 | 0.00226 | 0.00157 | 0.02203 | 0.01482 | -0.00013 | -0.00383 | 0.00033 | -0.04145 | 0.03689 | 0.00557 | -0.00172 | -0.0158 | -0.03398 | 0.02273
[RO-RO] [DIR] OHL 400 kV Portile de Fier - Urechesti | BC | 0.01277 | 0.00158 | 0.02677 | 2e-05 | -0.0826 | 0.00059 | -0.00142 | -0.00069 | 0.0005 | 0.00041 | -0.04397 | 0.0164 | 0.00286 | 0.00238 | 0.02585 | -0.02641 | -0.00019 | -0.0055 | 0.0005 | -0.10809 | 0.08472 | 0.00867 | -0.00309 | -0.07496 | -0.03559 | 0.0102
[RO-RO] [DIR] OHL 400 kV Portile de Fier - Urechesti | N-1 OHL 400 kV Domnesti-Urechesti | 0.00867 | 0.00135 | 0.02309 | 1e-05 | -0.07823 | 0.00051 | -0.00124 | -0.0006 | 0.00043 | 0.00035 | -0.045 | 0.01409 | 0.00238 | 0.00205 | 0.02143 | -0.02888 | -0.00017 | -0.00472 | 0.00043 | -0.09795 | 0.07683 | 0.00752 | -0.00273 | -0.07133 | -0.0289 | 0.00584
[RO-RO] [DIR] OHL 400 kV Brasov – Gutinas | BC | -0.00016 | 0.00091 | 0.00344 | 0 | -0.0309 | 0.00016 | -0.00012 | -0.0002 | 0.00013 | 0.0001 | -0.01198 | 0.00261 | 0.003 | 0.00055 | 0.00221 | -0.00718 | -5e-05 | -0.0021 | 0.00012 | 0.03353 | 0.00811 | 0.00211 | 0.00015 | -0.0284 | -0.03556 | -0.00081
[RO-RO] [DIR] OHL 400 kV Brazi Vest - Darste | BC | -0.02356 | -0.00024 | -0.01398 | -1e-05 | -0.03725 | -0.00022 | 0.00071 | 0.00025 | -0.0002 | -0.00016 | -0.03223 | -0.00848 | 0.00058 | -0.00098 | -0.02013 | -0.03049 | 7e-05 | 0.00169 | -0.0002 | -0.11302 | -0.02296 | -0.00328 | 0.00174 | -0.03647 | -0.00075 | -0.02637
[RO-RO] [DIR] OHL 400 kV Brazi Vest - Darste | N-1 OHL 400 kV Gutinas – Smardan | -0.02612 | -4e-05 | -0.01453 | -1e-05 | -0.04953 | -0.00021 | 0.00076 | 0.00023 | -0.00019 | -0.00015 | -0.03901 | -0.00869 | 0.00135 | -0.00094 | -0.02165 | -0.03578 | 7e-05 | 0.00134 | -0.00019 | -0.10288 | -0.02297 | -0.0031 | 0.00196 | -0.04799 | -0.01062 | -0.0294
[RO-RO] [DIR] OHL 400 kV Brasov - Darste | BC | -0.02331 | -0.00024 | -0.01383 | -1e-05 | -0.03686 | -0.00022 | 0.00071 | 0.00025 | -0.0002 | -0.00016 | -0.03189 | -0.00839 | 0.00057 | -0.00097 | -0.01992 | -0.03017 | 7e-05 | 0.00168 | -0.00019 | -0.11184 | -0.02272 | -0.00325 | 0.00172 | -0.03609 | -0.00074 | -0.02609
[RO-RO] [DIR] OHL 400 kV Brasov - Darste | N-1 OHL 400 kV Gutinas – Smardan | -0.02585 | -4e-05 | -0.01438 | -1e-05 | -0.04902 | -0.00021 | 0.00075 | 0.00022 | -0.00018 | -0.00015 | -0.0386 | -0.0086 | 0.00134 | -0.00093 | -0.02143 | -0.0354 | 7e-05 | 0.00133 | -0.00018 | -0.10181 | -0.02273 | -0.00306 | 0.00194 | -0.04749 | -0.01051 | -0.0291
[RO-RO] [DIR] OHL 220 kV Portile de Fier-Resita c1 | N-1 TIE 400 kV Resita-Pancevo c2 | 0.01354 | -0.00017 | 0.00608 | 0 | 0.01983 | 6e-05 | -0.00029 | -6e-05 | 6e-05 | 5e-05 | 0.01902 | 0.00353 | -0.00135 | 0.00031 | 0.01031 | 0.01844 | -2e-05 | -0.00025 | 6e-05 | 0.02857 | 0.01046 | 0.00093 | -0.0008 | 0.01964 | 0.00297 | 0.01593
[RO-RO] [DIR] OHL 220 kV Portile de Fier-Resita c2 | N-1 TIE 400 kV Resita-Pancevo c2 | 0.01354 | -0.00017 | 0.00608 | 0 | 0.01983 | 6e-05 | -0.00029 | -6e-05 | 6e-05 | 5e-05 | 0.01902 | 0.00353 | -0.00135 | 0.00031 | 0.01031 | 0.01844 | -2e-05 | -0.00025 | 6e-05 | 0.02857 | 0.01046 | 0.00093 | -0.0008 | 0.01964 | 0.00297 | 0.01593
[RO-RO] [DIR] OHL 220 kV Resita-Timisoara c1 | N-1 TIE 400 kV Resita-Pancevo c2 | 0.02927 | -8e-05 | 0.01964 | 1e-05 | 0.03019 | 0.00027 | -0.001 | -0.00029 | 0.00024 | 0.0002 | 0.03209 | 0.01146 | -0.00271 | 0.00123 | 0.02719 | 0.03259 | -9e-05 | -0.00169 | 0.00024 | 0.02765 | 0.03889 | 0.00408 | -0.0026 | 0.03048 | 0.00057 | 0.03218
[RO-RO] [DIR] OHL 220 kV Resita-Timisoara c2 | N-1 TIE 400 kV Resita-Pancevo c2 | 0.02927 | -8e-05 | 0.01964 | 1e-05 | 0.03019 | 0.00027 | -0.001 | -0.00029 | 0.00024 | 0.0002 | 0.03209 | 0.01146 | -0.00271 | 0.00123 | 0.02719 | 0.03259 | -9e-05 | -0.00169 | 0.00024 | 0.02765 | 0.03889 | 0.00408 | -0.0026 | 0.03048 | 0.00057 | 0.03218
[RO-RO] [DIR] OHL 220 kV Arad-Timisoara | N-1 TIE 400 kV Resita-Pancevo c2 | -0.03143 | 0.00036 | -0.01954 | -1e-05 | -0.03774 | -0.00023 | 0.00099 | 0.00024 | -0.00021 | -0.00017 | -0.03767 | -0.01122 | 0.00386 | -0.00112 | -0.02815 | -0.03733 | 7e-05 | 0.00117 | -0.00021 | -0.03921 | -0.03796 | -0.00358 | 0.00267 | -0.03767 | -0.00427 | -0.03497
[RO-RO] [DIR] OHL 220 kV Arad-Calea Aradului | N-1 TIE 400 kV Resita-Pancevo c2 | -0.02217 | 0.00026 | -0.01378 | -1e-05 | -0.02663 | -0.00016 | 0.0007 | 0.00017 | -0.00015 | -0.00012 | -0.02658 | -0.00791 | 0.00272 | -0.00079 | -0.01986 | -0.02634 | 5e-05 | 0.00082 | -0.00015 | -0.02767 | -0.02678 | -0.00253 | 0.00188 | -0.02658 | -0.00301 | -0.02468
[RO-RO] [DIR] OHL 220 kV CaleaAradului-Sacalaz | N-1 TIE 400 kV Resita-Pancevo c2 | -0.02217 | 0.00026 | -0.01378 | -1e-05 | -0.02663 | -0.00016 | 0.0007 | 0.00017 | -0.00015 | -0.00012 | -0.02658 | -0.00791 | 0.00272 | -0.00079 | -0.01986 | -0.02634 | 5e-05 | 0.00082 | -0.00015 | -0.02767 | -0.02678 | -0.00253 | 0.00188 | -0.02658 | -0.00301 | -0.02468
[RO-RO] [DIR] OHL 220 kV Sacalaz-Timisoara | N-1 TIE 400 kV Resita-Pancevo c2 | -0.01886 | 0.00022 | -0.01172 | 0 | -0.02265 | -0.00014 | 0.00059 | 0.00014 | -0.00013 | -0.0001 | -0.02261 | -0.00673 | 0.00232 | -0.00067 | -0.01689 | -0.0224 | 4e-05 | 0.0007 | -0.00013 | -0.02353 | -0.02278 | -0.00215 | 0.0016 | -0.02261 | -0.00256 | -0.02099
[RO-RO] [DIR] OHL 220 kV Mintia-Timisoara | N-1 TIE 400 kV Resita-Pancevo c2 | -0.00494 | -0.00046 | -0.00596 | 0 | 0.00398 | -0.00014 | 0.00032 | 0.00017 | -0.00012 | -0.0001 | 7e-05 | -0.0038 | -0.00116 | -0.00056 | -0.00637 | -0.00152 | 5e-05 | 0.00139 | -0.00012 | 0.01158 | -0.01304 | -0.00205 | 0.00066 | 0.00328 | 0.00615 | -0.00472
[RO-RO] [DIR] OHL 220 kV Urechesti-Targu Jiu Nord | N-1 TIE 400 kV Resita-Pancevo c2 | 0.02799 | -6e-05 | 0.01549 | 1e-05 | 0.04172 | 0.00021 | -0.00078 | -0.00023 | 0.00019 | 0.00015 | 0.03885 | 0.00917 | -0.00199 | 0.00096 | 0.02331 | 0.03712 | -7e-05 | -0.0013 | 0.00019 | 0.03706 | 0.02547 | 0.00311 | -0.00201 | 0.04106 | 0.00375 | 0.0317
[RO-RO] [DIR] OHL 220 kV Paroseni-Targu Jiu Nord | N-1 TIE 400 kV Resita-Pancevo c2 | -0.02799 | 6e-05 | -0.01549 | -1e-05 | -0.04172 | -0.00021 | 0.00078 | 0.00023 | -0.00019 | -0.00015 | -0.03885 | -0.00917 | 0.00199 | -0.00096 | -0.02331 | -0.03712 | 7e-05 | 0.0013 | -0.00019 | -0.03706 | -0.02547 | -0.00311 | 0.00201 | -0.04106 | -0.00375 | -0.0317
[RO-RO] [DIR] OHL 220 kV Paroseni-Baru Mare | N-1 TIE 400 kV Resita-Pancevo c2 | 0.02545 | -5e-05 | 0.01409 | 1e-05 | 0.03794 | 0.00019 | -0.00071 | -0.00021 | 0.00017 | 0.00014 | 0.03533 | 0.00834 | -0.00181 | 0.00087 | 0.0212 | 0.03376 | -6e-05 | -0.00118 | 0.00017 | 0.03371 | 0.02317 | 0.00283 | -0.00183 | 0.03735 | 0.00341 | 0.02883
[RO-RO] [DIR] OHL 220 kV Baru Mare-Hasdat | N-1 TIE 400 kV Resita-Pancevo c2 | 0.02799 | -6e-05 | 0.01549 | 1e-05 | 0.04172 | 0.00021 | -0.00078 | -0.00023 | 0.00019 | 0.00015 | 0.03885 | 0.00917 | -0.00199 | 0.00096 | 0.02331 | 0.03712 | -7e-05 | -0.0013 | 0.00019 | 0.03706 | 0.02547 | 0.00311 | -0.00201 | 0.04106 | 0.00375 | 0.0317
[RO-RO] [DIR] OHL 220 kV Bucuresti Sud - Fundeni c1 | N-1 OHL 400 kV Bucuresti Sud - Domnesti | 0.00464 | -6e-05 | 0.00221 | 0 | 0.01321 | 2e-05 | -0.00012 | -2e-05 | 2e-05 | 2e-05 | 0.00851 | 0.00128 | -0.00045 | 0.00012 | 0.00358 | 0.00725 | -1e-05 | -7e-05 | 2e-05 | -0.0356 | 0.00303 | 0.00036 | -0.00034 | 0.01257 | 0.0044 | 0.00528
[RO-RO] [DIR] OHL 220 kV Bucuresti Sud - Fundeni c2 | N-1 OHL 400 kV Bucuresti Sud - Domnesti | 0.00464 | -6e-05 | 0.00221 | 0 | 0.01321 | 2e-05 | -0.00012 | -2e-05 | 2e-05 | 2e-05 | 0.00851 | 0.00128 | -0.00045 | 0.00012 | 0.00358 | 0.00725 | -1e-05 | -7e-05 | 2e-05 | -0.0356 | 0.00303 | 0.00036 | -0.00034 | 0.01257 | 0.0044 | 0.00528
[RO-RO] [DIR] OHL 220 kV Brazi Vest - Fundeni c1 | N-1 OHL 400 kV Bucuresti Sud - Domnesti | 0.00464 | -6e-05 | 0.00221 | 0 | 0.01321 | 2e-05 | -0.00012 | -2e-05 | 2e-05 | 2e-05 | 0.00851 | 0.00128 | -0.00045 | 0.00012 | 0.00358 | 0.00725 | -1e-05 | -7e-05 | 2e-05 | -0.0356 | 0.00303 | 0.00036 | -0.00034 | 0.01257 | 0.0044 | 0.00528
[RO-RO] [DIR] OHL 220 kV Brazi Vest - Fundeni c2 | N-1 OHL 400 kV Bucuresti Sud - Domnesti | -0.00464 | 6e-05 | -0.00221 | 0 | -0.01321 | -2e-05 | 0.00012 | 2e-05 | -2e-05 | -2e-05 | -0.00851 | -0.00128 | 0.00045 | -0.00012 | -0.00358 | -0.00725 | 1e-05 | 7e-05 | -2e-05 | 0.0356 | -0.00303 | -0.00036 | 0.00034 | -0.01257 | -0.0044 | -0.00528
[RO-RO] [DIR] TRA 400/220 kV AT3 Arad | N-1 TIE 400 kV Resita-Pancevo c2 | 0.04271 | -0.00061 | 0.02624 | 1e-05 | 0.05189 | 0.0003 | -0.00133 | -0.0003 | 0.00028 | 0.00022 | 0.05158 | 0.01497 | -0.00572 | 0.00145 | 0.03811 | 0.05103 | -9e-05 | -0.00135 | 0.00027 | 0.05532 | 0.0513 | 0.00461 | -0.00361 | 0.05175 | 0.00677 | 0.04761
[RO-RO] [DIR] TRA 400/220 kV AT Urechesti | N-1 TIE 400 kV Resita-Pancevo c2 | -0.02341 | -7e-05 | -0.01382 | -1e-05 | -0.02899 | -0.0002 | 0.0007 | 0.00022 | -0.00018 | -0.00015 | -0.02967 | -0.00824 | 0.0013 | -0.0009 | -0.02012 | -0.02921 | 7e-05 | 0.0014 | -0.00018 | -0.01709 | -0.02403 | -0.00299 | 0.00174 | -0.02891 | 0.00049 | -0.02634
[RO-RO] [DIR] TRA 400/220 kV AT1 Portile de Fier | BC | -0.00904 | 0.00011 | -0.00406 | 0 | -0.01325 | -4e-05 | 0.0002 | 4e-05 | -4e-05 | -3e-05 | -0.01271 | -0.00236 | 0.0009 | -0.00021 | -0.00689 | -0.01232 | 1e-05 | 0.00016 | -4e-05 | 0.0311 | -0.00699 | -0.00062 | 0.00053 | -0.01312 | -0.00199 | -0.01064
[RO-RO] [DIR] TRA 400/220 kV AT1 Portile de Fier | N-1 OHL 220 kV Portile de Fier-Resita 1&2 | 0 | 0 | 0 | 0 | 0 | 0 | 0 | 0 | 0 | 0 | 0 | 0 | 0 | 0 | 0 | 0 | 0 | 0 | 0 | 0.05019 | 0 | 0 | 0 | 0 | 0 | 0
[RO-RO] [DIR] TRA 400/220 kV AT1 Portile de Fier | N-1 TRA 400/220 kV AT2 Portile de Fier | -0.01292 | 0.00016 | -0.00581 | 0 | -0.01893 | -6e-05 | 0.00028 | 6e-05 | -6e-05 | -5e-05 | -0.01815 | -0.00337 | 0.00129 | -0.0003 | -0.00984 | -0.01759 | 2e-05 | 0.00023 | -6e-05 | 0.04442 | -0.00998 | -0.00089 | 0.00076 | -0.01874 | -0.00284 | -0.0152
[RO-RO] [DIR] TRA 400/220 kV AT1 Portile de Fier | N-1 TRA 400/220 kV AT3 Portile de Fier | -0.01288 | 0.00016 | -0.00579 | 0 | -0.01888 | -6e-05 | 0.00028 | 6e-05 | -6e-05 | -5e-05 | -0.0181 | -0.00336 | 0.00129 | -0.0003 | -0.00981 | -0.01755 | 2e-05 | 0.00023 | -6e-05 | 0.04431 | -0.00996 | -0.00089 | 0.00076 | -0.01869 | -0.00283 | -0.01516
[RO-RO] [DIR] TRA 400/220 kV AT1 Portile de Fier | N-1 OHL 400 kV Portile de Fier-Urechesti | -0.00937 | 7e-05 | -0.00474 | 0 | -0.01115 | -6e-05 | 0.00023 | 6e-05 | -5e-05 | -4e-05 | -0.01159 | -0.00278 | 0.00083 | -0.00027 | -0.00755 | -0.01165 | 2e-05 | 0.0003 | -5e-05 | 0.03385 | -0.00914 | -0.00084 | 0.00061 | -0.01122 | -0.00108 | -0.0109
[RO-RO] [DIR] TRA 400/220 kV AT1 Portile de Fier | N-1 OHL 400 kV Slatina-Portile de Fier | -0.00917 | 9e-05 | -0.00439 | 0 | -0.01208 | -5e-05 | 0.00021 | 5e-05 | -5e-05 | -4e-05 | -0.01209 | -0.00256 | 0.00086 | -0.00024 | -0.00719 | -0.01193 | 2e-05 | 0.00024 | -5e-05 | 0.03214 | -0.00802 | -0.00073 | 0.00057 | -0.01206 | -0.00146 | -0.01073
[RO-RO] [DIR] TRA 400/220 kV AT2 Portile de Fier | BC | -0.00904 | 0.00011 | -0.00406 | 0 | -0.01325 | -4e-05 | 0.0002 | 4e-05 | -4e-05 | -3e-05 | -0.01271 | -0.00236 | 0.0009 | -0.00021 | -0.00689 | -0.01232 | 1e-05 | 0.00016 | -4e-05 | 0.0311 | -0.00699 | -0.00062 | 0.00053 | -0.01312 | -0.00199 | -0.01064
[RO-RO] [DIR] TRA 400/220 kV AT2 Portile de Fier | N-1 OHL 220 kV Portile de Fier-Resita 1&2 | 0 | 0 | 0 | 0 | 0 | 0 | 0 | 0 | 0 | 0 | 0 | 0 | 0 | 0 | 0 | 0 | 0 | 0 | 0 | 0.05019 | 0 | 0 | 0 | 0 | 0 | 0
[RO-RO] [DIR] TRA 400/220 kV AT2 Portile de Fier | N-1 TRA 400/220 kV AT1 Portile de Fier | -0.01292 | 0.00016 | -0.00581 | 0 | -0.01893 | -6e-05 | 0.00028 | 6e-05 | -6e-05 | -5e-05 | -0.01815 | -0.00337 | 0.00129 | -0.0003 | -0.00984 | -0.01759 | 2e-05 | 0.00023 | -6e-05 | 0.04442 | -0.00998 | -0.00089 | 0.00076 | -0.01874 | -0.00284 | -0.0152
[RO-RO] [DIR] TRA 400/220 kV AT2 Portile de Fier | N-1 TRA 400/220 kV AT3 Portile de Fier | -0.01288 | 0.00016 | -0.00579 | 0 | -0.01888 | -6e-05 | 0.00028 | 6e-05 | -6e-05 | -5e-05 | -0.0181 | -0.00336 | 0.00129 | -0.0003 | -0.00981 | -0.01755 | 2e-05 | 0.00023 | -6e-05 | 0.04431 | -0.00996 | -0.00089 | 0.00076 | -0.01869 | -0.00283 | -0.01516
[RO-RO] [DIR] TRA 400/220 kV AT2 Portile de Fier | N-1 OHL 400 kV Portile de Fier-Urechesti | -0.00937 | 7e-05 | -0.00474 | 0 | -0.01115 | -6e-05 | 0.00023 | 6e-05 | -5e-05 | -4e-05 | -0.01159 | -0.00278 | 0.00083 | -0.00027 | -0.00755 | -0.01165 | 2e-05 | 0.0003 | -5e-05 | 0.03385 | -0.00914 | -0.00084 | 0.00061 | -0.01122 | -0.00108 | -0.0109
[RO-RO] [DIR] TRA 400/220 kV AT2 Portile de Fier | N-1 OHL 400 kV Slatina-Portile de Fier | -0.00917 | 9e-05 | -0.00439 | 0 | -0.01208 | -5e-05 | 0.00021 | 5e-05 | -5e-05 | -4e-05 | -0.01209 | -0.00256 | 0.00086 | -0.00024 | -0.00719 | -0.01193 | 2e-05 | 0.00024 | -5e-05 | 0.03214 | -0.00802 | -0.00073 | 0.00057 | -0.01206 | -0.00146 | -0.01073
[RO-RO] [DIR] TRA 400/220 kV AT3 Portile de Fier | BC | -0.00899 | 0.00011 | -0.00404 | 0 | -0.01317 | -4e-05 | 0.0002 | 4e-05 | -4e-05 | -3e-05 | -0.01263 | -0.00234 | 0.0009 | -0.00021 | -0.00685 | -0.01224 | 1e-05 | 0.00016 | -4e-05 | 0.03091 | -0.00694 | -0.00062 | 0.00053 | -0.01304 | -0.00197 | -0.01058
[RO-RO] [DIR] TRA 400/220 kV AT3 Portile de Fier | N-1 OHL 220 kV Portile de Fier-Resita 1&2 | 0 | 0 | 0 | 0 | 0 | 0 | 0 | 0 | 0 | 0 | 0 | 0 | 0 | 0 | 0 | 0 | 0 | 0 | 0 | 0.04987 | 0 | 0 | 0 | 0 | 0 | 0
[RO-RO] [DIR] TRA 400/220 kV AT3 Portile de Fier | N-1 TRA 400/220 kV AT1 Portile de Fier | -0.01284 | 0.00016 | -0.00577 | 0 | -0.01881 | -6e-05 | 0.00028 | 6e-05 | -6e-05 | -5e-05 | -0.01803 | -0.00335 | 0.00128 | -0.0003 | -0.00978 | -0.01748 | 2e-05 | 0.00023 | -6e-05 | 0.04415 | -0.00992 | -0.00089 | 0.00076 | -0.01863 | -0.00282 | -0.01511
[RO-RO] [DIR] TRA 400/220 kV AT3 Portile de Fier | N-1 TRA 400/220 kV AT2 Portile de Fier | -0.01284 | 0.00016 | -0.00577 | 0 | -0.01881 | -6e-05 | 0.00028 | 6e-05 | -6e-05 | -5e-05 | -0.01803 | -0.00335 | 0.00128 | -0.0003 | -0.00978 | -0.01748 | 2e-05 | 0.00023 | -6e-05 | 0.04415 | -0.00992 | -0.00089 | 0.00076 | -0.01863 | -0.00282 | -0.01511
[RO-RO] [DIR] TRA 400/220 kV AT3 Portile de Fier | N-1 OHL 400 kV Portile de Fier-Urechesti | -0.00931 | 7e-05 | -0.00471 | 0 | -0.01108 | -6e-05 | 0.00023 | 6e-05 | -5e-05 | -4e-05 | -0.01152 | -0.00276 | 0.00083 | -0.00027 | -0.0075 | -0.01157 | 2e-05 | 0.0003 | -5e-05 | 0.03363 | -0.00908 | -0.00084 | 0.00061 | -0.01115 | -0.00107 | -0.01084
[RO-RO] [DIR] TRA 400/220 kV AT3 Portile de Fier | N-1 OHL 400 kV Slatina-Portile de Fier | -0.00911 | 9e-05 | -0.00436 | 0 | -0.01201 | -5e-05 | 0.00021 | 5e-05 | -5e-05 | -4e-05 | -0.01201 | -0.00254 | 0.00085 | -0.00024 | -0.00714 | -0.01186 | 2e-05 | 0.00023 | -5e-05 | 0.03194 | -0.00797 | -0.00073 | 0.00056 | -0.01198 | -0.00145 | -0.01067
[RO-BG] [OPP] TIE 400 kV TINTARENI-KOZLODUI 1 | BC | -0.06406 | -0.0001 | -0.02497 | -1e-05 | -0.13313 | -0.00034 | 0.00116 | 0.00038 | -0.00031 | -0.00025 | -0.12236 | -0.01534 | 0.00224 | -0.00154 | -0.04447 | -0.11039 | 0.00011 | 0.0024 | -0.0003 | 0.0671 | -0.00979 | -0.00478 | 0.00277 | -0.12882 | 0.0026 | -0.07495
[RO-BG] [OPP] TIE 400 kV TINTARENI-KOZLODUI 1 | N-1 TIE 400 kV Portile de Fier-Djerdap | -0.07599 | -0.00031 | -0.03349 | -2e-05 | -0.12839 | -0.00049 | 0.00158 | 0.00054 | -0.00043 | -0.00035 | -0.12621 | -0.0205 | 0.0024 | -0.00216 | -0.056 | -0.11786 | 0.00016 | 0.0036 | -0.00043 | 0.09385 | -0.03255 | -0.00691 | 0.00376 | -0.12573 | 0.0084 | -0.08855
[RO-BG] [OPP] TIE 400 kV TINTARENI-KOZLODUI 1 | N-1 TIE 400 kV TINTARENI-KOZLODUI 2 | -0.10384 | -0.00015 | -0.04048 | -2e-05 | -0.21581 | -0.00055 | 0.00188 | 0.00061 | -0.0005 | -0.0004 | -0.19835 | -0.02487 | 0.00363 | -0.00249 | -0.07209 | -0.17895 | 0.00018 | 0.00389 | -0.00049 | 0.10878 | -0.01586 | -0.00775 | 0.00449 | -0.20882 | 0.00422 | -0.1215
[RO-BG] [OPP] TIE 400 kV TINTARENI-KOZLODUI 1 | N-1 TIE 400 kV Isaccea - Vulcanesti | -0.06716 | -0.00025 | -0.02695 | -1e-05 | -0.1384 | -0.00039 | 0.00124 | 0.00043 | -0.00034 | -0.00028 | -0.12675 | -0.01663 | 0.00188 | -0.00172 | -0.04715 | -0.11447 | 0.00013 | 0.00289 | -0.00034 | 0.0628 | -0.01255 | -0.00541 | 0.00291 | -0.13395 | 0.00867 | -0.07838
[RO-BG] [OPP] TIE 400 kV TINTARENI-KOZLODUI 1 | N-1 TIE 400 kV Resita-Pancevo c2 | -0.06406 | -0.0001 | -0.02497 | -1e-05 | -0.13313 | -0.00034 | 0.00116 | 0.00038 | -0.00031 | -0.00025 | -0.12236 | -0.01534 | 0.00224 | -0.00154 | -0.04447 | -0.11039 | 0.00011 | 0.0024 | -0.0003 | 0.0671 | -0.00979 | -0.00478 | 0.00277 | -0.12882 | 0.0026 | -0.07495
[RO-BG] [OPP] TIE 400 kV TINTARENI-KOZLODUI 1 | N-1 TIE 400 kV Resita-Pancevo c1 | -0.06412 | -0.00015 | -0.02637 | -1e-05 | -0.13055 | -0.00037 | 0.00124 | 0.00041 | -0.00033 | -0.00027 | -0.12055 | -0.01617 | 0.0022 | -0.00166 | -0.04555 | -0.10894 | 0.00012 | 0.00265 | -0.00033 | 0.07135 | -0.01327 | -0.00522 | 0.00296 | -0.12639 | 0.00383 | -0.07455
[RO-BG] [OPP] TIE 400 kV TINTARENI-KOZLODUI 2 | BC | -0.06406 | -0.0001 | -0.02497 | -1e-05 | -0.13313 | -0.00034 | 0.00116 | 0.00038 | -0.00031 | -0.00025 | -0.12236 | -0.01534 | 0.00224 | -0.00154 | -0.04447 | -0.11039 | 0.00011 | 0.0024 | -0.0003 | 0.0671 | -0.00979 | -0.00478 | 0.00277 | -0.12882 | 0.0026 | -0.07495
[RO-BG] [OPP] TIE 400 kV TINTARENI-KOZLODUI 2 | N-1 TIE 400 kV Portile de Fier-Djerdap | -0.07599 | -0.00031 | -0.03349 | -2e-05 | -0.12839 | -0.00049 | 0.00158 | 0.00054 | -0.00043 | -0.00035 | -0.12621 | -0.0205 | 0.0024 | -0.00216 | -0.056 | -0.11786 | 0.00016 | 0.0036 | -0.00043 | 0.09385 | -0.03255 | -0.00691 | 0.00376 | -0.12573 | 0.0084 | -0.08855
[RO-BG] [OPP] TIE 400 kV TINTARENI-KOZLODUI 2 | N-1 TIE 400 kV TINTARENI-KOZLODUI 1 | -0.10384 | -0.00015 | -0.04048 | -2e-05 | -0.21581 | -0.00055 | 0.00188 | 0.00061 | -0.0005 | -0.0004 | -0.19835 | -0.02487 | 0.00363 | -0.00249 | -0.07209 | -0.17895 | 0.00018 | 0.00389 | -0.00049 | 0.10878 | -0.01586 | -0.00775 | 0.00449 | -0.20882 | 0.00422 | -0.1215
[RO-BG] [OPP] TIE 400 kV TINTARENI-KOZLODUI 2 | N-1 TIE 400 kV Isaccea - Vulcanesti | -0.06716 | -0.00025 | -0.02695 | -1e-05 | -0.1384 | -0.00039 | 0.00124 | 0.00043 | -0.00034 | -0.00028 | -0.12675 | -0.01663 | 0.00188 | -0.00172 | -0.04715 | -0.11447 | 0.00013 | 0.00289 | -0.00034 | 0.0628 | -0.01255 | -0.00541 | 0.00291 | -0.13395 | 0.00867 | -0.07838
[RO-BG] [OPP] TIE 400 kV TINTARENI-KOZLODUI 2 | N-1 TIE 400 kV Resita-Pancevo c2 | -0.06406 | -0.0001 | -0.02497 | -1e-05 | -0.13313 | -0.00034 | 0.00116 | 0.00038 | -0.00031 | -0.00025 | -0.12236 | -0.01534 | 0.00224 | -0.00154 | -0.04447 | -0.11039 | 0.00011 | 0.0024 | -0.0003 | 0.0671 | -0.00979 | -0.00478 | 0.00277 | -0.12882 | 0.0026 | -0.07495
[RO-BG] [OPP] TIE 400 kV TINTARENI-KOZLODUI 2 | N-1 TIE 400 kV Resita-Pancevo c1 | -0.06412 | -0.00015 | -0.02637 | -1e-05 | -0.13055 | -0.00037 | 0.00124 | 0.00041 | -0.00033 | -0.00027 | -0.12055 | -0.01617 | 0.0022 | -0.00166 | -0.04555 | -0.10894 | 0.00012 | 0.00265 | -0.00033 | 0.07135 | -0.01327 | -0.00522 | 0.00296 | -0.12639 | 0.00383 | -0.07455
[RO-RS] [OPP] TIE 400 kV Portile de Fier-Djerdap | BC | 0.07653 | 0.00139 | 0.05465 | 3e-05 | -0.03041 | 0.00093 | -0.00272 | -0.00107 | 0.00082 | 0.00067 | 0.02471 | 0.03307 | -0.00101 | 0.004 | 0.07397 | 0.04793 | -0.0003 | -0.00767 | 0.00081 | -0.17157 | 0.14605 | 0.01366 | -0.00634 | -0.01984 | -0.03716 | 0.08724
[RO-RS] [OPP] TIE 400 kV Portile de Fier-Djerdap | N-1 TIE 400 kV Arad-Sandorfalva | 0.07474 | 0.00174 | 0.05502 | 3e-05 | -0.03546 | 0.00099 | -0.0028 | -0.00114 | 0.00086 | 0.0007 | 0.02067 | 0.03363 | 0.00086 | 0.00418 | 0.07311 | 0.04435 | -0.00032 | -0.00834 | 0.00085 | -0.17912 | 0.14542 | 0.01446 | -0.00653 | -0.0247 | -0.0405 | 0.08483
[RO-RS] [OPP] TIE 400 kV Portile de Fier-Djerdap | N-1 TIE 400 kV Nadab-Bekescsaba | 0.07173 | 0.00172 | 0.05205 | 3e-05 | -0.03788 | 0.00093 | -0.00256 | -0.00108 | 0.00081 | 0.00066 | 0.01798 | 0.03172 | 0.00028 | 0.00392 | 0.06993 | 0.04154 | -0.0003 | -0.00801 | 0.0008 | -0.18141 | 0.14137 | 0.01349 | -0.00567 | -0.02717 | -0.0403 | 0.08179
[RO-RS] [OPP] TIE 400 kV Portile de Fier-Djerdap | N-1 TIE 400 kV Rosiori-Mukacevo | 0.06797 | 0.00068 | 0.04825 | 2e-05 | -0.04118 | 0.00076 | -0.00239 | -0.00086 | 0.00067 | 0.00055 | 0.01443 | 0.02874 | -0.00321 | 0.00333 | 0.06606 | 0.03792 | -0.00025 | -0.00585 | 0.00067 | -0.18599 | 0.13704 | 0.01123 | -0.00574 | -0.03051 | -0.03344 | 0.07803
[RO-RS] [OPP] TIE 400 kV Portile de Fier-Djerdap | N-1 TIE 400 kV TINTARENI-KOZLODUI 1 | 0.08533 | 0.0014 | 0.05808 | 3e-05 | -0.01211 | 0.00098 | -0.00288 | -0.00112 | 0.00086 | 0.0007 | 0.04152 | 0.03518 | -0.00131 | 0.00421 | 0.08008 | 0.0631 | -0.00032 | -0.008 | 0.00085 | -0.18079 | 0.14739 | 0.01432 | -0.00672 | -0.00214 | -0.03752 | 0.09753
[RO-RS] [OPP] TIE 400 kV Portile de Fier-Djerdap | N-1 TIE 400 kV TINTARENI-KOZLODUI 2 | 0.08533 | 0.0014 | 0.05808 | 3e-05 | -0.01211 | 0.00098 | -0.00288 | -0.00112 | 0.00086 | 0.0007 | 0.04152 | 0.03518 | -0.00131 | 0.00421 | 0.08008 | 0.0631 | -0.00032 | -0.008 | 0.00085 | -0.18079 | 0.14739 | 0.01432 | -0.00672 | -0.00214 | -0.03752 | 0.09753
[RO-RS] [OPP] TIE 400 kV Portile de Fier-Djerdap | N-1 TIE 400 kV Isaccea - Vulcanesti | 0.06747 | 0.00093 | 0.04887 | 2e-05 | -0.04576 | 0.0008 | -0.00247 | -0.00091 | 0.0007 | 0.00057 | 0.01192 | 0.02932 | -0.00207 | 0.00347 | 0.06615 | 0.03603 | -0.00026 | -0.00625 | 0.0007 | -0.18411 | 0.13799 | 0.01181 | -0.00593 | -0.03478 | -0.01946 | 0.07724
[RO-RS] [OPP] TIE 400 kV Portile de Fier-Djerdap | N-1 OHL 400 kV Mintia-Arad | 0.07142 | 0.00161 | 0.05241 | 3e-05 | -0.03993 | 0.00093 | -0.00262 | -0.00107 | 0.00081 | 0.00066 | 0.01657 | 0.03191 | 0.00019 | 0.00394 | 0.07002 | 0.04041 | -0.0003 | -0.00787 | 0.0008 | -0.18383 | 0.14222 | 0.01356 | -0.00598 | -0.0291 | -0.04017 | 0.0813
[RO-RS] [OPP] TIE 400 kV Portile de Fier-Djerdap | N-1 OHL 220 kV Portile de Fier-Resita 1&2 | 0.06909 | 0.00148 | 0.05131 | 3e-05 | -0.0413 | 0.0009 | -0.00256 | -0.00103 | 0.00078 | 0.00064 | 0.01426 | 0.03113 | -0.00026 | 0.00382 | 0.0683 | 0.03781 | -0.00029 | -0.00754 | 0.00078 | -0.18726 | 0.1403 | 0.01315 | -0.0059 | -0.03062 | -0.03879 | 0.07848
[RO-RS] [OPP] TIE 400 kV Portile de Fier-Djerdap | N-1 OHL 220 kV Resita-Timisoara 1&2 | 0.06368 | 0.00142 | 0.04603 | 2e-05 | -0.04366 | 0.00082 | -0.00228 | -0.00094 | 0.00071 | 0.00058 | 0.01062 | 0.02804 | 0.00018 | 0.00345 | 0.06203 | 0.03363 | -0.00027 | -0.00693 | 0.0007 | -0.1837 | 0.12898 | 0.01187 | -0.0052 | -0.03321 | -0.03741 | 0.07311
[RO-RS] [OPP] TIE 400 kV Portile de Fier-Djerdap | N-1 TRA 400/220 kV AT3 Arad | 0.07176 | 0.00146 | 0.05172 | 3e-05 | -0.0362 | 0.0009 | -0.00258 | -0.00103 | 0.00078 | 0.00064 | 0.01895 | 0.0314 | -0.00037 | 0.00383 | 0.06971 | 0.04223 | -0.00029 | -0.00752 | 0.00078 | -0.17775 | 0.14032 | 0.01315 | -0.00594 | -0.02561 | -0.03791 | 0.08192
[RO-RS] [OPP] TIE 400 kV Portile de Fier-Djerdap | N-1 TIE 400 kV Resita-Pancevo c2 | 0.07653 | 0.00139 | 0.05465 | 3e-05 | -0.03041 | 0.00093 | -0.00272 | -0.00107 | 0.00082 | 0.00067 | 0.02471 | 0.03307 | -0.00101 | 0.004 | 0.07397 | 0.04793 | -0.0003 | -0.00767 | 0.00081 | -0.17157 | 0.14605 | 0.01366 | -0.00634 | -0.01984 | -0.03716 | 0.08724
[RO-RS] [OPP] TIE 400 kV Portile de Fier-Djerdap | N-1 TIE 400 kV Resita-Pancevo c1 | 0.07733 | 0.00211 | 0.07196 | 4e-05 | -0.06242 | 0.00129 | -0.0037 | -0.00148 | 0.00112 | 0.00092 | 0.00222 | 0.04328 | -0.00052 | 0.00547 | 0.08737 | 0.03001 | -0.00042 | -0.01071 | 0.00111 | -0.22419 | 0.18919 | 0.0191 | -0.00868 | -0.05002 | -0.0523 | 0.08225
[RO-RO] [OPP] OHL 400 kV Portile de Fier-Resita | BC | 0.03018 | -0.00099 | -0.00085 | 0 | 0.07244 | -0.00016 | 0.00016 | 0.0002 | -0.00012 | -0.0001 | 0.06248 | -0.00063 | -0.0035 | -0.00054 | 0.01211 | 0.05727 | 5e-05 | 0.00203 | -0.00012 | 0.08318 | -0.01284 | -0.00249 | 0.00018 | 0.07044 | 0.01965 | 0.04056
[RO-RO] [OPP] OHL 400 kV Portile de Fier-Resita | N-1 TIE 400 kV Resita-Pancevo c2 | 0.03018 | -0.00099 | -0.00085 | 0 | 0.07244 | -0.00016 | 0.00016 | 0.0002 | -0.00012 | -0.0001 | 0.06248 | -0.00063 | -0.0035 | -0.00054 | 0.01211 | 0.05727 | 5e-05 | 0.00203 | -0.00012 | 0.08318 | -0.01284 | -0.00249 | 0.00018 | 0.07044 | 0.01965 | 0.04056
[RO-UA] [OPP] TIE 400 kV Isaccea-Vulcanesti | N-1 TIE 400 kV Resita-Pancevo c2 | 0.09519 | 0.00478 | 0.06068 | 4e-05 | 0.16132 | 0.0014 | -0.00266 | -0.00171 | 0.00118 | 0.00097 | 0.13434 | 0.03946 | 0.01113 | 0.00551 | 0.08212 | 0.12498 | -0.00046 | -0.01489 | 0.00117 | 0.13179 | 0.08467 | 0.0194 | -0.00428 | 0.15703 | -0.18588 | 0.10502
[RO-HU] [OPP] TIE 400 kV Arad-Sandorfalva | BC | -0.02241 | 0.00438 | 0.00465 | 2e-05 | -0.06321 | 0.00068 | -0.00088 | -0.00088 | 0.00054 | 0.00045 | -0.05048 | 0.00699 | 0.02336 | 0.00235 | -0.01066 | -0.04482 | -0.00023 | -0.00839 | 0.00054 | -0.09438 | -0.00784 | 0.00999 | -0.00239 | -0.06084 | -0.0418 | -0.03007
[RO-HU] [OPP] TIE 400 kV Arad-Sandorfalva | N-1 TIE 400 kV Nadab-Bekescsaba | -0.0649 | 0.00731 | -0.01839 | 1e-05 | -0.12938 | 0.00066 | 0.00058 | -0.00095 | 0.00047 | 0.00039 | -0.11004 | -0.00501 | 0.03477 | 0.00172 | -0.04635 | -0.10136 | -0.00023 | -0.01134 | 0.00047 | -0.18144 | -0.04923 | 0.00846 | 0.00349 | -0.12576 | -0.06961 | -0.07822
[RO-HU] [OPP] TIE 400 kV Arad-Sandorfalva | N-1 TIE 400 kV Rosiori-Mukacevo | -0.04581 | 0.00245 | -0.01286 | 0 | -0.09269 | 0.00021 | 4e-05 | -0.0003 | 0.00015 | 0.00012 | -0.07857 | -0.00485 | 0.01733 | 0.00052 | -0.03228 | -0.07219 | -7e-05 | -0.0034 | 0.00015 | -0.13383 | -0.03247 | 0.00334 | -0.00075 | -0.09003 | -0.03164 | -0.05524
[RO-HU] [OPP] TIE 400 kV Arad-Sandorfalva | N-1 TIE 400 kV Portile de Fier-Djerdap | -0.01686 | 0.00449 | 0.00861 | 2e-05 | -0.06541 | 0.00075 | -0.00108 | -0.00096 | 0.0006 | 0.0005 | -0.04869 | 0.00939 | 0.02329 | 0.00264 | -0.0053 | -0.04135 | -0.00025 | -0.00894 | 0.0006 | -0.10682 | 0.00274 | 0.01098 | -0.00285 | -0.06228 | -0.04449 | -0.02375
[RO-HU] [OPP] TIE 400 kV Arad-Sandorfalva | N-1 OHL 400 kV Iernut-Sibiu Sud | -0.02396 | 0.00434 | 0.00368 | 2e-05 | -0.06553 | 0.00066 | -0.00083 | -0.00086 | 0.00053 | 0.00043 | -0.05259 | 0.00638 | 0.02326 | 0.00227 | -0.01199 | -0.04683 | -0.00022 | -0.00822 | 0.00052 | -0.0962 | -0.00926 | 0.00971 | -0.00228 | -0.06312 | -0.04172 | -0.03179
[RO-HU] [OPP] TIE 400 kV Arad-Sandorfalva | N-1 TIE 400 kV Resita-Pancevo c2 | -0.02241 | 0.00438 | 0.00465 | 2e-05 | -0.06321 | 0.00068 | -0.00088 | -0.00088 | 0.00054 | 0.00045 | -0.05048 | 0.00699 | 0.02336 | 0.00235 | -0.01066 | -0.04482 | -0.00023 | -0.00839 | 0.00054 | -0.09438 | -0.00784 | 0.00999 | -0.00239 | -0.06084 | -0.0418 | -0.03007
[RO-HU] [OPP] TIE 400 kV Arad-Sandorfalva | N-1 TIE 400 kV Resita-Pancevo c1 | -0.02227 | 0.00451 | 0.00756 | 2e-05 | -0.06859 | 0.00074 | -0.00105 | -0.00095 | 0.00059 | 0.00049 | -0.05425 | 0.00871 | 0.02344 | 0.00259 | -0.00841 | -0.04783 | -0.00025 | -0.0089 | 0.00059 | -0.10322 | -0.0006 | 0.0109 | -0.00279 | -0.06591 | -0.04434 | -0.03091
[RO-HU] [OPP] TIE 400 kV Nadab-Bekescsaba | BC | -0.07528 | 0.00518 | -0.04081 | -1e-05 | -0.11722 | -4e-05 | 0.0026 | -0.00013 | -0.00012 | -9e-05 | -0.10552 | -0.02126 | 0.02021 | -0.00111 | -0.06323 | -0.10016 | 0 | -0.00524 | -0.00012 | -0.15422 | -0.07331 | -0.00271 | 0.01042 | -0.115 | -0.04928 | -0.0853
[RO-HU] [OPP] TIE 400 kV Nadab-Bekescsaba | N-1 TIE 400 kV Arad-Sandorfalva | -0.0896 | 0.00798 | -0.03784 | 0 | -0.1576 | 0.00039 | 0.00203 | -0.00069 | 0.00022 | 0.00019 | -0.13777 | -0.01679 | 0.03514 | 0.00039 | -0.07005 | -0.12879 | -0.00014 | -0.0106 | 0.00022 | -0.21453 | -0.07832 | 0.00367 | 0.00889 | -0.15387 | -0.07599 | -0.10452
[RO-HU] [OPP] TIE 400 kV Nadab-Bekescsaba | N-1 TIE 400 kV Rosiori-Mukacevo | -0.12483 | 0.00109 | -0.07787 | -4e-05 | -0.17964 | -0.00105 | 0.00455 | 0.0011 | -0.00096 | -0.00078 | -0.16501 | -0.04634 | 0.00744 | -0.00498 | -0.10902 | -0.15811 | 0.00034 | 0.00533 | -0.00096 | -0.23775 | -0.12547 | -0.01679 | 0.01388 | -0.17681 | -0.02777 | -0.13861
[RO-HU] [OPP] TIE 400 kV Nadab-Bekescsaba | N-1 TIE 400 kV Portile de Fier-Djerdap | -0.07028 | 0.00527 | -0.03723 | -1e-05 | -0.11921 | 2e-05 | 0.00242 | -0.0002 | -7e-05 | -5e-05 | -0.10391 | -0.01909 | 0.02015 | -0.00084 | -0.0584 | -0.09702 | -2e-05 | -0.00574 | -7e-05 | -0.16545 | -0.06376 | -0.00182 | 0.01 | -0.1163 | -0.05171 | -0.0796
[RO-HU] [OPP] TIE 400 kV Nadab-Bekescsaba | N-1 OHL 400 kV Iernut-Sibiu Sud | -0.07341 | 0.00524 | -0.03964 | -1e-05 | -0.11441 | -2e-05 | 0.00254 | -0.00016 | -0.0001 | -8e-05 | -0.10297 | -0.02052 | 0.02033 | -0.00101 | -0.06162 | -0.09773 | 0 | -0.00545 | -0.0001 | -0.15202 | -0.0716 | -0.00238 | 0.01028 | -0.11224 | -0.04937 | -0.08322
[RO-HU] [OPP] TIE 400 kV Nadab-Bekescsaba | N-1 TIE 400 kV Resita-Pancevo c2 | -0.07528 | 0.00518 | -0.04081 | -1e-05 | -0.11722 | -4e-05 | 0.0026 | -0.00013 | -0.00012 | -9e-05 | -0.10552 | -0.02126 | 0.02021 | -0.00111 | -0.06323 | -0.10016 | 0 | -0.00524 | -0.00012 | -0.15422 | -0.07331 | -0.00271 | 0.01042 | -0.115 | -0.04928 | -0.0853
[RO-HU] [OPP] TIE 400 kV Nadab-Bekescsaba | N-1 TIE 400 kV Resita-Pancevo c1 | -0.07517 | 0.00528 | -0.0383 | -1e-05 | -0.12185 | 1e-05 | 0.00245 | -0.00019 | -8e-05 | -6e-05 | -0.10878 | -0.01978 | 0.02028 | -0.00089 | -0.0613 | -0.10275 | -1e-05 | -0.00568 | -8e-05 | -0.16184 | -0.06707 | -0.00192 | 0.01008 | -0.11937 | -0.05147 | -0.08603
[RO-UA] [OPP]TIE 400 kV Rosiori-Mukacevo | BC | 0.11799 | 0.00974 | 0.08827 | 7e-05 | 0.14865 | 0.0024 | -0.00465 | -0.00293 | 0.002 | 0.00164 | 0.14168 | 0.05973 | 0.03041 | 0.00922 | 0.10904 | 0.13803 | -0.00079 | -0.02517 | 0.00199 | 0.19892 | 0.1242 | 0.03353 | -0.00825 | 0.14721 | -0.05123 | 0.12694
[RO-UA] [OPP]TIE 400 kV Rosiori-Mukacevo | N-1 TIE 400 kV Arad-Sandorfalva | 0.12065 | 0.00922 | 0.08772 | 6e-05 | 0.15616 | 0.00232 | -0.00455 | -0.00283 | 0.00193 | 0.00159 | 0.14767 | 0.0589 | 0.02763 | 0.00894 | 0.1103 | 0.14335 | -0.00076 | -0.02417 | 0.00192 | 0.21012 | 0.12513 | 0.03235 | -0.00797 | 0.15443 | -0.04627 | 0.13051
[RO-UA] [OPP]TIE 400 kV Rosiori-Mukacevo | N-1 TIE 400 kV Nadab-Bekescsaba | 0.13471 | 0.00859 | 0.09733 | 7e-05 | 0.17468 | 0.00241 | -0.00523 | -0.0029 | 0.00202 | 0.00166 | 0.16511 | 0.06445 | 0.02592 | 0.00947 | 0.12308 | 0.16026 | -0.00079 | -0.024 | 0.00201 | 0.23316 | 0.14048 | 0.03413 | -0.01057 | 0.17274 | -0.04028 | 0.14588
[RO-UA] [OPP]TIE 400 kV Rosiori-Mukacevo | N-1 TIE 400 kV Portile de Fier-Djerdap | 0.11498 | 0.00969 | 0.08612 | 6e-05 | 0.14985 | 0.00237 | -0.00455 | -0.00289 | 0.00196 | 0.00162 | 0.14071 | 0.05843 | 0.03045 | 0.00906 | 0.10613 | 0.13614 | -0.00078 | -0.02486 | 0.00195 | 0.20566 | 0.11846 | 0.03299 | -0.008 | 0.14799 | -0.04977 | 0.12351
[RO-UA] [OPP]TIE 400 kV Rosiori-Mukacevo | N-1 OHL 400 kV Iernut-Sibiu Sud | 0.09404 | 0.00898 | 0.07333 | 6e-05 | 0.11275 | 0.0021 | -0.00388 | -0.00258 | 0.00174 | 0.00143 | 0.10902 | 0.05026 | 0.02887 | 0.00799 | 0.08841 | 0.10698 | -0.00069 | -0.02248 | 0.00173 | 0.17076 | 0.10232 | 0.02924 | -0.00653 | 0.11196 | -0.05013 | 0.10036
[RO-UA] [OPP]TIE 400 kV Rosiori-Mukacevo | N-1 OHL 400 kV Mintia-Arad | 0.12274 | 0.00953 | 0.09035 | 7e-05 | 0.15751 | 0.00241 | -0.00476 | -0.00293 | 0.002 | 0.00165 | 0.14925 | 0.06081 | 0.0293 | 0.00927 | 0.1127 | 0.14502 | -0.00079 | -0.02498 | 0.00199 | 0.21031 | 0.12777 | 0.03363 | -0.00859 | 0.15582 | -0.04842 | 0.13246
[RO-UA] [OPP]TIE 400 kV Rosiori-Mukacevo | N-1 OHL 400 kV Sibiu Sud-Mintia | 0.12087 | 0.00959 | 0.08935 | 7e-05 | 0.15486 | 0.0024 | -0.00471 | -0.00292 | 0.002 | 0.00164 | 0.14674 | 0.06026 | 0.02965 | 0.00923 | 0.11113 | 0.14259 | -0.00079 | -0.02499 | 0.00198 | 0.20708 | 0.12583 | 0.03351 | -0.00844 | 0.1532 | -0.049 | 0.13033
[RO-UA] [OPP]TIE 400 kV Rosiori-Mukacevo | N-1 OHL 400 kV Arefu-Sibiu Sud | 0.11026 | 0.00968 | 0.08397 | 6e-05 | 0.13683 | 0.00234 | -0.00444 | -0.00286 | 0.00194 | 0.00159 | 0.13057 | 0.05712 | 0.03063 | 0.00893 | 0.10265 | 0.12749 | -0.00077 | -0.02466 | 0.00193 | 0.19281 | 0.11785 | 0.03255 | -0.00773 | 0.13559 | -0.05134 | 0.1182
[RO-UA] [OPP]TIE 400 kV Rosiori-Mukacevo | N-1 TIE 400 kV Resita-Pancevo c2 | 0.11799 | 0.00974 | 0.08827 | 7e-05 | 0.14865 | 0.0024 | -0.00465 | -0.00293 | 0.002 | 0.00164 | 0.14168 | 0.05973 | 0.03041 | 0.00922 | 0.10904 | 0.13803 | -0.00079 | -0.02517 | 0.00199 | 0.19892 | 0.1242 | 0.03353 | -0.00825 | 0.14721 | -0.05123 | 0.12694
[RO-UA] [OPP]TIE 400 kV Rosiori-Mukacevo | N-1 OHL 400 kV Arefu-Tantareni | 0.11264 | 0.00969 | 0.08527 | 6e-05 | 0.14099 | 0.00235 | -0.0045 | -0.00288 | 0.00195 | 0.00161 | 0.13413 | 0.0579 | 0.03052 | 0.00901 | 0.1046 | 0.1308 | -0.00077 | -0.02479 | 0.00194 | 0.19716 | 0.11978 | 0.03283 | -0.0079 | 0.13964 | -0.05075 | 0.1209
[RO-UA] [OPP]TIE 400 kV Rosiori-Mukacevo | N-1 TIE 400 kV Resita-Pancevo c1 | 0.11794 | 0.00969 | 0.0871 | 6e-05 | 0.15083 | 0.00238 | -0.00459 | -0.00291 | 0.00198 | 0.00163 | 0.1432 | 0.05904 | 0.03037 | 0.00912 | 0.10813 | 0.13924 | -0.00078 | -0.02496 | 0.00196 | 0.20248 | 0.12128 | 0.03316 | -0.00809 | 0.14925 | -0.0502 | 0.12728
[RO-RS] [OPP] TIE 400 kV Resita-Pancevo c2 | BC | 0 | 0 | 0 |  | 0 |  | 0 |  | 0 | 0 | 0 | 0 |  |  | 0 | 0 | 0 |  | 0 | 0 | 0 | 0 | 0 | 0 | 0 | 0
[RO-RS] [OPP] TIE 400 kV Resita-Pancevo c2 | N-1 TIE 400 kV Arad-Sandorfalva | 0 | 0 | 0 |  | 0 |  | 0 |  | 0 | 0 | 0 | 0 |  |  | 0 | 0 | 0 |  | 0 | 0 | 0 | 0 | 0 | 0 | 0 | 0
[RO-RS] [OPP] TIE 400 kV Resita-Pancevo c2 | N-1 TIE 400 kV Nadab-Bekescsaba | 0 | 0 | 0 |  | 0 |  | 0 |  | 0 | 0 | 0 | 0 |  |  | 0 | 0 | 0 |  | 0 | 0 | 0 | 0 | 0 | 0 | 0 | 0
[RO-RS] [OPP] TIE 400 kV Resita-Pancevo c2 | N-1 TIE 400 kV Portile de Fier-Djerdap | 0 | 0 | 0 |  | 0 |  | 0 |  | 0 | 0 | 0 | 0 |  |  | 0 | 0 | 0 |  | 0 | 0 | 0 | 0 | 0 | 0 | 0 | 0
[RO-RS] [OPP] TIE 400 kV Resita-Pancevo c2 | N-1 OHL 400 kV Iernut-Sibiu Sud | 0 | 0 | 0 |  | 0 |  | 0 |  | 0 | 0 | 0 | 0 |  |  | 0 | 0 | 0 |  | 0 | 0 | 0 | 0 | 0 | 0 | 0 | 0
[RO-RS] [OPP] TIE 400 kV Resita-Pancevo c2 | N-1 OHL 400 kV Mintia-Arad | 0 | 0 | 0 |  | 0 |  | 0 |  | 0 | 0 | 0 | 0 |  |  | 0 | 0 | 0 |  | 0 | 0 | 0 | 0 | 0 | 0 | 0 | 0
[RO-RS] [OPP] TIE 400 kV Resita-Pancevo c2 | N-1 OHL 220 kV Portile de Fier-Resita c2 | 0 | 0 | 0 |  | 0 |  | 0 |  | 0 | 0 | 0 | 0 |  |  | 0 | 0 | 0 |  | 0 | 0 | 0 | 0 | 0 | 0 | 0 | 0
[RO-RS] [OPP] TIE 400 kV Resita-Pancevo c2 | N-1 OHL 220 kV Portile de Fier-Resita c1 | 0 | 0 | 0 |  | 0 |  | 0 |  | 0 | 0 | 0 | 0 |  |  | 0 | 0 | 0 |  | 0 | 0 | 0 | 0 | 0 | 0 | 0 | 0
[RO-RS] [OPP] TIE 400 kV Resita-Pancevo c2 | N-1 OHL 220 kV Resita-Timisoara c2 | 0 | 0 | 0 |  | 0 |  | 0 |  | 0 | 0 | 0 | 0 |  |  | 0 | 0 | 0 |  | 0 | 0 | 0 | 0 | 0 | 0 | 0 | 0
[RO-RS] [OPP] TIE 400 kV Resita-Pancevo c2 | N-1 OHL 220 kV Resita-Timisoara c1 | 0 | 0 | 0 |  | 0 |  | 0 |  | 0 | 0 | 0 | 0 |  |  | 0 | 0 | 0 |  | 0 | 0 | 0 | 0 | 0 | 0 | 0 | 0
[RO-RS] [OPP] TIE 400 kV Resita-Pancevo c2 | N-1 TRA 400/220 kV AT3 Arad | 0 | 0 | 0 |  | 0 |  | 0 |  | 0 | 0 | 0 | 0 |  |  | 0 | 0 | 0 |  | 0 | 0 | 0 | 0 | 0 | 0 | 0 | 0
[RO-RS] [OPP] TIE 400 kV Resita-Pancevo c2 | N-1 OHL 400 kV Djerdap - Drmno | 0 | 0 | 0 |  | 0 |  | 0 |  | 0 | 0 | 0 | 0 |  |  | 0 | 0 | 0 |  | 0 | 0 | 0 | 0 | 0 | 0 | 0 | 0
[RO-RS] [OPP] TIE 400 kV Resita-Pancevo c2 | N-1 OHL 400 kV Djerdap - Bor | 0 | 0 | 0 |  | 0 |  | 0 |  | 0 | 0 | 0 | 0 |  |  | 0 | 0 | 0 |  | 0 | 0 | 0 | 0 | 0 | 0 | 0 | 0
[RO-RS] [OPP] TIE 400 kV Resita-Pancevo c2 | N-1 OHL 400 kV Srbobran – Subotica 3 | 0 | 0 | 0 |  | 0 |  | 0 |  | 0 | 0 | 0 | 0 |  |  | 0 | 0 | 0 |  | 0 | 0 | 0 | 0 | 0 | 0 | 0 | 0
[RO-RS] [OPP] TIE 400 kV Resita-Pancevo c2 | N-1 TIE 400 kV Sandorfalva-Subotica 3 | 0 | 0 | 0 |  | 0 |  | 0 |  | 0 | 0 | 0 | 0 |  |  | 0 | 0 | 0 |  | 0 | 0 | 0 | 0 | 0 | 0 | 0 | 0
[RO-RS] [OPP] TIE 400 kV Resita-Pancevo c2 | N-1 OHL 400 kV Bor 2 – Nis 2 | 0 | 0 | 0 |  | 0 |  | 0 |  | 0 | 0 | 0 | 0 |  |  | 0 | 0 | 0 |  | 0 | 0 | 0 | 0 | 0 | 0 | 0 | 0
[RO-RS] [OPP] TIE 400 kV Resita-Pancevo c2 | N-1 OHL 400 kV Portile de Fier-Resita | 0 | 0 | 0 |  | 0 |  | 0 |  | 0 | 0 | 0 | 0 |  |  | 0 | 0 | 0 |  | 0 | 0 | 0 | 0 | 0 | 0 | 0 | 0
[RO-RS] [OPP] TIE 400 kV Resita-Pancevo c2 | N-1 OHL 400 kV Paks -Sandorfalva | 0 | 0 | 0 |  | 0 |  | 0 |  | 0 | 0 | 0 | 0 |  |  | 0 | 0 | 0 |  | 0 | 0 | 0 | 0 | 0 | 0 | 0 | 0
[RO-RS] [OPP] TIE 400 kV Resita-Pancevo c2 | N-1 TIE 400 kV Resita-Pancevo c1 | 0 | 0 | 0 |  | 0 |  | 0 |  | 0 | 0 | 0 | 0 |  |  | 0 | 0 | 0 |  | 0 | 0 | 0 | 0 | 0 | 0 | 0 | 0
[RO-RS] [OPP] TIE 400 kV Resita-Pancevo c1 | BC | 0.00129 | 0.00116 | 0.02796 | 2e-05 | -0.05172 | 0.00057 | -0.00158 | -0.00066 | 0.00049 | 0.0004 | -0.03634 | 0.0165 | 0.00079 | 0.00238 | 0.02165 | -0.02896 | -0.00019 | -0.00491 | 0.00049 | -0.08502 | 0.0697 | 0.00879 | -0.00379 | -0.04876 | -0.02446 | -0.00806
[RO-RS] [OPP] TIE 400 kV Resita-Pancevo c1 | N-1 TIE 400 kV Arad-Sandorfalva | -0.00038 | 0.00149 | 0.02831 | 2e-05 | -0.05642 | 0.00062 | -0.00165 | -0.00073 | 0.00053 | 0.00044 | -0.04009 | 0.01702 | 0.00253 | 0.00255 | 0.02086 | -0.03229 | -0.0002 | -0.00553 | 0.00053 | -0.09203 | 0.06912 | 0.00953 | -0.00396 | -0.05328 | -0.02756 | -0.01029
[RO-RS] [OPP] TIE 400 kV Resita-Pancevo c1 | N-1 TIE 400 kV Nadab-Bekescsaba | -0.00297 | 0.00146 | 0.02566 | 2e-05 | -0.05835 | 0.00057 | -0.00144 | -0.00067 | 0.00048 | 0.0004 | -0.0423 | 0.0153 | 0.00193 | 0.00232 | 0.01808 | -0.03462 | -0.00019 | -0.00521 | 0.00048 | -0.09374 | 0.06555 | 0.00863 | -0.0032 | -0.05526 | -0.02725 | -0.01288
[RO-RS] [OPP] TIE 400 kV Resita-Pancevo c1 | N-1 TIE 400 kV Portile de Fier-Djerdap | 0.03195 | 0.00172 | 0.04986 | 3e-05 | -0.0639 | 0.00094 | -0.00267 | -0.00109 | 0.00082 | 0.00067 | -0.02644 | 0.02975 | 0.00039 | 0.00398 | 0.05128 | -0.00976 | -0.00031 | -0.00798 | 0.00081 | -0.15375 | 0.12821 | 0.01426 | -0.00633 | -0.05671 | -0.03935 | 0.02689
[RO-RS] [OPP] TIE 400 kV Resita-Pancevo c1 | N-1 OHL 400 kV Mintia-Arad | -0.0013 | 0.00128 | 0.02683 | 2e-05 | -0.05655 | 0.00057 | -0.00153 | -0.00066 | 0.00049 | 0.0004 | -0.04046 | 0.01591 | 0.00139 | 0.00235 | 0.01965 | -0.03277 | -0.00018 | -0.00501 | 0.00049 | -0.09123 | 0.06776 | 0.00873 | -0.00361 | -0.05346 | -0.02599 | -0.01107
[RO-RS] [OPP] TIE 400 kV Resita-Pancevo c1 | N-1 OHL 220 kV Portile de Fier-Resita c2 | 0.00307 | 0.00114 | 0.02877 | 2e-05 | -0.04911 | 0.00058 | -0.00162 | -0.00067 | 0.0005 | 0.00041 | -0.03383 | 0.01696 | 0.00061 | 0.00242 | 0.02301 | -0.02653 | -0.00019 | -0.00494 | 0.0005 | -0.08126 | 0.07108 | 0.00891 | -0.00389 | -0.04617 | -0.02407 | -0.00596
[RO-RS] [OPP] TIE 400 kV Resita-Pancevo c1 | N-1 OHL 220 kV Portile de Fier-Resita c1 | 0.00307 | 0.00114 | 0.02877 | 2e-05 | -0.04911 | 0.00058 | -0.00162 | -0.00067 | 0.0005 | 0.00041 | -0.03383 | 0.01696 | 0.00061 | 0.00242 | 0.02301 | -0.02653 | -0.00019 | -0.00494 | 0.0005 | -0.08126 | 0.07108 | 0.00891 | -0.00389 | -0.04617 | -0.02407 | -0.00596
[RO-RS] [OPP] TIE 400 kV Resita-Pancevo c1 | N-1 OHL 220 kV Resita-Timisoara c2 | -0.00302 | 0.00117 | 0.02508 | 2e-05 | -0.05616 | 0.00053 | -0.00143 | -0.00062 | 0.00046 | 0.00037 | -0.04106 | 0.01481 | 0.00119 | 0.0022 | 0.01765 | -0.03375 | -0.00017 | -0.00466 | 0.00045 | -0.08909 | 0.06398 | 0.00819 | -0.0034 | -0.05325 | -0.02454 | -0.01279
[RO-RS] [OPP] TIE 400 kV Resita-Pancevo c1 | N-1 OHL 220 kV Resita-Timisoara c1 | -0.00302 | 0.00117 | 0.02508 | 2e-05 | -0.05616 | 0.00053 | -0.00143 | -0.00062 | 0.00046 | 0.00037 | -0.04106 | 0.01481 | 0.00119 | 0.0022 | 0.01765 | -0.03375 | -0.00017 | -0.00466 | 0.00045 | -0.08909 | 0.06398 | 0.00819 | -0.0034 | -0.05325 | -0.02454 | -0.01279
[RO-RS] [OPP] TIE 400 kV Resita-Pancevo c1 | N-1 TRA 400/220 kV AT3 Arad | -0.00511 | 0.00125 | 0.02404 | 2e-05 | -0.05949 | 0.00053 | -0.00138 | -0.00061 | 0.00045 | 0.00037 | -0.04406 | 0.01426 | 0.00165 | 0.00216 | 0.01595 | -0.0366 | -0.00017 | -0.00471 | 0.00045 | -0.0933 | 0.06202 | 0.0081 | -0.00325 | -0.05651 | -0.02547 | -0.01519
[RO-RS] [OPP] TIE 400 kV Resita-Pancevo c1 | N-1 OHL 400 kV Djerdap - Drmno | -0.00596 | 0.00174 | 0.03607 | 2e-05 | -0.08428 | 0.00077 | -0.00207 | -0.0009 | 0.00066 | 0.00054 | -0.06217 | 0.02131 | 0.00187 | 0.00318 | 0.02462 | -0.05146 | -0.00025 | -0.0068 | 0.00066 | -0.12941 | 0.10945 | 0.01189 | -0.00491 | -0.08001 | -0.03622 | -0.02055
[RO-RS] [OPP] TIE 400 kV Resita-Pancevo c1 | N-1 OHL 400 kV Djerdap - Bor | 0.01799 | 0.00118 | 0.03443 | 2e-05 | -0.04378 | 0.00066 | -0.00187 | -0.00075 | 0.00057 | 0.00046 | -0.02128 | 0.02045 | 0.00016 | 0.00276 | 0.03369 | -0.01111 | -0.00021 | -0.00551 | 0.00056 | -0.09752 | 0.07002 | 0.00996 | -0.00446 | -0.03946 | -0.02629 | 0.01272
[RO-RS] [OPP] TIE 400 kV Resita-Pancevo c1 | N-1 OHL 400 kV Srbobran – Subotica 3 | 0.01332 | 0.00099 | 0.03825 | 2e-05 | -0.04226 | 0.0007 | -0.0021 | -0.00079 | 0.00061 | 0.0005 | -0.02549 | 0.02224 | -0.00158 | 0.00297 | 0.03431 | -0.01755 | -0.00023 | -0.00558 | 0.0006 | -0.07831 | 0.08851 | 0.01075 | -0.0051 | -0.03905 | -0.0243 | 0.00442
[RO-RS] [OPP] TIE 400 kV Resita-Pancevo c1 | N-1 TIE 400 kV Sandorfalva-Subotica 3 | 0.02207 | 0.00088 | 0.04715 | 3e-05 | -0.03615 | 0.00082 | -0.00258 | -0.00092 | 0.00072 | 0.00059 | -0.01822 | 0.0275 | -0.00361 | 0.00355 | 0.04381 | -0.00981 | -0.00026 | -0.0063 | 0.00071 | -0.07443 | 0.10135 | 0.01271 | -0.00634 | -0.03273 | -0.02484 | 0.01319
[RO-RS] [OPP] TIE 400 kV Resita-Pancevo c1 | N-1 OHL 400 kV Bor 2 – Nis 2 | 0.01419 | 0.00115 | 0.03241 | 2e-05 | -0.04546 | 0.00063 | -0.00177 | -0.00072 | 0.00054 | 0.00044 | -0.02441 | 0.01923 | 0.00029 | 0.00263 | 0.03048 | -0.01482 | -0.0002 | -0.00528 | 0.00054 | -0.0922 | 0.06555 | 0.00952 | -0.00424 | -0.04137 | -0.02541 | 0.00823
[RO-RS] [OPP] TIE 400 kV Resita-Pancevo c1 | N-1 OHL 400 kV Portile de Fier-Resita | 0.01852 | 0.0006 | 0.02748 | 1e-05 | -0.01036 | 0.00048 | -0.00149 | -0.00054 | 0.00042 | 0.00034 | -0.00066 | 0.01614 | -0.00121 | 0.00207 | 0.02856 | 0.00374 | -0.00016 | -0.00375 | 0.00042 | -0.03753 | 0.06237 | 0.00736 | -0.00369 | -0.00854 | -0.01324 | 0.0151
[RO-RS] [OPP] TIE 400 kV Resita-Pancevo c1 | N-1 OHL 400 kV Paks -Sandorfalva | -0.00019 | 0.0013 | 0.02711 | 2e-05 | -0.05361 | 0.00058 | -0.00157 | -0.00067 | 0.0005 | 0.00041 | -0.03815 | 0.01616 | 0.00174 | 0.00239 | 0.0203 | -0.03074 | -0.00019 | -0.00508 | 0.00049 | -0.08713 | 0.06775 | 0.00891 | -0.00381 | -0.05063 | -0.02544 | -0.0097
[RO-RS] [OPP] TIE 400 kV Resita-Pancevo c1 | N-1 TIE 400 kV Resita-Pancevo c2 | 0.00129 | 0.00116 | 0.02796 | 2e-05 | -0.05172 | 0.00057 | -0.00158 | -0.00066 | 0.00049 | 0.0004 | -0.03634 | 0.0165 | 0.00079 | 0.00238 | 0.02165 | -0.02896 | -0.00019 | -0.00491 | 0.00049 | -0.08502 | 0.0697 | 0.00879 | -0.00379 | -0.04876 | -0.02446 | -0.00806
[RO-BG] [OPP] TIE 400 kV DOBRUDJA- MEDGIDIA SUD | BC | -0.05164 | -0.00109 | -0.02585 | -1e-05 | -0.15084 | -0.00048 | 0.00118 | 0.00057 | -0.00041 | -0.00034 | -0.09786 | -0.01633 | -0.00131 | -0.00199 | -0.03961 | -0.08277 | 0.00016 | 0.00445 | -0.00041 | 0.01471 | -0.02693 | -0.00671 | 0.00241 | -0.14314 | 0.03897 | -0.05819
[RO-BG] [OPP] TIE 400 kV DOBRUDJA- MEDGIDIA SUD | N-1 OHL 400 kV Isaccea - Stupina | -0.05015 | -0.00104 | -0.02499 | -1e-05 | -0.14763 | -0.00046 | 0.00114 | 0.00054 | -0.0004 | -0.00033 | -0.09549 | -0.01578 | -0.00121 | -0.00192 | -0.03838 | -0.08066 | 0.00015 | 0.00427 | -0.0004 | 0.01568 | -0.02581 | -0.00646 | 0.00233 | -0.14006 | 0.03708 | -0.05653
[RO-BG] [OPP] TIE 400 kV DOBRUDJA- MEDGIDIA SUD | N-1 TIE 400 kV MEDGIDIA SUD - VARNA | -0.08871 | -0.00187 | -0.04442 | -2e-05 | -0.25895 | -0.00083 | 0.00203 | 0.00097 | -0.00071 | -0.00058 | -0.16816 | -0.02806 | -0.00224 | -0.00342 | -0.06805 | -0.14222 | 0.00027 | 0.00765 | -0.00071 | 0.02527 | -0.04626 | -0.01153 | 0.00413 | -0.24601 | 0.06696 | -0.09997
[RO-BG] [OPP] TIE 400 kV DOBRUDJA- MEDGIDIA SUD | N-1 OHL 400 kV Cernavoda - Pelicanu | -0.05171 | -0.00117 | -0.02635 | -1e-05 | -0.1465 | -0.0005 | 0.00121 | 0.00059 | -0.00043 | -0.00035 | -0.09621 | -0.01667 | -0.00154 | -0.00205 | -0.04001 | -0.08182 | 0.00016 | 0.00465 | -0.00042 | 0.00928 | -0.02836 | -0.00694 | 0.00243 | -0.13917 | 0.04183 | -0.0582
[RO-BG] [OPP] TIE 400 kV DOBRUDJA- MEDGIDIA SUD | N-1 OHL 400 kV Gura Ialomitei - Bucuresti Sud | -0.05178 | -0.00118 | -0.02646 | -1e-05 | -0.14605 | -0.0005 | 0.00121 | 0.00059 | -0.00043 | -0.00035 | -0.09609 | -0.01674 | -0.00157 | -0.00206 | -0.04011 | -0.08178 | 0.00016 | 0.00468 | -0.00043 | 0.00852 | -0.02861 | -0.00699 | 0.00243 | -0.13876 | 0.04228 | -0.05827
[RO-BG] [OPP] TIE 400 kV DOBRUDJA- MEDGIDIA SUD | N-1 OHL 400 kV Gutinas – Smardan | -0.0505 | -0.00118 | -0.02561 | -1e-05 | -0.1454 | -0.00049 | 0.00116 | 0.00058 | -0.00042 | -0.00034 | -0.09486 | -0.01624 | -0.00165 | -0.00201 | -0.03893 | -0.08043 | 0.00016 | 0.00461 | -0.00042 | 0.01022 | -0.02692 | -0.0068 | 0.00231 | -0.13804 | 0.04334 | -0.05684
[RO-BG] [OPP] TIE 400 kV DOBRUDJA- MEDGIDIA SUD | N-1 TIE 400 kV Resita-Pancevo c2 | -0.05164 | -0.00109 | -0.02585 | -1e-05 | -0.15084 | -0.00048 | 0.00118 | 0.00057 | -0.00041 | -0.00034 | -0.09786 | -0.01633 | -0.00131 | -0.00199 | -0.03961 | -0.08277 | 0.00016 | 0.00445 | -0.00041 | 0.01471 | -0.02693 | -0.00671 | 0.00241 | -0.14314 | 0.03897 | -0.05819
[RO-BG] [OPP] TIE 400 kV DOBRUDJA- MEDGIDIA SUD | N-1 TIE 400 kV Resita-Pancevo c1 | -0.05165 | -0.0011 | -0.02611 | -1e-05 | -0.15037 | -0.00049 | 0.0012 | 0.00057 | -0.00042 | -0.00034 | -0.09753 | -0.01648 | -0.00131 | -0.00201 | -0.0398 | -0.08251 | 0.00016 | 0.0045 | -0.00042 | 0.01547 | -0.02755 | -0.00679 | 0.00244 | -0.1427 | 0.03919 | -0.05812
[RO-BG] [OPP] TIE 400 kV MEDGIDIA SUD - VARNA | BC | -0.05331 | -0.00113 | -0.02669 | -1e-05 | -0.15543 | -0.0005 | 0.00122 | 0.00058 | -0.00043 | -0.00035 | -0.10106 | -0.01686 | -0.00135 | -0.00205 | -0.04089 | -0.08546 | 0.00016 | 0.0046 | -0.00042 | 0.01518 | -0.02779 | -0.00693 | 0.00248 | -0.14789 | 0.04023 | -0.06007
[RO-BG] [OPP] TIE 400 kV MEDGIDIA SUD - VARNA | N-1 OHL 400 kV Isaccea - Rahman | -0.0519 | -0.00108 | -0.02587 | -1e-05 | -0.15238 | -0.00048 | 0.00119 | 0.00056 | -0.00041 | -0.00034 | -0.09881 | -0.01634 | -0.00125 | -0.00199 | -0.03973 | -0.08345 | 0.00016 | 0.00443 | -0.00041 | 0.0161 | -0.02673 | -0.00669 | 0.00242 | -0.14496 | 0.03843 | -0.0585
[RO-BG] [OPP] TIE 400 kV MEDGIDIA SUD - VARNA | N-1 TIE 400 kV DOBRUDJA- MEDGIDIA SUD | -0.08957 | -0.00189 | -0.04485 | -2e-05 | -0.26135 | -0.00084 | 0.00205 | 0.00098 | -0.00072 | -0.00059 | -0.16978 | -0.02833 | -0.00227 | -0.00345 | -0.0687 | -0.14359 | 0.00027 | 0.00772 | -0.00071 | 0.02551 | -0.0467 | -0.01164 | 0.00417 | -0.24841 | 0.0676 | -0.10093
[RO-BG] [OPP] TIE 400 kV MEDGIDIA SUD - VARNA | N-1 OHL 400 kV Cernavoda - Pelicanu | -0.05338 | -0.00121 | -0.02721 | -2e-05 | -0.15095 | -0.00051 | 0.00124 | 0.0006 | -0.00044 | -0.00036 | -0.09935 | -0.01721 | -0.00159 | -0.00212 | -0.0413 | -0.08448 | 0.00017 | 0.0048 | -0.00044 | 0.00958 | -0.02927 | -0.00717 | 0.0025 | -0.14379 | 0.04318 | -0.06008
[RO-BG] [OPP] TIE 400 kV MEDGIDIA SUD - VARNA | N-1 OHL 400 kV Gura Ialomitei - Bucuresti Sud | -0.05346 | -0.00122 | -0.02731 | -2e-05 | -0.15049 | -0.00052 | 0.00125 | 0.00061 | -0.00044 | -0.00036 | -0.09922 | -0.01728 | -0.00162 | -0.00213 | -0.04141 | -0.08444 | 0.00017 | 0.00483 | -0.00044 | 0.0088 | -0.02953 | -0.00721 | 0.00251 | -0.14337 | 0.04364 | -0.06016
[RO-BG] [OPP] TIE 400 kV MEDGIDIA SUD - VARNA | N-1 OHL 400 kV Gutinas – Smardan | -0.05214 | -0.00122 | -0.02644 | -1e-05 | -0.14982 | -0.0005 | 0.0012 | 0.00059 | -0.00043 | -0.00035 | -0.09796 | -0.01676 | -0.0017 | -0.00207 | -0.04019 | -0.08305 | 0.00016 | 0.00476 | -0.00043 | 0.01055 | -0.02779 | -0.00702 | 0.00238 | -0.14263 | 0.04474 | -0.05868
[RO-BG] [OPP] TIE 400 kV MEDGIDIA SUD - VARNA | N-1 OHL 400 kV Medgidia Sud - Stupina | -0.05177 | -0.00107 | -0.0258 | -1e-05 | -0.15212 | -0.00048 | 0.00118 | 0.00056 | -0.00041 | -0.00034 | -0.09861 | -0.01629 | -0.00125 | -0.00198 | -0.03962 | -0.08328 | 0.00016 | 0.00441 | -0.00041 | 0.01618 | -0.02664 | -0.00667 | 0.00241 | -0.1447 | 0.03827 | -0.05836
[RO-BG] [OPP] TIE 400 kV MEDGIDIA SUD - VARNA | N-1 OHL 400 kV Cernavodă - Medgidia Sud | -0.04907 | -0.00115 | -0.02523 | -1e-05 | -0.13674 | -0.00048 | 0.00115 | 0.00057 | -0.00041 | -0.00034 | -0.09054 | -0.01598 | -0.00159 | -0.00198 | -0.03812 | -0.07719 | 0.00016 | 0.00452 | -0.00041 | 0.00616 | -0.02752 | -0.0067 | 0.0023 | -0.13034 | 0.0414 | -0.05519
[RO-BG] [OPP] TIE 400 kV MEDGIDIA SUD - VARNA | N-1 TIE 400 kV Resita-Pancevo c2 | -0.05331 | -0.00113 | -0.02669 | -1e-05 | -0.15543 | -0.0005 | 0.00122 | 0.00058 | -0.00043 | -0.00035 | -0.10106 | -0.01686 | -0.00135 | -0.00205 | -0.04089 | -0.08546 | 0.00016 | 0.0046 | -0.00042 | 0.01518 | -0.02779 | -0.00693 | 0.00248 | -0.14789 | 0.04023 | -0.06007
[RO-BG] [OPP] TIE 400 kV MEDGIDIA SUD - VARNA | N-1 TIE 400 kV Resita-Pancevo c1 | -0.05332 | -0.00114 | -0.02695 | -1e-05 | -0.15495 | -0.0005 | 0.00124 | 0.00059 | -0.00043 | -0.00035 | -0.10072 | -0.01701 | -0.00136 | -0.00208 | -0.04109 | -0.08519 | 0.00016 | 0.00464 | -0.00043 | 0.01597 | -0.02844 | -0.00701 | 0.00252 | -0.14743 | 0.04046 | -0.05999
[RO-RO] [OPP] OHL 400 kV Arad-Nadab | N-1 TIE 400 kV Arad-Sandorfalva | 0.10045 | -0.00208 | 0.05675 | 2e-05 | 0.14852 | 0.00057 | -0.00299 | -0.00055 | 0.00054 | 0.00044 | 0.13651 | 0.03224 | -0.01385 | 0.00294 | 0.08539 | 0.13063 | -0.00018 | -0.00153 | 0.00054 | 0.17502 | 0.10073 | 0.00914 | -0.00883 | 0.14616 | 0.03022 | 0.11324
[RO-RO] [OPP] OHL 400 kV Arad-Nadab | N-1 TIE 400 kV Resita-Pancevo c2 | 0.08409 | 0.00112 | 0.06014 | 3e-05 | 0.10239 | 0.00107 | -0.00364 | -0.00119 | 0.00094 | 0.00077 | 0.09967 | 0.03734 | 0.0032 | 0.00465 | 0.07761 | 0.09792 | -0.00034 | -0.00765 | 0.00093 | 0.10614 | 0.095 | 0.01643 | -0.01058 | 0.10175 | -0.00028 | 0.09129
[RO-RO] [OPP] OHL 400 kV Mintia-Arad | BC | 0.05494 | -0.00242 | 0.0241 | 0 | 0.10238 | 4e-05 | -0.00117 | 3e-05 | 8e-05 | 6e-05 | 0.0875 | 0.01254 | -0.01281 | 0.00061 | 0.04241 | 0.08085 | -1e-05 | 0.00214 | 8e-05 | 0.13177 | 0.04119 | 0.00111 | -0.00385 | 0.09958 | 0.03241 | 0.0638
[RO-RO] [OPP] OHL 400 kV Mintia-Arad | N-1 TIE 400 kV Rosiori-Mukacevo | 0.06516 | -0.00157 | 0.03175 | 1e-05 | 0.11525 | 0.00025 | -0.00157 | -0.00022 | 0.00025 | 0.0002 | 0.09977 | 0.01771 | -0.01018 | 0.00141 | 0.05185 | 0.0928 | -8e-05 | -4e-05 | 0.00025 | 0.14899 | 0.05194 | 0.00402 | -0.00456 | 0.11233 | 0.02797 | 0.07479
[RO-RO] [OPP] OHL 400 kV Mintia-Arad | N-1 TIE 400 kV Portile de Fier-Djerdap | 0.05107 | -0.00249 | 0.02134 | 0 | 0.10392 | -1e-05 | -0.00103 | 9e-05 | 4e-05 | 3e-05 | 0.08625 | 0.01087 | -0.01276 | 0.00041 | 0.03867 | 0.07843 | 1e-05 | 0.00253 | 4e-05 | 0.14044 | 0.03381 | 0.00042 | -0.00353 | 0.10058 | 0.03428 | 0.05939
[RO-RO] [OPP] OHL 400 kV Mintia-Arad | N-1 OHL 400 kV Iernut-Sibiu Sud | 0.07472 | -0.00179 | 0.03645 | 1e-05 | 0.13204 | 0.00029 | -0.00181 | -0.00026 | 0.00029 | 0.00023 | 0.11449 | 0.02036 | -0.01154 | 0.00163 | 0.05945 | 0.10649 | -9e-05 | -8e-05 | 0.00029 | 0.15503 | 0.05927 | 0.00466 | -0.00527 | 0.1287 | 0.0315 | 0.08576
[RO-RO] [OPP] OHL 400 kV Mintia-Arad | N-1 OHL 220 kV Portile de Fier-Resita 1&2 | 0.05617 | -0.00243 | 0.02466 | 0 | 0.10418 | 5e-05 | -0.0012 | 3e-05 | 8e-05 | 6e-05 | 0.08923 | 0.01286 | -0.01294 | 0.00064 | 0.04335 | 0.08252 | -1e-05 | 0.00212 | 8e-05 | 0.13436 | 0.04214 | 0.0012 | -0.00392 | 0.10136 | 0.03268 | 0.06524
[RO-RO] [OPP] OHL 400 kV Mintia-Arad | N-1 OHL 220 kV Resita-Timisoara 1&2 | 0.06015 | -0.00243 | 0.0276 | 1e-05 | 0.10775 | 9e-05 | -0.00135 | -2e-05 | 0.00012 | 9e-05 | 0.09321 | 0.01458 | -0.0133 | 0.00083 | 0.04725 | 0.08665 | -2e-05 | 0.00184 | 0.00012 | 0.13669 | 0.04811 | 0.00184 | -0.00431 | 0.105 | 0.03251 | 0.06952
[RO-RO] [OPP] OHL 400 kV Mintia-Arad | N-1 OHL 220 kV Urechesti-Targu Jiu Nord | 0.04885 | -0.0024 | 0.02073 | 0 | 0.09329 | 0 | -0.001 | 8e-05 | 4e-05 | 3e-05 | 0.07904 | 0.01055 | -0.01238 | 0.0004 | 0.03734 | 0.07276 | 1e-05 | 0.00242 | 4e-05 | 0.1237 | 0.03564 | 0.00044 | -0.00341 | 0.09064 | 0.03159 | 0.05689
[RO-RO] [OPP] OHL 400 kV Mintia-Arad | N-1 OHL 220 kV Paroseni-Targu Jiu Nord | 0.04885 | -0.0024 | 0.02073 | 0 | 0.09329 | 0 | -0.001 | 8e-05 | 4e-05 | 3e-05 | 0.07904 | 0.01055 | -0.01238 | 0.0004 | 0.03734 | 0.07276 | 1e-05 | 0.00242 | 4e-05 | 0.1237 | 0.03564 | 0.00044 | -0.00341 | 0.09064 | 0.03159 | 0.05689
[RO-RO] [OPP] OHL 400 kV Mintia-Arad | N-1 TRA 400/220 kV AT3 Arad | 0.06412 | -0.00255 | 0.02974 | 1e-05 | 0.11353 | 0.00011 | -0.00146 | -3e-05 | 0.00014 | 0.00011 | 0.09859 | 0.01576 | -0.01404 | 0.00092 | 0.0506 | 0.09181 | -3e-05 | 0.00185 | 0.00014 | 0.14365 | 0.05221 | 0.0021 | -0.00462 | 0.1107 | 0.03386 | 0.07403
[RO-RO] [OPP] OHL 400 kV Mintia-Arad | N-1 TIE 400 kV Resita-Pancevo c2 | 0.05494 | -0.00242 | 0.0241 | 0 | 0.10238 | 4e-05 | -0.00117 | 3e-05 | 8e-05 | 6e-05 | 0.0875 | 0.01254 | -0.01281 | 0.00061 | 0.04241 | 0.08085 | -1e-05 | 0.00214 | 8e-05 | 0.13177 | 0.04119 | 0.00111 | -0.00385 | 0.09958 | 0.03241 | 0.0638
[RO-RO] [OPP] OHL 400 kV Mintia-Arad | N-1 TIE 400 kV Resita-Pancevo c1 | 0.05489 | -0.00246 | 0.023 | 0 | 0.10443 | 2e-05 | -0.00111 | 6e-05 | 6e-05 | 4e-05 | 0.08894 | 0.01189 | -0.01284 | 0.00052 | 0.04156 | 0.08199 | 0 | 0.00233 | 6e-05 | 0.13513 | 0.03843 | 0.00077 | -0.0037 | 0.10151 | 0.03337 | 0.06412
[RO-RO] [OPP] OHL 400 kV Sibiu Sud-Mintia | BC | 0.03881 | -0.00207 | 0.01456 | 0 | 0.08371 | -5e-05 | -0.0007 | 0.00012 | -1e-05 | -1e-05 | 0.06819 | 0.0072 | -0.01016 | 0.00013 | 0.02819 | 0.06157 | 2e-05 | 0.00241 | -1e-05 | 0.11001 | 0.02187 | -0.00035 | -0.00253 | 0.08086 | 0.03005 | 0.04568
[RO-RO] [OPP] OHL 400 kV Sibiu Sud-Mintia | N-1 TIE 400 kV Rosiori-Mukacevo | 0.04744 | -0.00136 | 0.02101 | 1e-05 | 0.09458 | 0.00012 | -0.00104 | -9e-05 | 0.00013 | 0.00011 | 0.07855 | 0.01157 | -0.00794 | 0.00081 | 0.03617 | 0.07166 | -4e-05 | 0.00057 | 0.00013 | 0.12455 | 0.03095 | 0.0021 | -0.00313 | 0.09162 | 0.02631 | 0.05496
[RO-RO] [OPP] OHL 400 kV Sibiu Sud-Mintia | N-1 OHL 400 kV Iernut-Sibiu Sud | 0.0715 | -0.00103 | 0.03496 | 1e-05 | 0.13273 | 0.00036 | -0.00176 | -0.00036 | 0.00034 | 0.00028 | 0.11278 | 0.02013 | -0.00806 | 0.00181 | 0.05635 | 0.10394 | -0.00011 | -0.00125 | 0.00034 | 0.14845 | 0.05175 | 0.00551 | -0.00488 | 0.12898 | 0.02856 | 0.08197
[RO-RO] [OPP] OHL 400 kV Sibiu Sud-Mintia | N-1 OHL 220 kV Portile de Fier-Resita 1&2 | 0.0409 | -0.00209 | 0.0155 | 0 | 0.08677 | -4e-05 | -0.00074 | 0.00011 | 0 | 0 | 0.07113 | 0.00774 | -0.01037 | 0.00018 | 0.02978 | 0.06441 | 2e-05 | 0.00238 | 0 | 0.11441 | 0.02349 | -0.00021 | -0.00265 | 0.08389 | 0.03051 | 0.04813
[RO-RO] [OPP] OHL 400 kV Sibiu Sud-Mintia | N-1 OHL 220 kV Resita-Timisoara 1&2 | 0.0508 | -0.0021 | 0.0226 | 0 | 0.09608 | 6e-05 | -0.00111 | 0 | 9e-05 | 7e-05 | 0.08134 | 0.01189 | -0.01128 | 0.00064 | 0.03933 | 0.07492 | -2e-05 | 0.00172 | 9e-05 | 0.12133 | 0.0378 | 0.00132 | -0.00359 | 0.09335 | 0.03029 | 0.05886
[RO-RO] [OPP] OHL 400 kV Sibiu Sud-Mintia | N-1 OHL 220 kV Urechesti-Targu Jiu Nord | 0.04817 | -0.00209 | 0.01974 | 0 | 0.09765 | 2e-05 | -0.00096 | 5e-05 | 5e-05 | 4e-05 | 0.08118 | 0.01026 | -0.01083 | 0.00045 | 0.03598 | 0.07397 | 0 | 0.00198 | 5e-05 | 0.12239 | 0.03038 | 0.00069 | -0.0032 | 0.09458 | 0.03131 | 0.05627
[RO-RO] [OPP] OHL 400 kV Sibiu Sud-Mintia | N-1 OHL 220 kV Paroseni-Targu Jiu Nord | 0.04817 | -0.00209 | 0.01974 | 0 | 0.09765 | 2e-05 | -0.00096 | 5e-05 | 5e-05 | 4e-05 | 0.08118 | 0.01026 | -0.01083 | 0.00045 | 0.03598 | 0.07397 | 0 | 0.00198 | 5e-05 | 0.12239 | 0.03038 | 0.00069 | -0.0032 | 0.09458 | 0.03131 | 0.05627
[RO-RO] [OPP] OHL 400 kV Sibiu Sud-Mintia | N-1 TIE 400 kV Resita-Pancevo c2 | 0.03881 | -0.00207 | 0.01456 | 0 | 0.08371 | -5e-05 | -0.0007 | 0.00012 | -1e-05 | -1e-05 | 0.06819 | 0.0072 | -0.01016 | 0.00013 | 0.02819 | 0.06157 | 2e-05 | 0.00241 | -1e-05 | 0.11001 | 0.02187 | -0.00035 | -0.00253 | 0.08086 | 0.03005 | 0.04568
[RO-RO] [OPP] OHL 400 kV Sibiu Sud-Mintia | N-1 TIE 400 kV Resita-Pancevo c1 | 0.03881 | -0.00207 | 0.01447 | 0 | 0.08386 | -5e-05 | -0.00069 | 0.00013 | -1e-05 | -1e-05 | 0.0683 | 0.00715 | -0.01017 | 0.00012 | 0.02813 | 0.06165 | 2e-05 | 0.00243 | -1e-05 | 0.11026 | 0.02167 | -0.00038 | -0.00251 | 0.08101 | 0.03013 | 0.0457
[RO-RO] [OPP] OHL 400 kV Iernut-Sibiu Sud | N-1 TIE 400 kV Resita-Pancevo c2 | -0.07596 | -0.0024 | -0.0474 | -3e-05 | -0.11391 | -0.00095 | 0.00247 | 0.00111 | -0.00082 | -0.00067 | -0.10362 | -0.03004 | -0.00488 | -0.00391 | -0.06543 | -0.09848 | 0.00031 | 0.00851 | -0.00081 | -0.08933 | -0.06942 | -0.01363 | 0.00548 | -0.11182 | 0.00347 | -0.08434
[RO-RO] [OPP] OHL 400 kV Iernut-Gadalin | BC | 0.07027 | 0.0023 | 0.04406 | 3e-05 | 0.10709 | 0.00089 | -0.0023 | -0.00105 | 0.00076 | 0.00063 | 0.09604 | 0.02798 | 0.00482 | 0.00366 | 0.06063 | 0.09104 | -0.00029 | -0.00801 | 0.00076 | 0.13575 | 0.0645 | 0.01278 | -0.0051 | 0.105 | -0.00098 | 0.07792
[RO-RO] [OPP] OHL 400 kV Iernut-Gadalin | N-1 OHL 400 kV Mintia-Arad | 0.08243 | 0.00176 | 0.0494 | 3e-05 | 0.12975 | 0.0009 | -0.00256 | -0.00104 | 0.00078 | 0.00064 | 0.11541 | 0.03075 | 0.00199 | 0.00379 | 0.07002 | 0.10893 | -0.00029 | -0.00753 | 0.00078 | 0.16492 | 0.07361 | 0.01302 | -0.00595 | 0.12704 | 0.00619 | 0.09204
[RO-RO] [OPP] OHL 400 kV Iernut-Gadalin | N-1 TIE 400 kV Resita-Pancevo c2 | 0.07027 | 0.0023 | 0.04406 | 3e-05 | 0.10709 | 0.00089 | -0.0023 | -0.00105 | 0.00076 | 0.00063 | 0.09604 | 0.02798 | 0.00482 | 0.00366 | 0.06063 | 0.09104 | -0.00029 | -0.00801 | 0.00076 | 0.13575 | 0.0645 | 0.01278 | -0.0051 | 0.105 | -0.00098 | 0.07792
[RO-RO] [OPP] OHL 400 kV Iernut-Gadalin | N-1 TIE 400 kV Resita-Pancevo c1 | 0.07023 | 0.00226 | 0.04328 | 3e-05 | 0.10854 | 0.00088 | -0.00226 | -0.00103 | 0.00075 | 0.00062 | 0.09706 | 0.02752 | 0.0048 | 0.00359 | 0.06003 | 0.09184 | -0.00029 | -0.00787 | 0.00075 | 0.13812 | 0.06255 | 0.01253 | -0.005 | 0.10636 | -0.0003 | 0.07814
[RO-RO] [OPP] OHL 400 kV Rosiori-Gadalin | N-1 OHL 400 kV Mintia-Arad | -0.08401 | -0.002 | -0.05095 | -3e-05 | -0.13068 | -0.00095 | 0.00265 | 0.0011 | -0.00082 | -0.00067 | -0.11665 | -0.03185 | -0.00279 | -0.00398 | -0.0717 | -0.11029 | 0.00031 | 0.00809 | -0.00082 | -0.17586 | -0.07598 | -0.01372 | 0.00608 | -0.12802 | -0.0045 | -0.09365
[RO-RO] [OPP] OHL 400 kV Rosiori-Gadalin | N-1 TIE 400 kV Resita-Pancevo c2 | -0.07165 | -0.00254 | -0.04553 | -3e-05 | -0.10764 | -0.00094 | 0.00238 | 0.00111 | -0.0008 | -0.00066 | -0.09695 | -0.02902 | -0.00567 | -0.00384 | -0.06216 | -0.09209 | 0.00031 | 0.00857 | -0.0008 | -0.14619 | -0.06671 | -0.01347 | 0.00521 | -0.10561 | 0.0028 | -0.07929
[RO-RO] [OPP] OHL 400 kV Arefu-Tantareni | N-1 TIE 400 kV Rosiori-Mukacevo | -0.04605 | 0.00032 | -0.02375 | -1e-05 | -0.06787 | -0.00029 | 0.00116 | 0.00031 | -0.00027 | -0.00022 | -0.06729 | -0.01392 | 0.00402 | -0.00137 | -0.0371 | -0.06424 | 9e-05 | 0.00163 | -0.00026 | -0.0001 | -0.03557 | -0.00434 | 0.00305 | -0.06693 | 0.00028 | -0.05266
[RO-RO] [OPP] OHL 400 kV Arefu-Tantareni | N-1 OHL 400 kV Mintia-Arad | -0.05023 | -0.0009 | -0.029 | -2e-05 | -0.06898 | -0.00051 | 0.00145 | 0.00059 | -0.00044 | -0.00036 | -0.06961 | -0.01795 | -0.00043 | -0.00216 | -0.04201 | -0.06705 | 0.00017 | 0.00426 | -0.00044 | -0.00224 | -0.04205 | -0.00734 | 0.00334 | -0.06826 | 0.00913 | -0.05656
[RO-RO] [OPP] OHL 400 kV Arefu-Tantareni | N-1 OHL 400 kV Sibiu Sud-Mintia | -0.0486 | -0.00105 | -0.02883 | -2e-05 | -0.06345 | -0.00053 | 0.00145 | 0.00061 | -0.00046 | -0.00037 | -0.06562 | -0.01794 | -0.00106 | -0.00221 | -0.04114 | -0.06367 | 0.00017 | 0.00452 | -0.00045 | 0.00538 | -0.04241 | -0.00756 | 0.00327 | -0.063 | 0.01166 | -0.05454
[RO-RO] [OPP] OHL 400 kV Arefu-Tantareni | N-1 OHL 400 kV Tantareni-Urechesti | -0.06042 | -0.00048 | -0.03175 | -2e-05 | -0.09598 | -0.0005 | 0.00157 | 0.00056 | -0.00044 | -0.00036 | -0.09162 | -0.01935 | 0.00157 | -0.00217 | -0.04842 | -0.08626 | 0.00016 | 0.00374 | -0.00043 | -0.01611 | -0.04189 | -0.00716 | 0.00378 | -0.09411 | 0.00293 | -0.06877
[RO-RO] [OPP] OHL 400 kV Arefu-Tantareni | N-1 OHL 220 kV Resita-Timisoara 1&2 | -0.0643 | -0.00057 | -0.03684 | -2e-05 | -0.08922 | -0.00058 | 0.00185 | 0.00065 | -0.00051 | -0.00042 | -0.08845 | -0.02233 | 0.00184 | -0.00254 | -0.054 | -0.08517 | 0.00019 | 0.0044 | -0.00051 | -0.02552 | -0.05675 | -0.00848 | 0.00446 | -0.08821 | 0.00493 | -0.07245
[RO-RO] [OPP] OHL 400 kV Arefu-Tantareni | N-1 TIE 400 kV Resita-Pancevo c2 | -0.05711 | -0.00059 | -0.03202 | -2e-05 | -0.0818 | -0.00052 | 0.0016 | 0.00058 | -0.00045 | -0.00037 | -0.08057 | -0.01952 | 0.00117 | -0.00224 | -0.04732 | -0.07717 | 0.00017 | 0.00399 | -0.00045 | -0.01873 | -0.0472 | -0.00748 | 0.00382 | -0.08072 | 0.00507 | -0.06455
[RO-RO] [OPP] OHL 400 kV Arefu-Sibiu Sud | N-1 TIE 400 kV Resita-Pancevo c2 | 0.06861 | 0.00055 | 0.03811 | 2e-05 | 0.10489 | 0.0006 | -0.00192 | -0.00067 | 0.00053 | 0.00043 | 0.09855 | 0.02313 | -0.00196 | 0.00261 | 0.05664 | 0.0935 | -0.00019 | -0.00444 | 0.00052 | 0.05421 | 0.05642 | 0.00869 | -0.00467 | 0.10304 | 0.001 | 0.07758
[RO-RO] [OPP] OHL 400 kV Tantareni-Urechesti | N-1 TIE 400 kV Portile de Fier-Djerdap | 0.04012 | -0.00049 | 0.01039 | 0 | 0.09158 | 7e-05 | -0.00043 | -6e-05 | 7e-05 | 6e-05 | 0.08226 | 0.00624 | -0.00296 | 0.0004 | 0.02417 | 0.07383 | -2e-05 | 1e-05 | 7e-05 | -0.05655 | -0.00419 | 0.00085 | -0.00115 | 0.08849 | 0.00657 | 0.04884
[RO-RO] [OPP] OHL 400 kV Tantareni-Urechesti | N-1 OHL 400 kV Portile de Fier-Urechesti | 0.03123 | 0.00022 | 0.01542 | 1e-05 | 0.04514 | 0.00024 | -0.00074 | -0.00027 | 0.00021 | 0.00017 | 0.04838 | 0.00941 | -0.00089 | 0.00103 | 0.02428 | 0.04608 | -8e-05 | -0.00182 | 0.00021 | -0.08783 | 0.01773 | 0.00338 | -0.00173 | 0.04461 | -0.00805 | 0.03589
[RO-RO] [OPP] OHL 400 kV Tantareni-Urechesti | N-1 TIE 400 kV Resita-Pancevo c2 | 0.023 | -0.0008 | -0.00184 | 0 | 0.09838 | -0.00014 | 0.00018 | 0.00018 | -0.00011 | -9e-05 | 0.07673 | -0.00116 | -0.00273 | -0.0005 | 0.00762 | 0.0631 | 5e-05 | 0.00173 | -0.00011 | -0.01816 | -0.03687 | -0.00221 | 0.00027 | 0.09293 | 0.01489 | 0.02932
[RO-RO] [OPP] OHL 400 kV Tantareni-Urechesti | N-1 TIE 400 kV Resita-Pancevo c1 | 0.0231 | -0.00071 | 0.00042 | 0 | 0.09421 | -0.0001 | 5e-05 | 0.00013 | -7e-05 | -6e-05 | 0.0738 | 0.00017 | -0.00267 | -0.00031 | 0.00937 | 0.06076 | 3e-05 | 0.00133 | -7e-05 | -0.02502 | -0.03125 | -0.0015 | -4e-05 | 0.08899 | 0.01292 | 0.02866
[RO-RO] [OPP] OHL 400 kV Portile de Fier-Urechesti | BC | 0.01277 | 0.00158 | 0.02677 | 2e-05 | -0.0826 | 0.00059 | -0.00142 | -0.00069 | 0.0005 | 0.00041 | -0.04397 | 0.0164 | 0.00286 | 0.00238 | 0.02585 | -0.02641 | -0.00019 | -0.0055 | 0.0005 | -0.10809 | 0.08472 | 0.00867 | -0.00309 | -0.07496 | -0.03559 | 0.0102
[RO-RO] [OPP] OHL 400 kV Portile de Fier-Urechesti | N-1 TIE 400 kV Portile de Fier-Djerdap | -0.01158 | 0.00114 | 0.00939 | 1e-05 | -0.07293 | 0.00029 | -0.00056 | -0.00035 | 0.00024 | 0.0002 | -0.05183 | 0.00588 | 0.00318 | 0.00111 | 0.00233 | -0.04165 | -9e-05 | -0.00306 | 0.00024 | -0.05352 | 0.03826 | 0.00433 | -0.00108 | -0.06865 | -0.02377 | -0.01755
[RO-RO] [OPP] OHL 400 kV Portile de Fier-Urechesti | N-1 OHL 400 kV Slatina-Portile de Fier | 0.01622 | 0.00218 | 0.03555 | 2e-05 | -0.11435 | 0.00079 | -0.00189 | -0.00093 | 0.00067 | 0.00055 | -0.06084 | 0.02183 | 0.0041 | 0.00319 | 0.034 | -0.0369 | -0.00026 | -0.00747 | 0.00067 | -0.13647 | 0.11293 | 0.01165 | -0.00406 | -0.10389 | -0.04999 | 0.01264
[RO-RO] [OPP] OHL 400 kV Portile de Fier-Urechesti | N-1 OHL 220 kV Portile de Fier-Resita 1&2 | 0.01654 | 0.00154 | 0.02847 | 2e-05 | -0.07708 | 0.0006 | -0.00151 | -0.00071 | 0.00052 | 0.00042 | -0.03868 | 0.01739 | 0.00248 | 0.00246 | 0.02872 | -0.02127 | -0.0002 | -0.00557 | 0.00051 | -0.10014 | 0.08763 | 0.00893 | -0.00331 | -0.06949 | -0.03476 | 0.01464
[RO-RO] [OPP] OHL 400 kV Portile de Fier-Urechesti | N-1 OHL 220 kV Resita-Timisoara 1&2 | 0.02905 | 0.00154 | 0.0377 | 2e-05 | -0.06581 | 0.00074 | -0.00198 | -0.00085 | 0.00063 | 0.00052 | -0.02613 | 0.02278 | 0.00135 | 0.00306 | 0.04098 | -0.00828 | -0.00024 | -0.00644 | 0.00063 | -0.09271 | 0.10635 | 0.01094 | -0.00454 | -0.058 | -0.03528 | 0.02811
[RO-RO] [OPP] OHL 400 kV Portile de Fier-Urechesti | N-1 TIE 400 kV Resita-Pancevo c2 | 0.01277 | 0.00158 | 0.02677 | 2e-05 | -0.0826 | 0.00059 | -0.00142 | -0.00069 | 0.0005 | 0.00041 | -0.04397 | 0.0164 | 0.00286 | 0.00238 | 0.02585 | -0.02641 | -0.00019 | -0.0055 | 0.0005 | -0.10809 | 0.08472 | 0.00867 | -0.00309 | -0.07496 | -0.03559 | 0.0102
[RO-RO] [OPP] OHL 400 kV Portile de Fier-Urechesti | N-1 TIE 400 kV Resita-Pancevo c1 | 0.01262 | 0.00145 | 0.02356 | 1e-05 | -0.07667 | 0.00052 | -0.00124 | -0.00062 | 0.00044 | 0.00036 | -0.03981 | 0.01451 | 0.00276 | 0.0021 | 0.02337 | -0.02308 | -0.00017 | -0.00494 | 0.00044 | -0.09834 | 0.07672 | 0.00766 | -0.00266 | -0.06937 | -0.03279 | 0.01113
[RO-RO] [OPP] OHL 400 kV Slatina-Portile de Fier | BC | -0.00651 | -0.00113 | -0.01656 | -1e-05 | 0.05991 | -0.00038 | 0.00088 | 0.00045 | -0.00032 | -0.00027 | 0.03183 | -0.01024 | -0.00235 | -0.00153 | -0.01538 | 0.01981 | 0.00012 | 0.0037 | -0.00032 | 0.05355 | -0.05325 | -0.00561 | 0.00183 | 0.0546 | 0.02716 | -0.0046
[RO-RO] [OPP] OHL 400 kV Slatina-Portile de Fier | N-1 OHL 400 kV Portile de Fier-Urechesti | -0.01177 | -0.00179 | -0.02761 | -2e-05 | 0.09398 | -0.00062 | 0.00146 | 0.00074 | -0.00053 | -0.00043 | 0.04997 | -0.01701 | -0.00353 | -0.00251 | -0.02604 | 0.0307 | 0.0002 | 0.00597 | -0.00053 | 0.09814 | -0.08819 | -0.00919 | 0.00311 | 0.08552 | 0.04184 | -0.00881
[RO-RO] [OPP] OHL 400 kV Slatina-Portile de Fier | N-1 OHL 220 kV Portile de Fier-Resita 1&2 | -0.00876 | -0.0011 | -0.01757 | -1e-05 | 0.05662 | -0.00039 | 0.00092 | 0.00046 | -0.00033 | -0.00027 | 0.02868 | -0.01083 | -0.00213 | -0.00158 | -0.01709 | 0.01675 | 0.00013 | 0.00374 | -0.00033 | 0.04881 | -0.05499 | -0.00577 | 0.00196 | 0.05134 | 0.02667 | -0.00725
[RO-RO] [OPP] OHL 400 kV Slatina-Portile de Fier | N-1 OHL 220 kV Resita-Timisoara 1&2 | -0.01596 | -0.00111 | -0.0229 | -1e-05 | 0.05017 | -0.00047 | 0.0012 | 0.00055 | -0.0004 | -0.00033 | 0.02148 | -0.01394 | -0.00148 | -0.00193 | -0.02416 | 0.00929 | 0.00015 | 0.00425 | -0.0004 | 0.04463 | -0.0658 | -0.00693 | 0.00267 | 0.04476 | 0.02698 | -0.01499
[RO-RO] [OPP] OHL 400 kV Slatina-Portile de Fier | N-1 TIE 400 kV Resita-Pancevo c2 | -0.00651 | -0.00113 | -0.01656 | -1e-05 | 0.05991 | -0.00038 | 0.00088 | 0.00045 | -0.00032 | -0.00027 | 0.03183 | -0.01024 | -0.00235 | -0.00153 | -0.01538 | 0.01981 | 0.00012 | 0.0037 | -0.00032 | 0.05355 | -0.05325 | -0.00561 | 0.00183 | 0.0546 | 0.02716 | -0.0046
[RO-RO] [OPP] OHL 400 kV Slatina-Portile de Fier | N-1 TIE 400 kV Resita-Pancevo c1 | -0.00641 | -0.00105 | -0.0145 | -1e-05 | 0.0561 | -0.00034 | 0.00076 | 0.00041 | -0.00029 | -0.00024 | 0.02916 | -0.00902 | -0.00229 | -0.00135 | -0.01379 | 0.01767 | 0.00011 | 0.00334 | -0.00029 | 0.04729 | -0.04812 | -0.00497 | 0.00155 | 0.05101 | 0.02536 | -0.0052
[RO-RO] [OPP] OHL 400 kV Medgidia Sud - Stupina | N-1 OHL 400 kV Isaccea - Rahman | 0.04885 | 0.00171 | 0.02831 | 2e-05 | 0.10549 | 0.00059 | -0.00128 | -0.00071 | 0.0005 | 0.00041 | 0.07797 | 0.01811 | 0.00329 | 0.00238 | 0.04027 | 0.06959 | -0.00019 | -0.00589 | 0.0005 | 0.0319 | 0.0368 | 0.00824 | -0.00237 | 0.10144 | -0.06246 | 0.05442
[RO-RO] [OPP] OHL 400 kV Medgidia Sud - Stupina | N-1 OHL 400 kV Cernavodă - Medgidia Sud | 0.04651 | 0.00115 | 0.02424 | 1e-05 | 0.12658 | 0.00047 | -0.00111 | -0.00055 | 0.0004 | 0.00033 | 0.08454 | 0.01537 | 0.00168 | 0.00192 | 0.03636 | 0.0724 | -0.00015 | -0.00442 | 0.0004 | -0.00195 | 0.02704 | 0.00651 | -0.00219 | 0.12058 | -0.04141 | 0.05225
[RO-RO] [OPP] OHL 400 kV Medgidia Sud - Rahman | N-1 OHL 400 kV Cernavodă - Medgidia Sud | -0.04385 | -0.00108 | -0.02285 | -1e-05 | -0.11934 | -0.00044 | 0.00104 | 0.00052 | -0.00038 | -0.00031 | -0.07971 | -0.01449 | -0.00159 | -0.00181 | -0.03429 | -0.06826 | 0.00014 | 0.00417 | -0.00037 | 0.00184 | -0.0255 | -0.00614 | 0.00207 | -0.11369 | 0.03905 | -0.04927
[RO-RO] [OPP] OHL 400 kV Medgidia Sud- Cernavoda | BC | 0.03473 | -0.00021 | 0.012 | 0 | 0.15323 | 0.00013 | -0.00057 | -0.00014 | 0.00012 | 0.0001 | 0.0863 | 0.00727 | -0.002 | 0.00064 | 0.02272 | 0.06788 | -4e-05 | -0.00064 | 0.00012 | -0.07397 | 0.00227 | 0.00187 | -0.00148 | 0.14393 | 0.00959 | 0.04001
[RO-RO] [OPP] OHL 400 kV Medgidia Sud- Cernavoda | N-1 OHL 400 kV Isaccea - Tulcea Vest | 0.02623 | -0.00057 | 0.00672 | 0 | 0.13822 | 2e-05 | -0.00033 | 0 | 3e-05 | 2e-05 | 0.07405 | 0.00387 | -0.00276 | 0.00018 | 0.01545 | 0.05655 | 0 | 0.00053 | 3e-05 | -0.08369 | -0.00517 | 0.00027 | -0.00106 | 0.12935 | 0.02279 | 0.03059
[RO-RO] [OPP] OHL 400 kV Medgidia Sud- Cernavoda | N-1 OHL 400 kV Lacu Sarat - Gura Ialomitei | 0.02245 | -0.0006 | 0.00478 | 0 | 0.1286 | -1e-05 | -0.00024 | 4e-05 | 0 | 0 | 0.06744 | 0.00268 | -0.00269 | 5e-05 | 0.01248 | 0.05081 | 1e-05 | 0.00078 | 0 | -0.08269 | -0.00762 | -0.00018 | -0.00084 | 0.12016 | 0.02305 | 0.02633
[RO-RO] [OPP] OHL 400 kV Medgidia Sud- Cernavoda | N-1 OHL 400 kV Tulcea Vest - Tariverde | 0.02623 | -0.00057 | 0.00672 | 0 | 0.13822 | 2e-05 | -0.00033 | 0 | 3e-05 | 2e-05 | 0.07405 | 0.00387 | -0.00276 | 0.00018 | 0.01545 | 0.05655 | 0 | 0.00053 | 3e-05 | -0.08369 | -0.00517 | 0.00027 | -0.00106 | 0.12935 | 0.02279 | 0.03059
[RO-RO] [OPP] OHL 400 kV Medgidia Sud- Cernavoda | N-1 OHL 400 kV Gutinas – Smardan | 0.03545 | -0.00026 | 0.01215 | 0 | 0.15664 | 0.00013 | -0.00058 | -0.00013 | 0.00012 | 0.0001 | 0.08819 | 0.00733 | -0.00221 | 0.00063 | 0.02315 | 0.06935 | -4e-05 | -0.00055 | 0.00012 | -0.07679 | 0.00227 | 0.00182 | -0.00155 | 0.14713 | 0.01233 | 0.04086
[RO-RO] [OPP] OHL 400 kV Medgidia Sud- Cernavoda | N-1 OHL 400 kV Isaccea - Rahman | 0.04991 | 0.00032 | 0.02079 | 1e-05 | 0.186 | 0.00032 | -0.00097 | -0.00036 | 0.00028 | 0.00023 | 0.11052 | 0.01289 | -0.00097 | 0.00138 | 0.03523 | 0.0895 | -0.0001 | -0.00247 | 0.00028 | -0.06407 | 0.0137 | 0.00443 | -0.00222 | 0.17544 | -0.00982 | 0.05692
[RO-RO] [OPP] OHL 400 kV Medgidia Sud- Cernavoda | N-1 OHL 400 kV Isaccea - Stupina | 0.05123 | 0.00037 | 0.02156 | 1e-05 | 0.18885 | 0.00033 | -0.001 | -0.00038 | 0.00029 | 0.00024 | 0.11263 | 0.01338 | -0.00088 | 0.00145 | 0.03632 | 0.09138 | -0.00011 | -0.00263 | 0.00029 | -0.0632 | 0.01469 | 0.00466 | -0.00229 | 0.17818 | -0.01151 | 0.05839
[RO-RO] [OPP] OHL 400 kV Medgidia Sud- Cernavoda | N-1 TIE 400 kV MEDGIDIA SUD - VARNA | 0.0241 | -0.00043 | 0.00668 | 0 | 0.12223 | 3e-05 | -0.00033 | -2e-05 | 4e-05 | 3e-05 | 0.06615 | 0.0039 | -0.00226 | 0.00023 | 0.01457 | 0.05084 | -1e-05 | 0.00027 | 4e-05 | -0.07095 | -0.00328 | 0.00049 | -0.00099 | 0.11443 | 0.01761 | 0.02803
[RO-RO] [OPP] OHL 400 kV Medgidia Sud- Cernavoda | N-1 TIE 400 kV DOBRUDJA- MEDGIDIA SUD | 0.02466 | -0.00042 | 0.00695 | 0 | 0.1238 | 4e-05 | -0.00034 | -3e-05 | 4e-05 | 3e-05 | 0.06721 | 0.00408 | -0.00225 | 0.00025 | 0.01499 | 0.05173 | -1e-05 | 0.00022 | 4e-05 | -0.07111 | -0.00299 | 0.00056 | -0.00102 | 0.116 | 0.01719 | 0.02866
[RO-RO] [OPP] OHL 400 kV Medgidia Sud- Cernavoda | N-1 OHL 400 kV Constanta Nord- Cernavoda | 0.02541 | -0.00063 | 0.00604 | 0 | 0.13838 | 0 | -0.0003 | 2e-05 | 1e-05 | 1e-05 | 0.07351 | 0.00343 | -0.00292 | 0.00012 | 0.01463 | 0.05584 | 0 | 0.00072 | 1e-05 | -0.08659 | -0.00637 | 3e-05 | -0.00102 | 0.12941 | 0.02516 | 0.02972
[RO-RO] [OPP] OHL 400 kV Medgidia Sud- Cernavoda | N-1 OHL 400 kV Cernavoda - Pelicanu | 0.03495 | 2e-05 | 0.01349 | 1e-05 | 0.14035 | 0.00018 | -0.00063 | -0.0002 | 0.00016 | 0.00013 | 0.08139 | 0.00828 | -0.00131 | 0.00082 | 0.0239 | 0.06506 | -6e-05 | -0.00123 | 0.00016 | -0.05783 | 0.00652 | 0.00256 | -0.00154 | 0.13213 | 0.00109 | 0.04004
[RO-RO] [OPP] OHL 400 kV Medgidia Sud- Cernavoda | N-1 OHL 400 kV Pelicanu - Bucuresti Sud | 0.03531 | 5e-05 | 0.01381 | 1e-05 | 0.13993 | 0.00019 | -0.00065 | -0.00021 | 0.00017 | 0.00014 | 0.08149 | 0.00848 | -0.00124 | 0.00085 | 0.02428 | 0.06529 | -6e-05 | -0.00132 | 0.00017 | -0.05637 | 0.00716 | 0.00267 | -0.00157 | 0.13178 | 8e-05 | 0.04042
[RO-RO] [OPP] OHL 400 kV Medgidia Sud- Cernavoda | N-1 OHL 400 kV Gura Ialomitei - Bucuresti Sud | 0.03516 | 5e-05 | 0.01372 | 1e-05 | 0.13967 | 0.00019 | -0.00064 | -0.00021 | 0.00017 | 0.00014 | 0.08127 | 0.00843 | -0.00124 | 0.00085 | 0.02415 | 0.06508 | -6e-05 | -0.0013 | 0.00017 | -0.05645 | 0.00702 | 0.00264 | -0.00156 | 0.13152 | 0.00023 | 0.04025
[RO-RO] [OPP] OHL 400 kV Medgidia Sud- Cernavoda | N-1 OHL 400 kV Medgidia Sud - Stupina | 0.05123 | 0.00037 | 0.02156 | 1e-05 | 0.18885 | 0.00033 | -0.001 | -0.00038 | 0.00029 | 0.00024 | 0.11263 | 0.01338 | -0.00088 | 0.00145 | 0.03632 | 0.09138 | -0.00011 | -0.00263 | 0.00029 | -0.0632 | 0.01469 | 0.00466 | -0.00229 | 0.17818 | -0.01151 | 0.05839
[RO-RO] [OPP] OHL 400 kV Medgidia Sud- Cernavoda | N-1 OHL 400 kV Medgidia Sud - Rahman | 0.04991 | 0.00032 | 0.02079 | 1e-05 | 0.186 | 0.00032 | -0.00097 | -0.00036 | 0.00028 | 0.00023 | 0.11052 | 0.01289 | -0.00097 | 0.00138 | 0.03523 | 0.0895 | -0.0001 | -0.00247 | 0.00028 | -0.06407 | 0.0137 | 0.00443 | -0.00222 | 0.17544 | -0.00982 | 0.05692
[RO-RO] [OPP] OHL 400 kV Medgidia Sud- Cernavoda | N-1 TIE 400 kV Isaccea - Vulcanesti | 0.04254 | 0.00018 | 0.01698 | 1e-05 | 0.16646 | 0.00025 | -0.00079 | -0.00028 | 0.00022 | 0.00018 | 0.09732 | 0.0105 | -0.00108 | 0.00109 | 0.02946 | 0.07813 | -8e-05 | -0.00187 | 0.00022 | -0.06316 | 0.00921 | 0.00347 | -0.00184 | 0.15681 | -0.00566 | 0.04863
[RO-RO] [OPP] OHL 400 kV Cernavoda - Pelicanu | BC | 0.00069 | 0.00073 | 0.00473 | 0 | -0.04092 | 0.00016 | -0.00021 | -0.0002 | 0.00013 | 0.00011 | -0.01562 | 0.00321 | 0.00218 | 0.00058 | 0.00375 | -0.00897 | -5e-05 | -0.00187 | 0.00013 | 0.05131 | 0.01354 | 0.00217 | -0.00019 | -0.03749 | -0.027 | 8e-05
[RO-RO] [OPP] OHL 400 kV Cernavoda - Pelicanu | N-1 OHL 400 kV Isaccea - Tulcea Vest | -0.00018 | 0.0007 | 0.00419 | 0 | -0.04246 | 0.00014 | -0.00018 | -0.00018 | 0.00012 | 0.0001 | -0.01687 | 0.00286 | 0.00211 | 0.00053 | 0.00301 | -0.01013 | -5e-05 | -0.00175 | 0.00012 | 0.05032 | 0.01277 | 0.00201 | -0.00014 | -0.03898 | -0.02565 | -0.00088
[RO-RO] [OPP] OHL 400 kV Cernavoda - Pelicanu | N-1 OHL 400 kV Lacu Sarat - Gura Ialomitei | -0.00102 | 0.00068 | 0.00372 | 0 | -0.04436 | 0.00014 | -0.00016 | -0.00017 | 0.00011 | 9e-05 | -0.01825 | 0.00257 | 0.00209 | 0.00049 | 0.00232 | -0.01135 | -5e-05 | -0.00168 | 0.00011 | 0.0501 | 0.01215 | 0.00189 | -0.0001 | -0.04081 | -0.02512 | -0.00183
[RO-RO] [OPP] OHL 400 kV Cernavoda - Pelicanu | N-1 OHL 400 kV Tulcea Vest - Tariverde | -0.00018 | 0.0007 | 0.00419 | 0 | -0.04246 | 0.00014 | -0.00018 | -0.00018 | 0.00012 | 0.0001 | -0.01687 | 0.00286 | 0.00211 | 0.00053 | 0.00301 | -0.01013 | -5e-05 | -0.00175 | 0.00012 | 0.05032 | 0.01277 | 0.00201 | -0.00014 | -0.03898 | -0.02565 | -0.00088
[RO-RO] [OPP] OHL 400 kV Cernavoda - Pelicanu | N-1 OHL 400 kV Tariverde - Constanta Nord | -0.00018 | 0.0007 | 0.00419 | 0 | -0.04246 | 0.00014 | -0.00018 | -0.00018 | 0.00012 | 0.0001 | -0.01687 | 0.00286 | 0.00211 | 0.00053 | 0.00301 | -0.01013 | -5e-05 | -0.00175 | 0.00012 | 0.05032 | 0.01277 | 0.00201 | -0.00014 | -0.03898 | -0.02565 | -0.00088
[RO-RO] [OPP] OHL 400 kV Cernavoda - Pelicanu | N-1 OHL 400 kV Constanta Nord- Cernavoda | 0 | 0.0007 | 0.00429 | 0 | -0.04202 | 0.00015 | -0.00019 | -0.00019 | 0.00012 | 0.0001 | -0.01657 | 0.00292 | 0.00212 | 0.00054 | 0.00315 | -0.00986 | -5e-05 | -0.00177 | 0.00012 | 0.05038 | 0.0129 | 0.00204 | -0.00015 | -0.03856 | -0.02585 | -0.00068
[RO-RO] [OPP] OHL 400 kV Cernavoda - Pelicanu | N-1 OHL 400 kV Gura Ialomitei - Bucuresti Sud | 0.00124 | 0.00107 | 0.00698 | 1e-05 | -0.05869 | 0.00023 | -0.00031 | -0.00029 | 0.00019 | 0.00015 | -0.02221 | 0.00473 | 0.00317 | 0.00085 | 0.00563 | -0.01263 | -8e-05 | -0.00274 | 0.00019 | 0.07427 | 0.01977 | 0.00318 | -0.00028 | -0.05375 | -0.03925 | 0.00039
[RO-RO] [OPP] OHL 400 kV Cernavoda - Pelicanu | N-1 OHL 400 kV Gutinas – Smardan | -0.00095 | 0.00086 | 0.00437 | 0 | -0.04882 | 0.00017 | -0.00018 | -0.00021 | 0.00013 | 0.00011 | -0.01998 | 0.00307 | 0.00268 | 0.0006 | 0.00277 | -0.01237 | -6e-05 | -0.0021 | 0.00013 | 0.05784 | 0.01353 | 0.0023 | -4e-05 | -0.0449 | -0.03335 | -0.00187
[RO-RO] [OPP] OHL 400 kV Cernavoda - Pelicanu | N-1 OHL 400 kV Brasov – Gutinas | 0.00066 | 0.00089 | 0.00533 | 0 | -0.04636 | 0.00018 | -0.00023 | -0.00023 | 0.00015 | 0.00012 | -0.01773 | 0.00367 | 0.00271 | 0.00067 | 0.00414 | -0.01023 | -6e-05 | -0.00224 | 0.00015 | 0.05722 | 0.01496 | 0.00255 | -0.00016 | -0.04249 | -0.03326 | -6e-05
[RO-RO] [OPP] OHL 400 kV Pelicanu - Bucuresti Sud | BC | 0.00177 | 0.00081 | 0.00561 | 0 | -0.04125 | 0.00018 | -0.00025 | -0.00022 | 0.00015 | 0.00012 | -0.01494 | 0.00378 | 0.00236 | 0.00066 | 0.00484 | -0.00805 | -6e-05 | -0.00209 | 0.00014 | 0.0546 | 0.01518 | 0.00247 | -0.00026 | -0.03769 | -0.02949 | 0.00125
[RO-RO] [OPP] OHL 400 kV Pelicanu - Bucuresti Sud | N-1 OHL 400 kV Isaccea - Tulcea Vest | 0.00102 | 0.00077 | 0.00515 | 0 | -0.04257 | 0.00017 | -0.00023 | -0.00021 | 0.00014 | 0.00011 | -0.01602 | 0.00348 | 0.00229 | 0.00062 | 0.0042 | -0.00905 | -6e-05 | -0.00199 | 0.00014 | 0.05375 | 0.01452 | 0.00233 | -0.00022 | -0.03897 | -0.02833 | 0.00042
[RO-RO] [OPP] OHL 400 kV Pelicanu - Bucuresti Sud | N-1 OHL 400 kV Lacu Sarat - Gura Ialomitei | 0.00044 | 0.00076 | 0.00483 | 0 | -0.04391 | 0.00016 | -0.00021 | -0.0002 | 0.00013 | 0.00011 | -0.01699 | 0.00328 | 0.00228 | 0.0006 | 0.00373 | -0.0099 | -5e-05 | -0.00194 | 0.00013 | 0.05366 | 0.01411 | 0.00225 | -0.00019 | -0.04026 | -0.02803 | -0.00023
[RO-RO] [OPP] OHL 400 kV Pelicanu - Bucuresti Sud | N-1 OHL 400 kV Tulcea Vest - Tariverde | 0.00102 | 0.00077 | 0.00515 | 0 | -0.04257 | 0.00017 | -0.00023 | -0.00021 | 0.00014 | 0.00011 | -0.01602 | 0.00348 | 0.00229 | 0.00062 | 0.0042 | -0.00905 | -6e-05 | -0.00199 | 0.00014 | 0.05375 | 0.01452 | 0.00233 | -0.00022 | -0.03897 | -0.02833 | 0.00042
[RO-RO] [OPP] OHL 400 kV Pelicanu - Bucuresti Sud | N-1 OHL 400 kV Tariverde - Constanta Nord | 0.00102 | 0.00077 | 0.00515 | 0 | -0.04257 | 0.00017 | -0.00023 | -0.00021 | 0.00014 | 0.00011 | -0.01602 | 0.00348 | 0.00229 | 0.00062 | 0.0042 | -0.00905 | -6e-05 | -0.00199 | 0.00014 | 0.05375 | 0.01452 | 0.00233 | -0.00022 | -0.03897 | -0.02833 | 0.00042
[RO-RO] [OPP] OHL 400 kV Pelicanu - Bucuresti Sud | N-1 OHL 400 kV Constanta Nord- Cernavoda | 0.00117 | 0.00078 | 0.00523 | 0 | -0.04221 | 0.00017 | -0.00023 | -0.00021 | 0.00014 | 0.00011 | -0.01577 | 0.00353 | 0.0023 | 0.00063 | 0.00432 | -0.00883 | -6e-05 | -0.00201 | 0.00014 | 0.05379 | 0.01462 | 0.00235 | -0.00023 | -0.03862 | -0.02849 | 0.00058
[RO-RO] [OPP] OHL 400 kV Pelicanu - Bucuresti Sud | N-1 OHL 400 kV Gura Ialomitei - Bucuresti Sud | 0.00235 | 0.00116 | 0.00799 | 1e-05 | -0.06001 | 0.00025 | -0.00035 | -0.00032 | 0.00021 | 0.00017 | -0.02191 | 0.00538 | 0.0034 | 0.00094 | 0.00682 | -0.01192 | -8e-05 | -0.003 | 0.00021 | 0.07884 | 0.02176 | 0.00353 | -0.00036 | -0.05485 | -0.04243 | 0.00157
[RO-RO] [OPP] OHL 400 kV Pelicanu - Bucuresti Sud | N-1 OHL 400 kV Gutinas – Smardan | -1e-05 | 0.00094 | 0.00523 | 0 | -0.04979 | 0.00019 | -0.00022 | -0.00024 | 0.00015 | 0.00013 | -0.01966 | 0.00363 | 0.0029 | 0.00068 | 0.00378 | -0.01173 | -6e-05 | -0.00234 | 0.00015 | 0.06166 | 0.01517 | 0.0026 | -0.0001 | -0.04571 | -0.03636 | -0.00087
[RO-RO] [OPP] OHL 400 kV Pelicanu - Bucuresti Sud | N-1 OHL 400 kV Brasov – Gutinas | 0.00174 | 0.00099 | 0.00629 | 1e-05 | -0.04737 | 0.00021 | -0.00027 | -0.00026 | 0.00017 | 0.00014 | -0.01732 | 0.0043 | 0.00295 | 0.00077 | 0.00528 | -0.00948 | -7e-05 | -0.00251 | 0.00017 | 0.06125 | 0.01678 | 0.00289 | -0.00023 | -0.04332 | -0.03654 | 0.00109
[RO-RO] [OPP] OHL 400 kV Gura Ialomitei - Bucuresti Sud | BC | 0.00124 | 0.00075 | 0.00505 | 0 | -0.03991 | 0.00016 | -0.00022 | -0.0002 | 0.00013 | 0.00011 | -0.01481 | 0.00341 | 0.00221 | 0.0006 | 0.00421 | -0.00823 | -5e-05 | -0.00194 | 0.00013 | 0.05156 | 0.01401 | 0.00227 | -0.00022 | -0.03651 | -0.02752 | 0.00069
[RO-RO] [OPP] OHL 400 kV Gura Ialomitei - Bucuresti Sud | N-1 OHL 400 kV Isaccea - Tulcea Vest | 0.00046 | 0.00072 | 0.00457 | 0 | -0.04129 | 0.00015 | -0.0002 | -0.00019 | 0.00012 | 0.0001 | -0.01594 | 0.0031 | 0.00214 | 0.00056 | 0.00354 | -0.00927 | -5e-05 | -0.00183 | 0.00012 | 0.05066 | 0.01332 | 0.00212 | -0.00018 | -0.03785 | -0.02631 | -0.00017
[RO-RO] [OPP] OHL 400 kV Gura Ialomitei - Bucuresti Sud | N-1 OHL 400 kV Lacu Sarat - Gura Ialomitei | -0.00022 | 0.0007 | 0.00419 | 0 | -0.04284 | 0.00015 | -0.00018 | -0.00018 | 0.00012 | 0.0001 | -0.01706 | 0.00287 | 0.00213 | 0.00053 | 0.00299 | -0.01026 | -5e-05 | -0.00177 | 0.00012 | 0.05052 | 0.01283 | 0.00202 | -0.00014 | -0.03934 | -0.02592 | -0.00094
[RO-RO] [OPP] OHL 400 kV Gura Ialomitei - Bucuresti Sud | N-1 OHL 400 kV Tulcea Vest - Tariverde | 0.00046 | 0.00072 | 0.00457 | 0 | -0.04129 | 0.00015 | -0.0002 | -0.00019 | 0.00012 | 0.0001 | -0.01594 | 0.0031 | 0.00214 | 0.00056 | 0.00354 | -0.00927 | -5e-05 | -0.00183 | 0.00012 | 0.05066 | 0.01332 | 0.00212 | -0.00018 | -0.03785 | -0.02631 | -0.00017
[RO-RO] [OPP] OHL 400 kV Gura Ialomitei - Bucuresti Sud | N-1 OHL 400 kV Tariverde - Constanta Nord | 0.00046 | 0.00072 | 0.00457 | 0 | -0.04129 | 0.00015 | -0.0002 | -0.00019 | 0.00012 | 0.0001 | -0.01594 | 0.0031 | 0.00214 | 0.00056 | 0.00354 | -0.00927 | -5e-05 | -0.00183 | 0.00012 | 0.05066 | 0.01332 | 0.00212 | -0.00018 | -0.03785 | -0.02631 | -0.00017
[RO-RO] [OPP] OHL 400 kV Gura Ialomitei - Bucuresti Sud | N-1 OHL 400 kV Constanta Nord- Cernavoda | 0.00062 | 0.00072 | 0.00466 | 0 | -0.0409 | 0.00015 | -0.0002 | -0.00019 | 0.00013 | 0.0001 | -0.01567 | 0.00316 | 0.00215 | 0.00057 | 0.00367 | -0.00903 | -5e-05 | -0.00184 | 0.00013 | 0.05071 | 0.01343 | 0.00214 | -0.00019 | -0.03748 | -0.02648 | 0
[RO-RO] [OPP] OHL 400 kV Gura Ialomitei - Bucuresti Sud | N-1 OHL 400 kV Cernavoda - Pelicanu | 0.00151 | 0.00104 | 0.0069 | 1e-05 | -0.05589 | 0.00022 | -0.0003 | -0.00028 | 0.00018 | 0.00015 | -0.02091 | 0.00467 | 0.00306 | 0.00083 | 0.00568 | -0.01173 | -7e-05 | -0.00267 | 0.00018 | 0.0716 | 0.01929 | 0.00312 | -0.00029 | -0.05115 | -0.03807 | 0.00073
[RO-RO] [OPP] OHL 400 kV Gura Ialomitei - Bucuresti Sud | N-1 OHL 400 kV Gutinas – Smardan | -0.00043 | 0.00088 | 0.00469 | 0 | -0.04792 | 0.00017 | -0.00019 | -0.00022 | 0.00014 | 0.00012 | -0.01924 | 0.00327 | 0.00272 | 0.00063 | 0.00322 | -0.01168 | -6e-05 | -0.00217 | 0.00014 | 0.05817 | 0.014 | 0.00239 | -7e-05 | -0.04403 | -0.03396 | -0.00129
[RO-RO] [OPP] OHL 400 kV Gura Ialomitei - Bucuresti Sud | N-1 OHL 400 kV Brasov – Gutinas | 0.00121 | 0.00092 | 0.00568 | 0 | -0.04555 | 0.00019 | -0.00024 | -0.00024 | 0.00016 | 0.00013 | -0.017 | 0.00389 | 0.00276 | 0.0007 | 0.00462 | -0.00954 | -6e-05 | -0.00232 | 0.00016 | 0.05768 | 0.01549 | 0.00265 | -0.00019 | -0.04169 | -0.03402 | 0.00054
[RO-RO] [OPP] OHL 400 kV Gutinas - Smardan | BC | -0.0099 | 0.00077 | -0.00214 | 0 | -0.04751 | 6e-05 | 0.00018 | -0.0001 | 4e-05 | 4e-05 | -0.02624 | -0.00083 | 0.003 | 0.00014 | -0.0059 | -0.02046 | -2e-05 | -0.00136 | 4e-05 | 0.03922 | -4e-05 | 0.00073 | 0.00086 | -0.04458 | -0.03819 | -0.01175
[RO-RO] [OPP] OHL 400 kV Gutinas - Smardan | N-1 OHL 400 kV Isaccea - Tulcea Vest | -0.00883 | 0.00081 | -0.00148 | 0 | -0.04562 | 8e-05 | 0.00015 | -0.00011 | 6e-05 | 5e-05 | -0.02469 | -0.0004 | 0.0031 | 0.0002 | -0.00499 | -0.01904 | -3e-05 | -0.00151 | 5e-05 | 0.04045 | 0.0009 | 0.00093 | 0.00081 | -0.04275 | -0.03985 | -0.01057
[RO-RO] [OPP] OHL 400 kV Gutinas - Smardan | N-1 OHL 400 kV Lacu Sarat - Gura Ialomitei | -0.00756 | 0.00085 | -0.00076 | 0 | -0.04281 | 9e-05 | 0.00011 | -0.00013 | 7e-05 | 6e-05 | -0.02263 | 5e-05 | 0.00314 | 0.00026 | -0.00395 | -0.0172 | -3e-05 | -0.00164 | 7e-05 | 0.04089 | 0.00185 | 0.00112 | 0.00074 | -0.04004 | -0.04076 | -0.00914
[RO-RO] [OPP] OHL 400 kV Gutinas - Smardan | N-1 OHL 400 kV Tulcea Vest - Tariverde | -0.00883 | 0.00081 | -0.00148 | 0 | -0.04562 | 8e-05 | 0.00015 | -0.00011 | 6e-05 | 5e-05 | -0.02469 | -0.0004 | 0.0031 | 0.0002 | -0.00499 | -0.01904 | -3e-05 | -0.00151 | 5e-05 | 0.04045 | 0.0009 | 0.00093 | 0.00081 | -0.04275 | -0.03985 | -0.01057
[RO-RO] [OPP] OHL 400 kV Gutinas - Smardan | N-1 OHL 400 kV Tariverde - Constanta Nord | -0.00883 | 0.00081 | -0.00148 | 0 | -0.04562 | 8e-05 | 0.00015 | -0.00011 | 6e-05 | 5e-05 | -0.02469 | -0.0004 | 0.0031 | 0.0002 | -0.00499 | -0.01904 | -3e-05 | -0.00151 | 5e-05 | 0.04045 | 0.0009 | 0.00093 | 0.00081 | -0.04275 | -0.03985 | -0.01057
[RO-RO] [OPP] OHL 400 kV Gutinas - Smardan | N-1 OHL 400 kV Constanta Nord- Cernavoda | -0.00916 | 0.0008 | -0.00166 | 0 | -0.04632 | 7e-05 | 0.00015 | -0.00011 | 5e-05 | 4e-05 | -0.02521 | -0.00052 | 0.00308 | 0.00018 | -0.00525 | -0.0195 | -3e-05 | -0.00147 | 5e-05 | 0.04023 | 0.00066 | 0.00088 | 0.00082 | -0.04342 | -0.03943 | -0.01093
[RO-RO] [OPP] OHL 400 kV Gutinas - Smardan | N-1 OHL 400 kV Cernavoda - Pelicanu | -0.00982 | 0.00086 | -0.00155 | 0 | -0.05262 | 8e-05 | 0.00015 | -0.00012 | 6e-05 | 5e-05 | -0.02819 | -0.00043 | 0.00328 | 0.00021 | -0.00543 | -0.02158 | -3e-05 | -0.0016 | 6e-05 | 0.04563 | 0.00165 | 0.001 | 0.00084 | -0.04926 | -0.04156 | -0.01174
[RO-RO] [OPP] OHL 400 kV Gutinas - Smardan | N-1 OHL 400 kV Gura Ialomitei - Bucuresti Sud | -0.00973 | 0.00088 | -0.00141 | 0 | -0.05327 | 9e-05 | 0.00014 | -0.00013 | 6e-05 | 5e-05 | -0.02838 | -0.00034 | 0.00332 | 0.00023 | -0.00529 | -0.02165 | -3e-05 | -0.00164 | 6e-05 | 0.04666 | 0.00199 | 0.00106 | 0.00083 | -0.04985 | -0.04216 | -0.01165
[RO-RO] [OPP] OHL 400 kV Gutinas - Smardan | N-1 OHL 400 kV Bucuresti Sud - Domnesti | -0.01095 | 0.00083 | -0.00235 | 0 | -0.0529 | 7e-05 | 0.00019 | -0.0001 | 5e-05 | 4e-05 | -0.02919 | -0.00093 | 0.00323 | 0.00015 | -0.0065 | -0.02274 | -2e-05 | -0.00146 | 5e-05 | 0.04998 | 0.00018 | 0.00078 | 0.00092 | -0.04964 | -0.04068 | -0.01299
[RO-RO] [OPP] OHL 400 kV Gutinas - Smardan | N-1 TIE 400 kV Isaccea - Vulcanesti | -0.03323 | -0.0004 | -0.01701 | -1e-05 | -0.08705 | -0.00028 | 0.00083 | 0.00032 | -0.00025 | -0.0002 | -0.05916 | -0.0105 | 0.00028 | -0.00121 | -0.02603 | -0.05109 | 9e-05 | 0.00228 | -0.00024 | 0.00692 | -0.02079 | -0.00402 | 0.00191 | -0.08307 | 0.00737 | -0.03749
[RO-RO] [OPP] OHL 400 kV Smardan - Isaccea c1 | BC | 0 | 0 | 0 |  | 0 |  | 0 |  | 0 | 0 | 0 | 0 |  |  | 0 | 0 | 0 |  | 0 | 0 | 0 | 0 | 0 | 0 | 0 | 0
[RO-RO] [OPP] OHL 400 kV Smardan - Isaccea c1 | N-1 OHL 400 kV Lacu Sarat - Isaccea | 0 | 0 | 0 |  | 0 |  | 0 |  | 0 | 0 | 0 | 0 |  |  | 0 | 0 | 0 |  | 0 | 0 | 0 | 0 | 0 | 0 | 0 | 0
[RO-RO] [OPP] OHL 400 kV Smardan - Isaccea c2 | BC | 0.00265 | 0.00093 | 0.00445 | 0 | -0.01661 | 0.00017 | -0.00015 | -0.00022 | 0.00014 | 0.00011 | -0.00467 | 0.00323 | 0.0029 | 0.00061 | 0.00407 | -0.00162 | -6e-05 | -0.00225 | 0.00014 | 0.0389 | 0.00845 | 0.0023 | 0.00011 | -0.01502 | -0.04077 | 0.00239
[RO-RO] [OPP] OHL 400 kV Smardan - Isaccea c2 | N-1 OHL 400 kV Lacu Sarat - Isaccea | 0.00787 | 0.00142 | 0.00867 | 1e-05 | -0.01492 | 0.00029 | -0.00032 | -0.00037 | 0.00024 | 0.00019 | -0.00015 | 0.00607 | 0.00427 | 0.00106 | 0.00916 | 0.00352 | -0.0001 | -0.00362 | 0.00023 | 0.05751 | 0.0152 | 0.0039 | -7e-05 | -0.01298 | -0.0613 | 0.00798
[RO-RO] [OPP] OHL 400 kV Domnesti - Urechesti | N-1 OHL 400 kV Bucuresti Sud - Slatina | -0.01651 | -0.00093 | -0.01461 | -1e-05 | 0.0169 | -0.00032 | 0.00071 | 0.00038 | -0.00027 | -0.00022 | -0.00476 | -0.00921 | -0.00186 | -0.00128 | -0.01765 | -0.01049 | 0.0001 | 0.00312 | -0.00027 | 0.03832 | -0.03091 | -0.00455 | 0.00142 | 0.01393 | 0.02688 | -0.01766
[RO-RO] [OPP] OHL 400 kV Tantareni - Bradu | BC | 0.02964 | 0.00053 | 0.01722 | 1e-05 | 0.03368 | 0.0003 | -0.00084 | -0.00035 | 0.00026 | 0.00022 | 0.03925 | 0.01064 | 0.00016 | 0.00128 | 0.02493 | 0.03878 | -0.0001 | -0.00257 | 0.00026 | -0.01917 | 0.02535 | 0.00434 | -0.0019 | 0.03385 | -0.01231 | 0.03343
[RO-RO] [OPP] OHL 400 kV Tantareni - Bradu | N-1 OHL 400 kV Domnesti-Urechesti | 0.03132 | 0.00063 | 0.01874 | 1e-05 | 0.03187 | 0.00034 | -0.00092 | -0.00039 | 0.00029 | 0.00024 | 0.03967 | 0.0116 | 0.00035 | 0.00141 | 0.02675 | 0.0398 | -0.00011 | -0.0029 | 0.00029 | -0.02335 | 0.0286 | 0.00481 | -0.00204 | 0.03236 | -0.01507 | 0.03523
[RO-RO] [OPP] OHL 400 kV Bucuresti Sud - Domnesti | BC | -0.00926 | 0.0005 | -0.00188 | 0 | -0.04776 | 4e-05 | 0.00012 | -6e-05 | 2e-05 | 2e-05 | -0.02613 | -0.00086 | 0.00203 | 7e-05 | -0.00527 | -0.02013 | -1e-05 | -0.00084 | 2e-05 | 0.09516 | 0.00187 | 0.00043 | 0.00055 | -0.04474 | -0.02202 | -0.01097
[RO-RO] [OPP] OHL 400 kV Bucuresti Sud - Domnesti | N-1 OHL 400 kV Gutinas – Smardan | -0.01154 | 0.00068 | -0.00237 | 0 | -0.05868 | 5e-05 | 0.00016 | -8e-05 | 3e-05 | 3e-05 | -0.03216 | -0.00105 | 0.00272 | 0.0001 | -0.00662 | -0.02483 | -2e-05 | -0.00115 | 3e-05 | 0.10418 | 0.00186 | 0.0006 | 0.00075 | -0.05498 | -0.03079 | -0.01367
[RO-RO] [OPP] OHL 400 kV Slatina-Bucuresti Sud | N-1 OHL 400 kV Domnesti-Urechesti | 0.0211 | 0.00113 | 0.01798 | 1e-05 | -0.01943 | 0.00039 | -0.00087 | -0.00047 | 0.00033 | 0.00027 | 0.00795 | 0.01134 | 0.00226 | 0.00157 | 0.02203 | 0.01482 | -0.00013 | -0.00383 | 0.00033 | -0.04145 | 0.03689 | 0.00557 | -0.00172 | -0.0158 | -0.03398 | 0.02273
[RO-RO] [OPP] OHL 400 kV Portile de Fier - Urechesti | BC | 0.01277 | 0.00158 | 0.02677 | 2e-05 | -0.0826 | 0.00059 | -0.00142 | -0.00069 | 0.0005 | 0.00041 | -0.04397 | 0.0164 | 0.00286 | 0.00238 | 0.02585 | -0.02641 | -0.00019 | -0.0055 | 0.0005 | -0.10809 | 0.08472 | 0.00867 | -0.00309 | -0.07496 | -0.03559 | 0.0102
[RO-RO] [OPP] OHL 400 kV Portile de Fier - Urechesti | N-1 OHL 400 kV Domnesti-Urechesti | 0.00867 | 0.00135 | 0.02309 | 1e-05 | -0.07823 | 0.00051 | -0.00124 | -0.0006 | 0.00043 | 0.00035 | -0.045 | 0.01409 | 0.00238 | 0.00205 | 0.02143 | -0.02888 | -0.00017 | -0.00472 | 0.00043 | -0.09795 | 0.07683 | 0.00752 | -0.00273 | -0.07133 | -0.0289 | 0.00584
[RO-RO] [OPP] OHL 400 kV Brasov – Gutinas | BC | -0.00016 | 0.00091 | 0.00344 | 0 | -0.0309 | 0.00016 | -0.00012 | -0.0002 | 0.00013 | 0.0001 | -0.01198 | 0.00261 | 0.003 | 0.00055 | 0.00221 | -0.00718 | -5e-05 | -0.0021 | 0.00012 | 0.03353 | 0.00811 | 0.00211 | 0.00015 | -0.0284 | -0.03556 | -0.00081
[RO-RO] [OPP] OHL 400 kV Brazi Vest - Darste | BC | -0.02356 | -0.00024 | -0.01398 | -1e-05 | -0.03725 | -0.00022 | 0.00071 | 0.00025 | -0.0002 | -0.00016 | -0.03223 | -0.00848 | 0.00058 | -0.00098 | -0.02013 | -0.03049 | 7e-05 | 0.00169 | -0.0002 | -0.11302 | -0.02296 | -0.00328 | 0.00174 | -0.03647 | -0.00075 | -0.02637
[RO-RO] [OPP] OHL 400 kV Brazi Vest - Darste | N-1 OHL 400 kV Gutinas – Smardan | -0.02612 | -4e-05 | -0.01453 | -1e-05 | -0.04953 | -0.00021 | 0.00076 | 0.00023 | -0.00019 | -0.00015 | -0.03901 | -0.00869 | 0.00135 | -0.00094 | -0.02165 | -0.03578 | 7e-05 | 0.00134 | -0.00019 | -0.10288 | -0.02297 | -0.0031 | 0.00196 | -0.04799 | -0.01062 | -0.0294
[RO-RO] [OPP] OHL 400 kV Brasov - Darste | BC | -0.02331 | -0.00024 | -0.01383 | -1e-05 | -0.03686 | -0.00022 | 0.00071 | 0.00025 | -0.0002 | -0.00016 | -0.03189 | -0.00839 | 0.00057 | -0.00097 | -0.01992 | -0.03017 | 7e-05 | 0.00168 | -0.00019 | -0.11184 | -0.02272 | -0.00325 | 0.00172 | -0.03609 | -0.00074 | -0.02609
[RO-RO] [OPP] OHL 400 kV Brasov - Darste | N-1 OHL 400 kV Gutinas – Smardan | -0.02585 | -4e-05 | -0.01438 | -1e-05 | -0.04902 | -0.00021 | 0.00075 | 0.00022 | -0.00018 | -0.00015 | -0.0386 | -0.0086 | 0.00134 | -0.00093 | -0.02143 | -0.0354 | 7e-05 | 0.00133 | -0.00018 | -0.10181 | -0.02273 | -0.00306 | 0.00194 | -0.04749 | -0.01051 | -0.0291
[RO-RO] [OPP] OHL 220 kV Portile de Fier-Resita c1 | N-1 TIE 400 kV Resita-Pancevo c2 | 0.01354 | -0.00017 | 0.00608 | 0 | 0.01983 | 6e-05 | -0.00029 | -6e-05 | 6e-05 | 5e-05 | 0.01902 | 0.00353 | -0.00135 | 0.00031 | 0.01031 | 0.01844 | -2e-05 | -0.00025 | 6e-05 | 0.02857 | 0.01046 | 0.00093 | -0.0008 | 0.01964 | 0.00297 | 0.01593
[RO-RO] [OPP] OHL 220 kV Portile de Fier-Resita c2 | N-1 TIE 400 kV Resita-Pancevo c2 | 0.01354 | -0.00017 | 0.00608 | 0 | 0.01983 | 6e-05 | -0.00029 | -6e-05 | 6e-05 | 5e-05 | 0.01902 | 0.00353 | -0.00135 | 0.00031 | 0.01031 | 0.01844 | -2e-05 | -0.00025 | 6e-05 | 0.02857 | 0.01046 | 0.00093 | -0.0008 | 0.01964 | 0.00297 | 0.01593
[RO-RO] [OPP] OHL 220 kV Resita-Timisoara c1 | N-1 TIE 400 kV Resita-Pancevo c2 | 0.02927 | -8e-05 | 0.01964 | 1e-05 | 0.03019 | 0.00027 | -0.001 | -0.00029 | 0.00024 | 0.0002 | 0.03209 | 0.01146 | -0.00271 | 0.00123 | 0.02719 | 0.03259 | -9e-05 | -0.00169 | 0.00024 | 0.02765 | 0.03889 | 0.00408 | -0.0026 | 0.03048 | 0.00057 | 0.03218
[RO-RO] [OPP] OHL 220 kV Resita-Timisoara c2 | N-1 TIE 400 kV Resita-Pancevo c2 | 0.02927 | -8e-05 | 0.01964 | 1e-05 | 0.03019 | 0.00027 | -0.001 | -0.00029 | 0.00024 | 0.0002 | 0.03209 | 0.01146 | -0.00271 | 0.00123 | 0.02719 | 0.03259 | -9e-05 | -0.00169 | 0.00024 | 0.02765 | 0.03889 | 0.00408 | -0.0026 | 0.03048 | 0.00057 | 0.03218
[RO-RO] [OPP] OHL 220 kV Arad-Timisoara | N-1 TIE 400 kV Resita-Pancevo c2 | -0.03143 | 0.00036 | -0.01954 | -1e-05 | -0.03774 | -0.00023 | 0.00099 | 0.00024 | -0.00021 | -0.00017 | -0.03767 | -0.01122 | 0.00386 | -0.00112 | -0.02815 | -0.03733 | 7e-05 | 0.00117 | -0.00021 | -0.03921 | -0.03796 | -0.00358 | 0.00267 | -0.03767 | -0.00427 | -0.03497
[RO-RO] [OPP] OHL 220 kV Arad-Calea Aradului | N-1 TIE 400 kV Resita-Pancevo c2 | -0.02217 | 0.00026 | -0.01378 | -1e-05 | -0.02663 | -0.00016 | 0.0007 | 0.00017 | -0.00015 | -0.00012 | -0.02658 | -0.00791 | 0.00272 | -0.00079 | -0.01986 | -0.02634 | 5e-05 | 0.00082 | -0.00015 | -0.02767 | -0.02678 | -0.00253 | 0.00188 | -0.02658 | -0.00301 | -0.02468
[RO-RO] [OPP] OHL 220 kV CaleaAradului-Sacalaz | N-1 TIE 400 kV Resita-Pancevo c2 | -0.02217 | 0.00026 | -0.01378 | -1e-05 | -0.02663 | -0.00016 | 0.0007 | 0.00017 | -0.00015 | -0.00012 | -0.02658 | -0.00791 | 0.00272 | -0.00079 | -0.01986 | -0.02634 | 5e-05 | 0.00082 | -0.00015 | -0.02767 | -0.02678 | -0.00253 | 0.00188 | -0.02658 | -0.00301 | -0.02468
[RO-RO] [OPP] OHL 220 kV Sacalaz-Timisoara | N-1 TIE 400 kV Resita-Pancevo c2 | -0.01886 | 0.00022 | -0.01172 | 0 | -0.02265 | -0.00014 | 0.00059 | 0.00014 | -0.00013 | -0.0001 | -0.02261 | -0.00673 | 0.00232 | -0.00067 | -0.01689 | -0.0224 | 4e-05 | 0.0007 | -0.00013 | -0.02353 | -0.02278 | -0.00215 | 0.0016 | -0.02261 | -0.00256 | -0.02099
[RO-RO] [OPP] OHL 220 kV Mintia-Timisoara | N-1 TIE 400 kV Resita-Pancevo c2 | -0.00494 | -0.00046 | -0.00596 | 0 | 0.00398 | -0.00014 | 0.00032 | 0.00017 | -0.00012 | -0.0001 | 7e-05 | -0.0038 | -0.00116 | -0.00056 | -0.00637 | -0.00152 | 5e-05 | 0.00139 | -0.00012 | 0.01158 | -0.01304 | -0.00205 | 0.00066 | 0.00328 | 0.00615 | -0.00472
[RO-RO] [OPP] OHL 220 kV Urechesti-Targu Jiu Nord | N-1 TIE 400 kV Resita-Pancevo c2 | 0.02799 | -6e-05 | 0.01549 | 1e-05 | 0.04172 | 0.00021 | -0.00078 | -0.00023 | 0.00019 | 0.00015 | 0.03885 | 0.00917 | -0.00199 | 0.00096 | 0.02331 | 0.03712 | -7e-05 | -0.0013 | 0.00019 | 0.03706 | 0.02547 | 0.00311 | -0.00201 | 0.04106 | 0.00375 | 0.0317
[RO-RO] [OPP] OHL 220 kV Paroseni-Targu Jiu Nord | N-1 TIE 400 kV Resita-Pancevo c2 | -0.02799 | 6e-05 | -0.01549 | -1e-05 | -0.04172 | -0.00021 | 0.00078 | 0.00023 | -0.00019 | -0.00015 | -0.03885 | -0.00917 | 0.00199 | -0.00096 | -0.02331 | -0.03712 | 7e-05 | 0.0013 | -0.00019 | -0.03706 | -0.02547 | -0.00311 | 0.00201 | -0.04106 | -0.00375 | -0.0317
[RO-RO] [OPP] OHL 220 kV Paroseni-Baru Mare | N-1 TIE 400 kV Resita-Pancevo c2 | 0.02545 | -5e-05 | 0.01409 | 1e-05 | 0.03794 | 0.00019 | -0.00071 | -0.00021 | 0.00017 | 0.00014 | 0.03533 | 0.00834 | -0.00181 | 0.00087 | 0.0212 | 0.03376 | -6e-05 | -0.00118 | 0.00017 | 0.03371 | 0.02317 | 0.00283 | -0.00183 | 0.03735 | 0.00341 | 0.02883
[RO-RO] [OPP] OHL 220 kV Baru Mare-Hasdat | N-1 TIE 400 kV Resita-Pancevo c2 | 0.02799 | -6e-05 | 0.01549 | 1e-05 | 0.04172 | 0.00021 | -0.00078 | -0.00023 | 0.00019 | 0.00015 | 0.03885 | 0.00917 | -0.00199 | 0.00096 | 0.02331 | 0.03712 | -7e-05 | -0.0013 | 0.00019 | 0.03706 | 0.02547 | 0.00311 | -0.00201 | 0.04106 | 0.00375 | 0.0317
[RO-RO] [OPP] OHL 220 kV Bucuresti Sud - Fundeni c1 | N-1 OHL 400 kV Bucuresti Sud - Domnesti | 0.00464 | -6e-05 | 0.00221 | 0 | 0.01321 | 2e-05 | -0.00012 | -2e-05 | 2e-05 | 2e-05 | 0.00851 | 0.00128 | -0.00045 | 0.00012 | 0.00358 | 0.00725 | -1e-05 | -7e-05 | 2e-05 | -0.0356 | 0.00303 | 0.00036 | -0.00034 | 0.01257 | 0.0044 | 0.00528
[RO-RO] [OPP] OHL 220 kV Bucuresti Sud - Fundeni c2 | N-1 OHL 400 kV Bucuresti Sud - Domnesti | 0.00464 | -6e-05 | 0.00221 | 0 | 0.01321 | 2e-05 | -0.00012 | -2e-05 | 2e-05 | 2e-05 | 0.00851 | 0.00128 | -0.00045 | 0.00012 | 0.00358 | 0.00725 | -1e-05 | -7e-05 | 2e-05 | -0.0356 | 0.00303 | 0.00036 | -0.00034 | 0.01257 | 0.0044 | 0.00528
[RO-RO] [OPP] OHL 220 kV Brazi Vest - Fundeni c1 | N-1 OHL 400 kV Bucuresti Sud - Domnesti | 0.00464 | -6e-05 | 0.00221 | 0 | 0.01321 | 2e-05 | -0.00012 | -2e-05 | 2e-05 | 2e-05 | 0.00851 | 0.00128 | -0.00045 | 0.00012 | 0.00358 | 0.00725 | -1e-05 | -7e-05 | 2e-05 | -0.0356 | 0.00303 | 0.00036 | -0.00034 | 0.01257 | 0.0044 | 0.00528
[RO-RO] [OPP] OHL 220 kV Brazi Vest - Fundeni c2 | N-1 OHL 400 kV Bucuresti Sud - Domnesti | -0.00464 | 6e-05 | -0.00221 | 0 | -0.01321 | -2e-05 | 0.00012 | 2e-05 | -2e-05 | -2e-05 | -0.00851 | -0.00128 | 0.00045 | -0.00012 | -0.00358 | -0.00725 | 1e-05 | 7e-05 | -2e-05 | 0.0356 | -0.00303 | -0.00036 | 0.00034 | -0.01257 | -0.0044 | -0.00528
[RO-RO] [OPP] TRA 400/220 kV AT3 Arad | N-1 TIE 400 kV Resita-Pancevo c2 | 0.04271 | -0.00061 | 0.02624 | 1e-05 | 0.05189 | 0.0003 | -0.00133 | -0.0003 | 0.00028 | 0.00022 | 0.05158 | 0.01497 | -0.00572 | 0.00145 | 0.03811 | 0.05103 | -9e-05 | -0.00135 | 0.00027 | 0.05532 | 0.0513 | 0.00461 | -0.00361 | 0.05175 | 0.00677 | 0.04761
[RO-RO] [OPP] TRA 400/220 kV AT Urechesti | N-1 TIE 400 kV Resita-Pancevo c2 | -0.02341 | -7e-05 | -0.01382 | -1e-05 | -0.02899 | -0.0002 | 0.0007 | 0.00022 | -0.00018 | -0.00015 | -0.02967 | -0.00824 | 0.0013 | -0.0009 | -0.02012 | -0.02921 | 7e-05 | 0.0014 | -0.00018 | -0.01709 | -0.02403 | -0.00299 | 0.00174 | -0.02891 | 0.00049 | -0.02634
[RO-RO] [OPP] TRA 400/220 kV AT1 Portile de Fier | BC | -0.00904 | 0.00011 | -0.00406 | 0 | -0.01325 | -4e-05 | 0.0002 | 4e-05 | -4e-05 | -3e-05 | -0.01271 | -0.00236 | 0.0009 | -0.00021 | -0.00689 | -0.01232 | 1e-05 | 0.00016 | -4e-05 | 0.0311 | -0.00699 | -0.00062 | 0.00053 | -0.01312 | -0.00199 | -0.01064
[RO-RO] [OPP] TRA 400/220 kV AT1 Portile de Fier | N-1 OHL 220 kV Portile de Fier-Resita 1&2 | 0 | 0 | 0 | 0 | 0 | 0 | 0 | 0 | 0 | 0 | 0 | 0 | 0 | 0 | 0 | 0 | 0 | 0 | 0 | 0.05019 | 0 | 0 | 0 | 0 | 0 | 0
[RO-RO] [OPP] TRA 400/220 kV AT1 Portile de Fier | N-1 TRA 400/220 kV AT2 Portile de Fier | -0.01292 | 0.00016 | -0.00581 | 0 | -0.01893 | -6e-05 | 0.00028 | 6e-05 | -6e-05 | -5e-05 | -0.01815 | -0.00337 | 0.00129 | -0.0003 | -0.00984 | -0.01759 | 2e-05 | 0.00023 | -6e-05 | 0.04442 | -0.00998 | -0.00089 | 0.00076 | -0.01874 | -0.00284 | -0.0152
[RO-RO] [OPP] TRA 400/220 kV AT1 Portile de Fier | N-1 TRA 400/220 kV AT3 Portile de Fier | -0.01288 | 0.00016 | -0.00579 | 0 | -0.01888 | -6e-05 | 0.00028 | 6e-05 | -6e-05 | -5e-05 | -0.0181 | -0.00336 | 0.00129 | -0.0003 | -0.00981 | -0.01755 | 2e-05 | 0.00023 | -6e-05 | 0.04431 | -0.00996 | -0.00089 | 0.00076 | -0.01869 | -0.00283 | -0.01516
[RO-RO] [OPP] TRA 400/220 kV AT1 Portile de Fier | N-1 OHL 400 kV Portile de Fier-Urechesti | -0.00937 | 7e-05 | -0.00474 | 0 | -0.01115 | -6e-05 | 0.00023 | 6e-05 | -5e-05 | -4e-05 | -0.01159 | -0.00278 | 0.00083 | -0.00027 | -0.00755 | -0.01165 | 2e-05 | 0.0003 | -5e-05 | 0.03385 | -0.00914 | -0.00084 | 0.00061 | -0.01122 | -0.00108 | -0.0109
[RO-RO] [OPP] TRA 400/220 kV AT1 Portile de Fier | N-1 OHL 400 kV Slatina-Portile de Fier | -0.00917 | 9e-05 | -0.00439 | 0 | -0.01208 | -5e-05 | 0.00021 | 5e-05 | -5e-05 | -4e-05 | -0.01209 | -0.00256 | 0.00086 | -0.00024 | -0.00719 | -0.01193 | 2e-05 | 0.00024 | -5e-05 | 0.03214 | -0.00802 | -0.00073 | 0.00057 | -0.01206 | -0.00146 | -0.01073
[RO-RO] [OPP] TRA 400/220 kV AT2 Portile de Fier | BC | -0.00904 | 0.00011 | -0.00406 | 0 | -0.01325 | -4e-05 | 0.0002 | 4e-05 | -4e-05 | -3e-05 | -0.01271 | -0.00236 | 0.0009 | -0.00021 | -0.00689 | -0.01232 | 1e-05 | 0.00016 | -4e-05 | 0.0311 | -0.00699 | -0.00062 | 0.00053 | -0.01312 | -0.00199 | -0.01064
[RO-RO] [OPP] TRA 400/220 kV AT2 Portile de Fier | N-1 OHL 220 kV Portile de Fier-Resita 1&2 | 0 | 0 | 0 | 0 | 0 | 0 | 0 | 0 | 0 | 0 | 0 | 0 | 0 | 0 | 0 | 0 | 0 | 0 | 0 | 0.05019 | 0 | 0 | 0 | 0 | 0 | 0
[RO-RO] [OPP] TRA 400/220 kV AT2 Portile de Fier | N-1 TRA 400/220 kV AT1 Portile de Fier | -0.01292 | 0.00016 | -0.00581 | 0 | -0.01893 | -6e-05 | 0.00028 | 6e-05 | -6e-05 | -5e-05 | -0.01815 | -0.00337 | 0.00129 | -0.0003 | -0.00984 | -0.01759 | 2e-05 | 0.00023 | -6e-05 | 0.04442 | -0.00998 | -0.00089 | 0.00076 | -0.01874 | -0.00284 | -0.0152
[RO-RO] [OPP] TRA 400/220 kV AT2 Portile de Fier | N-1 TRA 400/220 kV AT3 Portile de Fier | -0.01288 | 0.00016 | -0.00579 | 0 | -0.01888 | -6e-05 | 0.00028 | 6e-05 | -6e-05 | -5e-05 | -0.0181 | -0.00336 | 0.00129 | -0.0003 | -0.00981 | -0.01755 | 2e-05 | 0.00023 | -6e-05 | 0.04431 | -0.00996 | -0.00089 | 0.00076 | -0.01869 | -0.00283 | -0.01516
[RO-RO] [OPP] TRA 400/220 kV AT2 Portile de Fier | N-1 OHL 400 kV Portile de Fier-Urechesti | -0.00937 | 7e-05 | -0.00474 | 0 | -0.01115 | -6e-05 | 0.00023 | 6e-05 | -5e-05 | -4e-05 | -0.01159 | -0.00278 | 0.00083 | -0.00027 | -0.00755 | -0.01165 | 2e-05 | 0.0003 | -5e-05 | 0.03385 | -0.00914 | -0.00084 | 0.00061 | -0.01122 | -0.00108 | -0.0109
[RO-RO] [OPP] TRA 400/220 kV AT2 Portile de Fier | N-1 OHL 400 kV Slatina-Portile de Fier | -0.00917 | 9e-05 | -0.00439 | 0 | -0.01208 | -5e-05 | 0.00021 | 5e-05 | -5e-05 | -4e-05 | -0.01209 | -0.00256 | 0.00086 | -0.00024 | -0.00719 | -0.01193 | 2e-05 | 0.00024 | -5e-05 | 0.03214 | -0.00802 | -0.00073 | 0.00057 | -0.01206 | -0.00146 | -0.01073
[RO-RO] [OPP] TRA 400/220 kV AT3 Portile de Fier | BC | -0.00899 | 0.00011 | -0.00404 | 0 | -0.01317 | -4e-05 | 0.0002 | 4e-05 | -4e-05 | -3e-05 | -0.01263 | -0.00234 | 0.0009 | -0.00021 | -0.00685 | -0.01224 | 1e-05 | 0.00016 | -4e-05 | 0.03091 | -0.00694 | -0.00062 | 0.00053 | -0.01304 | -0.00197 | -0.01058
[RO-RO] [OPP] TRA 400/220 kV AT3 Portile de Fier | N-1 OHL 220 kV Portile de Fier-Resita 1&2 | 0 | 0 | 0 | 0 | 0 | 0 | 0 | 0 | 0 | 0 | 0 | 0 | 0 | 0 | 0 | 0 | 0 | 0 | 0 | 0.04987 | 0 | 0 | 0 | 0 | 0 | 0
[RO-RO] [OPP] TRA 400/220 kV AT3 Portile de Fier | N-1 TRA 400/220 kV AT1 Portile de Fier | -0.01284 | 0.00016 | -0.00577 | 0 | -0.01881 | -6e-05 | 0.00028 | 6e-05 | -6e-05 | -5e-05 | -0.01803 | -0.00335 | 0.00128 | -0.0003 | -0.00978 | -0.01748 | 2e-05 | 0.00023 | -6e-05 | 0.04415 | -0.00992 | -0.00089 | 0.00076 | -0.01863 | -0.00282 | -0.01511
[RO-RO] [OPP] TRA 400/220 kV AT3 Portile de Fier | N-1 TRA 400/220 kV AT2 Portile de Fier | -0.01284 | 0.00016 | -0.00577 | 0 | -0.01881 | -6e-05 | 0.00028 | 6e-05 | -6e-05 | -5e-05 | -0.01803 | -0.00335 | 0.00128 | -0.0003 | -0.00978 | -0.01748 | 2e-05 | 0.00023 | -6e-05 | 0.04415 | -0.00992 | -0.00089 | 0.00076 | -0.01863 | -0.00282 | -0.01511
[RO-RO] [OPP] TRA 400/220 kV AT3 Portile de Fier | N-1 OHL 400 kV Portile de Fier-Urechesti | -0.00931 | 7e-05 | -0.00471 | 0 | -0.01108 | -6e-05 | 0.00023 | 6e-05 | -5e-05 | -4e-05 | -0.01152 | -0.00276 | 0.00083 | -0.00027 | -0.0075 | -0.01157 | 2e-05 | 0.0003 | -5e-05 | 0.03363 | -0.00908 | -0.00084 | 0.00061 | -0.01115 | -0.00107 | -0.01084
[RO-RO] [OPP] TRA 400/220 kV AT3 Portile de Fier | N-1 OHL 400 kV Slatina-Portile de Fier | -0.00911 | 9e-05 | -0.00436 | 0 | -0.01201 | -5e-05 | 0.00021 | 5e-05 | -5e-05 | -4e-05 | -0.01201 | -0.00254 | 0.00085 | -0.00024 | -0.00714 | -0.01186 | 2e-05 | 0.00023 | -5e-05 | 0.03194 | -0.00797 | -0.00073 | 0.00056 | -0.01198 | -0.00145 | -0.01067

## 1330
PTDF report
Generated at: | 03/01/2026 22:05:01
Business day: | 2026-01-05
Horizon: | 2DA
Timestamp | 13:30
Border & direction: | South-Romania Importing
Margin satisfied | True
Process | Adjustment
CNE Name | CO Name | AL | AT | BA | BE | BG | CH | CZ | DE | ES | FR | GR | HR | HU | IT | ME | MK | NL | PL | PT | RO | RS | SI | SK | TR | UA | XK
[GR-AL] [DIR] TIE 400 kV Kardia - Zemblak | BC | 0 | 0 | 0 |  | 0 |  | 0 |  | 0 | 0 | 0 | 0 |  | 0 | 0 | 0 | 0 |  | 0 | 0 | 0 | 0 | 0 | 0 | 0 | 0
[GR-AL] [DIR] TIE 400 kV Kardia - Zemblak | N-1 TIE 400 kV Lagadas - Blagoevgrad | 0 | 0 | 0 |  | 0 |  | 0 |  | 0 | 0 | 0 | 0 |  | 0 | 0 | 0 | 0 |  | 0 | 0 | 0 | 0 | 0 | 0 | 0 | 0
[GR-AL] [DIR] TIE 400 kV Kardia - Zemblak | N-1 TIE 400 kV Thessaloniki - Dubrovo | 0 | 0 | 0 |  | 0 |  | 0 |  | 0 | 0 | 0 | 0 |  | 0 | 0 | 0 | 0 |  | 0 | 0 | 0 | 0 | 0 | 0 | 0 | 0
[GR-AL] [DIR] TIE 400 kV Kardia - Zemblak | N-1 TIE 400 kV Meliti - Bitola | 0 | 0 | 0 |  | 0 |  | 0 |  | 0 | 0 | 0 | 0 |  | 0 | 0 | 0 | 0 |  | 0 | 0 | 0 | 0 | 0 | 0 | 0 | 0
[GR-AL] [DIR] TIE 400 kV Kardia - Zemblak | N-1 TIE 400 kV Arachthos - Galatina | 0 | 0 | 0 |  | 0 |  | 0 |  | 0 | 0 | 0 | 0 |  | 0 | 0 | 0 | 0 |  | 0 | 0 | 0 | 0 | 0 | 0 | 0 | 0
[GR-AL] [DIR] TIE 400 kV Kardia - Zemblak | N-1 TIE 400 kV Nea Santa - Babaeski | 0 | 0 | 0 |  | 0 |  | 0 |  | 0 | 0 | 0 | 0 |  | 0 | 0 | 0 | 0 |  | 0 | 0 | 0 | 0 | 0 | 0 | 0 | 0
[GR-AL] [DIR] TIE 400 kV Kardia - Zemblak | N-1 OHL 400 kV Kosovo B - Urosevac | 0 | 0 | 0 |  | 0 |  | 0 |  | 0 | 0 | 0 | 0 |  | 0 | 0 | 0 | 0 |  | 0 | 0 | 0 | 0 | 0 | 0 | 0 | 0
[GR-AL] [DIR] TIE 400 kV Kardia - Zemblak | N-1 TIE 400 kV Pec 3 - Ribarevina | 0 | 0 | 0 |  | 0 |  | 0 |  | 0 | 0 | 0 | 0 |  | 0 | 0 | 0 | 0 |  | 0 | 0 | 0 | 0 | 0 | 0 | 0 | 0
[GR-AL] [DIR] TIE 400 kV Kardia - Zemblak | N-1 TIE 400 kV Maritsa 3 - Hamitabat 1 | 0 | 0 | 0 |  | 0 |  | 0 |  | 0 | 0 | 0 | 0 |  | 0 | 0 | 0 | 0 |  | 0 | 0 | 0 | 0 | 0 | 0 | 0 | 0
[GR-AL] [DIR] TIE 400 kV Kardia - Zemblak | N-1 TIE 400 kV Maritsa 3 - Hamitabat 2 | 0 | 0 | 0 |  | 0 |  | 0 |  | 0 | 0 | 0 | 0 |  | 0 | 0 | 0 | 0 |  | 0 | 0 | 0 | 0 | 0 | 0 | 0 | 0
[GR-AL] [DIR] TIE 400 kV Kardia - Zemblak | N-1 TIE 400 kV Sofia Zapad - Nis | 0 | 0 | 0 |  | 0 |  | 0 |  | 0 | 0 | 0 | 0 |  | 0 | 0 | 0 | 0 |  | 0 | 0 | 0 | 0 | 0 | 0 | 0 | 0
[GR-AL] [DIR] TIE 400 kV Kardia - Zemblak | N-1 TIE 400 kV Kosovo B - Nis 2 | 0 | 0 | 0 |  | 0 |  | 0 |  | 0 | 0 | 0 | 0 |  | 0 | 0 | 0 | 0 |  | 0 | 0 | 0 | 0 | 0 | 0 | 0 | 0
[GR-AL] [DIR] TIE 400 kV Kardia - Zemblak | N-1 TIE 400 kV Vranje 4 - Stip | 0 | 0 | 0 |  | 0 |  | 0 |  | 0 | 0 | 0 | 0 |  | 0 | 0 | 0 | 0 |  | 0 | 0 | 0 | 0 | 0 | 0 | 0 | 0
[GR-AL] [DIR] TIE 400 kV Kardia - Zemblak | N-1 OHL 400 kV Vranje 4 - Leskovac 2 | 0 | 0 | 0 |  | 0 |  | 0 |  | 0 | 0 | 0 | 0 |  | 0 | 0 | 0 | 0 |  | 0 | 0 | 0 | 0 | 0 | 0 | 0 | 0
[GR-AL] [DIR] TIE 400 kV Kardia - Zemblak | N-1 OHL 400 kV Nis 2 - Leskovac 2 | 0 | 0 | 0 |  | 0 |  | 0 |  | 0 | 0 | 0 | 0 |  | 0 | 0 | 0 | 0 |  | 0 | 0 | 0 | 0 | 0 | 0 | 0 | 0
[GR-AL] [DIR] TIE 400 kV Kardia - Zemblak | N-1 OHL 400 kV Bitola 2 - Dubrovo | 0 | 0 | 0 |  | 0 |  | 0 |  | 0 | 0 | 0 | 0 |  | 0 | 0 | 0 | 0 |  | 0 | 0 | 0 | 0 | 0 | 0 | 0 | 0
[GR-AL] [DIR] TIE 400 kV Kardia - Zemblak | N-1 OHL 400 kV Dubrovo - Stip | 0 | 0 | 0 |  | 0 |  | 0 |  | 0 | 0 | 0 | 0 |  | 0 | 0 | 0 | 0 |  | 0 | 0 | 0 | 0 | 0 | 0 | 0 | 0
[GR-AL] [DIR] TIE 400 kV Kardia - Zemblak | N-1 TIE 400 kV Chervena Mogila - Stip | 0 | 0 | 0 |  | 0 |  | 0 |  | 0 | 0 | 0 | 0 |  | 0 | 0 | 0 | 0 |  | 0 | 0 | 0 | 0 | 0 | 0 | 0 | 0
[GR-AL] [DIR] TIE 400 kV Kardia - Zemblak | N-1 OHL 400 kV Skopje 4 - Skopje 5 | 0 | 0 | 0 |  | 0 |  | 0 |  | 0 | 0 | 0 | 0 |  | 0 | 0 | 0 | 0 |  | 0 | 0 | 0 | 0 | 0 | 0 | 0 | 0
[GR-AL] [DIR] TIE 400 kV Kardia - Zemblak | N-1 TIE 400 kV Skopje 5 - Urosevac | 0 | 0 | 0 |  | 0 |  | 0 |  | 0 | 0 | 0 | 0 |  | 0 | 0 | 0 | 0 |  | 0 | 0 | 0 | 0 | 0 | 0 | 0 | 0
[GR-AL] [DIR] TIE 400 kV Kardia - Zemblak | N-1 OHL 400 kV Habitabat NGCC - Babaeski | 0 | 0 | 0 |  | 0 |  | 0 |  | 0 | 0 | 0 | 0 |  | 0 | 0 | 0 | 0 |  | 0 | 0 | 0 | 0 | 0 | 0 | 0 | 0
[GR-AL] [DIR] TIE 400 kV Kardia - Zemblak | N-1 TIE 400 kV Tirana 2 – Podgorica 2 | 0 | 0 | 0 |  | 0 |  | 0 |  | 0 | 0 | 0 | 0 |  | 0 | 0 | 0 | 0 |  | 0 | 0 | 0 | 0 | 0 | 0 | 0 | 0
[GR-AL] [DIR] TIE 400 kV Kardia - Zemblak | N-1 OHL 400 kV Elbasan 2 - Tirana 2 | 0 | 0 | 0 |  | 0 |  | 0 |  | 0 | 0 | 0 | 0 |  | 0 | 0 | 0 | 0 |  | 0 | 0 | 0 | 0 | 0 | 0 | 0 | 0
[GR-AL] [DIR] TIE 400 kV Kardia - Zemblak | N-1 OHL 400 kV Elbasan 2 - Zemblak | 0 | 0 | 0 |  | 0 |  | 0 |  | 0 | 0 | 0 | 0 |  | 0 | 0 | 0 | 0 |  | 0 | 0 | 0 | 0 | 0 | 0 | 0 | 0
[GR-AL] [DIR] TIE 400 kV Kardia - Zemblak | N-1 OHL 400 kV Vetren - Chervena Mogila | 0 | 0 | 0 |  | 0 |  | 0 |  | 0 | 0 | 0 | 0 |  | 0 | 0 | 0 | 0 |  | 0 | 0 | 0 | 0 | 0 | 0 | 0 | 0
[GR-AL] [DIR] TIE 400 kV Kardia - Zemblak | N-1 OHL 400 kV Plovdiv - Vetren | 0 | 0 | 0 |  | 0 |  | 0 |  | 0 | 0 | 0 | 0 |  | 0 | 0 | 0 | 0 |  | 0 | 0 | 0 | 0 | 0 | 0 | 0 | 0
[GR-AL] [DIR] TIE 400 kV Kardia - Zemblak | N-1 OHL 400 kV Maritsa Iztok 2 - Maritsa Iztok 3 | 0 | 0 | 0 |  | 0 |  | 0 |  | 0 | 0 | 0 | 0 |  | 0 | 0 | 0 | 0 |  | 0 | 0 | 0 | 0 | 0 | 0 | 0 | 0
[GR-AL] [DIR] TIE 400 kV Kardia - Zemblak | N-1 OHL 400 kV Maritsa Iztok - Maritsa Iztok 3 ck. 1&2 | 0 | 0 | 0 |  | 0 |  | 0 |  | 0 | 0 | 0 | 0 |  | 0 | 0 | 0 | 0 |  | 0 | 0 | 0 | 0 | 0 | 0 | 0 | 0
[GR-AL] [DIR] TIE 400 kV Kardia - Zemblak | N-1 OHL 400 kV Maritsa Iztok - Plovdiv ck. 1&2 | 0 | 0 | 0 |  | 0 |  | 0 |  | 0 | 0 | 0 | 0 |  | 0 | 0 | 0 | 0 |  | 0 | 0 | 0 | 0 | 0 | 0 | 0 | 0
[GR-AL] [DIR] TIE 400 kV Kardia - Zemblak | N-1 OHL 400 kV Varna - Burgas ck. 1&2 | 0 | 0 | 0 |  | 0 |  | 0 |  | 0 | 0 | 0 | 0 |  | 0 | 0 | 0 | 0 |  | 0 | 0 | 0 | 0 | 0 | 0 | 0 | 0
[GR-AL] [DIR] TIE 400 kV Kardia - Zemblak | N-1 OHL 400 kV Burgas- Maritsa Iztok 2 | 0 | 0 | 0 |  | 0 |  | 0 |  | 0 | 0 | 0 | 0 |  | 0 | 0 | 0 | 0 |  | 0 | 0 | 0 | 0 | 0 | 0 | 0 | 0
[GR-AL] [DIR] TIE 400 kV Kardia - Zemblak | N-1 OHL 400 kV Sofia Zapad - Chervena Mogila ck. 1&2 | 0 | 0 | 0 |  | 0 |  | 0 |  | 0 | 0 | 0 | 0 |  | 0 | 0 | 0 | 0 |  | 0 | 0 | 0 | 0 | 0 | 0 | 0 | 0
[GR-AL] [DIR] TIE 400 kV Kardia - Zemblak | N-1 OHL 400 kV Chervena Mogila - Blagoevgrad ck. 1&2 | 0 | 0 | 0 |  | 0 |  | 0 |  | 0 | 0 | 0 | 0 |  | 0 | 0 | 0 | 0 |  | 0 | 0 | 0 | 0 | 0 | 0 | 0 | 0
[GR-AL] [DIR] TIE 400 kV Kardia - Zemblak | N-1 OHL 400 kV Kozloduy - Sofia Zapad ck. 1&2 | 0 | 0 | 0 |  | 0 |  | 0 |  | 0 | 0 | 0 | 0 |  | 0 | 0 | 0 | 0 |  | 0 | 0 | 0 | 0 | 0 | 0 | 0 | 0
[GR-AL] [DIR] TIE 400 kV Kardia - Zemblak | N-1 OHL 400 kV Filippoi - Komotini ck. 1&2 | 0 | 0 | 0 |  | 0 |  | 0 |  | 0 | 0 | 0 | 0 |  | 0 | 0 | 0 | 0 |  | 0 | 0 | 0 | 0 | 0 | 0 | 0 | 0
[GR-AL] [DIR] TIE 400 kV Kardia - Zemblak | N-1 OHL 400 kV Filippoi - Lagadas ck. 1&2 | 0 | 0 | 0 |  | 0 |  | 0 |  | 0 | 0 | 0 | 0 |  | 0 | 0 | 0 | 0 |  | 0 | 0 | 0 | 0 | 0 | 0 | 0 | 0
[GR-AL] [DIR] TIE 400 kV Kardia - Zemblak | N-1 OHL 400 kV Meliti - Amideo ck. 1&2 | 0 | 0 | 0 |  | 0 |  | 0 |  | 0 | 0 | 0 | 0 |  | 0 | 0 | 0 | 0 |  | 0 | 0 | 0 | 0 | 0 | 0 | 0 | 0
[GR-AL] [DIR] TIE 400 kV Kardia - Zemblak | N-1 OHL 400 kV Amideo - Lagadas ck. 1&2 | 0 | 0 | 0 |  | 0 |  | 0 |  | 0 | 0 | 0 | 0 |  | 0 | 0 | 0 | 0 |  | 0 | 0 | 0 | 0 | 0 | 0 | 0 | 0
[GR-AL] [DIR] TIE 400 kV Kardia - Zemblak | N-1 OHL 400 kV Thessaloniki - Lagadas ck. 1&2 | 0 | 0 | 0 |  | 0 |  | 0 |  | 0 | 0 | 0 | 0 |  | 0 | 0 | 0 | 0 |  | 0 | 0 | 0 | 0 | 0 | 0 | 0 | 0
[GR-AL] [OPP] TIE 400 kV Kardia - Zemblak | BC | 0 | 0 | 0 |  | 0 |  | 0 |  | 0 | 0 | 0 | 0 |  | 0 | 0 | 0 | 0 |  | 0 | 0 | 0 | 0 | 0 | 0 | 0 | 0
[GR-AL] [OPP] TIE 400 kV Kardia - Zemblak | N-1 TIE 400 kV Lagadas - Blagoevgrad | 0 | 0 | 0 |  | 0 |  | 0 |  | 0 | 0 | 0 | 0 |  | 0 | 0 | 0 | 0 |  | 0 | 0 | 0 | 0 | 0 | 0 | 0 | 0
[GR-AL] [OPP] TIE 400 kV Kardia - Zemblak | N-1 TIE 400 kV Thessaloniki - Dubrovo | 0 | 0 | 0 |  | 0 |  | 0 |  | 0 | 0 | 0 | 0 |  | 0 | 0 | 0 | 0 |  | 0 | 0 | 0 | 0 | 0 | 0 | 0 | 0
[GR-AL] [OPP] TIE 400 kV Kardia - Zemblak | N-1 TIE 400 kV Meliti - Bitola | 0 | 0 | 0 |  | 0 |  | 0 |  | 0 | 0 | 0 | 0 |  | 0 | 0 | 0 | 0 |  | 0 | 0 | 0 | 0 | 0 | 0 | 0 | 0
[GR-AL] [OPP] TIE 400 kV Kardia - Zemblak | N-1 TIE 400 kV Arachthos - Galatina | 0 | 0 | 0 |  | 0 |  | 0 |  | 0 | 0 | 0 | 0 |  | 0 | 0 | 0 | 0 |  | 0 | 0 | 0 | 0 | 0 | 0 | 0 | 0
[GR-AL] [OPP] TIE 400 kV Kardia - Zemblak | N-1 TIE 400 kV Nea Santa - Babaeski | 0 | 0 | 0 |  | 0 |  | 0 |  | 0 | 0 | 0 | 0 |  | 0 | 0 | 0 | 0 |  | 0 | 0 | 0 | 0 | 0 | 0 | 0 | 0
[GR-AL] [OPP] TIE 400 kV Kardia - Zemblak | N-1 OHL 400 kV Kosovo B - Urosevac | 0 | 0 | 0 |  | 0 |  | 0 |  | 0 | 0 | 0 | 0 |  | 0 | 0 | 0 | 0 |  | 0 | 0 | 0 | 0 | 0 | 0 | 0 | 0
[GR-AL] [OPP] TIE 400 kV Kardia - Zemblak | N-1 TIE 400 kV Pec 3 - Ribarevina | 0 | 0 | 0 |  | 0 |  | 0 |  | 0 | 0 | 0 | 0 |  | 0 | 0 | 0 | 0 |  | 0 | 0 | 0 | 0 | 0 | 0 | 0 | 0
[GR-AL] [OPP] TIE 400 kV Kardia - Zemblak | N-1 TIE 400 kV Maritsa 3 - Hamitabat 1 | 0 | 0 | 0 |  | 0 |  | 0 |  | 0 | 0 | 0 | 0 |  | 0 | 0 | 0 | 0 |  | 0 | 0 | 0 | 0 | 0 | 0 | 0 | 0
[GR-AL] [OPP] TIE 400 kV Kardia - Zemblak | N-1 TIE 400 kV Maritsa 3 - Hamitabat 2 | 0 | 0 | 0 |  | 0 |  | 0 |  | 0 | 0 | 0 | 0 |  | 0 | 0 | 0 | 0 |  | 0 | 0 | 0 | 0 | 0 | 0 | 0 | 0
[GR-AL] [OPP] TIE 400 kV Kardia - Zemblak | N-1 TIE 400 kV Sofia Zapad - Nis | 0 | 0 | 0 |  | 0 |  | 0 |  | 0 | 0 | 0 | 0 |  | 0 | 0 | 0 | 0 |  | 0 | 0 | 0 | 0 | 0 | 0 | 0 | 0
[GR-AL] [OPP] TIE 400 kV Kardia - Zemblak | N-1 TIE 400 kV Kosovo B - Nis 2 | 0 | 0 | 0 |  | 0 |  | 0 |  | 0 | 0 | 0 | 0 |  | 0 | 0 | 0 | 0 |  | 0 | 0 | 0 | 0 | 0 | 0 | 0 | 0
[GR-AL] [OPP] TIE 400 kV Kardia - Zemblak | N-1 TIE 400 kV Vranje 4 - Stip | 0 | 0 | 0 |  | 0 |  | 0 |  | 0 | 0 | 0 | 0 |  | 0 | 0 | 0 | 0 |  | 0 | 0 | 0 | 0 | 0 | 0 | 0 | 0
[GR-AL] [OPP] TIE 400 kV Kardia - Zemblak | N-1 OHL 400 kV Vranje 4 - Leskovac 2 | 0 | 0 | 0 |  | 0 |  | 0 |  | 0 | 0 | 0 | 0 |  | 0 | 0 | 0 | 0 |  | 0 | 0 | 0 | 0 | 0 | 0 | 0 | 0
[GR-AL] [OPP] TIE 400 kV Kardia - Zemblak | N-1 OHL 400 kV Nis 2 - Leskovac 2 | 0 | 0 | 0 |  | 0 |  | 0 |  | 0 | 0 | 0 | 0 |  | 0 | 0 | 0 | 0 |  | 0 | 0 | 0 | 0 | 0 | 0 | 0 | 0
[GR-AL] [OPP] TIE 400 kV Kardia - Zemblak | N-1 OHL 400 kV Bitola 2 - Dubrovo | 0 | 0 | 0 |  | 0 |  | 0 |  | 0 | 0 | 0 | 0 |  | 0 | 0 | 0 | 0 |  | 0 | 0 | 0 | 0 | 0 | 0 | 0 | 0
[GR-AL] [OPP] TIE 400 kV Kardia - Zemblak | N-1 OHL 400 kV Dubrovo - Stip | 0 | 0 | 0 |  | 0 |  | 0 |  | 0 | 0 | 0 | 0 |  | 0 | 0 | 0 | 0 |  | 0 | 0 | 0 | 0 | 0 | 0 | 0 | 0
[GR-AL] [OPP] TIE 400 kV Kardia - Zemblak | N-1 TIE 400 kV Chervena Mogila - Stip | 0 | 0 | 0 |  | 0 |  | 0 |  | 0 | 0 | 0 | 0 |  | 0 | 0 | 0 | 0 |  | 0 | 0 | 0 | 0 | 0 | 0 | 0 | 0
[GR-AL] [OPP] TIE 400 kV Kardia - Zemblak | N-1 OHL 400 kV Skopje 4 - Skopje 5 | 0 | 0 | 0 |  | 0 |  | 0 |  | 0 | 0 | 0 | 0 |  | 0 | 0 | 0 | 0 |  | 0 | 0 | 0 | 0 | 0 | 0 | 0 | 0
[GR-AL] [OPP] TIE 400 kV Kardia - Zemblak | N-1 TIE 400 kV Skopje 5 - Urosevac | 0 | 0 | 0 |  | 0 |  | 0 |  | 0 | 0 | 0 | 0 |  | 0 | 0 | 0 | 0 |  | 0 | 0 | 0 | 0 | 0 | 0 | 0 | 0
[GR-AL] [OPP] TIE 400 kV Kardia - Zemblak | N-1 OHL 400 kV Habitabat NGCC - Babaeski | 0 | 0 | 0 |  | 0 |  | 0 |  | 0 | 0 | 0 | 0 |  | 0 | 0 | 0 | 0 |  | 0 | 0 | 0 | 0 | 0 | 0 | 0 | 0
[GR-AL] [OPP] TIE 400 kV Kardia - Zemblak | N-1 TIE 400 kV Tirana 2 – Podgorica 2 | 0 | 0 | 0 |  | 0 |  | 0 |  | 0 | 0 | 0 | 0 |  | 0 | 0 | 0 | 0 |  | 0 | 0 | 0 | 0 | 0 | 0 | 0 | 0
[GR-AL] [OPP] TIE 400 kV Kardia - Zemblak | N-1 OHL 400 kV Elbasan 2 - Tirana 2 | 0 | 0 | 0 |  | 0 |  | 0 |  | 0 | 0 | 0 | 0 |  | 0 | 0 | 0 | 0 |  | 0 | 0 | 0 | 0 | 0 | 0 | 0 | 0
[GR-AL] [OPP] TIE 400 kV Kardia - Zemblak | N-1 OHL 400 kV Elbasan 2 - Zemblak | 0 | 0 | 0 |  | 0 |  | 0 |  | 0 | 0 | 0 | 0 |  | 0 | 0 | 0 | 0 |  | 0 | 0 | 0 | 0 | 0 | 0 | 0 | 0
[GR-AL] [OPP] TIE 400 kV Kardia - Zemblak | N-1 OHL 400 kV Vetren - Chervena Mogila | 0 | 0 | 0 |  | 0 |  | 0 |  | 0 | 0 | 0 | 0 |  | 0 | 0 | 0 | 0 |  | 0 | 0 | 0 | 0 | 0 | 0 | 0 | 0
[GR-AL] [OPP] TIE 400 kV Kardia - Zemblak | N-1 OHL 400 kV Plovdiv - Vetren | 0 | 0 | 0 |  | 0 |  | 0 |  | 0 | 0 | 0 | 0 |  | 0 | 0 | 0 | 0 |  | 0 | 0 | 0 | 0 | 0 | 0 | 0 | 0
[GR-AL] [OPP] TIE 400 kV Kardia - Zemblak | N-1 OHL 400 kV Maritsa Iztok 2 - Maritsa Iztok 3 | 0 | 0 | 0 |  | 0 |  | 0 |  | 0 | 0 | 0 | 0 |  | 0 | 0 | 0 | 0 |  | 0 | 0 | 0 | 0 | 0 | 0 | 0 | 0
[GR-AL] [OPP] TIE 400 kV Kardia - Zemblak | N-1 OHL 400 kV Maritsa Iztok - Maritsa Iztok 3 ck. 1&2 | 0 | 0 | 0 |  | 0 |  | 0 |  | 0 | 0 | 0 | 0 |  | 0 | 0 | 0 | 0 |  | 0 | 0 | 0 | 0 | 0 | 0 | 0 | 0
[GR-AL] [OPP] TIE 400 kV Kardia - Zemblak | N-1 OHL 400 kV Maritsa Iztok - Plovdiv ck. 1&2 | 0 | 0 | 0 |  | 0 |  | 0 |  | 0 | 0 | 0 | 0 |  | 0 | 0 | 0 | 0 |  | 0 | 0 | 0 | 0 | 0 | 0 | 0 | 0
[GR-AL] [OPP] TIE 400 kV Kardia - Zemblak | N-1 OHL 400 kV Varna - Burgas ck. 1&2 | 0 | 0 | 0 |  | 0 |  | 0 |  | 0 | 0 | 0 | 0 |  | 0 | 0 | 0 | 0 |  | 0 | 0 | 0 | 0 | 0 | 0 | 0 | 0
[GR-AL] [OPP] TIE 400 kV Kardia - Zemblak | N-1 OHL 400 kV Burgas- Maritsa Iztok 2 | 0 | 0 | 0 |  | 0 |  | 0 |  | 0 | 0 | 0 | 0 |  | 0 | 0 | 0 | 0 |  | 0 | 0 | 0 | 0 | 0 | 0 | 0 | 0
[GR-AL] [OPP] TIE 400 kV Kardia - Zemblak | N-1 OHL 400 kV Sofia Zapad - Chervena Mogila ck. 1&2 | 0 | 0 | 0 |  | 0 |  | 0 |  | 0 | 0 | 0 | 0 |  | 0 | 0 | 0 | 0 |  | 0 | 0 | 0 | 0 | 0 | 0 | 0 | 0
[GR-AL] [OPP] TIE 400 kV Kardia - Zemblak | N-1 OHL 400 kV Chervena Mogila - Blagoevgrad ck. 1&2 | 0 | 0 | 0 |  | 0 |  | 0 |  | 0 | 0 | 0 | 0 |  | 0 | 0 | 0 | 0 |  | 0 | 0 | 0 | 0 | 0 | 0 | 0 | 0
[GR-AL] [OPP] TIE 400 kV Kardia - Zemblak | N-1 OHL 400 kV Kozloduy - Sofia Zapad ck. 1&2 | 0 | 0 | 0 |  | 0 |  | 0 |  | 0 | 0 | 0 | 0 |  | 0 | 0 | 0 | 0 |  | 0 | 0 | 0 | 0 | 0 | 0 | 0 | 0
[GR-AL] [OPP] TIE 400 kV Kardia - Zemblak | N-1 OHL 400 kV Filippoi - Komotini ck. 1&2 | 0 | 0 | 0 |  | 0 |  | 0 |  | 0 | 0 | 0 | 0 |  | 0 | 0 | 0 | 0 |  | 0 | 0 | 0 | 0 | 0 | 0 | 0 | 0
[GR-AL] [OPP] TIE 400 kV Kardia - Zemblak | N-1 OHL 400 kV Filippoi - Lagadas ck. 1&2 | 0 | 0 | 0 |  | 0 |  | 0 |  | 0 | 0 | 0 | 0 |  | 0 | 0 | 0 | 0 |  | 0 | 0 | 0 | 0 | 0 | 0 | 0 | 0
[GR-AL] [OPP] TIE 400 kV Kardia - Zemblak | N-1 OHL 400 kV Meliti - Amideo ck. 1&2 | 0 | 0 | 0 |  | 0 |  | 0 |  | 0 | 0 | 0 | 0 |  | 0 | 0 | 0 | 0 |  | 0 | 0 | 0 | 0 | 0 | 0 | 0 | 0
[GR-AL] [OPP] TIE 400 kV Kardia - Zemblak | N-1 OHL 400 kV Amideo - Lagadas ck. 1&2 | 0 | 0 | 0 |  | 0 |  | 0 |  | 0 | 0 | 0 | 0 |  | 0 | 0 | 0 | 0 |  | 0 | 0 | 0 | 0 | 0 | 0 | 0 | 0
[GR-AL] [OPP] TIE 400 kV Kardia - Zemblak | N-1 OHL 400 kV Thessaloniki - Lagadas ck. 1&2 | 0 | 0 | 0 |  | 0 |  | 0 |  | 0 | 0 | 0 | 0 |  | 0 | 0 | 0 | 0 |  | 0 | 0 | 0 | 0 | 0 | 0 | 0 | 0
[GR-AL] [DIR] TIE 400 kV Kardia - Zemblak | N-1 TIE 400 kV Nea Santa - Maritsa Iztok | 0 | 0 | 0 |  | 0 |  | 0 |  | 0 | 0 | 0 | 0 |  | 0 | 0 | 0 | 0 |  | 0 | 0 | 0 | 0 | 0 | 0 | 0 | 0
[GR-AL] [OPP] TIE 400 kV Kardia - Zemblak | N-1 TIE 400 kV Nea Santa - Maritsa Iztok | 0 | 0 | 0 |  | 0 |  | 0 |  | 0 | 0 | 0 | 0 |  | 0 | 0 | 0 | 0 |  | 0 | 0 | 0 | 0 | 0 | 0 | 0 | 0
[GR-AL] [DIR] TIE 400 kV Kardia - Zemblak | N-1 TIE 400 kV Skopje 5 - Urosevac / N-1 TIE 150 kV Mourtos - Bistrica | 0 | 0 | 0 |  | 0 |  | 0 |  | 0 | 0 | 0 | 0 |  | 0 | 0 | 0 | 0 |  | 0 | 0 | 0 | 0 | 0 | 0 | 0 | 0
[GR-AL] [OPP] TIE 400 kV Kardia - Zemblak | N-1 TIE 400 kV Skopje 5 - Urosevac / N-1 TIE 150 kV Mourtos - Bistrica | 0 | 0 | 0 |  | 0 |  | 0 |  | 0 | 0 | 0 | 0 |  | 0 | 0 | 0 | 0 |  | 0 | 0 | 0 | 0 | 0 | 0 | 0 | 0
[GR-AL] [DIR] TIE 400 kV Kardia - Zemblak | N-1 OHL 400 kV Komotini - Nea Santa ck. 1&2 | 0 | 0 | 0 |  | 0 |  | 0 |  | 0 | 0 | 0 | 0 |  | 0 | 0 | 0 | 0 |  | 0 | 0 | 0 | 0 | 0 | 0 | 0 | 0
[GR-AL] [OPP] TIE 400 kV Kardia - Zemblak | N-1 OHL 400 kV Komotini - Nea Santa ck. 1&2 | 0 | 0 | 0 |  | 0 |  | 0 |  | 0 | 0 | 0 | 0 |  | 0 | 0 | 0 | 0 |  | 0 | 0 | 0 | 0 | 0 | 0 | 0 | 0
[GR-AL] [DIR] TIE 400 kV Kardia - Zemblak | N-1 OHL 400 kV Thessaloniki - Agios Dimitrios ck. 1&2 | 0 | 0 | 0 |  | 0 |  | 0 |  | 0 | 0 | 0 | 0 |  | 0 | 0 | 0 | 0 |  | 0 | 0 | 0 | 0 | 0 | 0 | 0 | 0
[GR-AL] [OPP] TIE 400 kV Kardia - Zemblak | N-1 OHL 400 kV Thessaloniki - Agios Dimitrios ck. 1&2 | 0 | 0 | 0 |  | 0 |  | 0 |  | 0 | 0 | 0 | 0 |  | 0 | 0 | 0 | 0 |  | 0 | 0 | 0 | 0 | 0 | 0 | 0 | 0
[GR-AL] [DIR] TIE 400 kV Kardia - Zemblak | N-1 OHL 400 kV Kardia - Amideo ck. 1&2 | 0 | 0 | 0 |  | 0 |  | 0 |  | 0 | 0 | 0 | 0 |  | 0 | 0 | 0 | 0 |  | 0 | 0 | 0 | 0 | 0 | 0 | 0 | 0
[GR-AL] [OPP] TIE 400 kV Kardia - Zemblak | N-1 OHL 400 kV Kardia - Amideo ck. 1&2 | 0 | 0 | 0 |  | 0 |  | 0 |  | 0 | 0 | 0 | 0 |  | 0 | 0 | 0 | 0 |  | 0 | 0 | 0 | 0 | 0 | 0 | 0 | 0
[BG-RO] [DIR] TIE 400 kV TINTARENI-KOZLODUI 2 | BC | -0.06386 | -4e-05 | -0.02498 | -1e-05 | -0.13319 | -0.00034 | 0.00115 | 0.00037 | -0.00031 | -0.00026 | -0.12233 | -0.01528 | 0.00222 | -0.00159 | -0.04509 | -0.11061 | 0.00011 | 0.0024 | -0.0003 | 0.06622 | -0.00973 | -0.00478 | 0.00276 | -0.12882 | 0.00264 | -0.07495
[BG-RO] [DIR] TIE 400 kV TINTARENI-KOZLODUI 2 | N-1 TIE 400 kV TINTARENI-KOZLODUI 1 | -0.10352 | -7e-05 | -0.0405 | -2e-05 | -0.2159 | -0.00056 | 0.00187 | 0.0006 | -0.0005 | -0.00042 | -0.19829 | -0.02477 | 0.0036 | -0.00258 | -0.07309 | -0.1793 | 0.00018 | 0.0039 | -0.00049 | 0.10734 | -0.01577 | -0.00775 | 0.00447 | -0.20882 | 0.00429 | -0.1215
[BG-RO] [DIR] TIE 400 kV TINTARENI-KOZLODUI 2 | N-1 TIE 400 kV PORTILE DE FIER - DJERDAP | -0.0758 | -0.00024 | -0.0335 | -1e-05 | -0.12844 | -0.00049 | 0.00158 | 0.00054 | -0.00043 | -0.00037 | -0.1262 | -0.02042 | 0.00236 | -0.00224 | -0.05662 | -0.11807 | 0.00016 | 0.0036 | -0.00043 | 0.09175 | -0.03261 | -0.00691 | 0.00374 | -0.12573 | 0.00842 | -0.08855
[BG-RO] [DIR] TIE 400 kV TINTARENI-KOZLODUI 2 | N-1 TIE 400 kV MEDGIDIA SUD - VARNA | -0.06888 | -0.00014 | -0.0275 | -1e-05 | -0.14787 | -0.00039 | 0.00127 | 0.00043 | -0.00035 | -0.00029 | -0.13186 | -0.01687 | 0.00209 | -0.0018 | -0.04898 | -0.11868 | 0.00013 | 0.00284 | -0.00034 | 0.06769 | -0.01235 | -0.00544 | 0.00299 | -0.14279 | 0.00642 | -0.08062
[BG-RO] [DIR] TIE 400 kV TINTARENI-KOZLODUI 2 | N-1 TIE 400 kV MEDGIDIA SUD - DOBRUDJA | -0.06862 | -0.00014 | -0.02737 | -1e-05 | -0.14712 | -0.00039 | 0.00126 | 0.00042 | -0.00034 | -0.00029 | -0.13135 | -0.01678 | 0.00209 | -0.00178 | -0.04878 | -0.11826 | 0.00012 | 0.00281 | -0.00034 | 0.06761 | -0.01222 | -0.0054 | 0.00298 | -0.14204 | 0.00622 | -0.08032
[BG-RO] [DIR] TIE 400 kV TINTARENI-KOZLODUI 1 | BC | -0.06386 | -4e-05 | -0.02498 | -1e-05 | -0.13319 | -0.00034 | 0.00115 | 0.00037 | -0.00031 | -0.00026 | -0.12233 | -0.01528 | 0.00222 | -0.00159 | -0.04509 | -0.11061 | 0.00011 | 0.0024 | -0.0003 | 0.06622 | -0.00973 | -0.00478 | 0.00276 | -0.12882 | 0.00264 | -0.07495
[BG-RO] [DIR] TIE 400 kV TINTARENI-KOZLODUI 1 | N-1 TIE 400 kV TINTARENI-KOZLODUI 2 | -0.10352 | -7e-05 | -0.0405 | -2e-05 | -0.2159 | -0.00056 | 0.00187 | 0.0006 | -0.0005 | -0.00042 | -0.19829 | -0.02477 | 0.0036 | -0.00258 | -0.07309 | -0.1793 | 0.00018 | 0.0039 | -0.00049 | 0.10734 | -0.01577 | -0.00775 | 0.00447 | -0.20882 | 0.00429 | -0.1215
[BG-RO] [DIR] TIE 400 kV TINTARENI-KOZLODUI 1 | N-1 TIE 400 kV PORTILE DE FIER - DJERDAP | -0.0758 | -0.00024 | -0.0335 | -1e-05 | -0.12844 | -0.00049 | 0.00158 | 0.00054 | -0.00043 | -0.00037 | -0.1262 | -0.02042 | 0.00236 | -0.00224 | -0.05662 | -0.11807 | 0.00016 | 0.0036 | -0.00043 | 0.09175 | -0.03261 | -0.00691 | 0.00374 | -0.12573 | 0.00842 | -0.08855
[BG-RO] [DIR] TIE 400 kV TINTARENI-KOZLODUI 1 | N-1 TIE 400 kV MEDGIDIA SUD - VARNA | -0.06888 | -0.00014 | -0.0275 | -1e-05 | -0.14787 | -0.00039 | 0.00127 | 0.00043 | -0.00035 | -0.00029 | -0.13186 | -0.01687 | 0.00209 | -0.0018 | -0.04898 | -0.11868 | 0.00013 | 0.00284 | -0.00034 | 0.06769 | -0.01235 | -0.00544 | 0.00299 | -0.14279 | 0.00642 | -0.08062
[BG-RO] [DIR] TIE 400 kV TINTARENI-KOZLODUI 1 | N-1 TIE 400 kV MEDGIDIA SUD - DOBRUDJA | -0.06862 | -0.00014 | -0.02737 | -1e-05 | -0.14712 | -0.00039 | 0.00126 | 0.00042 | -0.00034 | -0.00029 | -0.13135 | -0.01678 | 0.00209 | -0.00178 | -0.04878 | -0.11826 | 0.00012 | 0.00281 | -0.00034 | 0.06761 | -0.01222 | -0.0054 | 0.00298 | -0.14204 | 0.00622 | -0.08032
[BG-RO] [DIR] TIE 400 kV DOBRUDJA- MEDGIDIA SUD | BC | -0.0515 | -0.00105 | -0.02586 | -1e-05 | -0.15083 | -0.00048 | 0.00118 | 0.00056 | -0.00041 | -0.00035 | -0.09772 | -0.01627 | -0.00135 | -0.00206 | -0.03995 | -0.08283 | 0.00016 | 0.00446 | -0.00041 | 0.01505 | -0.02692 | -0.00671 | 0.00239 | -0.14314 | 0.03875 | -0.05819
[BG-RO] [DIR] TIE 400 kV DOBRUDJA- MEDGIDIA SUD | N-1 TIE 400 kV MEDGIDIA SUD - VARNA | -0.08848 | -0.0018 | -0.04442 | -2e-05 | -0.25893 | -0.00083 | 0.00202 | 0.00096 | -0.00071 | -0.0006 | -0.16791 | -0.02796 | -0.00231 | -0.00354 | -0.06864 | -0.14231 | 0.00027 | 0.00766 | -0.00071 | 0.02586 | -0.04625 | -0.01153 | 0.00411 | -0.24601 | 0.06657 | -0.09997
[BG-RO] [DIR] TIE 400 kV MEDGIDIA SUD - VARNA | BC | -0.05317 | -0.00108 | -0.02669 | -1e-05 | -0.15541 | -0.0005 | 0.00122 | 0.00058 | -0.00043 | -0.00036 | -0.10091 | -0.0168 | -0.00139 | -0.00213 | -0.04124 | -0.08552 | 0.00016 | 0.0046 | -0.00042 | 0.01554 | -0.02779 | -0.00693 | 0.00247 | -0.14789 | 0.04 | -0.06007
[BG-RO] [DIR] TIE 400 kV MEDGIDIA SUD - VARNA | N-1 TIE 400 kV MEDGIDIA SUD - DOBRUDJA | -0.08934 | -0.00181 | -0.04485 | -2e-05 | -0.26133 | -0.00084 | 0.00204 | 0.00097 | -0.00072 | -0.00061 | -0.16953 | -0.02823 | -0.00234 | -0.00357 | -0.06929 | -0.14368 | 0.00027 | 0.00773 | -0.00071 | 0.02611 | -0.0467 | -0.01164 | 0.00415 | -0.24841 | 0.06721 | -0.10093
[BG-RO] [OPP] TIE 400 kV TINTARENI-KOZLODUI 2 | BC | -0.06386 | -4e-05 | -0.02498 | -1e-05 | -0.13319 | -0.00034 | 0.00115 | 0.00037 | -0.00031 | -0.00026 | -0.12233 | -0.01528 | 0.00222 | -0.00159 | -0.04509 | -0.11061 | 0.00011 | 0.0024 | -0.0003 | 0.06622 | -0.00973 | -0.00478 | 0.00276 | -0.12882 | 0.00264 | -0.07495
[BG-RO] [OPP] TIE 400 kV TINTARENI-KOZLODUI 2 | N-1 TIE 400 kV TINTARENI-KOZLODUI 1 | -0.10352 | -7e-05 | -0.0405 | -2e-05 | -0.2159 | -0.00056 | 0.00187 | 0.0006 | -0.0005 | -0.00042 | -0.19829 | -0.02477 | 0.0036 | -0.00258 | -0.07309 | -0.1793 | 0.00018 | 0.0039 | -0.00049 | 0.10734 | -0.01577 | -0.00775 | 0.00447 | -0.20882 | 0.00429 | -0.1215
[BG-RO] [OPP] TIE 400 kV TINTARENI-KOZLODUI 2 | N-1 TIE 400 kV PORTILE DE FIER - DJERDAP | -0.0758 | -0.00024 | -0.0335 | -1e-05 | -0.12844 | -0.00049 | 0.00158 | 0.00054 | -0.00043 | -0.00037 | -0.1262 | -0.02042 | 0.00236 | -0.00224 | -0.05662 | -0.11807 | 0.00016 | 0.0036 | -0.00043 | 0.09175 | -0.03261 | -0.00691 | 0.00374 | -0.12573 | 0.00842 | -0.08855
[BG-RO] [OPP] TIE 400 kV TINTARENI-KOZLODUI 2 | N-1 TIE 400 kV MEDGIDIA SUD - VARNA | -0.06888 | -0.00014 | -0.0275 | -1e-05 | -0.14787 | -0.00039 | 0.00127 | 0.00043 | -0.00035 | -0.00029 | -0.13186 | -0.01687 | 0.00209 | -0.0018 | -0.04898 | -0.11868 | 0.00013 | 0.00284 | -0.00034 | 0.06769 | -0.01235 | -0.00544 | 0.00299 | -0.14279 | 0.00642 | -0.08062
[BG-RO] [OPP] TIE 400 kV TINTARENI-KOZLODUI 2 | N-1 TIE 400 kV MEDGIDIA SUD - DOBRUDJA | -0.06862 | -0.00014 | -0.02737 | -1e-05 | -0.14712 | -0.00039 | 0.00126 | 0.00042 | -0.00034 | -0.00029 | -0.13135 | -0.01678 | 0.00209 | -0.00178 | -0.04878 | -0.11826 | 0.00012 | 0.00281 | -0.00034 | 0.06761 | -0.01222 | -0.0054 | 0.00298 | -0.14204 | 0.00622 | -0.08032
[BG-RO] [OPP] TIE 400 kV TINTARENI-KOZLODUI 1 | BC | -0.06386 | -4e-05 | -0.02498 | -1e-05 | -0.13319 | -0.00034 | 0.00115 | 0.00037 | -0.00031 | -0.00026 | -0.12233 | -0.01528 | 0.00222 | -0.00159 | -0.04509 | -0.11061 | 0.00011 | 0.0024 | -0.0003 | 0.06622 | -0.00973 | -0.00478 | 0.00276 | -0.12882 | 0.00264 | -0.07495
[BG-RO] [OPP] TIE 400 kV TINTARENI-KOZLODUI 1 | N-1 TIE 400 kV TINTARENI-KOZLODUI 2 | -0.10352 | -7e-05 | -0.0405 | -2e-05 | -0.2159 | -0.00056 | 0.00187 | 0.0006 | -0.0005 | -0.00042 | -0.19829 | -0.02477 | 0.0036 | -0.00258 | -0.07309 | -0.1793 | 0.00018 | 0.0039 | -0.00049 | 0.10734 | -0.01577 | -0.00775 | 0.00447 | -0.20882 | 0.00429 | -0.1215
[BG-RO] [OPP] TIE 400 kV TINTARENI-KOZLODUI 1 | N-1 TIE 400 kV PORTILE DE FIER - DJERDAP | -0.0758 | -0.00024 | -0.0335 | -1e-05 | -0.12844 | -0.00049 | 0.00158 | 0.00054 | -0.00043 | -0.00037 | -0.1262 | -0.02042 | 0.00236 | -0.00224 | -0.05662 | -0.11807 | 0.00016 | 0.0036 | -0.00043 | 0.09175 | -0.03261 | -0.00691 | 0.00374 | -0.12573 | 0.00842 | -0.08855
[BG-RO] [OPP] TIE 400 kV TINTARENI-KOZLODUI 1 | N-1 TIE 400 kV MEDGIDIA SUD - VARNA | -0.06888 | -0.00014 | -0.0275 | -1e-05 | -0.14787 | -0.00039 | 0.00127 | 0.00043 | -0.00035 | -0.00029 | -0.13186 | -0.01687 | 0.00209 | -0.0018 | -0.04898 | -0.11868 | 0.00013 | 0.00284 | -0.00034 | 0.06769 | -0.01235 | -0.00544 | 0.00299 | -0.14279 | 0.00642 | -0.08062
[BG-RO] [OPP] TIE 400 kV TINTARENI-KOZLODUI 1 | N-1 TIE 400 kV MEDGIDIA SUD - DOBRUDJA | -0.06862 | -0.00014 | -0.02737 | -1e-05 | -0.14712 | -0.00039 | 0.00126 | 0.00042 | -0.00034 | -0.00029 | -0.13135 | -0.01678 | 0.00209 | -0.00178 | -0.04878 | -0.11826 | 0.00012 | 0.00281 | -0.00034 | 0.06761 | -0.01222 | -0.0054 | 0.00298 | -0.14204 | 0.00622 | -0.08032
[BG-RO] [OPP] TIE 400 kV DOBRUDJA- MEDGIDIA SUD | BC | -0.0515 | -0.00105 | -0.02586 | -1e-05 | -0.15083 | -0.00048 | 0.00118 | 0.00056 | -0.00041 | -0.00035 | -0.09772 | -0.01627 | -0.00135 | -0.00206 | -0.03995 | -0.08283 | 0.00016 | 0.00446 | -0.00041 | 0.01505 | -0.02692 | -0.00671 | 0.00239 | -0.14314 | 0.03875 | -0.05819
[BG-RO] [OPP] TIE 400 kV DOBRUDJA- MEDGIDIA SUD | N-1 TIE 400 kV MEDGIDIA SUD - VARNA | -0.08848 | -0.0018 | -0.04442 | -2e-05 | -0.25893 | -0.00083 | 0.00202 | 0.00096 | -0.00071 | -0.0006 | -0.16791 | -0.02796 | -0.00231 | -0.00354 | -0.06864 | -0.14231 | 0.00027 | 0.00766 | -0.00071 | 0.02586 | -0.04625 | -0.01153 | 0.00411 | -0.24601 | 0.06657 | -0.09997
[BG-RO] [OPP] TIE 400 kV MEDGIDIA SUD - VARNA | BC | -0.05317 | -0.00108 | -0.02669 | -1e-05 | -0.15541 | -0.0005 | 0.00122 | 0.00058 | -0.00043 | -0.00036 | -0.10091 | -0.0168 | -0.00139 | -0.00213 | -0.04124 | -0.08552 | 0.00016 | 0.0046 | -0.00042 | 0.01554 | -0.02779 | -0.00693 | 0.00247 | -0.14789 | 0.04 | -0.06007
[BG-RO] [OPP] TIE 400 kV MEDGIDIA SUD - VARNA | N-1 TIE 400 kV MEDGIDIA SUD - DOBRUDJA | -0.08934 | -0.00181 | -0.04485 | -2e-05 | -0.26133 | -0.00084 | 0.00204 | 0.00097 | -0.00072 | -0.00061 | -0.16953 | -0.02823 | -0.00234 | -0.00357 | -0.06929 | -0.14368 | 0.00027 | 0.00773 | -0.00071 | 0.02611 | -0.0467 | -0.01164 | 0.00415 | -0.24841 | 0.06721 | -0.10093
[RO-BG] [DIR] TIE 400 kV TINTARENI-KOZLODUI 1 | BC | -0.06386 | -4e-05 | -0.02498 | -1e-05 | -0.13319 | -0.00034 | 0.00115 | 0.00037 | -0.00031 | -0.00026 | -0.12233 | -0.01528 | 0.00222 | -0.00159 | -0.04509 | -0.11061 | 0.00011 | 0.0024 | -0.0003 | 0.06622 | -0.00973 | -0.00478 | 0.00276 | -0.12882 | 0.00264 | -0.07495
[RO-BG] [DIR] TIE 400 kV TINTARENI-KOZLODUI 1 | N-1 TIE 400 kV Portile de Fier-Djerdap | -0.0758 | -0.00024 | -0.0335 | -1e-05 | -0.12844 | -0.00049 | 0.00158 | 0.00054 | -0.00043 | -0.00037 | -0.1262 | -0.02042 | 0.00236 | -0.00224 | -0.05662 | -0.11807 | 0.00016 | 0.0036 | -0.00043 | 0.09175 | -0.03261 | -0.00691 | 0.00374 | -0.12573 | 0.00842 | -0.08855
[RO-BG] [DIR] TIE 400 kV TINTARENI-KOZLODUI 1 | N-1 TIE 400 kV TINTARENI-KOZLODUI 2 | -0.10352 | -7e-05 | -0.0405 | -2e-05 | -0.2159 | -0.00056 | 0.00187 | 0.0006 | -0.0005 | -0.00042 | -0.19829 | -0.02477 | 0.0036 | -0.00258 | -0.07309 | -0.1793 | 0.00018 | 0.0039 | -0.00049 | 0.10734 | -0.01577 | -0.00775 | 0.00447 | -0.20882 | 0.00429 | -0.1215
[RO-BG] [DIR] TIE 400 kV TINTARENI-KOZLODUI 1 | N-1 TIE 400 kV Isaccea - Vulcanesti | -0.06697 | -0.00019 | -0.02696 | -1e-05 | -0.13846 | -0.00039 | 0.00124 | 0.00043 | -0.00034 | -0.00029 | -0.12671 | -0.01657 | 0.00185 | -0.00178 | -0.04778 | -0.11469 | 0.00013 | 0.00289 | -0.00034 | 0.062 | -0.0125 | -0.00542 | 0.0029 | -0.13395 | 0.00867 | -0.07838
[RO-BG] [DIR] TIE 400 kV TINTARENI-KOZLODUI 1 | N-1 TIE 400 kV Resita-Pancevo c2 | -0.06386 | -4e-05 | -0.02498 | -1e-05 | -0.13319 | -0.00034 | 0.00115 | 0.00037 | -0.00031 | -0.00026 | -0.12233 | -0.01528 | 0.00222 | -0.00159 | -0.04509 | -0.11061 | 0.00011 | 0.0024 | -0.0003 | 0.06622 | -0.00973 | -0.00478 | 0.00276 | -0.12882 | 0.00264 | -0.07495
[RO-BG] [DIR] TIE 400 kV TINTARENI-KOZLODUI 1 | N-1 TIE 400 kV Resita-Pancevo c1 | -0.06394 | -0.0001 | -0.02638 | -1e-05 | -0.1306 | -0.00037 | 0.00123 | 0.00041 | -0.00033 | -0.00028 | -0.12051 | -0.0161 | 0.00218 | -0.00172 | -0.04613 | -0.10916 | 0.00012 | 0.00265 | -0.00033 | 0.07034 | -0.01319 | -0.00522 | 0.00295 | -0.12639 | 0.00386 | -0.07455
[RO-BG] [DIR] TIE 400 kV TINTARENI-KOZLODUI 2 | BC | -0.06386 | -4e-05 | -0.02498 | -1e-05 | -0.13319 | -0.00034 | 0.00115 | 0.00037 | -0.00031 | -0.00026 | -0.12233 | -0.01528 | 0.00222 | -0.00159 | -0.04509 | -0.11061 | 0.00011 | 0.0024 | -0.0003 | 0.06622 | -0.00973 | -0.00478 | 0.00276 | -0.12882 | 0.00264 | -0.07495
[RO-BG] [DIR] TIE 400 kV TINTARENI-KOZLODUI 2 | N-1 TIE 400 kV Portile de Fier-Djerdap | -0.0758 | -0.00024 | -0.0335 | -1e-05 | -0.12844 | -0.00049 | 0.00158 | 0.00054 | -0.00043 | -0.00037 | -0.1262 | -0.02042 | 0.00236 | -0.00224 | -0.05662 | -0.11807 | 0.00016 | 0.0036 | -0.00043 | 0.09175 | -0.03261 | -0.00691 | 0.00374 | -0.12573 | 0.00842 | -0.08855
[RO-BG] [DIR] TIE 400 kV TINTARENI-KOZLODUI 2 | N-1 TIE 400 kV TINTARENI-KOZLODUI 1 | -0.10352 | -7e-05 | -0.0405 | -2e-05 | -0.2159 | -0.00056 | 0.00187 | 0.0006 | -0.0005 | -0.00042 | -0.19829 | -0.02477 | 0.0036 | -0.00258 | -0.07309 | -0.1793 | 0.00018 | 0.0039 | -0.00049 | 0.10734 | -0.01577 | -0.00775 | 0.00447 | -0.20882 | 0.00429 | -0.1215
[RO-BG] [DIR] TIE 400 kV TINTARENI-KOZLODUI 2 | N-1 TIE 400 kV Isaccea - Vulcanesti | -0.06697 | -0.00019 | -0.02696 | -1e-05 | -0.13846 | -0.00039 | 0.00124 | 0.00043 | -0.00034 | -0.00029 | -0.12671 | -0.01657 | 0.00185 | -0.00178 | -0.04778 | -0.11469 | 0.00013 | 0.00289 | -0.00034 | 0.062 | -0.0125 | -0.00542 | 0.0029 | -0.13395 | 0.00867 | -0.07838
[RO-BG] [DIR] TIE 400 kV TINTARENI-KOZLODUI 2 | N-1 TIE 400 kV Resita-Pancevo c2 | -0.06386 | -4e-05 | -0.02498 | -1e-05 | -0.13319 | -0.00034 | 0.00115 | 0.00037 | -0.00031 | -0.00026 | -0.12233 | -0.01528 | 0.00222 | -0.00159 | -0.04509 | -0.11061 | 0.00011 | 0.0024 | -0.0003 | 0.06622 | -0.00973 | -0.00478 | 0.00276 | -0.12882 | 0.00264 | -0.07495
[RO-BG] [DIR] TIE 400 kV TINTARENI-KOZLODUI 2 | N-1 TIE 400 kV Resita-Pancevo c1 | -0.06394 | -0.0001 | -0.02638 | -1e-05 | -0.1306 | -0.00037 | 0.00123 | 0.00041 | -0.00033 | -0.00028 | -0.12051 | -0.0161 | 0.00218 | -0.00172 | -0.04613 | -0.10916 | 0.00012 | 0.00265 | -0.00033 | 0.07034 | -0.01319 | -0.00522 | 0.00295 | -0.12639 | 0.00386 | -0.07455
[RO-RS] [DIR] TIE 400 kV Portile de Fier-Djerdap | BC | 0.07656 | 0.00127 | 0.05464 | 3e-05 | -0.03045 | 0.00094 | -0.00271 | -0.00106 | 0.00082 | 0.00069 | 0.02486 | 0.03295 | -0.00092 | 0.00414 | 0.07393 | 0.04783 | -0.0003 | -0.00768 | 0.00081 | -0.16375 | 0.14679 | 0.01366 | -0.00631 | -0.01983 | -0.03704 | 0.08724
[RO-RS] [DIR] TIE 400 kV Portile de Fier-Djerdap | N-1 TIE 400 kV Arad-Sandorfalva | 0.07478 | 0.00162 | 0.05501 | 3e-05 | -0.03551 | 0.001 | -0.00278 | -0.00113 | 0.00086 | 0.00073 | 0.02082 | 0.03351 | 0.00098 | 0.00433 | 0.07304 | 0.04424 | -0.00032 | -0.00836 | 0.00085 | -0.17163 | 0.14616 | 0.01446 | -0.00649 | -0.0247 | -0.04037 | 0.08483
[RO-RS] [DIR] TIE 400 kV Portile de Fier-Djerdap | N-1 TIE 400 kV Nadab-Bekescsaba | 0.07176 | 0.00161 | 0.05204 | 3e-05 | -0.03793 | 0.00094 | -0.00255 | -0.00106 | 0.00081 | 0.00068 | 0.01813 | 0.0316 | 0.00036 | 0.00406 | 0.06988 | 0.04144 | -0.0003 | -0.00802 | 0.0008 | -0.17387 | 0.14211 | 0.01349 | -0.00564 | -0.02717 | -0.04017 | 0.0818
[RO-RS] [DIR] TIE 400 kV Portile de Fier-Djerdap | N-1 TIE 400 kV Rosiori-Mukacevo | 0.06801 | 0.00057 | 0.04824 | 2e-05 | -0.04123 | 0.00077 | -0.00238 | -0.00085 | 0.00067 | 0.00057 | 0.01458 | 0.02863 | -0.00314 | 0.00345 | 0.06601 | 0.03782 | -0.00025 | -0.00586 | 0.00067 | -0.17857 | 0.13778 | 0.01123 | -0.00571 | -0.03051 | -0.03329 | 0.07803
[RO-RS] [DIR] TIE 400 kV Portile de Fier-Djerdap | N-1 TIE 400 kV TINTARENI-KOZLODUI 1 | 0.08533 | 0.00128 | 0.05807 | 3e-05 | -0.01215 | 0.00099 | -0.00287 | -0.00111 | 0.00086 | 0.00073 | 0.04166 | 0.03505 | -0.00122 | 0.00436 | 0.08012 | 0.06303 | -0.00032 | -0.00801 | 0.00085 | -0.17285 | 0.14813 | 0.01432 | -0.00668 | -0.00213 | -0.0374 | 0.09754
[RO-RS] [DIR] TIE 400 kV Portile de Fier-Djerdap | N-1 TIE 400 kV TINTARENI-KOZLODUI 2 | 0.08533 | 0.00128 | 0.05807 | 3e-05 | -0.01215 | 0.00099 | -0.00287 | -0.00111 | 0.00086 | 0.00073 | 0.04166 | 0.03505 | -0.00122 | 0.00436 | 0.08012 | 0.06303 | -0.00032 | -0.00801 | 0.00085 | -0.17285 | 0.14813 | 0.01432 | -0.00668 | -0.00213 | -0.0374 | 0.09754
[RO-RS] [DIR] TIE 400 kV Portile de Fier-Djerdap | N-1 TIE 400 kV Isaccea - Vulcanesti | 0.06751 | 0.00082 | 0.04887 | 2e-05 | -0.04581 | 0.00081 | -0.00246 | -0.0009 | 0.0007 | 0.00059 | 0.01208 | 0.0292 | -0.00199 | 0.0036 | 0.06608 | 0.03593 | -0.00026 | -0.00626 | 0.0007 | -0.17605 | 0.13873 | 0.01181 | -0.0059 | -0.03478 | -0.01946 | 0.07724
[RO-RS] [DIR] TIE 400 kV Portile de Fier-Djerdap | N-1 OHL 400 kV Mintia-Arad | 0.07146 | 0.0015 | 0.0524 | 3e-05 | -0.03998 | 0.00094 | -0.0026 | -0.00106 | 0.00081 | 0.00068 | 0.01672 | 0.03179 | 0.00028 | 0.00408 | 0.06995 | 0.0403 | -0.0003 | -0.00788 | 0.0008 | -0.17685 | 0.14296 | 0.01356 | -0.00595 | -0.0291 | -0.04004 | 0.0813
[RO-RS] [DIR] TIE 400 kV Portile de Fier-Djerdap | N-1 OHL 220 kV Portile de Fier-Resita 1&2 | 0.06914 | 0.00137 | 0.0513 | 3e-05 | -0.04135 | 0.00091 | -0.00255 | -0.00102 | 0.00078 | 0.00066 | 0.01441 | 0.03102 | -0.00017 | 0.00396 | 0.06821 | 0.0377 | -0.00029 | -0.00755 | 0.00078 | -0.17807 | 0.14102 | 0.01315 | -0.00587 | -0.03062 | -0.03865 | 0.07849
[RO-RS] [DIR] TIE 400 kV Portile de Fier-Djerdap | N-1 OHL 220 kV Resita-Timisoara 1&2 | 0.06372 | 0.00133 | 0.04602 | 2e-05 | -0.0437 | 0.00082 | -0.00227 | -0.00093 | 0.00071 | 0.0006 | 0.01077 | 0.02794 | 0.00026 | 0.00358 | 0.06199 | 0.03352 | -0.00026 | -0.00694 | 0.0007 | -0.17446 | 0.12971 | 0.01187 | -0.00517 | -0.03321 | -0.03727 | 0.07311
[RO-RS] [DIR] TIE 400 kV Portile de Fier-Djerdap | N-1 TRA 400/220 kV AT3 Arad | 0.07179 | 0.00135 | 0.05171 | 3e-05 | -0.03625 | 0.00091 | -0.00256 | -0.00102 | 0.00078 | 0.00066 | 0.0191 | 0.03128 | -0.00028 | 0.00397 | 0.06966 | 0.04213 | -0.00029 | -0.00753 | 0.00078 | -0.16958 | 0.14106 | 0.01315 | -0.0059 | -0.02561 | -0.03778 | 0.08192
[RO-RS] [DIR] TIE 400 kV Portile de Fier-Djerdap | N-1 TIE 400 kV Resita-Pancevo c2 | 0.07656 | 0.00127 | 0.05464 | 3e-05 | -0.03045 | 0.00094 | -0.00271 | -0.00106 | 0.00082 | 0.00069 | 0.02486 | 0.03295 | -0.00092 | 0.00414 | 0.07393 | 0.04783 | -0.0003 | -0.00768 | 0.00081 | -0.16375 | 0.14679 | 0.01366 | -0.00631 | -0.01983 | -0.03704 | 0.08724
[RO-RS] [DIR] TIE 400 kV Portile de Fier-Djerdap | N-1 TIE 400 kV Resita-Pancevo c1 | 0.07744 | 0.00195 | 0.07194 | 4e-05 | -0.06247 | 0.0013 | -0.00369 | -0.00146 | 0.00112 | 0.00095 | 0.0024 | 0.04312 | -0.00038 | 0.00566 | 0.08679 | 0.02983 | -0.00042 | -0.01073 | 0.00111 | -0.21477 | 0.18969 | 0.0191 | -0.00864 | -0.05001 | -0.05213 | 0.08225
[RO-UA] [DIR] TIE 400 kV Isaccea-Vulcanesti | N-1 TIE 400 kV Resita-Pancevo c2 | 0.09505 | 0.0047 | 0.06067 | 4e-05 | 0.16132 | 0.00141 | -0.00265 | -0.00169 | 0.00118 | 0.001 | 0.13426 | 0.03933 | 0.01126 | 0.00571 | 0.08241 | 0.12507 | -0.00046 | -0.01492 | 0.00117 | 0.12921 | 0.08472 | 0.0194 | -0.00425 | 0.15703 | -0.18464 | 0.10502
[RO-HU] [DIR] TIE 400 kV Arad-Sandorfalva | BC | -0.0223 | 0.00441 | 0.00464 | 2e-05 | -0.06322 | 0.00069 | -0.00088 | -0.00087 | 0.00054 | 0.00046 | -0.05044 | 0.00699 | 0.02371 | 0.00242 | -0.01105 | -0.0449 | -0.00023 | -0.0084 | 0.00054 | -0.09857 | -0.00792 | 0.00999 | -0.00235 | -0.06084 | -0.04171 | -0.03007
[RO-HU] [DIR] TIE 400 kV Arad-Sandorfalva | N-1 TIE 400 kV Nadab-Bekescsaba | -0.06472 | 0.00745 | -0.0184 | 1e-05 | -0.12939 | 0.00066 | 0.00058 | -0.00095 | 0.00047 | 0.00041 | -0.10998 | -0.00494 | 0.035 | 0.00177 | -0.04689 | -0.10149 | -0.00022 | -0.01137 | 0.00047 | -0.18815 | -0.04934 | 0.00846 | 0.0035 | -0.12575 | -0.06943 | -0.07822
[RO-HU] [DIR] TIE 400 kV Arad-Sandorfalva | N-1 TIE 400 kV Rosiori-Mukacevo | -0.04568 | 0.00249 | -0.01286 | 0 | -0.0927 | 0.00021 | 4e-05 | -0.0003 | 0.00015 | 0.00013 | -0.07853 | -0.00481 | 0.01762 | 0.00053 | -0.03269 | -0.07229 | -7e-05 | -0.0034 | 0.00015 | -0.13909 | -0.03256 | 0.00334 | -0.00073 | -0.09003 | -0.03147 | -0.05524
[RO-HU] [DIR] TIE 400 kV Arad-Sandorfalva | N-1 TIE 400 kV Portile de Fier-Djerdap | -0.01675 | 0.0045 | 0.0086 | 2e-05 | -0.06542 | 0.00076 | -0.00107 | -0.00095 | 0.0006 | 0.00051 | -0.04864 | 0.00938 | 0.02364 | 0.00272 | -0.00569 | -0.04143 | -0.00025 | -0.00896 | 0.0006 | -0.11044 | 0.00271 | 0.01098 | -0.00281 | -0.06228 | -0.0444 | -0.02375
[RO-HU] [DIR] TIE 400 kV Arad-Sandorfalva | N-1 OHL 400 kV Iernut-Sibiu Sud | -0.02385 | 0.00436 | 0.00367 | 2e-05 | -0.06554 | 0.00067 | -0.00083 | -0.00085 | 0.00053 | 0.00045 | -0.05255 | 0.00638 | 0.02361 | 0.00234 | -0.01239 | -0.04691 | -0.00022 | -0.00823 | 0.00052 | -0.10082 | -0.00934 | 0.00971 | -0.00224 | -0.06312 | -0.04164 | -0.03179
[RO-HU] [DIR] TIE 400 kV Arad-Sandorfalva | N-1 TIE 400 kV Resita-Pancevo c2 | -0.0223 | 0.00441 | 0.00464 | 2e-05 | -0.06322 | 0.00069 | -0.00088 | -0.00087 | 0.00054 | 0.00046 | -0.05044 | 0.00699 | 0.02371 | 0.00242 | -0.01105 | -0.0449 | -0.00023 | -0.0084 | 0.00054 | -0.09857 | -0.00792 | 0.00999 | -0.00235 | -0.06084 | -0.04171 | -0.03007
[RO-HU] [DIR] TIE 400 kV Arad-Sandorfalva | N-1 TIE 400 kV Resita-Pancevo c1 | -0.02215 | 0.00452 | 0.00754 | 2e-05 | -0.0686 | 0.00075 | -0.00104 | -0.00094 | 0.00059 | 0.00051 | -0.05421 | 0.0087 | 0.0238 | 0.00268 | -0.00889 | -0.04792 | -0.00025 | -0.00891 | 0.00059 | -0.10714 | -0.00072 | 0.0109 | -0.00275 | -0.06591 | -0.04425 | -0.0309
[RO-HU] [DIR] TIE 400 kV Nadab-Bekescsaba | BC | -0.07515 | 0.00538 | -0.04081 | -1e-05 | -0.11723 | -4e-05 | 0.00259 | -0.00014 | -0.00012 | -0.0001 | -0.10549 | -0.02114 | 0.02 | -0.00115 | -0.0635 | -0.10024 | 0 | -0.00525 | -0.00012 | -0.15869 | -0.07338 | -0.00271 | 0.01037 | -0.115 | -0.04911 | -0.0853
[RO-HU] [DIR] TIE 400 kV Nadab-Bekescsaba | N-1 TIE 400 kV Arad-Sandorfalva | -0.0894 | 0.0082 | -0.03784 | 0 | -0.15762 | 0.0004 | 0.00203 | -0.00069 | 0.00022 | 0.0002 | -0.13771 | -0.01667 | 0.03515 | 0.00039 | -0.07056 | -0.12893 | -0.00014 | -0.01062 | 0.00022 | -0.22167 | -0.07844 | 0.00367 | 0.00887 | -0.15387 | -0.07576 | -0.10451
[RO-HU] [DIR] TIE 400 kV Nadab-Bekescsaba | N-1 TIE 400 kV Rosiori-Mukacevo | -0.12465 | 0.00132 | -0.07786 | -3e-05 | -0.17965 | -0.00106 | 0.00453 | 0.00108 | -0.00096 | -0.00081 | -0.16497 | -0.04615 | 0.00711 | -0.00516 | -0.10932 | -0.15823 | 0.00033 | 0.00533 | -0.00096 | -0.24448 | -0.12555 | -0.01679 | 0.01381 | -0.17681 | -0.02743 | -0.13861
[RO-HU] [DIR] TIE 400 kV Nadab-Bekescsaba | N-1 TIE 400 kV Portile de Fier-Djerdap | -0.07015 | 0.00546 | -0.03723 | -1e-05 | -0.11922 | 2e-05 | 0.00241 | -0.00021 | -7e-05 | -5e-05 | -0.10386 | -0.01899 | 0.01994 | -0.00088 | -0.05866 | -0.09711 | -2e-05 | -0.00575 | -7e-05 | -0.1694 | -0.06378 | -0.00182 | 0.00996 | -0.1163 | -0.05153 | -0.07959
[RO-HU] [DIR] TIE 400 kV Nadab-Bekescsaba | N-1 OHL 400 kV Iernut-Sibiu Sud | -0.07328 | 0.00544 | -0.03964 | -1e-05 | -0.11441 | -2e-05 | 0.00253 | -0.00016 | -0.0001 | -8e-05 | -0.10293 | -0.0204 | 0.02013 | -0.00106 | -0.06188 | -0.09781 | 0 | -0.00546 | -0.0001 | -0.15596 | -0.07167 | -0.00237 | 0.01024 | -0.11224 | -0.0492 | -0.08322
[RO-HU] [DIR] TIE 400 kV Nadab-Bekescsaba | N-1 TIE 400 kV Resita-Pancevo c2 | -0.07515 | 0.00538 | -0.04081 | -1e-05 | -0.11723 | -4e-05 | 0.00259 | -0.00014 | -0.00012 | -0.0001 | -0.10549 | -0.02114 | 0.02 | -0.00115 | -0.0635 | -0.10024 | 0 | -0.00525 | -0.00012 | -0.15869 | -0.07338 | -0.00271 | 0.01037 | -0.115 | -0.04911 | -0.0853
[RO-HU] [DIR] TIE 400 kV Nadab-Bekescsaba | N-1 TIE 400 kV Resita-Pancevo c1 | -0.07503 | 0.00548 | -0.0383 | -1e-05 | -0.12186 | 1e-05 | 0.00245 | -0.00019 | -8e-05 | -6e-05 | -0.10874 | -0.01967 | 0.02008 | -0.00093 | -0.06164 | -0.10285 | -1e-05 | -0.00569 | -8e-05 | -0.16607 | -0.06717 | -0.00192 | 0.01003 | -0.11937 | -0.05129 | -0.08602
[RO-UA] [DIR]TIE 400 kV Rosiori-Mukacevo | BC | 0.11788 | 0.00966 | 0.08826 | 6e-05 | 0.14867 | 0.00242 | -0.00463 | -0.00291 | 0.002 | 0.0017 | 0.14166 | 0.05955 | 0.0307 | 0.00954 | 0.10913 | 0.1381 | -0.00079 | -0.02521 | 0.00198 | 0.20433 | 0.12424 | 0.03353 | -0.00819 | 0.14721 | -0.05164 | 0.12695
[RO-UA] [DIR]TIE 400 kV Rosiori-Mukacevo | N-1 TIE 400 kV Arad-Sandorfalva | 0.12053 | 0.00914 | 0.08771 | 6e-05 | 0.15617 | 0.00234 | -0.00452 | -0.0028 | 0.00193 | 0.00164 | 0.14765 | 0.05872 | 0.02788 | 0.00925 | 0.11044 | 0.14343 | -0.00076 | -0.02421 | 0.00192 | 0.21603 | 0.12518 | 0.03235 | -0.00791 | 0.15443 | -0.04668 | 0.13052
[RO-UA] [DIR]TIE 400 kV Rosiori-Mukacevo | N-1 TIE 400 kV Nadab-Bekescsaba | 0.13457 | 0.00847 | 0.09732 | 7e-05 | 0.17469 | 0.00243 | -0.0052 | -0.00288 | 0.00202 | 0.00172 | 0.16508 | 0.06424 | 0.02625 | 0.0098 | 0.12323 | 0.16036 | -0.00079 | -0.02404 | 0.00201 | 0.23957 | 0.14054 | 0.03414 | -0.01049 | 0.17274 | -0.04073 | 0.14589
[RO-UA] [DIR]TIE 400 kV Rosiori-Mukacevo | N-1 TIE 400 kV Portile de Fier-Djerdap | 0.11487 | 0.00961 | 0.08611 | 6e-05 | 0.14986 | 0.00238 | -0.00452 | -0.00287 | 0.00196 | 0.00167 | 0.14068 | 0.05825 | 0.03073 | 0.00938 | 0.10622 | 0.13622 | -0.00078 | -0.0249 | 0.00195 | 0.21077 | 0.11847 | 0.033 | -0.00794 | 0.14799 | -0.05018 | 0.12352
[RO-UA] [DIR]TIE 400 kV Rosiori-Mukacevo | N-1 OHL 400 kV Iernut-Sibiu Sud | 0.09397 | 0.00893 | 0.07332 | 6e-05 | 0.11276 | 0.00212 | -0.00385 | -0.00256 | 0.00174 | 0.00148 | 0.10901 | 0.05011 | 0.02912 | 0.00827 | 0.08843 | 0.10703 | -0.00069 | -0.02252 | 0.00173 | 0.1695 | 0.10235 | 0.02924 | -0.00647 | 0.11196 | -0.05047 | 0.10036
[RO-UA] [DIR]TIE 400 kV Rosiori-Mukacevo | N-1 OHL 400 kV Mintia-Arad | 0.12262 | 0.00944 | 0.09034 | 6e-05 | 0.15752 | 0.00242 | -0.00473 | -0.0029 | 0.002 | 0.0017 | 0.14922 | 0.06063 | 0.02958 | 0.0096 | 0.11282 | 0.1451 | -0.00079 | -0.02502 | 0.00199 | 0.21651 | 0.12781 | 0.03363 | -0.00852 | 0.15582 | -0.04885 | 0.13246
[RO-UA] [DIR]TIE 400 kV Rosiori-Mukacevo | N-1 OHL 400 kV Sibiu Sud-Mintia | 0.12076 | 0.0095 | 0.08934 | 6e-05 | 0.15488 | 0.00241 | -0.00468 | -0.0029 | 0.002 | 0.0017 | 0.14672 | 0.06008 | 0.02994 | 0.00955 | 0.11124 | 0.14267 | -0.00079 | -0.02503 | 0.00198 | 0.21369 | 0.12587 | 0.03351 | -0.00837 | 0.15321 | -0.04942 | 0.13034
[RO-UA] [DIR]TIE 400 kV Rosiori-Mukacevo | N-1 OHL 400 kV Arefu-Sibiu Sud | 0.11017 | 0.00961 | 0.08396 | 6e-05 | 0.13684 | 0.00235 | -0.00441 | -0.00283 | 0.00194 | 0.00165 | 0.13056 | 0.05695 | 0.03091 | 0.00924 | 0.10271 | 0.12755 | -0.00077 | -0.02471 | 0.00192 | 0.20128 | 0.11788 | 0.03256 | -0.00766 | 0.1356 | -0.05173 | 0.1182
[RO-UA] [DIR]TIE 400 kV Rosiori-Mukacevo | N-1 TIE 400 kV Resita-Pancevo c2 | 0.11788 | 0.00966 | 0.08826 | 6e-05 | 0.14867 | 0.00242 | -0.00463 | -0.00291 | 0.002 | 0.0017 | 0.14166 | 0.05955 | 0.0307 | 0.00954 | 0.10913 | 0.1381 | -0.00079 | -0.02521 | 0.00198 | 0.20433 | 0.12424 | 0.03353 | -0.00819 | 0.14721 | -0.05164 | 0.12695
[RO-UA] [DIR]TIE 400 kV Rosiori-Mukacevo | N-1 OHL 400 kV Arefu-Tantareni | 0.11254 | 0.00961 | 0.08526 | 6e-05 | 0.141 | 0.00237 | -0.00448 | -0.00285 | 0.00195 | 0.00166 | 0.13411 | 0.05773 | 0.0308 | 0.00932 | 0.10467 | 0.13086 | -0.00077 | -0.02483 | 0.00194 | 0.20432 | 0.11982 | 0.03283 | -0.00783 | 0.13965 | -0.05115 | 0.1209
[RO-UA] [DIR]TIE 400 kV Rosiori-Mukacevo | N-1 TIE 400 kV Resita-Pancevo c1 | 0.11782 | 0.00961 | 0.08708 | 6e-05 | 0.15084 | 0.00239 | -0.00456 | -0.00288 | 0.00198 | 0.00168 | 0.14318 | 0.05886 | 0.03066 | 0.00944 | 0.10826 | 0.13932 | -0.00078 | -0.025 | 0.00196 | 0.20779 | 0.12134 | 0.03317 | -0.00803 | 0.14926 | -0.05061 | 0.12729
[RO-RS] [DIR] TIE 400 kV Resita-Pancevo c2 | BC | 0 | 0 | 0 |  | 0 |  | 0 |  | 0 | 0 | 0 | 0 |  | 0 | 0 | 0 | 0 |  | 0 | 0 | 0 | 0 | 0 | 0 | 0 | 0
[RO-RS] [DIR] TIE 400 kV Resita-Pancevo c2 | N-1 TIE 400 kV Arad-Sandorfalva | 0 | 0 | 0 |  | 0 |  | 0 |  | 0 | 0 | 0 | 0 |  | 0 | 0 | 0 | 0 |  | 0 | 0 | 0 | 0 | 0 | 0 | 0 | 0
[RO-RS] [DIR] TIE 400 kV Resita-Pancevo c2 | N-1 TIE 400 kV Nadab-Bekescsaba | 0 | 0 | 0 |  | 0 |  | 0 |  | 0 | 0 | 0 | 0 |  | 0 | 0 | 0 | 0 |  | 0 | 0 | 0 | 0 | 0 | 0 | 0 | 0
[RO-RS] [DIR] TIE 400 kV Resita-Pancevo c2 | N-1 TIE 400 kV Portile de Fier-Djerdap | 0 | 0 | 0 |  | 0 |  | 0 |  | 0 | 0 | 0 | 0 |  | 0 | 0 | 0 | 0 |  | 0 | 0 | 0 | 0 | 0 | 0 | 0 | 0
[RO-RS] [DIR] TIE 400 kV Resita-Pancevo c2 | N-1 OHL 400 kV Iernut-Sibiu Sud | 0 | 0 | 0 |  | 0 |  | 0 |  | 0 | 0 | 0 | 0 |  | 0 | 0 | 0 | 0 |  | 0 | 0 | 0 | 0 | 0 | 0 | 0 | 0
[RO-RS] [DIR] TIE 400 kV Resita-Pancevo c2 | N-1 OHL 400 kV Mintia-Arad | 0 | 0 | 0 |  | 0 |  | 0 |  | 0 | 0 | 0 | 0 |  | 0 | 0 | 0 | 0 |  | 0 | 0 | 0 | 0 | 0 | 0 | 0 | 0
[RO-RS] [DIR] TIE 400 kV Resita-Pancevo c2 | N-1 OHL 220 kV Portile de Fier-Resita c2 | 0 | 0 | 0 |  | 0 |  | 0 |  | 0 | 0 | 0 | 0 |  | 0 | 0 | 0 | 0 |  | 0 | 0 | 0 | 0 | 0 | 0 | 0 | 0
[RO-RS] [DIR] TIE 400 kV Resita-Pancevo c2 | N-1 OHL 220 kV Portile de Fier-Resita c1 | 0 | 0 | 0 |  | 0 |  | 0 |  | 0 | 0 | 0 | 0 |  | 0 | 0 | 0 | 0 |  | 0 | 0 | 0 | 0 | 0 | 0 | 0 | 0
[RO-RS] [DIR] TIE 400 kV Resita-Pancevo c2 | N-1 OHL 220 kV Resita-Timisoara c2 | 0 | 0 | 0 |  | 0 |  | 0 |  | 0 | 0 | 0 | 0 |  | 0 | 0 | 0 | 0 |  | 0 | 0 | 0 | 0 | 0 | 0 | 0 | 0
[RO-RS] [DIR] TIE 400 kV Resita-Pancevo c2 | N-1 OHL 220 kV Resita-Timisoara c1 | 0 | 0 | 0 |  | 0 |  | 0 |  | 0 | 0 | 0 | 0 |  | 0 | 0 | 0 | 0 |  | 0 | 0 | 0 | 0 | 0 | 0 | 0 | 0
[RO-RS] [DIR] TIE 400 kV Resita-Pancevo c2 | N-1 TRA 400/220 kV AT3 Arad | 0 | 0 | 0 |  | 0 |  | 0 |  | 0 | 0 | 0 | 0 |  | 0 | 0 | 0 | 0 |  | 0 | 0 | 0 | 0 | 0 | 0 | 0 | 0
[RO-RS] [DIR] TIE 400 kV Resita-Pancevo c2 | N-1 OHL 400 kV Djerdap - Drmno | 0 | 0 | 0 |  | 0 |  | 0 |  | 0 | 0 | 0 | 0 |  | 0 | 0 | 0 | 0 |  | 0 | 0 | 0 | 0 | 0 | 0 | 0 | 0
[RO-RS] [DIR] TIE 400 kV Resita-Pancevo c2 | N-1 OHL 400 kV Djerdap - Bor | 0 | 0 | 0 |  | 0 |  | 0 |  | 0 | 0 | 0 | 0 |  | 0 | 0 | 0 | 0 |  | 0 | 0 | 0 | 0 | 0 | 0 | 0 | 0
[RO-RS] [DIR] TIE 400 kV Resita-Pancevo c2 | N-1 OHL 400 kV Srbobran – Subotica 3 | 0 | 0 | 0 |  | 0 |  | 0 |  | 0 | 0 | 0 | 0 |  | 0 | 0 | 0 | 0 |  | 0 | 0 | 0 | 0 | 0 | 0 | 0 | 0
[RO-RS] [DIR] TIE 400 kV Resita-Pancevo c2 | N-1 TIE 400 kV Sandorfalva-Subotica 3 | 0 | 0 | 0 |  | 0 |  | 0 |  | 0 | 0 | 0 | 0 |  | 0 | 0 | 0 | 0 |  | 0 | 0 | 0 | 0 | 0 | 0 | 0 | 0
[RO-RS] [DIR] TIE 400 kV Resita-Pancevo c2 | N-1 OHL 400 kV Bor 2 – Nis 2 | 0 | 0 | 0 |  | 0 |  | 0 |  | 0 | 0 | 0 | 0 |  | 0 | 0 | 0 | 0 |  | 0 | 0 | 0 | 0 | 0 | 0 | 0 | 0
[RO-RS] [DIR] TIE 400 kV Resita-Pancevo c2 | N-1 OHL 400 kV Portile de Fier-Resita | 0 | 0 | 0 |  | 0 |  | 0 |  | 0 | 0 | 0 | 0 |  | 0 | 0 | 0 | 0 |  | 0 | 0 | 0 | 0 | 0 | 0 | 0 | 0
[RO-RS] [DIR] TIE 400 kV Resita-Pancevo c2 | N-1 OHL 400 kV Paks -Sandorfalva | 0 | 0 | 0 |  | 0 |  | 0 |  | 0 | 0 | 0 | 0 |  | 0 | 0 | 0 | 0 |  | 0 | 0 | 0 | 0 | 0 | 0 | 0 | 0
[RO-RS] [DIR] TIE 400 kV Resita-Pancevo c2 | N-1 TIE 400 kV Resita-Pancevo c1 | 0 | 0 | 0 |  | 0 |  | 0 |  | 0 | 0 | 0 | 0 |  | 0 | 0 | 0 | 0 |  | 0 | 0 | 0 | 0 | 0 | 0 | 0 | 0
[RO-RS] [DIR] TIE 400 kV Resita-Pancevo c1 | BC | 0.00143 | 0.0011 | 0.02794 | 2e-05 | -0.05174 | 0.00057 | -0.00157 | -0.00065 | 0.00049 | 0.00042 | -0.03629 | 0.01644 | 0.00087 | 0.00246 | 0.02079 | -0.02908 | -0.00018 | -0.00492 | 0.00049 | -0.08243 | 0.0693 | 0.00879 | -0.00376 | -0.04876 | -0.02438 | -0.00805
[RO-RS] [DIR] TIE 400 kV Resita-Pancevo c1 | N-1 TIE 400 kV Arad-Sandorfalva | -0.00023 | 0.00142 | 0.02829 | 2e-05 | -0.05643 | 0.00062 | -0.00164 | -0.00072 | 0.00053 | 0.00045 | -0.04004 | 0.01696 | 0.00263 | 0.00264 | 0.01997 | -0.03242 | -0.0002 | -0.00554 | 0.00053 | -0.08975 | 0.06871 | 0.00953 | -0.00394 | -0.05328 | -0.02748 | -0.01029
[RO-RS] [DIR] TIE 400 kV Resita-Pancevo c1 | N-1 TIE 400 kV Nadab-Bekescsaba | -0.00282 | 0.0014 | 0.02564 | 2e-05 | -0.05836 | 0.00057 | -0.00143 | -0.00066 | 0.00048 | 0.00041 | -0.04225 | 0.01524 | 0.002 | 0.0024 | 0.0172 | -0.03475 | -0.00018 | -0.00522 | 0.00048 | -0.0914 | 0.06515 | 0.00863 | -0.00318 | -0.05526 | -0.02716 | -0.01287
[RO-RS] [DIR] TIE 400 kV Resita-Pancevo c1 | N-1 TIE 400 kV Portile de Fier-Djerdap | 0.0321 | 0.00161 | 0.04983 | 3e-05 | -0.06394 | 0.00095 | -0.00266 | -0.00108 | 0.00082 | 0.00069 | -0.02633 | 0.02964 | 0.0005 | 0.00412 | 0.0504 | -0.00992 | -0.00031 | -0.008 | 0.00081 | -0.14802 | 0.1281 | 0.01426 | -0.00629 | -0.05671 | -0.03922 | 0.0269
[RO-RS] [DIR] TIE 400 kV Resita-Pancevo c1 | N-1 OHL 400 kV Iernut-Sibiu Sud | -0.0011 | 0.00102 | 0.02636 | 2e-05 | -0.05553 | 0.00054 | -0.00149 | -0.00062 | 0.00046 | 0.00039 | -0.03974 | 0.01544 | 0.0007 | 0.00233 | 0.0186 | -0.03237 | -0.00017 | -0.00463 | 0.00046 | -0.08611 | 0.06698 | 0.00833 | -0.00358 | -0.05249 | -0.02426 | -0.01086
[RO-RS] [DIR] TIE 400 kV Resita-Pancevo c1 | N-1 OHL 400 kV Mintia-Arad | -0.00116 | 0.00122 | 0.02681 | 2e-05 | -0.05656 | 0.00057 | -0.00152 | -0.00065 | 0.00049 | 0.00041 | -0.04041 | 0.01585 | 0.00147 | 0.00243 | 0.01877 | -0.0329 | -0.00018 | -0.00502 | 0.00048 | -0.08906 | 0.06735 | 0.00873 | -0.00358 | -0.05345 | -0.0259 | -0.01106
[RO-RS] [DIR] TIE 400 kV Resita-Pancevo c1 | N-1 OHL 220 kV Portile de Fier-Resita c2 | 0.00321 | 0.00107 | 0.02874 | 2e-05 | -0.04912 | 0.00058 | -0.00161 | -0.00066 | 0.0005 | 0.00042 | -0.03379 | 0.0169 | 0.00069 | 0.00251 | 0.02216 | -0.02665 | -0.00019 | -0.00495 | 0.0005 | -0.07899 | 0.07068 | 0.00891 | -0.00387 | -0.04617 | -0.02399 | -0.00595
[RO-RS] [DIR] TIE 400 kV Resita-Pancevo c1 | N-1 OHL 220 kV Portile de Fier-Resita c1 | 0.00321 | 0.00107 | 0.02874 | 2e-05 | -0.04912 | 0.00058 | -0.00161 | -0.00066 | 0.0005 | 0.00042 | -0.03379 | 0.0169 | 0.00069 | 0.00251 | 0.02216 | -0.02665 | -0.00019 | -0.00495 | 0.0005 | -0.07899 | 0.07068 | 0.00891 | -0.00387 | -0.04617 | -0.02399 | -0.00595
[RO-RS] [DIR] TIE 400 kV Resita-Pancevo c1 | N-1 OHL 220 kV Resita-Timisoara c2 | -0.00287 | 0.00112 | 0.02505 | 2e-05 | -0.05618 | 0.00053 | -0.00143 | -0.00061 | 0.00046 | 0.00039 | -0.04101 | 0.01476 | 0.00126 | 0.00227 | 0.01679 | -0.03388 | -0.00017 | -0.00467 | 0.00045 | -0.08602 | 0.06357 | 0.00819 | -0.00338 | -0.05324 | -0.02446 | -0.01279
[RO-RS] [DIR] TIE 400 kV Resita-Pancevo c1 | N-1 OHL 220 kV Resita-Timisoara c1 | -0.00287 | 0.00112 | 0.02505 | 2e-05 | -0.05618 | 0.00053 | -0.00143 | -0.00061 | 0.00046 | 0.00039 | -0.04101 | 0.01476 | 0.00126 | 0.00227 | 0.01679 | -0.03388 | -0.00017 | -0.00467 | 0.00045 | -0.08602 | 0.06357 | 0.00819 | -0.00338 | -0.05324 | -0.02446 | -0.01279
[RO-RS] [DIR] TIE 400 kV Resita-Pancevo c1 | N-1 TRA 400/220 kV AT3 Arad | -0.00496 | 0.0012 | 0.02402 | 1e-05 | -0.0595 | 0.00053 | -0.00138 | -0.00061 | 0.00045 | 0.00038 | -0.04401 | 0.01421 | 0.00172 | 0.00224 | 0.01507 | -0.03672 | -0.00017 | -0.00472 | 0.00045 | -0.09024 | 0.06161 | 0.0081 | -0.00323 | -0.05651 | -0.02538 | -0.01518
[RO-RS] [DIR] TIE 400 kV Resita-Pancevo c1 | N-1 OHL 400 kV Djerdap - Drmno | -0.00575 | 0.00165 | 0.03604 | 2e-05 | -0.0843 | 0.00078 | -0.00206 | -0.00089 | 0.00066 | 0.00056 | -0.06211 | 0.02124 | 0.00198 | 0.0033 | 0.02335 | -0.05164 | -0.00025 | -0.00681 | 0.00066 | -0.12509 | 0.10885 | 0.01189 | -0.00488 | -0.08001 | -0.03609 | -0.02053
[RO-RS] [DIR] TIE 400 kV Resita-Pancevo c1 | N-1 OHL 400 kV Djerdap - Bor | 0.01811 | 0.0011 | 0.03441 | 2e-05 | -0.0438 | 0.00066 | -0.00186 | -0.00075 | 0.00057 | 0.00048 | -0.02121 | 0.02037 | 0.00024 | 0.00286 | 0.03299 | -0.01122 | -0.00021 | -0.00552 | 0.00056 | -0.09424 | 0.06957 | 0.00996 | -0.00444 | -0.03946 | -0.02621 | 0.01273
[RO-RS] [DIR] TIE 400 kV Resita-Pancevo c1 | N-1 OHL 400 kV Srbobran – Subotica 3 | 0.01346 | 0.00089 | 0.03822 | 2e-05 | -0.04227 | 0.0007 | -0.00209 | -0.00078 | 0.00061 | 0.00051 | -0.02544 | 0.02216 | -0.0015 | 0.00308 | 0.03339 | -0.01768 | -0.00022 | -0.00559 | 0.0006 | -0.07616 | 0.08809 | 0.01075 | -0.00507 | -0.03905 | -0.02423 | 0.00443
[RO-RS] [DIR] TIE 400 kV Resita-Pancevo c1 | N-1 TIE 400 kV Sandorfalva-Subotica 3 | 0.02222 | 0.00076 | 0.04712 | 2e-05 | -0.03616 | 0.00082 | -0.00257 | -0.00091 | 0.00072 | 0.00061 | -0.01817 | 0.02739 | -0.00354 | 0.00368 | 0.04283 | -0.00994 | -0.00026 | -0.00631 | 0.00071 | -0.07262 | 0.10093 | 0.01271 | -0.00631 | -0.03273 | -0.02479 | 0.0132
[RO-RS] [DIR] TIE 400 kV Resita-Pancevo c1 | N-1 OHL 400 kV Bor 2 – Nis 2 | 0.01431 | 0.00108 | 0.03239 | 2e-05 | -0.04548 | 0.00063 | -0.00177 | -0.00071 | 0.00054 | 0.00046 | -0.02435 | 0.01916 | 0.00037 | 0.00272 | 0.02976 | -0.01494 | -0.0002 | -0.00529 | 0.00054 | -0.08919 | 0.06513 | 0.00952 | -0.00421 | -0.04137 | -0.02533 | 0.00824
[RO-RS] [DIR] TIE 400 kV Resita-Pancevo c1 | N-1 OHL 400 kV Portile de Fier-Resita | 0.01858 | 0.00053 | 0.02746 | 1e-05 | -0.01037 | 0.00048 | -0.00148 | -0.00054 | 0.00042 | 0.00036 | -0.00064 | 0.01608 | -0.00115 | 0.00215 | 0.02809 | 0.00368 | -0.00016 | -0.00376 | 0.00042 | -0.03726 | 0.06216 | 0.00736 | -0.00367 | -0.00854 | -0.01322 | 0.0151
[RO-RS] [DIR] TIE 400 kV Resita-Pancevo c1 | N-1 OHL 400 kV Paks -Sandorfalva | -4e-05 | 0.00124 | 0.02709 | 2e-05 | -0.05362 | 0.00058 | -0.00156 | -0.00067 | 0.0005 | 0.00042 | -0.0381 | 0.01611 | 0.00185 | 0.00248 | 0.01944 | -0.03086 | -0.00019 | -0.00509 | 0.00049 | -0.08456 | 0.06735 | 0.00891 | -0.00378 | -0.05063 | -0.02536 | -0.0097
[RO-RS] [DIR] TIE 400 kV Resita-Pancevo c1 | N-1 TIE 400 kV Resita-Pancevo c2 | 0.00143 | 0.0011 | 0.02794 | 2e-05 | -0.05174 | 0.00057 | -0.00157 | -0.00065 | 0.00049 | 0.00042 | -0.03629 | 0.01644 | 0.00087 | 0.00246 | 0.02079 | -0.02908 | -0.00018 | -0.00492 | 0.00049 | -0.08243 | 0.0693 | 0.00879 | -0.00376 | -0.04876 | -0.02438 | -0.00805
[RO-BG] [DIR] TIE 400 kV DOBRUDJA- MEDGIDIA SUD | BC | -0.0515 | -0.00105 | -0.02586 | -1e-05 | -0.15083 | -0.00048 | 0.00118 | 0.00056 | -0.00041 | -0.00035 | -0.09772 | -0.01627 | -0.00135 | -0.00206 | -0.03995 | -0.08283 | 0.00016 | 0.00446 | -0.00041 | 0.01505 | -0.02692 | -0.00671 | 0.00239 | -0.14314 | 0.03875 | -0.05819
[RO-BG] [DIR] TIE 400 kV DOBRUDJA- MEDGIDIA SUD | N-1 OHL 400 kV Isaccea - Stupina | -0.05002 | -0.00099 | -0.025 | -1e-05 | -0.14762 | -0.00047 | 0.00114 | 0.00054 | -0.0004 | -0.00034 | -0.09535 | -0.01572 | -0.00125 | -0.00199 | -0.03872 | -0.08071 | 0.00015 | 0.00428 | -0.0004 | 0.01595 | -0.0258 | -0.00646 | 0.00232 | -0.14006 | 0.03686 | -0.05653
[RO-BG] [DIR] TIE 400 kV DOBRUDJA- MEDGIDIA SUD | N-1 TIE 400 kV MEDGIDIA SUD - VARNA | -0.08848 | -0.0018 | -0.04442 | -2e-05 | -0.25893 | -0.00083 | 0.00202 | 0.00096 | -0.00071 | -0.0006 | -0.16791 | -0.02796 | -0.00231 | -0.00354 | -0.06864 | -0.14231 | 0.00027 | 0.00766 | -0.00071 | 0.02586 | -0.04625 | -0.01153 | 0.00411 | -0.24601 | 0.06657 | -0.09997
[RO-BG] [DIR] TIE 400 kV DOBRUDJA- MEDGIDIA SUD | N-1 OHL 400 kV Cernavoda - Pelicanu | -0.05158 | -0.00112 | -0.02636 | -1e-05 | -0.1465 | -0.0005 | 0.0012 | 0.00058 | -0.00043 | -0.00036 | -0.09607 | -0.01661 | -0.00158 | -0.00212 | -0.04033 | -0.08188 | 0.00016 | 0.00466 | -0.00042 | 0.00991 | -0.02836 | -0.00694 | 0.00241 | -0.13917 | 0.04159 | -0.05819
[RO-BG] [DIR] TIE 400 kV DOBRUDJA- MEDGIDIA SUD | N-1 OHL 400 kV Gura Ialomitei - Bucuresti Sud | -0.05165 | -0.00114 | -0.02646 | -1e-05 | -0.14605 | -0.0005 | 0.0012 | 0.00058 | -0.00043 | -0.00036 | -0.09595 | -0.01668 | -0.00161 | -0.00214 | -0.04044 | -0.08184 | 0.00016 | 0.00469 | -0.00043 | 0.0092 | -0.02861 | -0.00699 | 0.00242 | -0.13876 | 0.04203 | -0.05827
[RO-BG] [DIR] TIE 400 kV DOBRUDJA- MEDGIDIA SUD | N-1 OHL 400 kV Gutinas – Smardan | -0.05037 | -0.00114 | -0.02561 | -1e-05 | -0.1454 | -0.00049 | 0.00116 | 0.00057 | -0.00042 | -0.00035 | -0.09473 | -0.01618 | -0.00169 | -0.00208 | -0.03926 | -0.08048 | 0.00016 | 0.00462 | -0.00042 | 0.01016 | -0.02692 | -0.0068 | 0.00229 | -0.13804 | 0.04308 | -0.05684
[RO-BG] [DIR] TIE 400 kV DOBRUDJA- MEDGIDIA SUD | N-1 TIE 400 kV Resita-Pancevo c2 | -0.0515 | -0.00105 | -0.02586 | -1e-05 | -0.15083 | -0.00048 | 0.00118 | 0.00056 | -0.00041 | -0.00035 | -0.09772 | -0.01627 | -0.00135 | -0.00206 | -0.03995 | -0.08283 | 0.00016 | 0.00446 | -0.00041 | 0.01505 | -0.02692 | -0.00671 | 0.00239 | -0.14314 | 0.03875 | -0.05819
[RO-BG] [DIR] TIE 400 kV DOBRUDJA- MEDGIDIA SUD | N-1 TIE 400 kV Resita-Pancevo c1 | -0.05151 | -0.00106 | -0.02611 | -1e-05 | -0.15037 | -0.00049 | 0.00119 | 0.00057 | -0.00042 | -0.00035 | -0.09739 | -0.01642 | -0.00136 | -0.00208 | -0.04014 | -0.08256 | 0.00016 | 0.0045 | -0.00042 | 0.01579 | -0.02755 | -0.00679 | 0.00243 | -0.1427 | 0.03897 | -0.05811
[RO-BG] [DIR] TIE 400 kV MEDGIDIA SUD - VARNA | BC | -0.05317 | -0.00108 | -0.02669 | -1e-05 | -0.15541 | -0.0005 | 0.00122 | 0.00058 | -0.00043 | -0.00036 | -0.10091 | -0.0168 | -0.00139 | -0.00213 | -0.04124 | -0.08552 | 0.00016 | 0.0046 | -0.00042 | 0.01554 | -0.02779 | -0.00693 | 0.00247 | -0.14789 | 0.04 | -0.06007
[RO-BG] [DIR] TIE 400 kV MEDGIDIA SUD - VARNA | N-1 OHL 400 kV Isaccea - Rahman | -0.05176 | -0.00103 | -0.02587 | -1e-05 | -0.15236 | -0.00048 | 0.00118 | 0.00056 | -0.00041 | -0.00035 | -0.09866 | -0.01628 | -0.00129 | -0.00206 | -0.04007 | -0.08351 | 0.00016 | 0.00443 | -0.00041 | 0.01639 | -0.02673 | -0.00669 | 0.0024 | -0.14496 | 0.03821 | -0.0585
[RO-BG] [DIR] TIE 400 kV MEDGIDIA SUD - VARNA | N-1 TIE 400 kV DOBRUDJA- MEDGIDIA SUD | -0.08934 | -0.00181 | -0.04485 | -2e-05 | -0.26133 | -0.00084 | 0.00204 | 0.00097 | -0.00072 | -0.00061 | -0.16953 | -0.02823 | -0.00234 | -0.00357 | -0.06929 | -0.14368 | 0.00027 | 0.00773 | -0.00071 | 0.02611 | -0.0467 | -0.01164 | 0.00415 | -0.24841 | 0.06721 | -0.10093
[RO-BG] [DIR] TIE 400 kV MEDGIDIA SUD - VARNA | N-1 OHL 400 kV Cernavoda - Pelicanu | -0.05325 | -0.00116 | -0.02721 | -1e-05 | -0.15094 | -0.00052 | 0.00124 | 0.0006 | -0.00044 | -0.00037 | -0.09921 | -0.01715 | -0.00163 | -0.00219 | -0.04164 | -0.08454 | 0.00017 | 0.00481 | -0.00044 | 0.01023 | -0.02927 | -0.00717 | 0.00249 | -0.14379 | 0.04293 | -0.06008
[RO-BG] [DIR] TIE 400 kV MEDGIDIA SUD - VARNA | N-1 OHL 400 kV Gura Ialomitei - Bucuresti Sud | -0.05333 | -0.00117 | -0.02732 | -1e-05 | -0.15047 | -0.00052 | 0.00124 | 0.0006 | -0.00044 | -0.00038 | -0.09908 | -0.01722 | -0.00167 | -0.0022 | -0.04175 | -0.0845 | 0.00017 | 0.00484 | -0.00044 | 0.0095 | -0.02953 | -0.00721 | 0.0025 | -0.14337 | 0.04338 | -0.06015
[RO-BG] [DIR] TIE 400 kV MEDGIDIA SUD - VARNA | N-1 OHL 400 kV Gutinas – Smardan | -0.052 | -0.00117 | -0.02644 | -1e-05 | -0.1498 | -0.00051 | 0.0012 | 0.00059 | -0.00043 | -0.00037 | -0.09782 | -0.0167 | -0.00175 | -0.00214 | -0.04053 | -0.0831 | 0.00016 | 0.00476 | -0.00043 | 0.01049 | -0.02779 | -0.00702 | 0.00237 | -0.14263 | 0.04447 | -0.05868
[RO-BG] [DIR] TIE 400 kV MEDGIDIA SUD - VARNA | N-1 OHL 400 kV Medgidia Sud - Stupina | -0.05164 | -0.00103 | -0.0258 | -1e-05 | -0.1521 | -0.00048 | 0.00118 | 0.00056 | -0.00041 | -0.00035 | -0.09847 | -0.01623 | -0.00129 | -0.00205 | -0.03997 | -0.08333 | 0.00016 | 0.00442 | -0.00041 | 0.01647 | -0.02663 | -0.00667 | 0.0024 | -0.1447 | 0.03805 | -0.05836
[RO-BG] [DIR] TIE 400 kV MEDGIDIA SUD - VARNA | N-1 OHL 400 kV Cernavodă - Medgidia Sud | -0.04895 | -0.00111 | -0.02523 | -1e-05 | -0.13673 | -0.00048 | 0.00115 | 0.00056 | -0.00041 | -0.00035 | -0.09041 | -0.01592 | -0.00163 | -0.00205 | -0.03842 | -0.07724 | 0.00016 | 0.00452 | -0.00041 | 0.00683 | -0.02752 | -0.0067 | 0.00229 | -0.13034 | 0.04115 | -0.05519
[RO-BG] [DIR] TIE 400 kV MEDGIDIA SUD - VARNA | N-1 TIE 400 kV Resita-Pancevo c2 | -0.05317 | -0.00108 | -0.02669 | -1e-05 | -0.15541 | -0.0005 | 0.00122 | 0.00058 | -0.00043 | -0.00036 | -0.10091 | -0.0168 | -0.00139 | -0.00213 | -0.04124 | -0.08552 | 0.00016 | 0.0046 | -0.00042 | 0.01554 | -0.02779 | -0.00693 | 0.00247 | -0.14789 | 0.04 | -0.06007
[RO-BG] [DIR] TIE 400 kV MEDGIDIA SUD - VARNA | N-1 TIE 400 kV Resita-Pancevo c1 | -0.05318 | -0.00109 | -0.02695 | -1e-05 | -0.15493 | -0.00051 | 0.00123 | 0.00058 | -0.00043 | -0.00037 | -0.10057 | -0.01695 | -0.0014 | -0.00215 | -0.04143 | -0.08525 | 0.00016 | 0.00465 | -0.00043 | 0.0163 | -0.02843 | -0.00701 | 0.0025 | -0.14743 | 0.04022 | -0.05999
[RO-RO] [DIR] OHL 400 kV Portile de Fier-Resita | BC | 0.03004 | -0.001 | -0.00084 | 0 | 0.07245 | -0.00016 | 0.00016 | 0.0002 | -0.00012 | -0.00011 | 0.06245 | -0.00064 | -0.00354 | -0.00056 | 0.01279 | 0.05738 | 5e-05 | 0.00203 | -0.00012 | 0.07911 | -0.0125 | -0.00249 | 0.00017 | 0.07044 | 0.01954 | 0.04056
[RO-RO] [DIR] OHL 400 kV Portile de Fier-Resita | N-1 TIE 400 kV Resita-Pancevo c2 | 0.03004 | -0.001 | -0.00084 | 0 | 0.07245 | -0.00016 | 0.00016 | 0.0002 | -0.00012 | -0.00011 | 0.06245 | -0.00064 | -0.00354 | -0.00056 | 0.01279 | 0.05738 | 5e-05 | 0.00203 | -0.00012 | 0.07911 | -0.0125 | -0.00249 | 0.00017 | 0.07044 | 0.01954 | 0.04056
[RO-RO] [DIR] OHL 400 kV Arad-Nadab | N-1 TIE 400 kV Arad-Sandorfalva | 0.10029 | -0.00226 | 0.05674 | 2e-05 | 0.14853 | 0.00057 | -0.00298 | -0.00054 | 0.00054 | 0.00046 | 0.13647 | 0.03209 | -0.01377 | 0.00305 | 0.08572 | 0.13074 | -0.00018 | -0.00153 | 0.00054 | 0.17922 | 0.10082 | 0.00914 | -0.0088 | 0.14615 | 0.02996 | 0.11324
[RO-RO] [DIR] OHL 400 kV Arad-Nadab | N-1 TIE 400 kV Resita-Pancevo c2 | 0.08401 | 0.00096 | 0.06013 | 3e-05 | 0.10239 | 0.00107 | -0.00362 | -0.00117 | 0.00094 | 0.00079 | 0.09966 | 0.0372 | 0.00353 | 0.00482 | 0.07766 | 0.09797 | -0.00034 | -0.00766 | 0.00093 | 0.10728 | 0.09504 | 0.01643 | -0.01051 | 0.10176 | -0.00048 | 0.09129
[RO-RO] [DIR] OHL 400 kV Mintia-Arad | BC | 0.05481 | -0.00251 | 0.02411 | 0 | 0.10239 | 4e-05 | -0.00117 | 4e-05 | 8e-05 | 6e-05 | 0.08746 | 0.01247 | -0.01284 | 0.00064 | 0.04276 | 0.08094 | -1e-05 | 0.00215 | 8e-05 | 0.14078 | 0.04125 | 0.00111 | -0.00384 | 0.09958 | 0.03222 | 0.06379
[RO-RO] [DIR] OHL 400 kV Mintia-Arad | N-1 TIE 400 kV Rosiori-Mukacevo | 0.06502 | -0.00167 | 0.03175 | 1e-05 | 0.11527 | 0.00025 | -0.00157 | -0.00021 | 0.00025 | 0.00021 | 0.09973 | 0.01763 | -0.01018 | 0.00146 | 0.05221 | 0.0929 | -8e-05 | -4e-05 | 0.00025 | 0.15847 | 0.05201 | 0.00402 | -0.00454 | 0.11233 | 0.02775 | 0.07479
[RO-RO] [DIR] OHL 400 kV Mintia-Arad | N-1 TIE 400 kV Portile de Fier-Djerdap | 0.05095 | -0.00257 | 0.02135 | 0 | 0.10393 | -1e-05 | -0.00103 | 9e-05 | 4e-05 | 3e-05 | 0.0862 | 0.01081 | -0.0128 | 0.00043 | 0.03902 | 0.07852 | 1e-05 | 0.00253 | 4e-05 | 0.14905 | 0.03383 | 0.00042 | -0.00352 | 0.10058 | 0.03409 | 0.05939
[RO-RO] [DIR] OHL 400 kV Mintia-Arad | N-1 OHL 400 kV Iernut-Sibiu Sud | 0.07457 | -0.0019 | 0.03645 | 1e-05 | 0.13206 | 0.00029 | -0.00181 | -0.00025 | 0.00029 | 0.00024 | 0.11444 | 0.02027 | -0.01154 | 0.00169 | 0.05986 | 0.10661 | -9e-05 | -7e-05 | 0.00029 | 0.16955 | 0.05934 | 0.00466 | -0.00525 | 0.1287 | 0.03125 | 0.08576
[RO-RO] [DIR] OHL 400 kV Mintia-Arad | N-1 OHL 220 kV Portile de Fier-Resita 1&2 | 0.05604 | -0.00252 | 0.02466 | 0 | 0.10419 | 5e-05 | -0.00119 | 3e-05 | 8e-05 | 7e-05 | 0.08919 | 0.01279 | -0.01296 | 0.00067 | 0.0437 | 0.08262 | -1e-05 | 0.00212 | 8e-05 | 0.14315 | 0.04221 | 0.0012 | -0.00391 | 0.10136 | 0.03249 | 0.06524
[RO-RO] [DIR] OHL 400 kV Mintia-Arad | N-1 OHL 220 kV Resita-Timisoara 1&2 | 0.06002 | -0.00253 | 0.0276 | 1e-05 | 0.10776 | 9e-05 | -0.00134 | -1e-05 | 0.00012 | 0.0001 | 0.09317 | 0.01451 | -0.01332 | 0.00086 | 0.0476 | 0.08674 | -2e-05 | 0.00185 | 0.00012 | 0.14512 | 0.04818 | 0.00184 | -0.0043 | 0.105 | 0.03231 | 0.06952
[RO-RO] [DIR] OHL 400 kV Mintia-Arad | N-1 OHL 220 kV Urechesti-Targu Jiu Nord | 0.04873 | -0.00249 | 0.02073 | 0 | 0.0933 | 0 | -0.001 | 9e-05 | 4e-05 | 3e-05 | 0.079 | 0.01049 | -0.01241 | 0.00042 | 0.03766 | 0.07285 | 1e-05 | 0.00243 | 4e-05 | 0.13379 | 0.0357 | 0.00044 | -0.0034 | 0.09064 | 0.03142 | 0.05689
[RO-RO] [DIR] OHL 400 kV Mintia-Arad | N-1 OHL 220 kV Paroseni-Targu Jiu Nord | 0.04873 | -0.00249 | 0.02073 | 0 | 0.0933 | 0 | -0.001 | 9e-05 | 4e-05 | 3e-05 | 0.079 | 0.01049 | -0.01241 | 0.00042 | 0.03766 | 0.07285 | 1e-05 | 0.00243 | 4e-05 | 0.13379 | 0.0357 | 0.00044 | -0.0034 | 0.09064 | 0.03142 | 0.05689
[RO-RO] [DIR] OHL 400 kV Mintia-Arad | N-1 TRA 400/220 kV AT3 Arad | 0.06398 | -0.00266 | 0.02975 | 1e-05 | 0.11354 | 0.00011 | -0.00145 | -3e-05 | 0.00014 | 0.00011 | 0.09854 | 0.01568 | -0.01407 | 0.00096 | 0.05096 | 0.09191 | -3e-05 | 0.00186 | 0.00014 | 0.15199 | 0.05228 | 0.0021 | -0.00461 | 0.1107 | 0.03366 | 0.07402
[RO-RO] [DIR] OHL 400 kV Mintia-Arad | N-1 TIE 400 kV Resita-Pancevo c2 | 0.05481 | -0.00251 | 0.02411 | 0 | 0.10239 | 4e-05 | -0.00117 | 4e-05 | 8e-05 | 6e-05 | 0.08746 | 0.01247 | -0.01284 | 0.00064 | 0.04276 | 0.08094 | -1e-05 | 0.00215 | 8e-05 | 0.14078 | 0.04125 | 0.00111 | -0.00384 | 0.09958 | 0.03222 | 0.06379
[RO-RO] [DIR] OHL 400 kV Mintia-Arad | N-1 TIE 400 kV Resita-Pancevo c1 | 0.05476 | -0.00255 | 0.023 | 0 | 0.10444 | 2e-05 | -0.0011 | 6e-05 | 6e-05 | 5e-05 | 0.08889 | 0.01182 | -0.01288 | 0.00054 | 0.04194 | 0.08209 | 0 | 0.00234 | 6e-05 | 0.14404 | 0.03851 | 0.00077 | -0.00369 | 0.10151 | 0.03318 | 0.06411
[RO-RO] [DIR] OHL 400 kV Sibiu Sud-Mintia | BC | 0.03871 | -0.00213 | 0.01456 | 0 | 0.08372 | -5e-05 | -0.0007 | 0.00012 | -1e-05 | -1e-05 | 0.06815 | 0.00716 | -0.01019 | 0.00014 | 0.02851 | 0.06165 | 2e-05 | 0.00242 | -1e-05 | 0.12612 | 0.02191 | -0.00035 | -0.00252 | 0.08086 | 0.02989 | 0.04567
[RO-RO] [DIR] OHL 400 kV Sibiu Sud-Mintia | N-1 TIE 400 kV Rosiori-Mukacevo | 0.04733 | -0.00142 | 0.02102 | 1e-05 | 0.09459 | 0.00013 | -0.00103 | -9e-05 | 0.00013 | 0.00011 | 0.07851 | 0.01151 | -0.00795 | 0.00084 | 0.03649 | 0.07174 | -4e-05 | 0.00058 | 0.00013 | 0.14106 | 0.031 | 0.0021 | -0.00312 | 0.09162 | 0.02611 | 0.05495
[RO-RO] [DIR] OHL 400 kV Sibiu Sud-Mintia | N-1 OHL 400 kV Iernut-Sibiu Sud | 0.07135 | -0.00113 | 0.03496 | 1e-05 | 0.13274 | 0.00036 | -0.00175 | -0.00035 | 0.00034 | 0.00029 | 0.11273 | 0.02004 | -0.00805 | 0.00188 | 0.05677 | 0.10406 | -0.00011 | -0.00125 | 0.00034 | 0.17367 | 0.05181 | 0.00551 | -0.00486 | 0.12898 | 0.02829 | 0.08196
[RO-RO] [DIR] OHL 400 kV Sibiu Sud-Mintia | N-1 OHL 220 kV Portile de Fier-Resita 1&2 | 0.04079 | -0.00216 | 0.0155 | 0 | 0.08678 | -4e-05 | -0.00074 | 0.00012 | 0 | 0 | 0.07108 | 0.0077 | -0.0104 | 0.00019 | 0.03011 | 0.06449 | 2e-05 | 0.00238 | 0 | 0.13014 | 0.02354 | -0.00021 | -0.00264 | 0.08389 | 0.03034 | 0.04813
[RO-RO] [DIR] OHL 400 kV Sibiu Sud-Mintia | N-1 OHL 220 kV Resita-Timisoara 1&2 | 0.05069 | -0.00219 | 0.02261 | 0 | 0.09609 | 6e-05 | -0.00111 | 1e-05 | 9e-05 | 7e-05 | 0.0813 | 0.01183 | -0.0113 | 0.00066 | 0.03965 | 0.075 | -1e-05 | 0.00173 | 9e-05 | 0.13612 | 0.03785 | 0.00132 | -0.00358 | 0.09335 | 0.0301 | 0.05886
[RO-RO] [DIR] OHL 400 kV Sibiu Sud-Mintia | N-1 OHL 220 kV Urechesti-Targu Jiu Nord | 0.04805 | -0.00216 | 0.01974 | 0 | 0.09766 | 2e-05 | -0.00096 | 5e-05 | 5e-05 | 4e-05 | 0.08113 | 0.01021 | -0.01085 | 0.00047 | 0.03633 | 0.07406 | 0 | 0.00198 | 5e-05 | 0.13685 | 0.03044 | 0.00069 | -0.00319 | 0.09458 | 0.03112 | 0.05627
[RO-RO] [DIR] OHL 400 kV Sibiu Sud-Mintia | N-1 OHL 220 kV Paroseni-Targu Jiu Nord | 0.04805 | -0.00216 | 0.01974 | 0 | 0.09766 | 2e-05 | -0.00096 | 5e-05 | 5e-05 | 4e-05 | 0.08113 | 0.01021 | -0.01085 | 0.00047 | 0.03633 | 0.07406 | 0 | 0.00198 | 5e-05 | 0.13685 | 0.03044 | 0.00069 | -0.00319 | 0.09458 | 0.03112 | 0.05627
[RO-RO] [DIR] OHL 400 kV Sibiu Sud-Mintia | N-1 TIE 400 kV Resita-Pancevo c2 | 0.03871 | -0.00213 | 0.01456 | 0 | 0.08372 | -5e-05 | -0.0007 | 0.00012 | -1e-05 | -1e-05 | 0.06815 | 0.00716 | -0.01019 | 0.00014 | 0.02851 | 0.06165 | 2e-05 | 0.00242 | -1e-05 | 0.12612 | 0.02191 | -0.00035 | -0.00252 | 0.08086 | 0.02989 | 0.04567
[RO-RO] [DIR] OHL 400 kV Sibiu Sud-Mintia | N-1 TIE 400 kV Resita-Pancevo c1 | 0.0387 | -0.00213 | 0.01448 | 0 | 0.08387 | -5e-05 | -0.00069 | 0.00013 | -1e-05 | -1e-05 | 0.06826 | 0.00711 | -0.0102 | 0.00013 | 0.02845 | 0.06173 | 2e-05 | 0.00243 | -1e-05 | 0.12637 | 0.02171 | -0.00038 | -0.00251 | 0.08101 | 0.02996 | 0.0457
[RO-RO] [DIR] OHL 400 kV Iernut-Sibiu Sud | N-1 TIE 400 kV Resita-Pancevo c2 | -0.07585 | -0.00232 | -0.0474 | -3e-05 | -0.11392 | -0.00096 | 0.00246 | 0.0011 | -0.00082 | -0.00069 | -0.10359 | -0.02993 | -0.00499 | -0.00405 | -0.06567 | -0.09856 | 0.00031 | 0.00852 | -0.00081 | -0.11049 | -0.06947 | -0.01363 | 0.00545 | -0.11182 | 0.00371 | -0.08434
[RO-RO] [DIR] OHL 400 kV Iernut-Gadalin | BC | 0.07017 | 0.00222 | 0.04406 | 3e-05 | 0.1071 | 0.0009 | -0.00229 | -0.00104 | 0.00076 | 0.00065 | 0.09601 | 0.02788 | 0.00493 | 0.00379 | 0.06084 | 0.09111 | -0.00029 | -0.00802 | 0.00076 | 0.14381 | 0.06454 | 0.01278 | -0.00507 | 0.105 | -0.00123 | 0.07792
[RO-RO] [DIR] OHL 400 kV Iernut-Gadalin | N-1 OHL 400 kV Mintia-Arad | 0.0823 | 0.00166 | 0.0494 | 3e-05 | 0.12977 | 0.00091 | -0.00255 | -0.00103 | 0.00078 | 0.00066 | 0.11537 | 0.03064 | 0.00209 | 0.00393 | 0.07031 | 0.10903 | -0.00029 | -0.00754 | 0.00078 | 0.17498 | 0.07367 | 0.01302 | -0.00592 | 0.12704 | 0.0059 | 0.09204
[RO-RO] [DIR] OHL 400 kV Iernut-Gadalin | N-1 TIE 400 kV Resita-Pancevo c2 | 0.07017 | 0.00222 | 0.04406 | 3e-05 | 0.1071 | 0.0009 | -0.00229 | -0.00104 | 0.00076 | 0.00065 | 0.09601 | 0.02788 | 0.00493 | 0.00379 | 0.06084 | 0.09111 | -0.00029 | -0.00802 | 0.00076 | 0.14381 | 0.06454 | 0.01278 | -0.00507 | 0.105 | -0.00123 | 0.07792
[RO-RO] [DIR] OHL 400 kV Iernut-Gadalin | N-1 TIE 400 kV Resita-Pancevo c1 | 0.07013 | 0.00219 | 0.04328 | 2e-05 | 0.10855 | 0.00088 | -0.00225 | -0.00102 | 0.00075 | 0.00064 | 0.09703 | 0.02742 | 0.0049 | 0.00372 | 0.06026 | 0.09192 | -0.00029 | -0.00788 | 0.00075 | 0.14612 | 0.0626 | 0.01253 | -0.00497 | 0.10636 | -0.00055 | 0.07814
[RO-RO] [DIR] OHL 400 kV Rosiori-Gadalin | BC | -0.07154 | -0.00246 | -0.04552 | -3e-05 | -0.10765 | -0.00095 | 0.00237 | 0.0011 | -0.0008 | -0.00068 | -0.09692 | -0.02892 | -0.00578 | -0.00398 | -0.06236 | -0.09217 | 0.00031 | 0.00859 | -0.0008 | -0.15273 | -0.06675 | -0.01347 | 0.00518 | -0.10561 | 0.00306 | -0.07929
[RO-RO] [DIR] OHL 400 kV Rosiori-Gadalin | N-1 OHL 400 kV Mintia-Arad | -0.08388 | -0.0019 | -0.05095 | -3e-05 | -0.1307 | -0.00096 | 0.00263 | 0.00109 | -0.00082 | -0.0007 | -0.11661 | -0.03173 | -0.00289 | -0.00412 | -0.07198 | -0.11039 | 0.00031 | 0.0081 | -0.00082 | -0.18443 | -0.07604 | -0.01372 | 0.00605 | -0.12803 | -0.0042 | -0.09365
[RO-RO] [DIR] OHL 400 kV Rosiori-Gadalin | N-1 TIE 400 kV Resita-Pancevo c2 | -0.07154 | -0.00246 | -0.04552 | -3e-05 | -0.10765 | -0.00095 | 0.00237 | 0.0011 | -0.0008 | -0.00068 | -0.09692 | -0.02892 | -0.00578 | -0.00398 | -0.06236 | -0.09217 | 0.00031 | 0.00859 | -0.0008 | -0.15273 | -0.06675 | -0.01347 | 0.00518 | -0.10561 | 0.00306 | -0.07929
[RO-RO] [DIR] OHL 400 kV Rosiori-Gadalin | N-1 TIE 400 kV Resita-Pancevo c1 | -0.0715 | -0.00243 | -0.04469 | -3e-05 | -0.10919 | -0.00093 | 0.00232 | 0.00108 | -0.00079 | -0.00067 | -0.098 | -0.02843 | -0.00575 | -0.00391 | -0.06174 | -0.09304 | 0.0003 | 0.00844 | -0.00078 | -0.1552 | -0.06467 | -0.01321 | 0.00507 | -0.10707 | 0.00233 | -0.07953
[RO-RO] [DIR] OHL 400 kV Arefu-Tantareni | BC | -0.05701 | -0.00052 | -0.03202 | -2e-05 | -0.08182 | -0.00052 | 0.00159 | 0.00058 | -0.00045 | -0.00038 | -0.08056 | -0.01944 | 0.00113 | -0.00232 | -0.04757 | -0.07726 | 0.00017 | 0.00399 | -0.00045 | -0.00014 | -0.04724 | -0.00748 | 0.0038 | -0.08072 | 0.00514 | -0.06455
[RO-RO] [DIR] OHL 400 kV Arefu-Tantareni | N-1 OHL 400 kV Brasov - Sibiu Sud | -0.06935 | -0.00045 | -0.03841 | -2e-05 | -0.10667 | -0.0006 | 0.00193 | 0.00066 | -0.00053 | -0.00045 | -0.10018 | -0.02321 | 0.00201 | -0.00272 | -0.05754 | -0.0951 | 0.00019 | 0.00444 | -0.00052 | -0.01467 | -0.0566 | -0.00871 | 0.00469 | -0.10474 | -0.00164 | -0.0786
[RO-RO] [DIR] OHL 400 kV Arefu-Tantareni | N-1 TIE 400 kV Rosiori-Mukacevo | -0.04597 | 0.00038 | -0.02375 | -1e-05 | -0.06789 | -0.00029 | 0.00116 | 0.0003 | -0.00027 | -0.00022 | -0.06729 | -0.01386 | 0.004 | -0.00142 | -0.03734 | -0.06432 | 9e-05 | 0.00163 | -0.00026 | 0.019 | -0.0356 | -0.00434 | 0.00304 | -0.06693 | 0.0003 | -0.05265
[RO-RO] [DIR] OHL 400 kV Arefu-Tantareni | N-1 OHL 400 kV Mintia-Arad | -0.05015 | -0.00084 | -0.029 | -1e-05 | -0.069 | -0.00051 | 0.00145 | 0.00058 | -0.00044 | -0.00038 | -0.06961 | -0.01788 | -0.00048 | -0.00224 | -0.04221 | -0.06713 | 0.00017 | 0.00426 | -0.00044 | 0.01748 | -0.04208 | -0.00734 | 0.00332 | -0.06826 | 0.00918 | -0.05656
[RO-RO] [DIR] OHL 400 kV Arefu-Tantareni | N-1 OHL 400 kV Sibiu Sud-Mintia | -0.04852 | -0.00099 | -0.02883 | -2e-05 | -0.06347 | -0.00053 | 0.00144 | 0.0006 | -0.00046 | -0.00039 | -0.06562 | -0.01787 | -0.00111 | -0.00229 | -0.04132 | -0.06375 | 0.00017 | 0.00452 | -0.00045 | 0.0275 | -0.04244 | -0.00756 | 0.00325 | -0.063 | 0.01169 | -0.05454
[RO-RO] [DIR] OHL 400 kV Arefu-Tantareni | N-1 OHL 400 kV Tantareni-Urechesti | -0.0603 | -0.00041 | -0.03176 | -1e-05 | -0.096 | -0.0005 | 0.00157 | 0.00055 | -0.00044 | -0.00037 | -0.09161 | -0.01927 | 0.00152 | -0.00224 | -0.04874 | -0.08637 | 0.00016 | 0.00375 | -0.00043 | 0.00128 | -0.04192 | -0.00716 | 0.00377 | -0.09411 | 0.00301 | -0.06877
[RO-RO] [DIR] OHL 400 kV Arefu-Tantareni | N-1 OHL 220 kV Portile de Fier-Resita 1&2 | -0.05838 | -0.00051 | -0.03264 | -2e-05 | -0.08384 | -0.00053 | 0.00162 | 0.00058 | -0.00046 | -0.00039 | -0.08249 | -0.0198 | 0.00126 | -0.00235 | -0.04862 | -0.07913 | 0.00017 | 0.00402 | -0.00046 | -0.00279 | -0.04831 | -0.00758 | 0.00388 | -0.08272 | 0.00484 | -0.06617
[RO-RO] [DIR] OHL 400 kV Arefu-Tantareni | N-1 OHL 220 kV Resita-Timisoara 1&2 | -0.06419 | -0.00049 | -0.03684 | -2e-05 | -0.08924 | -0.00059 | 0.00184 | 0.00065 | -0.00051 | -0.00043 | -0.08844 | -0.02225 | 0.00179 | -0.00263 | -0.05425 | -0.08527 | 0.00019 | 0.00441 | -0.00051 | -0.00613 | -0.0568 | -0.00848 | 0.00444 | -0.08821 | 0.00501 | -0.07245
[RO-RO] [DIR] OHL 400 kV Arefu-Tantareni | N-1 OHL 220 kV Urechesti-Targu Jiu Nord | -0.06205 | -0.00051 | -0.03481 | -2e-05 | -0.08934 | -0.00056 | 0.00173 | 0.00062 | -0.00049 | -0.00041 | -0.08756 | -0.02109 | 0.00148 | -0.0025 | -0.05179 | -0.08396 | 0.00018 | 0.00423 | -0.00048 | -0.00593 | -0.05184 | -0.00804 | 0.00416 | -0.08813 | 0.00448 | -0.07026
[RO-RO] [DIR] OHL 400 kV Arefu-Tantareni | N-1 OHL 220 kV Paroseni-Targu Jiu Nord | -0.06205 | -0.00051 | -0.03481 | -2e-05 | -0.08934 | -0.00056 | 0.00173 | 0.00062 | -0.00049 | -0.00041 | -0.08756 | -0.02109 | 0.00148 | -0.0025 | -0.05179 | -0.08396 | 0.00018 | 0.00423 | -0.00048 | -0.00593 | -0.05184 | -0.00804 | 0.00416 | -0.08813 | 0.00448 | -0.07026
[RO-RO] [DIR] OHL 400 kV Arefu-Tantareni | N-1 TRA 400/220 kV AT3 Arad | -0.05878 | -0.0005 | -0.03311 | -2e-05 | -0.08398 | -0.00053 | 0.00165 | 0.00059 | -0.00046 | -0.00039 | -0.0827 | -0.02006 | 0.00136 | -0.00238 | -0.04915 | -0.07938 | 0.00017 | 0.00405 | -0.00046 | -0.00231 | -0.04938 | -0.00767 | 0.00395 | -0.08287 | 0.00486 | -0.06653
[RO-RO] [DIR] OHL 400 kV Arefu-Tantareni | N-1 TIE 400 kV Resita-Pancevo c2 | -0.05701 | -0.00052 | -0.03202 | -2e-05 | -0.08182 | -0.00052 | 0.00159 | 0.00058 | -0.00045 | -0.00038 | -0.08056 | -0.01944 | 0.00113 | -0.00232 | -0.04757 | -0.07726 | 0.00017 | 0.00399 | -0.00045 | -0.00014 | -0.04724 | -0.00748 | 0.0038 | -0.08072 | 0.00514 | -0.06455
[RO-RO] [DIR] OHL 400 kV Arefu-Tantareni | N-1 TIE 400 kV Resita-Pancevo c1 | -0.05699 | -0.00051 | -0.03156 | -2e-05 | -0.08267 | -0.00051 | 0.00157 | 0.00056 | -0.00044 | -0.00038 | -0.08116 | -0.01917 | 0.00114 | -0.00228 | -0.04722 | -0.07773 | 0.00016 | 0.00391 | -0.00044 | -0.00149 | -0.04611 | -0.00734 | 0.00374 | -0.08152 | 0.00474 | -0.06468
[RO-RO] [DIR] OHL 400 kV Arefu-Sibiu Sud | BC | 0.06849 | 0.00047 | 0.03811 | 2e-05 | 0.10491 | 0.0006 | -0.00191 | -0.00066 | 0.00053 | 0.00044 | 0.09853 | 0.02304 | -0.0019 | 0.0027 | 0.05695 | 0.0936 | -0.00019 | -0.00445 | 0.00052 | 0.02707 | 0.05647 | 0.00869 | -0.00465 | 0.10304 | 0.00087 | 0.07758
[RO-RO] [DIR] OHL 400 kV Arefu-Sibiu Sud | N-1 OHL 400 kV Brasov - Sibiu Sud | 0.09116 | 0.00033 | 0.04985 | 2e-05 | 0.15054 | 0.00075 | -0.00252 | -0.00082 | 0.00066 | 0.00056 | 0.13455 | 0.02995 | -0.00353 | 0.00343 | 0.07527 | 0.12638 | -0.00024 | -0.00526 | 0.00066 | 0.05376 | 0.07365 | 0.01094 | -0.00628 | 0.14715 | 0.01332 | 0.10338
[RO-RO] [DIR] OHL 400 kV Arefu-Sibiu Sud | N-1 TIE 400 kV Rosiori-Mukacevo | 0.05374 | -0.00074 | 0.02707 | 1e-05 | 0.08631 | 0.0003 | -0.00133 | -0.0003 | 0.00028 | 0.00023 | 0.0808 | 0.01559 | -0.00574 | 0.00151 | 0.04329 | 0.07632 | -9e-05 | -0.0013 | 0.00027 | 0.00151 | 0.04092 | 0.00449 | -0.00362 | 0.08462 | 0.00733 | 0.06169
[RO-RO] [DIR] OHL 400 kV Arefu-Sibiu Sud | N-1 OHL 400 kV Mintia-Arad | 0.0595 | 0.00088 | 0.03415 | 2e-05 | 0.08811 | 0.00059 | -0.00172 | -0.00067 | 0.00051 | 0.00043 | 0.08418 | 0.02099 | 0.0002 | 0.0026 | 0.04993 | 0.08032 | -0.00019 | -0.0048 | 0.00051 | 0.00397 | 0.0497 | 0.0085 | -0.00402 | 0.0867 | -0.00442 | 0.06711
[RO-RO] [DIR] OHL 400 kV Arefu-Sibiu Sud | N-1 OHL 400 kV Sibiu Sud-Mintia | 0.05742 | 0.00108 | 0.03394 | 2e-05 | 0.08095 | 0.00061 | -0.00171 | -0.0007 | 0.00053 | 0.00045 | 0.07902 | 0.02099 | 0.00101 | 0.00266 | 0.04879 | 0.07596 | -0.0002 | -0.00514 | 0.00053 | -0.00902 | 0.0502 | 0.00879 | -0.00392 | 0.0799 | -0.00768 | 0.06451
[RO-RO] [DIR] OHL 400 kV Arefu-Sibiu Sud | N-1 OHL 400 kV Tantareni-Urechesti | 0.07148 | 0.00036 | 0.03787 | 2e-05 | 0.11778 | 0.00058 | -0.00189 | -0.00064 | 0.00051 | 0.00043 | 0.10855 | 0.02288 | -0.00226 | 0.00264 | 0.05802 | 0.10188 | -0.00019 | -0.00422 | 0.00051 | 0.02579 | 0.05163 | 0.0084 | -0.00461 | 0.11519 | 0.00281 | 0.08141
[RO-RO] [DIR] OHL 400 kV Arefu-Sibiu Sud | N-1 OHL 220 kV Portile de Fier-Resita 1&2 | 0.07021 | 0.00045 | 0.03888 | 2e-05 | 0.10743 | 0.00061 | -0.00195 | -0.00067 | 0.00053 | 0.00045 | 0.10094 | 0.02348 | -0.00208 | 0.00275 | 0.05827 | 0.09595 | -0.00019 | -0.00448 | 0.00053 | 0.03038 | 0.0578 | 0.0088 | -0.00475 | 0.10553 | 0.00124 | 0.0796
[RO-RO] [DIR] OHL 400 kV Arefu-Sibiu Sud | N-1 OHL 220 kV Resita-Timisoara 1&2 | 0.0775 | 0.00043 | 0.04415 | 2e-05 | 0.1142 | 0.00068 | -0.00222 | -0.00075 | 0.0006 | 0.00051 | 0.10841 | 0.02655 | -0.00273 | 0.0031 | 0.06532 | 0.10364 | -0.00022 | -0.00497 | 0.0006 | 0.03459 | 0.06845 | 0.00994 | -0.00544 | 0.11242 | 0.00103 | 0.08749
[RO-RO] [DIR] OHL 400 kV Arefu-Sibiu Sud | N-1 OHL 220 kV Urechesti-Targu Jiu Nord | 0.07491 | 0.00045 | 0.04167 | 2e-05 | 0.1145 | 0.00065 | -0.00209 | -0.00071 | 0.00057 | 0.00048 | 0.10745 | 0.02513 | -0.00236 | 0.00293 | 0.06233 | 0.10214 | -0.00021 | -0.00475 | 0.00056 | 0.03445 | 0.06233 | 0.0094 | -0.00511 | 0.11247 | 0.00171 | 0.08486
[RO-RO] [DIR] OHL 400 kV Arefu-Sibiu Sud | N-1 OHL 220 kV Paroseni-Targu Jiu Nord | 0.07491 | 0.00045 | 0.04167 | 2e-05 | 0.1145 | 0.00065 | -0.00209 | -0.00071 | 0.00057 | 0.00048 | 0.10745 | 0.02513 | -0.00236 | 0.00293 | 0.06233 | 0.10214 | -0.00021 | -0.00475 | 0.00056 | 0.03445 | 0.06233 | 0.0094 | -0.00511 | 0.11247 | 0.00171 | 0.08486
[RO-RO] [DIR] OHL 400 kV Arefu-Sibiu Sud | N-1 TRA 400/220 kV AT3 Arad | 0.0707 | 0.00043 | 0.03946 | 2e-05 | 0.10759 | 0.00061 | -0.00198 | -0.00067 | 0.00054 | 0.00046 | 0.10119 | 0.02381 | -0.0022 | 0.00278 | 0.05892 | 0.09624 | -0.0002 | -0.00452 | 0.00054 | 0.02977 | 0.05912 | 0.00892 | -0.00483 | 0.10571 | 0.00121 | 0.08003
[RO-RO] [DIR] OHL 400 kV Arefu-Sibiu Sud | N-1 TIE 400 kV Resita-Pancevo c2 | 0.06849 | 0.00047 | 0.03811 | 2e-05 | 0.10491 | 0.0006 | -0.00191 | -0.00066 | 0.00053 | 0.00044 | 0.09853 | 0.02304 | -0.0019 | 0.0027 | 0.05695 | 0.0936 | -0.00019 | -0.00445 | 0.00052 | 0.02707 | 0.05647 | 0.00869 | -0.00465 | 0.10304 | 0.00087 | 0.07758
[RO-RO] [DIR] OHL 400 kV Arefu-Sibiu Sud | N-1 TIE 400 kV Resita-Pancevo c1 | 0.06847 | 0.00045 | 0.03755 | 2e-05 | 0.10595 | 0.00059 | -0.00188 | -0.00065 | 0.00052 | 0.00044 | 0.09925 | 0.02271 | -0.00192 | 0.00265 | 0.05653 | 0.09419 | -0.00019 | -0.00435 | 0.00051 | 0.02873 | 0.05508 | 0.00851 | -0.00457 | 0.10402 | 0.00136 | 0.07774
[RO-RO] [DIR] OHL 400 kV Tantareni-Urechesti | N-1 TIE 400 kV Portile de Fier-Djerdap | 0.03998 | -0.00052 | 0.0104 | 0 | 0.09161 | 7e-05 | -0.00043 | -6e-05 | 7e-05 | 6e-05 | 0.08223 | 0.00621 | -0.00296 | 0.00041 | 0.02471 | 0.07398 | -2e-05 | 1e-05 | 7e-05 | -0.04647 | -0.00413 | 0.00085 | -0.00115 | 0.08849 | 0.00652 | 0.04883
[RO-RO] [DIR] OHL 400 kV Tantareni-Urechesti | N-1 OHL 400 kV Portile de Fier-Urechesti | 0.03116 | 0.00018 | 0.01542 | 1e-05 | 0.04516 | 0.00024 | -0.00073 | -0.00026 | 0.00021 | 0.00018 | 0.04839 | 0.00937 | -0.00087 | 0.00107 | 0.02448 | 0.04616 | -8e-05 | -0.00182 | 0.00021 | -0.0788 | 0.01774 | 0.00338 | -0.00172 | 0.04461 | -0.00803 | 0.03589
[RO-RO] [DIR] OHL 400 kV Tantareni-Urechesti | N-1 TIE 400 kV Resita-Pancevo c2 | 0.02285 | -0.0008 | -0.00183 | 0 | 0.09843 | -0.00014 | 0.00018 | 0.00018 | -0.00011 | -0.0001 | 0.07666 | -0.00116 | -0.00276 | -0.00051 | 0.00817 | 0.06328 | 5e-05 | 0.00173 | -0.00011 | -0.00982 | -0.03698 | -0.00221 | 0.00026 | 0.09293 | 0.01481 | 0.02931
[RO-RO] [DIR] OHL 400 kV Portile de Fier-Urechesti | BC | 0.0129 | 0.00153 | 0.02676 | 2e-05 | -0.08264 | 0.00059 | -0.00142 | -0.00069 | 0.0005 | 0.00042 | -0.04387 | 0.01635 | 0.00293 | 0.00246 | 0.02531 | -0.02655 | -0.00019 | -0.00551 | 0.0005 | -0.10701 | 0.0849 | 0.00867 | -0.00307 | -0.07496 | -0.03544 | 0.01021
[RO-RO] [DIR] OHL 400 kV Portile de Fier-Urechesti | N-1 TIE 400 kV Portile de Fier-Djerdap | -0.01145 | 0.00113 | 0.00938 | 1e-05 | -0.07295 | 0.00029 | -0.00055 | -0.00035 | 0.00024 | 0.0002 | -0.05177 | 0.00587 | 0.00322 | 0.00114 | 0.00179 | -0.04177 | -9e-05 | -0.00307 | 0.00024 | -0.05493 | 0.0382 | 0.00433 | -0.00107 | -0.06865 | -0.02365 | -0.01754
[RO-RO] [DIR] OHL 400 kV Portile de Fier-Urechesti | N-1 OHL 400 kV Slatina-Portile de Fier | 0.01639 | 0.00211 | 0.03553 | 2e-05 | -0.1144 | 0.00079 | -0.00188 | -0.00092 | 0.00067 | 0.00057 | -0.06069 | 0.02176 | 0.0042 | 0.0033 | 0.03327 | -0.0371 | -0.00026 | -0.00748 | 0.00067 | -0.13595 | 0.11317 | 0.01165 | -0.00404 | -0.10389 | -0.04976 | 0.01265
[RO-RO] [DIR] OHL 400 kV Portile de Fier-Urechesti | N-1 OHL 220 kV Portile de Fier-Resita 1&2 | 0.01666 | 0.00148 | 0.02845 | 2e-05 | -0.07711 | 0.00061 | -0.0015 | -0.0007 | 0.00052 | 0.00044 | -0.03857 | 0.01733 | 0.00255 | 0.00255 | 0.02821 | -0.02142 | -0.0002 | -0.00558 | 0.00051 | -0.09976 | 0.08783 | 0.00893 | -0.00329 | -0.06949 | -0.03462 | 0.01465
[RO-RO] [DIR] OHL 400 kV Portile de Fier-Urechesti | N-1 OHL 220 kV Resita-Timisoara 1&2 | 0.02916 | 0.00146 | 0.03768 | 2e-05 | -0.06584 | 0.00074 | -0.00197 | -0.00084 | 0.00063 | 0.00054 | -0.02601 | 0.0227 | 0.00143 | 0.00317 | 0.04043 | -0.00842 | -0.00024 | -0.00645 | 0.00063 | -0.09344 | 0.10654 | 0.01094 | -0.00451 | -0.058 | -0.03515 | 0.02811
[RO-RO] [DIR] OHL 400 kV Portile de Fier-Urechesti | N-1 TIE 400 kV Resita-Pancevo c2 | 0.0129 | 0.00153 | 0.02676 | 2e-05 | -0.08264 | 0.00059 | -0.00142 | -0.00069 | 0.0005 | 0.00042 | -0.04387 | 0.01635 | 0.00293 | 0.00246 | 0.02531 | -0.02655 | -0.00019 | -0.00551 | 0.0005 | -0.10701 | 0.0849 | 0.00867 | -0.00307 | -0.07496 | -0.03544 | 0.01021
[RO-RO] [DIR] OHL 400 kV Portile de Fier-Urechesti | N-1 TIE 400 kV Resita-Pancevo c1 | 0.01273 | 0.0014 | 0.02355 | 1e-05 | -0.0767 | 0.00052 | -0.00124 | -0.00061 | 0.00044 | 0.00038 | -0.0397 | 0.01446 | 0.00283 | 0.00218 | 0.02292 | -0.02322 | -0.00017 | -0.00495 | 0.00044 | -0.09756 | 0.07695 | 0.00766 | -0.00264 | -0.06936 | -0.03264 | 0.01113
[RO-RO] [DIR] OHL 400 kV Slatina-Portile de Fier | BC | -0.0066 | -0.0011 | -0.01655 | -1e-05 | 0.05993 | -0.00038 | 0.00087 | 0.00045 | -0.00032 | -0.00027 | 0.03176 | -0.01021 | -0.0024 | -0.00158 | -0.01502 | 0.0199 | 0.00012 | 0.00371 | -0.00032 | 0.05461 | -0.05336 | -0.00561 | 0.00182 | 0.0546 | 0.02703 | -0.00461
[RO-RO] [DIR] OHL 400 kV Slatina-Portile de Fier | N-1 OHL 400 kV Portile de Fier-Urechesti | -0.01192 | -0.00173 | -0.02759 | -2e-05 | 0.09402 | -0.00063 | 0.00145 | 0.00073 | -0.00053 | -0.00045 | 0.04985 | -0.01695 | -0.00361 | -0.0026 | -0.02546 | 0.03086 | 0.0002 | 0.00598 | -0.00053 | 0.09875 | -0.08838 | -0.00919 | 0.00309 | 0.08552 | 0.04165 | -0.00882
[RO-RO] [DIR] OHL 400 kV Slatina-Portile de Fier | N-1 OHL 220 kV Portile de Fier-Resita 1&2 | -0.00884 | -0.00107 | -0.01756 | -1e-05 | 0.05664 | -0.00039 | 0.00092 | 0.00046 | -0.00033 | -0.00028 | 0.0286 | -0.01079 | -0.00217 | -0.00164 | -0.01674 | 0.01684 | 0.00013 | 0.00375 | -0.00033 | 0.05028 | -0.05511 | -0.00577 | 0.00195 | 0.05134 | 0.02654 | -0.00725
[RO-RO] [DIR] OHL 400 kV Slatina-Portile de Fier | N-1 OHL 220 kV Resita-Timisoara 1&2 | -0.01604 | -0.00106 | -0.02289 | -1e-05 | 0.05019 | -0.00047 | 0.00119 | 0.00054 | -0.0004 | -0.00034 | 0.0214 | -0.01389 | -0.00153 | -0.002 | -0.0238 | 0.00938 | 0.00015 | 0.00426 | -0.0004 | 0.04673 | -0.06593 | -0.00693 | 0.00265 | 0.04476 | 0.02686 | -0.015
[RO-RO] [DIR] OHL 400 kV Slatina-Portile de Fier | N-1 TIE 400 kV Resita-Pancevo c2 | -0.0066 | -0.0011 | -0.01655 | -1e-05 | 0.05993 | -0.00038 | 0.00087 | 0.00045 | -0.00032 | -0.00027 | 0.03176 | -0.01021 | -0.0024 | -0.00158 | -0.01502 | 0.0199 | 0.00012 | 0.00371 | -0.00032 | 0.05461 | -0.05336 | -0.00561 | 0.00182 | 0.0546 | 0.02703 | -0.00461
[RO-RO] [DIR] OHL 400 kV Slatina-Portile de Fier | N-1 TIE 400 kV Resita-Pancevo c1 | -0.00649 | -0.00102 | -0.0145 | -1e-05 | 0.05612 | -0.00034 | 0.00075 | 0.0004 | -0.00029 | -0.00024 | 0.02908 | -0.009 | -0.00233 | -0.0014 | -0.01349 | 0.01776 | 0.00011 | 0.00335 | -0.00028 | 0.04854 | -0.04826 | -0.00497 | 0.00154 | 0.05101 | 0.02523 | -0.0052
[RO-RO] [DIR] OHL 400 kV Medgidia Sud - Stupina | N-1 OHL 400 kV Isaccea - Rahman | 0.04875 | 0.00166 | 0.02831 | 2e-05 | 0.10549 | 0.0006 | -0.00128 | -0.0007 | 0.0005 | 0.00043 | 0.07789 | 0.01805 | 0.00335 | 0.00246 | 0.04049 | 0.06964 | -0.00019 | -0.0059 | 0.0005 | 0.02957 | 0.03682 | 0.00824 | -0.00236 | 0.10144 | -0.06207 | 0.05442
[RO-RO] [DIR] OHL 400 kV Medgidia Sud - Stupina | N-1 OHL 400 kV Cernavodă - Medgidia Sud | 0.04639 | 0.00111 | 0.02424 | 1e-05 | 0.12657 | 0.00047 | -0.0011 | -0.00055 | 0.0004 | 0.00034 | 0.08443 | 0.01531 | 0.00172 | 0.00198 | 0.03665 | 0.07245 | -0.00015 | -0.00443 | 0.0004 | -0.00275 | 0.02704 | 0.00651 | -0.00218 | 0.12058 | -0.04117 | 0.05225
[RO-RO] [DIR] OHL 400 kV Medgidia Sud - Rahman | N-1 OHL 400 kV Cernavodă - Medgidia Sud | -0.04374 | -0.00104 | -0.02285 | -1e-05 | -0.11934 | -0.00044 | 0.00104 | 0.00051 | -0.00038 | -0.00032 | -0.0796 | -0.01444 | -0.00163 | -0.00187 | -0.03455 | -0.06831 | 0.00014 | 0.00418 | -0.00037 | 0.0026 | -0.0255 | -0.00614 | 0.00205 | -0.11369 | 0.03881 | -0.04926
[RO-RO] [DIR] OHL 400 kV Medgidia Sud- Cernavoda | BC | 0.0346 | -0.00024 | 0.012 | 0 | 0.15321 | 0.00013 | -0.00057 | -0.00014 | 0.00012 | 0.0001 | 0.08612 | 0.00723 | -0.00199 | 0.00067 | 0.0231 | 0.06792 | -4e-05 | -0.00064 | 0.00012 | -0.07141 | 0.00224 | 0.00187 | -0.00148 | 0.14393 | 0.00949 | 0.04001
[RO-RO] [DIR] OHL 400 kV Medgidia Sud- Cernavoda | N-1 OHL 400 kV Isaccea - Tulcea Vest | 0.02611 | -0.00059 | 0.00672 | 0 | 0.13821 | 2e-05 | -0.00033 | 0 | 3e-05 | 2e-05 | 0.07388 | 0.00385 | -0.00276 | 0.00019 | 0.0158 | 0.05659 | 0 | 0.00054 | 3e-05 | -0.08054 | -0.00521 | 0.00027 | -0.00106 | 0.12935 | 0.0226 | 0.03059
[RO-RO] [DIR] OHL 400 kV Medgidia Sud- Cernavoda | N-1 OHL 400 kV Lacu Sarat - Gura Ialomitei | 0.02234 | -0.00062 | 0.00478 | 0 | 0.12859 | -1e-05 | -0.00023 | 4e-05 | 0 | 0 | 0.06727 | 0.00267 | -0.0027 | 5e-05 | 0.01281 | 0.05084 | 1e-05 | 0.00078 | 0 | -0.079 | -0.00766 | -0.00018 | -0.00083 | 0.12016 | 0.02287 | 0.02633
[RO-RO] [DIR] OHL 400 kV Medgidia Sud- Cernavoda | N-1 OHL 400 kV Tulcea Vest - Tariverde | 0.02611 | -0.00059 | 0.00672 | 0 | 0.13821 | 2e-05 | -0.00033 | 0 | 3e-05 | 2e-05 | 0.07388 | 0.00385 | -0.00276 | 0.00019 | 0.0158 | 0.05659 | 0 | 0.00054 | 3e-05 | -0.08054 | -0.00521 | 0.00027 | -0.00106 | 0.12935 | 0.0226 | 0.03059
[RO-RO] [DIR] OHL 400 kV Medgidia Sud- Cernavoda | N-1 OHL 400 kV Gutinas – Smardan | 0.03531 | -0.00029 | 0.01216 | 0 | 0.15662 | 0.00013 | -0.00058 | -0.00013 | 0.00012 | 0.0001 | 0.088 | 0.00729 | -0.00221 | 0.00066 | 0.02353 | 0.06939 | -4e-05 | -0.00055 | 0.00012 | -0.07448 | 0.00224 | 0.00182 | -0.00154 | 0.14713 | 0.01221 | 0.04086
[RO-RO] [DIR] OHL 400 kV Medgidia Sud- Cernavoda | N-1 OHL 400 kV Isaccea - Rahman | 0.04975 | 0.00028 | 0.0208 | 1e-05 | 0.18598 | 0.00032 | -0.00096 | -0.00035 | 0.00028 | 0.00024 | 0.11032 | 0.01284 | -0.00095 | 0.00143 | 0.03568 | 0.08956 | -0.0001 | -0.00248 | 0.00028 | -0.06222 | 0.01367 | 0.00443 | -0.00221 | 0.17544 | -0.0098 | 0.05692
[RO-RO] [DIR] OHL 400 kV Medgidia Sud- Cernavoda | N-1 OHL 400 kV Isaccea - Stupina | 0.05106 | 0.00032 | 0.02156 | 1e-05 | 0.18883 | 0.00033 | -0.001 | -0.00037 | 0.00029 | 0.00025 | 0.11242 | 0.01333 | -0.00086 | 0.0015 | 0.03677 | 0.09144 | -0.00011 | -0.00264 | 0.00029 | -0.06142 | 0.01467 | 0.00466 | -0.00227 | 0.17818 | -0.01147 | 0.05839
[RO-RO] [DIR] OHL 400 kV Medgidia Sud- Cernavoda | N-1 TIE 400 kV MEDGIDIA SUD - VARNA | 0.024 | -0.00045 | 0.00668 | 0 | 0.12222 | 3e-05 | -0.00032 | -2e-05 | 4e-05 | 3e-05 | 0.066 | 0.00388 | -0.00227 | 0.00024 | 0.01487 | 0.05087 | -1e-05 | 0.00027 | 4e-05 | -0.06831 | -0.00331 | 0.00049 | -0.00099 | 0.11443 | 0.01746 | 0.02803
[RO-RO] [DIR] OHL 400 kV Medgidia Sud- Cernavoda | N-1 TIE 400 kV DOBRUDJA- MEDGIDIA SUD | 0.02455 | -0.00044 | 0.00696 | 0 | 0.12379 | 4e-05 | -0.00034 | -3e-05 | 4e-05 | 4e-05 | 0.06706 | 0.00406 | -0.00225 | 0.00026 | 0.0153 | 0.05177 | -1e-05 | 0.00023 | 4e-05 | -0.06847 | -0.00302 | 0.00056 | -0.00101 | 0.116 | 0.01704 | 0.02866
[RO-RO] [DIR] OHL 400 kV Medgidia Sud- Cernavoda | N-1 OHL 400 kV Constanta Nord- Cernavoda | 0.02529 | -0.00065 | 0.00605 | 0 | 0.13836 | 0 | -0.0003 | 2e-05 | 1e-05 | 1e-05 | 0.07333 | 0.00341 | -0.00293 | 0.00012 | 0.01498 | 0.05587 | 0 | 0.00072 | 1e-05 | -0.0833 | -0.00641 | 3e-05 | -0.00102 | 0.12941 | 0.02496 | 0.02971
[RO-RO] [DIR] OHL 400 kV Medgidia Sud- Cernavoda | N-1 OHL 400 kV Cernavoda - Pelicanu | 0.03483 | -1e-05 | 0.01349 | 1e-05 | 0.14034 | 0.00018 | -0.00063 | -0.0002 | 0.00016 | 0.00014 | 0.08123 | 0.00824 | -0.0013 | 0.00085 | 0.02424 | 0.0651 | -6e-05 | -0.00124 | 0.00016 | -0.05611 | 0.0065 | 0.00256 | -0.00154 | 0.13213 | 0.00105 | 0.04004
[RO-RO] [DIR] OHL 400 kV Medgidia Sud- Cernavoda | N-1 OHL 400 kV Pelicanu - Bucuresti Sud | 0.03518 | 2e-05 | 0.01381 | 1e-05 | 0.13992 | 0.00019 | -0.00065 | -0.00021 | 0.00017 | 0.00014 | 0.08133 | 0.00845 | -0.00123 | 0.00089 | 0.02462 | 0.06533 | -6e-05 | -0.00132 | 0.00017 | -0.05476 | 0.00714 | 0.00267 | -0.00156 | 0.13178 | 4e-05 | 0.04042
[RO-RO] [DIR] OHL 400 kV Medgidia Sud- Cernavoda | N-1 OHL 400 kV Gura Ialomitei - Bucuresti Sud | 0.03503 | 2e-05 | 0.01372 | 1e-05 | 0.13965 | 0.00019 | -0.00064 | -0.0002 | 0.00017 | 0.00014 | 0.08111 | 0.00839 | -0.00123 | 0.00088 | 0.02449 | 0.06512 | -6e-05 | -0.0013 | 0.00017 | -0.05483 | 0.007 | 0.00264 | -0.00155 | 0.13152 | 0.0002 | 0.04025
[RO-RO] [DIR] OHL 400 kV Medgidia Sud- Cernavoda | N-1 OHL 400 kV Medgidia Sud - Stupina | 0.05106 | 0.00032 | 0.02156 | 1e-05 | 0.18883 | 0.00033 | -0.001 | -0.00037 | 0.00029 | 0.00025 | 0.11242 | 0.01333 | -0.00086 | 0.0015 | 0.03677 | 0.09144 | -0.00011 | -0.00264 | 0.00029 | -0.06142 | 0.01467 | 0.00466 | -0.00227 | 0.17818 | -0.01147 | 0.05839
[RO-RO] [DIR] OHL 400 kV Medgidia Sud- Cernavoda | N-1 OHL 400 kV Medgidia Sud - Rahman | 0.04975 | 0.00028 | 0.0208 | 1e-05 | 0.18598 | 0.00032 | -0.00096 | -0.00035 | 0.00028 | 0.00024 | 0.11032 | 0.01284 | -0.00095 | 0.00143 | 0.03568 | 0.08956 | -0.0001 | -0.00248 | 0.00028 | -0.06222 | 0.01367 | 0.00443 | -0.00221 | 0.17544 | -0.0098 | 0.05692
[RO-RO] [DIR] OHL 400 kV Medgidia Sud- Cernavoda | N-1 TIE 400 kV Isaccea - Vulcanesti | 0.0424 | 0.00015 | 0.01698 | 1e-05 | 0.16644 | 0.00025 | -0.00078 | -0.00027 | 0.00022 | 0.00019 | 0.09714 | 0.01046 | -0.00107 | 0.00113 | 0.02986 | 0.07818 | -8e-05 | -0.00187 | 0.00022 | -0.06081 | 0.00919 | 0.00347 | -0.00183 | 0.15681 | -0.00566 | 0.04863
[RO-RO] [DIR] OHL 400 kV Cernavoda - Pelicanu | BC | 0.00073 | 0.00073 | 0.00473 | 0 | -0.04091 | 0.00016 | -0.00021 | -0.0002 | 0.00013 | 0.00011 | -0.01555 | 0.0032 | 0.0022 | 0.0006 | 0.00364 | -0.00897 | -5e-05 | -0.00188 | 0.00013 | 0.0486 | 0.01356 | 0.00218 | -0.00018 | -0.03749 | -0.02681 | 9e-05
[RO-RO] [DIR] OHL 400 kV Cernavoda - Pelicanu | N-1 OHL 400 kV Isaccea - Tulcea Vest | -0.00014 | 0.0007 | 0.00418 | 0 | -0.04245 | 0.00015 | -0.00018 | -0.00018 | 0.00012 | 0.0001 | -0.0168 | 0.00285 | 0.00212 | 0.00055 | 0.00289 | -0.01013 | -5e-05 | -0.00176 | 0.00012 | 0.04767 | 0.0128 | 0.00201 | -0.00014 | -0.03898 | -0.02547 | -0.00088
[RO-RO] [DIR] OHL 400 kV Cernavoda - Pelicanu | N-1 OHL 400 kV Lacu Sarat - Gura Ialomitei | -0.00098 | 0.00068 | 0.00372 | 0 | -0.04435 | 0.00014 | -0.00016 | -0.00017 | 0.00011 | 9e-05 | -0.01818 | 0.00256 | 0.0021 | 0.00051 | 0.0022 | -0.01136 | -5e-05 | -0.00168 | 0.00011 | 0.04755 | 0.01218 | 0.00189 | -9e-05 | -0.04081 | -0.02494 | -0.00182
[RO-RO] [DIR] OHL 400 kV Cernavoda - Pelicanu | N-1 OHL 400 kV Tulcea Vest - Tariverde | -0.00014 | 0.0007 | 0.00418 | 0 | -0.04245 | 0.00015 | -0.00018 | -0.00018 | 0.00012 | 0.0001 | -0.0168 | 0.00285 | 0.00212 | 0.00055 | 0.00289 | -0.01013 | -5e-05 | -0.00176 | 0.00012 | 0.04767 | 0.0128 | 0.00201 | -0.00014 | -0.03898 | -0.02547 | -0.00088
[RO-RO] [DIR] OHL 400 kV Cernavoda - Pelicanu | N-1 OHL 400 kV Tariverde - Constanta Nord | -0.00014 | 0.0007 | 0.00418 | 0 | -0.04245 | 0.00015 | -0.00018 | -0.00018 | 0.00012 | 0.0001 | -0.0168 | 0.00285 | 0.00212 | 0.00055 | 0.00289 | -0.01013 | -5e-05 | -0.00176 | 0.00012 | 0.04767 | 0.0128 | 0.00201 | -0.00014 | -0.03898 | -0.02547 | -0.00088
[RO-RO] [DIR] OHL 400 kV Cernavoda - Pelicanu | N-1 OHL 400 kV Constanta Nord- Cernavoda | 4e-05 | 0.0007 | 0.00429 | 0 | -0.04201 | 0.00015 | -0.00019 | -0.00018 | 0.00012 | 0.0001 | -0.0165 | 0.00292 | 0.00213 | 0.00056 | 0.00304 | -0.00986 | -5e-05 | -0.00178 | 0.00012 | 0.04773 | 0.01292 | 0.00204 | -0.00015 | -0.03856 | -0.02567 | -0.00068
[RO-RO] [DIR] OHL 400 kV Cernavoda - Pelicanu | N-1 OHL 400 kV Gura Ialomitei - Bucuresti Sud | 0.00129 | 0.00106 | 0.00697 | 1e-05 | -0.05868 | 0.00023 | -0.0003 | -0.00029 | 0.00019 | 0.00016 | -0.02212 | 0.00472 | 0.0032 | 0.00087 | 0.00546 | -0.01264 | -8e-05 | -0.00274 | 0.00019 | 0.07033 | 0.0198 | 0.00318 | -0.00028 | -0.05374 | -0.03898 | 0.00039
[RO-RO] [DIR] OHL 400 kV Cernavoda - Pelicanu | N-1 OHL 400 kV Gutinas – Smardan | -0.00091 | 0.00086 | 0.00437 | 0 | -0.04881 | 0.00017 | -0.00018 | -0.00021 | 0.00013 | 0.00011 | -0.0199 | 0.00306 | 0.0027 | 0.00062 | 0.00263 | -0.01238 | -6e-05 | -0.0021 | 0.00013 | 0.05572 | 0.01355 | 0.0023 | -4e-05 | -0.0449 | -0.03311 | -0.00187
[RO-RO] [DIR] OHL 400 kV Cernavoda - Pelicanu | N-1 OHL 400 kV Brasov – Gutinas | 0.0007 | 0.00089 | 0.00533 | 0 | -0.04635 | 0.00019 | -0.00023 | -0.00023 | 0.00015 | 0.00013 | -0.01765 | 0.00366 | 0.00274 | 0.0007 | 0.00401 | -0.01024 | -6e-05 | -0.00225 | 0.00015 | 0.05542 | 0.01499 | 0.00255 | -0.00016 | -0.04249 | -0.03302 | -6e-05
[RO-RO] [DIR] OHL 400 kV Pelicanu - Bucuresti Sud | BC | 0.00181 | 0.0008 | 0.00561 | 0 | -0.04124 | 0.00018 | -0.00025 | -0.00022 | 0.00015 | 0.00012 | -0.01487 | 0.00377 | 0.00238 | 0.00068 | 0.00472 | -0.00806 | -6e-05 | -0.0021 | 0.00014 | 0.05164 | 0.0152 | 0.00247 | -0.00025 | -0.03769 | -0.02929 | 0.00125
[RO-RO] [DIR] OHL 400 kV Pelicanu - Bucuresti Sud | N-1 OHL 400 kV Isaccea - Tulcea Vest | 0.00106 | 0.00077 | 0.00514 | 0 | -0.04256 | 0.00017 | -0.00023 | -0.00021 | 0.00014 | 0.00012 | -0.01595 | 0.00347 | 0.00231 | 0.00064 | 0.00408 | -0.00905 | -6e-05 | -0.00199 | 0.00014 | 0.05084 | 0.01455 | 0.00233 | -0.00022 | -0.03897 | -0.02813 | 0.00042
[RO-RO] [DIR] OHL 400 kV Pelicanu - Bucuresti Sud | N-1 OHL 400 kV Lacu Sarat - Gura Ialomitei | 0.00048 | 0.00076 | 0.00483 | 0 | -0.0439 | 0.00016 | -0.00021 | -0.0002 | 0.00013 | 0.00011 | -0.01691 | 0.00327 | 0.0023 | 0.00062 | 0.00361 | -0.0099 | -5e-05 | -0.00194 | 0.00013 | 0.05082 | 0.01413 | 0.00225 | -0.00018 | -0.04026 | -0.02784 | -0.00023
[RO-RO] [DIR] OHL 400 kV Pelicanu - Bucuresti Sud | N-1 OHL 400 kV Tulcea Vest - Tariverde | 0.00106 | 0.00077 | 0.00514 | 0 | -0.04256 | 0.00017 | -0.00023 | -0.00021 | 0.00014 | 0.00012 | -0.01595 | 0.00347 | 0.00231 | 0.00064 | 0.00408 | -0.00905 | -6e-05 | -0.00199 | 0.00014 | 0.05084 | 0.01455 | 0.00233 | -0.00022 | -0.03897 | -0.02813 | 0.00042
[RO-RO] [DIR] OHL 400 kV Pelicanu - Bucuresti Sud | N-1 OHL 400 kV Tariverde - Constanta Nord | 0.00106 | 0.00077 | 0.00514 | 0 | -0.04256 | 0.00017 | -0.00023 | -0.00021 | 0.00014 | 0.00012 | -0.01595 | 0.00347 | 0.00231 | 0.00064 | 0.00408 | -0.00905 | -6e-05 | -0.00199 | 0.00014 | 0.05084 | 0.01455 | 0.00233 | -0.00022 | -0.03897 | -0.02813 | 0.00042
[RO-RO] [DIR] OHL 400 kV Pelicanu - Bucuresti Sud | N-1 OHL 400 kV Constanta Nord- Cernavoda | 0.00121 | 0.00078 | 0.00522 | 0 | -0.0422 | 0.00017 | -0.00023 | -0.00021 | 0.00014 | 0.00012 | -0.0157 | 0.00352 | 0.00232 | 0.00065 | 0.0042 | -0.00883 | -6e-05 | -0.00201 | 0.00014 | 0.05088 | 0.01464 | 0.00235 | -0.00022 | -0.03862 | -0.02829 | 0.00059
[RO-RO] [DIR] OHL 400 kV Pelicanu - Bucuresti Sud | N-1 OHL 400 kV Gura Ialomitei - Bucuresti Sud | 0.00241 | 0.00115 | 0.00798 | 1e-05 | -0.05999 | 0.00026 | -0.00035 | -0.00032 | 0.00021 | 0.00018 | -0.0218 | 0.00537 | 0.00342 | 0.00098 | 0.00664 | -0.01193 | -8e-05 | -0.00301 | 0.00021 | 0.07458 | 0.0218 | 0.00353 | -0.00035 | -0.05485 | -0.04213 | 0.00158
[RO-RO] [DIR] OHL 400 kV Pelicanu - Bucuresti Sud | N-1 OHL 400 kV Gutinas – Smardan | 3e-05 | 0.00094 | 0.00522 | 0 | -0.04978 | 0.00019 | -0.00021 | -0.00024 | 0.00015 | 0.00013 | -0.01958 | 0.00362 | 0.00292 | 0.00071 | 0.00363 | -0.01174 | -6e-05 | -0.00234 | 0.00015 | 0.05933 | 0.0152 | 0.0026 | -0.0001 | -0.04571 | -0.0361 | -0.00086
[RO-RO] [DIR] OHL 400 kV Pelicanu - Bucuresti Sud | N-1 OHL 400 kV Brasov – Gutinas | 0.00178 | 0.00098 | 0.00629 | 1e-05 | -0.04736 | 0.00021 | -0.00027 | -0.00026 | 0.00017 | 0.00014 | -0.01724 | 0.00428 | 0.00298 | 0.00079 | 0.00514 | -0.00948 | -7e-05 | -0.00252 | 0.00017 | 0.05931 | 0.01681 | 0.00289 | -0.00022 | -0.04331 | -0.03628 | 0.00109
[RO-RO] [DIR] OHL 400 kV Gura Ialomitei - Bucuresti Sud | BC | 0.00127 | 0.00075 | 0.00505 | 0 | -0.0399 | 0.00016 | -0.00022 | -0.0002 | 0.00013 | 0.00011 | -0.01475 | 0.00341 | 0.00223 | 0.00062 | 0.0041 | -0.00823 | -5e-05 | -0.00194 | 0.00013 | 0.04879 | 0.01403 | 0.00227 | -0.00021 | -0.03651 | -0.02733 | 0.00069
[RO-RO] [DIR] OHL 400 kV Gura Ialomitei - Bucuresti Sud | N-1 OHL 400 kV Isaccea - Tulcea Vest | 0.00049 | 0.00072 | 0.00457 | 0 | -0.04128 | 0.00015 | -0.0002 | -0.00019 | 0.00012 | 0.00011 | -0.01587 | 0.00309 | 0.00216 | 0.00058 | 0.00343 | -0.00927 | -5e-05 | -0.00183 | 0.00012 | 0.04795 | 0.01335 | 0.00212 | -0.00018 | -0.03785 | -0.02613 | -0.00017
[RO-RO] [DIR] OHL 400 kV Gura Ialomitei - Bucuresti Sud | N-1 OHL 400 kV Lacu Sarat - Gura Ialomitei | -0.00019 | 0.0007 | 0.00419 | 0 | -0.04283 | 0.00015 | -0.00018 | -0.00018 | 0.00012 | 0.0001 | -0.01699 | 0.00286 | 0.00215 | 0.00055 | 0.00287 | -0.01027 | -5e-05 | -0.00177 | 0.00012 | 0.04789 | 0.01285 | 0.00202 | -0.00014 | -0.03934 | -0.02574 | -0.00094
[RO-RO] [DIR] OHL 400 kV Gura Ialomitei - Bucuresti Sud | N-1 OHL 400 kV Tulcea Vest - Tariverde | 0.00049 | 0.00072 | 0.00457 | 0 | -0.04128 | 0.00015 | -0.0002 | -0.00019 | 0.00012 | 0.00011 | -0.01587 | 0.00309 | 0.00216 | 0.00058 | 0.00343 | -0.00927 | -5e-05 | -0.00183 | 0.00012 | 0.04795 | 0.01335 | 0.00212 | -0.00018 | -0.03785 | -0.02613 | -0.00017
[RO-RO] [DIR] OHL 400 kV Gura Ialomitei - Bucuresti Sud | N-1 OHL 400 kV Tariverde - Constanta Nord | 0.00049 | 0.00072 | 0.00457 | 0 | -0.04128 | 0.00015 | -0.0002 | -0.00019 | 0.00012 | 0.00011 | -0.01587 | 0.00309 | 0.00216 | 0.00058 | 0.00343 | -0.00927 | -5e-05 | -0.00183 | 0.00012 | 0.04795 | 0.01335 | 0.00212 | -0.00018 | -0.03785 | -0.02613 | -0.00017
[RO-RO] [DIR] OHL 400 kV Gura Ialomitei - Bucuresti Sud | N-1 OHL 400 kV Constanta Nord- Cernavoda | 0.00065 | 0.00072 | 0.00465 | 0 | -0.04089 | 0.00016 | -0.0002 | -0.00019 | 0.00013 | 0.00011 | -0.0156 | 0.00315 | 0.00217 | 0.00059 | 0.00356 | -0.00904 | -5e-05 | -0.00185 | 0.00013 | 0.048 | 0.01345 | 0.00214 | -0.00018 | -0.03748 | -0.0263 | 1e-05
[RO-RO] [DIR] OHL 400 kV Gura Ialomitei - Bucuresti Sud | N-1 OHL 400 kV Cernavoda - Pelicanu | 0.00156 | 0.00103 | 0.0069 | 1e-05 | -0.05588 | 0.00023 | -0.0003 | -0.00028 | 0.00018 | 0.00016 | -0.02082 | 0.00465 | 0.00309 | 0.00086 | 0.00552 | -0.01174 | -7e-05 | -0.00267 | 0.00018 | 0.06777 | 0.01932 | 0.00312 | -0.00029 | -0.05115 | -0.0378 | 0.00073
[RO-RO] [DIR] OHL 400 kV Gura Ialomitei - Bucuresti Sud | N-1 OHL 400 kV Gutinas – Smardan | -0.00039 | 0.00088 | 0.00469 | 0 | -0.04791 | 0.00017 | -0.00019 | -0.00022 | 0.00014 | 0.00012 | -0.01916 | 0.00327 | 0.00274 | 0.00065 | 0.00308 | -0.01168 | -6e-05 | -0.00217 | 0.00014 | 0.056 | 0.01402 | 0.00239 | -7e-05 | -0.04403 | -0.03372 | -0.00129
[RO-RO] [DIR] OHL 400 kV Gura Ialomitei - Bucuresti Sud | N-1 OHL 400 kV Brasov – Gutinas | 0.00125 | 0.00091 | 0.00568 | 0 | -0.04554 | 0.00019 | -0.00024 | -0.00024 | 0.00016 | 0.00013 | -0.01692 | 0.00388 | 0.00278 | 0.00073 | 0.00449 | -0.00954 | -6e-05 | -0.00232 | 0.00016 | 0.05586 | 0.01551 | 0.00265 | -0.00019 | -0.04169 | -0.03378 | 0.00055
[RO-RO] [DIR] OHL 400 kV Gutinas - Smardan | BC | -0.00986 | 0.00079 | -0.00214 | 0 | -0.0475 | 6e-05 | 0.00018 | -0.0001 | 4e-05 | 4e-05 | -0.02618 | -0.00082 | 0.00301 | 0.00015 | -0.00603 | -0.02048 | -2e-05 | -0.00137 | 4e-05 | 0.04276 | -3e-05 | 0.00073 | 0.00086 | -0.04458 | -0.03789 | -0.01175
[RO-RO] [DIR] OHL 400 kV Gutinas - Smardan | N-1 OHL 400 kV Isaccea - Tulcea Vest | -0.00879 | 0.00083 | -0.00148 | 0 | -0.04561 | 8e-05 | 0.00015 | -0.00011 | 6e-05 | 5e-05 | -0.02464 | -0.00039 | 0.00311 | 0.00021 | -0.00511 | -0.01905 | -3e-05 | -0.00152 | 5e-05 | 0.04391 | 0.0009 | 0.00093 | 0.00081 | -0.04275 | -0.03954 | -0.01057
[RO-RO] [DIR] OHL 400 kV Gutinas - Smardan | N-1 OHL 400 kV Lacu Sarat - Gura Ialomitei | -0.00752 | 0.00086 | -0.00076 | 0 | -0.0428 | 9e-05 | 0.00011 | -0.00013 | 7e-05 | 6e-05 | -0.02258 | 5e-05 | 0.00315 | 0.00026 | -0.00406 | -0.01721 | -3e-05 | -0.00164 | 7e-05 | 0.04421 | 0.00185 | 0.00112 | 0.00073 | -0.04004 | -0.04044 | -0.00914
[RO-RO] [DIR] OHL 400 kV Gutinas - Smardan | N-1 OHL 400 kV Tulcea Vest - Tariverde | -0.00879 | 0.00083 | -0.00148 | 0 | -0.04561 | 8e-05 | 0.00015 | -0.00011 | 6e-05 | 5e-05 | -0.02464 | -0.00039 | 0.00311 | 0.00021 | -0.00511 | -0.01905 | -3e-05 | -0.00152 | 5e-05 | 0.04391 | 0.0009 | 0.00093 | 0.00081 | -0.04275 | -0.03954 | -0.01057
[RO-RO] [DIR] OHL 400 kV Gutinas - Smardan | N-1 OHL 400 kV Tariverde - Constanta Nord | -0.00879 | 0.00083 | -0.00148 | 0 | -0.04561 | 8e-05 | 0.00015 | -0.00011 | 6e-05 | 5e-05 | -0.02464 | -0.00039 | 0.00311 | 0.00021 | -0.00511 | -0.01905 | -3e-05 | -0.00152 | 5e-05 | 0.04391 | 0.0009 | 0.00093 | 0.00081 | -0.04275 | -0.03954 | -0.01057
[RO-RO] [DIR] OHL 400 kV Gutinas - Smardan | N-1 OHL 400 kV Constanta Nord- Cernavoda | -0.00912 | 0.00082 | -0.00167 | 0 | -0.04631 | 7e-05 | 0.00015 | -0.00011 | 5e-05 | 4e-05 | -0.02516 | -0.00051 | 0.00309 | 0.00019 | -0.00538 | -0.01951 | -3e-05 | -0.00148 | 5e-05 | 0.04371 | 0.00066 | 0.00088 | 0.00082 | -0.04342 | -0.03912 | -0.01093
[RO-RO] [DIR] OHL 400 kV Gutinas - Smardan | N-1 OHL 400 kV Cernavoda - Pelicanu | -0.00977 | 0.00088 | -0.00155 | 0 | -0.05261 | 8e-05 | 0.00015 | -0.00012 | 6e-05 | 5e-05 | -0.02812 | -0.00042 | 0.00329 | 0.00022 | -0.00557 | -0.0216 | -3e-05 | -0.0016 | 6e-05 | 0.04883 | 0.00166 | 0.001 | 0.00083 | -0.04926 | -0.04123 | -0.01174
[RO-RO] [DIR] OHL 400 kV Gutinas - Smardan | N-1 OHL 400 kV Gura Ialomitei - Bucuresti Sud | -0.00968 | 0.00089 | -0.00141 | 0 | -0.05326 | 9e-05 | 0.00014 | -0.00013 | 6e-05 | 5e-05 | -0.02831 | -0.00033 | 0.00333 | 0.00024 | -0.00544 | -0.02166 | -3e-05 | -0.00165 | 6e-05 | 0.04981 | 0.00199 | 0.00106 | 0.00083 | -0.04985 | -0.04183 | -0.01165
[RO-RO] [DIR] OHL 400 kV Gutinas - Smardan | N-1 OHL 400 kV Bucuresti Sud - Domnesti | -0.0109 | 0.00084 | -0.00236 | 0 | -0.0529 | 7e-05 | 0.00019 | -0.0001 | 5e-05 | 4e-05 | -0.02913 | -0.00092 | 0.00324 | 0.00015 | -0.00664 | -0.02275 | -2e-05 | -0.00146 | 5e-05 | 0.05304 | 0.00018 | 0.00078 | 0.00092 | -0.04964 | -0.04035 | -0.01299
[RO-RO] [DIR] OHL 400 kV Gutinas - Smardan | N-1 TIE 400 kV Isaccea - Vulcanesti | -0.03315 | -0.00037 | -0.01701 | -1e-05 | -0.08704 | -0.00028 | 0.00082 | 0.00032 | -0.00025 | -0.00021 | -0.05909 | -0.01046 | 0.00025 | -0.00125 | -0.02623 | -0.05113 | 9e-05 | 0.00229 | -0.00024 | 0.0111 | -0.0208 | -0.00402 | 0.0019 | -0.08307 | 0.00737 | -0.03749
[RO-RO] [DIR] OHL 400 kV Smardan - Isaccea c1 | BC | 0 | 0 | 0 |  | 0 |  | 0 |  | 0 | 0 | 0 | 0 |  | 0 | 0 | 0 | 0 |  | 0 | 0 | 0 | 0 | 0 | 0 | 0 | 0
[RO-RO] [DIR] OHL 400 kV Smardan - Isaccea c1 | N-1 OHL 400 kV Lacu Sarat - Isaccea | 0 | 0 | 0 |  | 0 |  | 0 |  | 0 | 0 | 0 | 0 |  | 0 | 0 | 0 | 0 |  | 0 | 0 | 0 | 0 | 0 | 0 | 0 | 0
[RO-RO] [DIR] OHL 400 kV Smardan - Isaccea c2 | BC | 0.00266 | 0.00093 | 0.00444 | 0 | -0.01661 | 0.00017 | -0.00015 | -0.00022 | 0.00014 | 0.00012 | -0.00464 | 0.00322 | 0.00292 | 0.00063 | 0.00401 | -0.00162 | -6e-05 | -0.00225 | 0.00014 | 0.04044 | 0.00846 | 0.0023 | 0.00011 | -0.01502 | -0.04047 | 0.00239
[RO-RO] [DIR] OHL 400 kV Smardan - Isaccea c2 | N-1 OHL 400 kV Lacu Sarat - Isaccea | 0.00789 | 0.00142 | 0.00866 | 1e-05 | -0.01491 | 0.00029 | -0.00032 | -0.00037 | 0.00024 | 0.0002 | -0.00011 | 0.00605 | 0.0043 | 0.00109 | 0.0091 | 0.00352 | -0.0001 | -0.00362 | 0.00023 | 0.05919 | 0.01521 | 0.0039 | -6e-05 | -0.01298 | -0.06086 | 0.00799
[RO-RO] [DIR] OHL 400 kV Domnesti - Urechesti | N-1 OHL 400 kV Bucuresti Sud - Slatina | -0.01653 | -0.0009 | -0.01461 | -1e-05 | 0.01689 | -0.00032 | 0.00071 | 0.00038 | -0.00027 | -0.00023 | -0.00482 | -0.00917 | -0.00189 | -0.00132 | -0.01757 | -0.01049 | 0.0001 | 0.00312 | -0.00027 | 0.0385 | -0.03095 | -0.00455 | 0.00141 | 0.01393 | 0.02673 | -0.01766
[RO-RO] [DIR] OHL 400 kV Tantareni - Bradu | BC | 0.02959 | 0.0005 | 0.01722 | 1e-05 | 0.03369 | 0.0003 | -0.00084 | -0.00034 | 0.00026 | 0.00022 | 0.03926 | 0.0106 | 0.00019 | 0.00133 | 0.02504 | 0.03884 | -0.0001 | -0.00257 | 0.00026 | -0.02366 | 0.02537 | 0.00434 | -0.00189 | 0.03385 | -0.01227 | 0.03343
[RO-RO] [DIR] OHL 400 kV Tantareni - Bradu | N-1 OHL 400 kV Domnesti-Urechesti | 0.03128 | 0.00059 | 0.01874 | 1e-05 | 0.03189 | 0.00034 | -0.00091 | -0.00038 | 0.00029 | 0.00025 | 0.03969 | 0.01155 | 0.00038 | 0.00146 | 0.02686 | 0.03986 | -0.00011 | -0.0029 | 0.00029 | -0.02787 | 0.02863 | 0.00481 | -0.00203 | 0.03236 | -0.01502 | 0.03523
[RO-RO] [DIR] OHL 400 kV Bucuresti Sud - Domnesti | BC | -0.00922 | 0.00051 | -0.00188 | 0 | -0.04775 | 4e-05 | 0.00012 | -6e-05 | 2e-05 | 2e-05 | -0.02607 | -0.00086 | 0.00204 | 7e-05 | -0.0054 | -0.02014 | -1e-05 | -0.00084 | 2e-05 | 0.09092 | 0.00188 | 0.00043 | 0.00055 | -0.04474 | -0.02184 | -0.01097
[RO-RO] [DIR] OHL 400 kV Bucuresti Sud - Domnesti | N-1 OHL 400 kV Gutinas – Smardan | -0.01148 | 0.00069 | -0.00237 | 0 | -0.05867 | 5e-05 | 0.00016 | -8e-05 | 3e-05 | 3e-05 | -0.03209 | -0.00105 | 0.00273 | 0.00011 | -0.00678 | -0.02485 | -2e-05 | -0.00115 | 3e-05 | 0.10075 | 0.00187 | 0.0006 | 0.00075 | -0.05498 | -0.03055 | -0.01367
[RO-RO] [DIR] OHL 400 kV Slatina-Bucuresti Sud | N-1 OHL 400 kV Domnesti-Urechesti | 0.02111 | 0.0011 | 0.01798 | 1e-05 | -0.01942 | 0.00039 | -0.00087 | -0.00046 | 0.00033 | 0.00028 | 0.00802 | 0.0113 | 0.0023 | 0.00162 | 0.02194 | 0.01483 | -0.00013 | -0.00383 | 0.00033 | -0.04124 | 0.03694 | 0.00557 | -0.00171 | -0.0158 | -0.03378 | 0.02273
[RO-RO] [DIR] OHL 400 kV Portile de Fier - Urechesti | BC | 0.0129 | 0.00153 | 0.02676 | 2e-05 | -0.08264 | 0.00059 | -0.00142 | -0.00069 | 0.0005 | 0.00042 | -0.04387 | 0.01635 | 0.00293 | 0.00246 | 0.02531 | -0.02655 | -0.00019 | -0.00551 | 0.0005 | -0.10701 | 0.0849 | 0.00867 | -0.00307 | -0.07496 | -0.03544 | 0.01021
[RO-RO] [DIR] OHL 400 kV Portile de Fier - Urechesti | N-1 OHL 400 kV Domnesti-Urechesti | 0.0088 | 0.0013 | 0.02308 | 1e-05 | -0.07826 | 0.00051 | -0.00124 | -0.00059 | 0.00043 | 0.00037 | -0.0449 | 0.01404 | 0.00245 | 0.00213 | 0.02091 | -0.02903 | -0.00016 | -0.00473 | 0.00043 | -0.09679 | 0.077 | 0.00752 | -0.00272 | -0.07133 | -0.02878 | 0.00585
[RO-RO] [DIR] OHL 400 kV Brasov – Gutinas | BC | -0.00013 | 0.00091 | 0.00344 | 0 | -0.0309 | 0.00016 | -0.00012 | -0.0002 | 0.00013 | 0.00011 | -0.01193 | 0.0026 | 0.00302 | 0.00057 | 0.00213 | -0.00718 | -5e-05 | -0.00211 | 0.00012 | 0.03871 | 0.00811 | 0.00211 | 0.00015 | -0.0284 | -0.0353 | -0.00081
[RO-RO] [DIR] OHL 400 kV Brazi Vest - Darste | BC | -0.02352 | -0.00021 | -0.01398 | -1e-05 | -0.03725 | -0.00023 | 0.00071 | 0.00025 | -0.0002 | -0.00017 | -0.03221 | -0.00845 | 0.00056 | -0.00101 | -0.0202 | -0.03051 | 7e-05 | 0.0017 | -0.0002 | -0.09417 | -0.02298 | -0.00328 | 0.00173 | -0.03647 | -0.00069 | -0.02637
[RO-RO] [DIR] OHL 400 kV Brazi Vest - Darste | N-1 OHL 400 kV Gutinas – Smardan | -0.02607 | 0 | -0.01453 | -1e-05 | -0.04953 | -0.00021 | 0.00076 | 0.00022 | -0.00019 | -0.00016 | -0.03898 | -0.00866 | 0.00134 | -0.00097 | -0.02176 | -0.0358 | 7e-05 | 0.00134 | -0.00018 | -0.08312 | -0.02299 | -0.0031 | 0.00195 | -0.04799 | -0.01049 | -0.0294
[RO-RO] [DIR] OHL 400 kV Brasov - Darste | BC | -0.02328 | -0.00021 | -0.01383 | -1e-05 | -0.03686 | -0.00022 | 0.0007 | 0.00025 | -0.0002 | -0.00017 | -0.03188 | -0.00836 | 0.00055 | -0.001 | -0.01999 | -0.03019 | 7e-05 | 0.00168 | -0.00019 | -0.09319 | -0.02274 | -0.00325 | 0.00171 | -0.03609 | -0.00069 | -0.02609
[RO-RO] [DIR] OHL 400 kV Brasov - Darste | N-1 OHL 400 kV Gutinas – Smardan | -0.0258 | 0 | -0.01438 | -1e-05 | -0.04901 | -0.00021 | 0.00075 | 0.00022 | -0.00018 | -0.00016 | -0.03857 | -0.00857 | 0.00132 | -0.00096 | -0.02154 | -0.03543 | 7e-05 | 0.00133 | -0.00018 | -0.08225 | -0.02275 | -0.00306 | 0.00193 | -0.04749 | -0.01038 | -0.0291
[RO-RO] [DIR] OHL 220 kV Portile de Fier-Resita c1 | N-1 TIE 400 kV Resita-Pancevo c2 | 0.01351 | -0.00018 | 0.00608 | 0 | 0.01984 | 6e-05 | -0.00029 | -6e-05 | 6e-05 | 5e-05 | 0.01901 | 0.00352 | -0.00135 | 0.00033 | 0.01041 | 0.01846 | -2e-05 | -0.00025 | 6e-05 | 0.02607 | 0.01052 | 0.00093 | -0.00079 | 0.01964 | 0.00294 | 0.01593
[RO-RO] [DIR] OHL 220 kV Portile de Fier-Resita c2 | N-1 TIE 400 kV Resita-Pancevo c2 | 0.01351 | -0.00018 | 0.00608 | 0 | 0.01984 | 6e-05 | -0.00029 | -6e-05 | 6e-05 | 5e-05 | 0.01901 | 0.00352 | -0.00135 | 0.00033 | 0.01041 | 0.01846 | -2e-05 | -0.00025 | 6e-05 | 0.02607 | 0.01052 | 0.00093 | -0.00079 | 0.01964 | 0.00294 | 0.01593
[RO-RO] [DIR] OHL 220 kV Resita-Timisoara c1 | N-1 TIE 400 kV Resita-Pancevo c2 | 0.02925 | -0.00013 | 0.01964 | 1e-05 | 0.03019 | 0.00027 | -0.001 | -0.00029 | 0.00024 | 0.0002 | 0.03209 | 0.01142 | -0.00269 | 0.00128 | 0.0272 | 0.0326 | -9e-05 | -0.00169 | 0.00024 | 0.02441 | 0.03892 | 0.00408 | -0.00259 | 0.03048 | 0.00052 | 0.03219
[RO-RO] [DIR] OHL 220 kV Resita-Timisoara c2 | N-1 TIE 400 kV Resita-Pancevo c2 | 0.02925 | -0.00013 | 0.01964 | 1e-05 | 0.03019 | 0.00027 | -0.001 | -0.00029 | 0.00024 | 0.0002 | 0.03209 | 0.01142 | -0.00269 | 0.00128 | 0.0272 | 0.0326 | -9e-05 | -0.00169 | 0.00024 | 0.02441 | 0.03892 | 0.00408 | -0.00259 | 0.03048 | 0.00052 | 0.03219
[RO-RO] [DIR] OHL 220 kV Arad-Timisoara | N-1 TIE 400 kV Resita-Pancevo c2 | -0.03139 | 0.00042 | -0.01953 | -1e-05 | -0.03774 | -0.00023 | 0.00099 | 0.00024 | -0.00021 | -0.00018 | -0.03767 | -0.01117 | 0.00385 | -0.00116 | -0.0282 | -0.03735 | 7e-05 | 0.00117 | -0.00021 | -0.03683 | -0.03799 | -0.00358 | 0.00265 | -0.03767 | -0.00421 | -0.03497
[RO-RO] [DIR] OHL 220 kV Arad-Calea Aradului | N-1 TIE 400 kV Resita-Pancevo c2 | -0.02215 | 0.0003 | -0.01378 | -1e-05 | -0.02663 | -0.00016 | 0.0007 | 0.00017 | -0.00015 | -0.00013 | -0.02658 | -0.00788 | 0.00271 | -0.00082 | -0.01989 | -0.02635 | 5e-05 | 0.00082 | -0.00015 | -0.02598 | -0.0268 | -0.00253 | 0.00187 | -0.02658 | -0.00297 | -0.02468
[RO-RO] [DIR] OHL 220 kV CaleaAradului-Sacalaz | N-1 TIE 400 kV Resita-Pancevo c2 | -0.02215 | 0.0003 | -0.01378 | -1e-05 | -0.02663 | -0.00016 | 0.0007 | 0.00017 | -0.00015 | -0.00013 | -0.02658 | -0.00788 | 0.00271 | -0.00082 | -0.01989 | -0.02635 | 5e-05 | 0.00082 | -0.00015 | -0.02598 | -0.0268 | -0.00253 | 0.00187 | -0.02658 | -0.00297 | -0.02468
[RO-RO] [DIR] OHL 220 kV Sacalaz-Timisoara | N-1 TIE 400 kV Resita-Pancevo c2 | -0.01884 | 0.00025 | -0.01172 | 0 | -0.02265 | -0.00014 | 0.00059 | 0.00014 | -0.00013 | -0.00011 | -0.02261 | -0.0067 | 0.00231 | -0.00069 | -0.01692 | -0.02242 | 4e-05 | 0.0007 | -0.00013 | -0.0221 | -0.0228 | -0.00215 | 0.00159 | -0.02261 | -0.00253 | -0.02099
[RO-RO] [DIR] OHL 220 kV Mintia-Timisoara | N-1 TIE 400 kV Resita-Pancevo c2 | -0.00495 | -0.00045 | -0.00596 | 0 | 0.00399 | -0.00014 | 0.00032 | 0.00017 | -0.00012 | -0.0001 | 6e-05 | -0.00379 | -0.00118 | -0.00058 | -0.0063 | -0.0015 | 5e-05 | 0.00139 | -0.00012 | 0.014 | -0.01304 | -0.00205 | 0.00065 | 0.00328 | 0.00614 | -0.00472
[RO-RO] [DIR] OHL 220 kV Urechesti-Targu Jiu Nord | N-1 TIE 400 kV Resita-Pancevo c2 | 0.02794 | -0.0001 | 0.01549 | 1e-05 | 0.04173 | 0.00021 | -0.00078 | -0.00022 | 0.00019 | 0.00016 | 0.03884 | 0.00913 | -0.00198 | 0.00099 | 0.02342 | 0.03716 | -7e-05 | -0.0013 | 0.00019 | 0.0321 | 0.02551 | 0.00311 | -0.00201 | 0.04106 | 0.00368 | 0.0317
[RO-RO] [DIR] OHL 220 kV Paroseni-Targu Jiu Nord | N-1 TIE 400 kV Resita-Pancevo c2 | -0.02794 | 0.0001 | -0.01549 | -1e-05 | -0.04173 | -0.00021 | 0.00078 | 0.00022 | -0.00019 | -0.00016 | -0.03884 | -0.00913 | 0.00198 | -0.00099 | -0.02342 | -0.03716 | 7e-05 | 0.0013 | -0.00019 | -0.0321 | -0.02551 | -0.00311 | 0.00201 | -0.04106 | -0.00368 | -0.0317
[RO-RO] [DIR] OHL 220 kV Paroseni-Baru Mare | N-1 TIE 400 kV Resita-Pancevo c2 | 0.02541 | -9e-05 | 0.01409 | 1e-05 | 0.03795 | 0.00019 | -0.00071 | -0.0002 | 0.00017 | 0.00014 | 0.03532 | 0.0083 | -0.0018 | 0.0009 | 0.0213 | 0.03379 | -6e-05 | -0.00118 | 0.00017 | 0.0292 | 0.0232 | 0.00283 | -0.00182 | 0.03735 | 0.00335 | 0.02883
[RO-RO] [DIR] OHL 220 kV Baru Mare-Hasdat | N-1 TIE 400 kV Resita-Pancevo c2 | 0.02794 | -0.0001 | 0.01549 | 1e-05 | 0.04173 | 0.00021 | -0.00078 | -0.00022 | 0.00019 | 0.00016 | 0.03884 | 0.00913 | -0.00198 | 0.00099 | 0.02342 | 0.03716 | -7e-05 | -0.0013 | 0.00019 | 0.0321 | 0.02551 | 0.00311 | -0.00201 | 0.04106 | 0.00368 | 0.0317
[RO-RO] [DIR] OHL 220 kV Bucuresti Sud - Fundeni c1 | N-1 OHL 400 kV Bucuresti Sud - Domnesti | 0.00463 | -7e-05 | 0.00221 | 0 | 0.01321 | 2e-05 | -0.00012 | -2e-05 | 2e-05 | 2e-05 | 0.0085 | 0.00128 | -0.00045 | 0.00012 | 0.00361 | 0.00726 | -1e-05 | -7e-05 | 2e-05 | -0.0344 | 0.00303 | 0.00036 | -0.00034 | 0.01257 | 0.00436 | 0.00528
[RO-RO] [DIR] OHL 220 kV Bucuresti Sud - Fundeni c2 | N-1 OHL 400 kV Bucuresti Sud - Domnesti | 0.00463 | -7e-05 | 0.00221 | 0 | 0.01321 | 2e-05 | -0.00012 | -2e-05 | 2e-05 | 2e-05 | 0.0085 | 0.00128 | -0.00045 | 0.00012 | 0.00361 | 0.00726 | -1e-05 | -7e-05 | 2e-05 | -0.0344 | 0.00303 | 0.00036 | -0.00034 | 0.01257 | 0.00436 | 0.00528
[RO-RO] [DIR] OHL 220 kV Brazi Vest - Fundeni c1 | N-1 OHL 400 kV Bucuresti Sud - Domnesti | 0.00463 | -7e-05 | 0.00221 | 0 | 0.01321 | 2e-05 | -0.00012 | -2e-05 | 2e-05 | 2e-05 | 0.0085 | 0.00128 | -0.00045 | 0.00012 | 0.00361 | 0.00726 | -1e-05 | -7e-05 | 2e-05 | -0.0344 | 0.00303 | 0.00036 | -0.00034 | 0.01257 | 0.00436 | 0.00528
[RO-RO] [DIR] OHL 220 kV Brazi Vest - Fundeni c2 | N-1 OHL 400 kV Bucuresti Sud - Domnesti | -0.00463 | 7e-05 | -0.00221 | 0 | -0.01321 | -2e-05 | 0.00012 | 2e-05 | -2e-05 | -2e-05 | -0.0085 | -0.00128 | 0.00045 | -0.00012 | -0.00361 | -0.00726 | 1e-05 | 7e-05 | -2e-05 | 0.0344 | -0.00303 | -0.00036 | 0.00034 | -0.01257 | -0.00436 | -0.00528
[RO-RO] [DIR] TRA 400/220 kV AT3 Arad | N-1 TIE 400 kV Resita-Pancevo c2 | 0.04266 | -0.00069 | 0.02624 | 1e-05 | 0.05189 | 0.0003 | -0.00132 | -0.0003 | 0.00028 | 0.00023 | 0.05158 | 0.0149 | -0.0057 | 0.00151 | 0.03818 | 0.05106 | -9e-05 | -0.00135 | 0.00027 | 0.05219 | 0.05134 | 0.00461 | -0.00359 | 0.05175 | 0.00669 | 0.04761
[RO-RO] [DIR] TRA 400/220 kV AT Urechesti | N-1 TIE 400 kV Resita-Pancevo c2 | -0.02337 | -4e-05 | -0.01382 | -1e-05 | -0.029 | -0.0002 | 0.00069 | 0.00022 | -0.00018 | -0.00015 | -0.02967 | -0.00821 | 0.00128 | -0.00094 | -0.02019 | -0.02924 | 6e-05 | 0.00141 | -0.00018 | -0.014 | -0.02407 | -0.00299 | 0.00173 | -0.02891 | 0.00052 | -0.02634
[RO-RO] [DIR] TRA 400/220 kV AT1 Portile de Fier | N-1 OHL 220 kV Portile de Fier-Resita 1&2 | 0 | 0 | 0 | 0 | 0 | 0 | 0 | 0 | 0 | 0 | 0 | 0 | 0 | 0 | 0 | 0 | 0 | 0 | 0 | 0.04455 | 0 | 0 | 0 | 0 | 0 | 0
[RO-RO] [DIR] TRA 400/220 kV AT1 Portile de Fier | N-1 TRA 400/220 kV AT2 Portile de Fier | -0.01289 | 0.00018 | -0.00581 | 0 | -0.01893 | -6e-05 | 0.00028 | 6e-05 | -6e-05 | -5e-05 | -0.01815 | -0.00336 | 0.00129 | -0.00031 | -0.00993 | -0.01761 | 2e-05 | 0.00023 | -6e-05 | 0.03876 | -0.01004 | -0.00089 | 0.00076 | -0.01874 | -0.00281 | -0.0152
[RO-RO] [DIR] TRA 400/220 kV AT1 Portile de Fier | N-1 TRA 400/220 kV AT3 Portile de Fier | -0.01286 | 0.00017 | -0.00579 | 0 | -0.01888 | -6e-05 | 0.00028 | 6e-05 | -6e-05 | -5e-05 | -0.0181 | -0.00335 | 0.00129 | -0.00031 | -0.00991 | -0.01756 | 2e-05 | 0.00023 | -6e-05 | 0.03866 | -0.01001 | -0.00089 | 0.00076 | -0.01869 | -0.0028 | -0.01516
[RO-RO] [DIR] TRA 400/220 kV AT2 Portile de Fier | N-1 OHL 220 kV Portile de Fier-Resita 1&2 | 0 | 0 | 0 | 0 | 0 | 0 | 0 | 0 | 0 | 0 | 0 | 0 | 0 | 0 | 0 | 0 | 0 | 0 | 0 | 0.04455 | 0 | 0 | 0 | 0 | 0 | 0
[RO-RO] [DIR] TRA 400/220 kV AT2 Portile de Fier | N-1 TRA 400/220 kV AT1 Portile de Fier | -0.01289 | 0.00018 | -0.00581 | 0 | -0.01893 | -6e-05 | 0.00028 | 6e-05 | -6e-05 | -5e-05 | -0.01815 | -0.00336 | 0.00129 | -0.00031 | -0.00993 | -0.01761 | 2e-05 | 0.00023 | -6e-05 | 0.03876 | -0.01004 | -0.00089 | 0.00076 | -0.01874 | -0.00281 | -0.0152
[RO-RO] [DIR] TRA 400/220 kV AT2 Portile de Fier | N-1 TRA 400/220 kV AT3 Portile de Fier | -0.01286 | 0.00017 | -0.00579 | 0 | -0.01888 | -6e-05 | 0.00028 | 6e-05 | -6e-05 | -5e-05 | -0.0181 | -0.00335 | 0.00129 | -0.00031 | -0.00991 | -0.01756 | 2e-05 | 0.00023 | -6e-05 | 0.03866 | -0.01001 | -0.00089 | 0.00076 | -0.01869 | -0.0028 | -0.01516
[RO-RO] [DIR] TRA 400/220 kV AT3 Portile de Fier | N-1 OHL 220 kV Portile de Fier-Resita 1&2 | 0 | 0 | 0 | 0 | 0 | 0 | 0 | 0 | 0 | 0 | 0 | 0 | 0 | 0 | 0 | 0 | 0 | 0 | 0 | 0.04427 | 0 | 0 | 0 | 0 | 0 | 0
[RO-RO] [DIR] TRA 400/220 kV AT3 Portile de Fier | N-1 TRA 400/220 kV AT1 Portile de Fier | -0.01281 | 0.00017 | -0.00577 | 0 | -0.01881 | -6e-05 | 0.00028 | 6e-05 | -6e-05 | -5e-05 | -0.01803 | -0.00333 | 0.00128 | -0.00031 | -0.00987 | -0.0175 | 2e-05 | 0.00023 | -6e-05 | 0.03852 | -0.00997 | -0.00089 | 0.00075 | -0.01863 | -0.00279 | -0.01511
[RO-RO] [DIR] TRA 400/220 kV AT3 Portile de Fier | N-1 TRA 400/220 kV AT2 Portile de Fier | -0.01281 | 0.00017 | -0.00577 | 0 | -0.01881 | -6e-05 | 0.00028 | 6e-05 | -6e-05 | -5e-05 | -0.01803 | -0.00333 | 0.00128 | -0.00031 | -0.00987 | -0.0175 | 2e-05 | 0.00023 | -6e-05 | 0.03852 | -0.00997 | -0.00089 | 0.00075 | -0.01863 | -0.00279 | -0.01511
[RO-BG] [OPP] TIE 400 kV TINTARENI-KOZLODUI 1 | BC | -0.06386 | -4e-05 | -0.02498 | -1e-05 | -0.13319 | -0.00034 | 0.00115 | 0.00037 | -0.00031 | -0.00026 | -0.12233 | -0.01528 | 0.00222 | -0.00159 | -0.04509 | -0.11061 | 0.00011 | 0.0024 | -0.0003 | 0.06622 | -0.00973 | -0.00478 | 0.00276 | -0.12882 | 0.00264 | -0.07495
[RO-BG] [OPP] TIE 400 kV TINTARENI-KOZLODUI 1 | N-1 TIE 400 kV Portile de Fier-Djerdap | -0.0758 | -0.00024 | -0.0335 | -1e-05 | -0.12844 | -0.00049 | 0.00158 | 0.00054 | -0.00043 | -0.00037 | -0.1262 | -0.02042 | 0.00236 | -0.00224 | -0.05662 | -0.11807 | 0.00016 | 0.0036 | -0.00043 | 0.09175 | -0.03261 | -0.00691 | 0.00374 | -0.12573 | 0.00842 | -0.08855
[RO-BG] [OPP] TIE 400 kV TINTARENI-KOZLODUI 1 | N-1 TIE 400 kV TINTARENI-KOZLODUI 2 | -0.10352 | -7e-05 | -0.0405 | -2e-05 | -0.2159 | -0.00056 | 0.00187 | 0.0006 | -0.0005 | -0.00042 | -0.19829 | -0.02477 | 0.0036 | -0.00258 | -0.07309 | -0.1793 | 0.00018 | 0.0039 | -0.00049 | 0.10734 | -0.01577 | -0.00775 | 0.00447 | -0.20882 | 0.00429 | -0.1215
[RO-BG] [OPP] TIE 400 kV TINTARENI-KOZLODUI 1 | N-1 TIE 400 kV Isaccea - Vulcanesti | -0.06697 | -0.00019 | -0.02696 | -1e-05 | -0.13846 | -0.00039 | 0.00124 | 0.00043 | -0.00034 | -0.00029 | -0.12671 | -0.01657 | 0.00185 | -0.00178 | -0.04778 | -0.11469 | 0.00013 | 0.00289 | -0.00034 | 0.062 | -0.0125 | -0.00542 | 0.0029 | -0.13395 | 0.00867 | -0.07838
[RO-BG] [OPP] TIE 400 kV TINTARENI-KOZLODUI 1 | N-1 TIE 400 kV Resita-Pancevo c2 | -0.06386 | -4e-05 | -0.02498 | -1e-05 | -0.13319 | -0.00034 | 0.00115 | 0.00037 | -0.00031 | -0.00026 | -0.12233 | -0.01528 | 0.00222 | -0.00159 | -0.04509 | -0.11061 | 0.00011 | 0.0024 | -0.0003 | 0.06622 | -0.00973 | -0.00478 | 0.00276 | -0.12882 | 0.00264 | -0.07495
[RO-BG] [OPP] TIE 400 kV TINTARENI-KOZLODUI 1 | N-1 TIE 400 kV Resita-Pancevo c1 | -0.06394 | -0.0001 | -0.02638 | -1e-05 | -0.1306 | -0.00037 | 0.00123 | 0.00041 | -0.00033 | -0.00028 | -0.12051 | -0.0161 | 0.00218 | -0.00172 | -0.04613 | -0.10916 | 0.00012 | 0.00265 | -0.00033 | 0.07034 | -0.01319 | -0.00522 | 0.00295 | -0.12639 | 0.00386 | -0.07455
[RO-BG] [OPP] TIE 400 kV TINTARENI-KOZLODUI 2 | BC | -0.06386 | -4e-05 | -0.02498 | -1e-05 | -0.13319 | -0.00034 | 0.00115 | 0.00037 | -0.00031 | -0.00026 | -0.12233 | -0.01528 | 0.00222 | -0.00159 | -0.04509 | -0.11061 | 0.00011 | 0.0024 | -0.0003 | 0.06622 | -0.00973 | -0.00478 | 0.00276 | -0.12882 | 0.00264 | -0.07495
[RO-BG] [OPP] TIE 400 kV TINTARENI-KOZLODUI 2 | N-1 TIE 400 kV Portile de Fier-Djerdap | -0.0758 | -0.00024 | -0.0335 | -1e-05 | -0.12844 | -0.00049 | 0.00158 | 0.00054 | -0.00043 | -0.00037 | -0.1262 | -0.02042 | 0.00236 | -0.00224 | -0.05662 | -0.11807 | 0.00016 | 0.0036 | -0.00043 | 0.09175 | -0.03261 | -0.00691 | 0.00374 | -0.12573 | 0.00842 | -0.08855
[RO-BG] [OPP] TIE 400 kV TINTARENI-KOZLODUI 2 | N-1 TIE 400 kV TINTARENI-KOZLODUI 1 | -0.10352 | -7e-05 | -0.0405 | -2e-05 | -0.2159 | -0.00056 | 0.00187 | 0.0006 | -0.0005 | -0.00042 | -0.19829 | -0.02477 | 0.0036 | -0.00258 | -0.07309 | -0.1793 | 0.00018 | 0.0039 | -0.00049 | 0.10734 | -0.01577 | -0.00775 | 0.00447 | -0.20882 | 0.00429 | -0.1215
[RO-BG] [OPP] TIE 400 kV TINTARENI-KOZLODUI 2 | N-1 TIE 400 kV Isaccea - Vulcanesti | -0.06697 | -0.00019 | -0.02696 | -1e-05 | -0.13846 | -0.00039 | 0.00124 | 0.00043 | -0.00034 | -0.00029 | -0.12671 | -0.01657 | 0.00185 | -0.00178 | -0.04778 | -0.11469 | 0.00013 | 0.00289 | -0.00034 | 0.062 | -0.0125 | -0.00542 | 0.0029 | -0.13395 | 0.00867 | -0.07838
[RO-BG] [OPP] TIE 400 kV TINTARENI-KOZLODUI 2 | N-1 TIE 400 kV Resita-Pancevo c2 | -0.06386 | -4e-05 | -0.02498 | -1e-05 | -0.13319 | -0.00034 | 0.00115 | 0.00037 | -0.00031 | -0.00026 | -0.12233 | -0.01528 | 0.00222 | -0.00159 | -0.04509 | -0.11061 | 0.00011 | 0.0024 | -0.0003 | 0.06622 | -0.00973 | -0.00478 | 0.00276 | -0.12882 | 0.00264 | -0.07495
[RO-BG] [OPP] TIE 400 kV TINTARENI-KOZLODUI 2 | N-1 TIE 400 kV Resita-Pancevo c1 | -0.06394 | -0.0001 | -0.02638 | -1e-05 | -0.1306 | -0.00037 | 0.00123 | 0.00041 | -0.00033 | -0.00028 | -0.12051 | -0.0161 | 0.00218 | -0.00172 | -0.04613 | -0.10916 | 0.00012 | 0.00265 | -0.00033 | 0.07034 | -0.01319 | -0.00522 | 0.00295 | -0.12639 | 0.00386 | -0.07455
[RO-RS] [OPP] TIE 400 kV Portile de Fier-Djerdap | BC | 0.07656 | 0.00127 | 0.05464 | 3e-05 | -0.03045 | 0.00094 | -0.00271 | -0.00106 | 0.00082 | 0.00069 | 0.02486 | 0.03295 | -0.00092 | 0.00414 | 0.07393 | 0.04783 | -0.0003 | -0.00768 | 0.00081 | -0.16375 | 0.14679 | 0.01366 | -0.00631 | -0.01983 | -0.03704 | 0.08724
[RO-RS] [OPP] TIE 400 kV Portile de Fier-Djerdap | N-1 TIE 400 kV Arad-Sandorfalva | 0.07478 | 0.00162 | 0.05501 | 3e-05 | -0.03551 | 0.001 | -0.00278 | -0.00113 | 0.00086 | 0.00073 | 0.02082 | 0.03351 | 0.00098 | 0.00433 | 0.07304 | 0.04424 | -0.00032 | -0.00836 | 0.00085 | -0.17163 | 0.14616 | 0.01446 | -0.00649 | -0.0247 | -0.04037 | 0.08483
[RO-RS] [OPP] TIE 400 kV Portile de Fier-Djerdap | N-1 TIE 400 kV Nadab-Bekescsaba | 0.07176 | 0.00161 | 0.05204 | 3e-05 | -0.03793 | 0.00094 | -0.00255 | -0.00106 | 0.00081 | 0.00068 | 0.01813 | 0.0316 | 0.00036 | 0.00406 | 0.06988 | 0.04144 | -0.0003 | -0.00802 | 0.0008 | -0.17387 | 0.14211 | 0.01349 | -0.00564 | -0.02717 | -0.04017 | 0.0818
[RO-RS] [OPP] TIE 400 kV Portile de Fier-Djerdap | N-1 TIE 400 kV Rosiori-Mukacevo | 0.06801 | 0.00057 | 0.04824 | 2e-05 | -0.04123 | 0.00077 | -0.00238 | -0.00085 | 0.00067 | 0.00057 | 0.01458 | 0.02863 | -0.00314 | 0.00345 | 0.06601 | 0.03782 | -0.00025 | -0.00586 | 0.00067 | -0.17857 | 0.13778 | 0.01123 | -0.00571 | -0.03051 | -0.03329 | 0.07803
[RO-RS] [OPP] TIE 400 kV Portile de Fier-Djerdap | N-1 TIE 400 kV TINTARENI-KOZLODUI 1 | 0.08533 | 0.00128 | 0.05807 | 3e-05 | -0.01215 | 0.00099 | -0.00287 | -0.00111 | 0.00086 | 0.00073 | 0.04166 | 0.03505 | -0.00122 | 0.00436 | 0.08012 | 0.06303 | -0.00032 | -0.00801 | 0.00085 | -0.17285 | 0.14813 | 0.01432 | -0.00668 | -0.00213 | -0.0374 | 0.09754
[RO-RS] [OPP] TIE 400 kV Portile de Fier-Djerdap | N-1 TIE 400 kV TINTARENI-KOZLODUI 2 | 0.08533 | 0.00128 | 0.05807 | 3e-05 | -0.01215 | 0.00099 | -0.00287 | -0.00111 | 0.00086 | 0.00073 | 0.04166 | 0.03505 | -0.00122 | 0.00436 | 0.08012 | 0.06303 | -0.00032 | -0.00801 | 0.00085 | -0.17285 | 0.14813 | 0.01432 | -0.00668 | -0.00213 | -0.0374 | 0.09754
[RO-RS] [OPP] TIE 400 kV Portile de Fier-Djerdap | N-1 TIE 400 kV Isaccea - Vulcanesti | 0.06751 | 0.00082 | 0.04887 | 2e-05 | -0.04581 | 0.00081 | -0.00246 | -0.0009 | 0.0007 | 0.00059 | 0.01208 | 0.0292 | -0.00199 | 0.0036 | 0.06608 | 0.03593 | -0.00026 | -0.00626 | 0.0007 | -0.17605 | 0.13873 | 0.01181 | -0.0059 | -0.03478 | -0.01946 | 0.07724
[RO-RS] [OPP] TIE 400 kV Portile de Fier-Djerdap | N-1 OHL 400 kV Mintia-Arad | 0.07146 | 0.0015 | 0.0524 | 3e-05 | -0.03998 | 0.00094 | -0.0026 | -0.00106 | 0.00081 | 0.00068 | 0.01672 | 0.03179 | 0.00028 | 0.00408 | 0.06995 | 0.0403 | -0.0003 | -0.00788 | 0.0008 | -0.17685 | 0.14296 | 0.01356 | -0.00595 | -0.0291 | -0.04004 | 0.0813
[RO-RS] [OPP] TIE 400 kV Portile de Fier-Djerdap | N-1 OHL 220 kV Portile de Fier-Resita 1&2 | 0.06914 | 0.00137 | 0.0513 | 3e-05 | -0.04135 | 0.00091 | -0.00255 | -0.00102 | 0.00078 | 0.00066 | 0.01441 | 0.03102 | -0.00017 | 0.00396 | 0.06821 | 0.0377 | -0.00029 | -0.00755 | 0.00078 | -0.17807 | 0.14102 | 0.01315 | -0.00587 | -0.03062 | -0.03865 | 0.07849
[RO-RS] [OPP] TIE 400 kV Portile de Fier-Djerdap | N-1 OHL 220 kV Resita-Timisoara 1&2 | 0.06372 | 0.00133 | 0.04602 | 2e-05 | -0.0437 | 0.00082 | -0.00227 | -0.00093 | 0.00071 | 0.0006 | 0.01077 | 0.02794 | 0.00026 | 0.00358 | 0.06199 | 0.03352 | -0.00026 | -0.00694 | 0.0007 | -0.17446 | 0.12971 | 0.01187 | -0.00517 | -0.03321 | -0.03727 | 0.07311
[RO-RS] [OPP] TIE 400 kV Portile de Fier-Djerdap | N-1 TRA 400/220 kV AT3 Arad | 0.07179 | 0.00135 | 0.05171 | 3e-05 | -0.03625 | 0.00091 | -0.00256 | -0.00102 | 0.00078 | 0.00066 | 0.0191 | 0.03128 | -0.00028 | 0.00397 | 0.06966 | 0.04213 | -0.00029 | -0.00753 | 0.00078 | -0.16958 | 0.14106 | 0.01315 | -0.0059 | -0.02561 | -0.03778 | 0.08192
[RO-RS] [OPP] TIE 400 kV Portile de Fier-Djerdap | N-1 TIE 400 kV Resita-Pancevo c2 | 0.07656 | 0.00127 | 0.05464 | 3e-05 | -0.03045 | 0.00094 | -0.00271 | -0.00106 | 0.00082 | 0.00069 | 0.02486 | 0.03295 | -0.00092 | 0.00414 | 0.07393 | 0.04783 | -0.0003 | -0.00768 | 0.00081 | -0.16375 | 0.14679 | 0.01366 | -0.00631 | -0.01983 | -0.03704 | 0.08724
[RO-RS] [OPP] TIE 400 kV Portile de Fier-Djerdap | N-1 TIE 400 kV Resita-Pancevo c1 | 0.07744 | 0.00195 | 0.07194 | 4e-05 | -0.06247 | 0.0013 | -0.00369 | -0.00146 | 0.00112 | 0.00095 | 0.0024 | 0.04312 | -0.00038 | 0.00566 | 0.08679 | 0.02983 | -0.00042 | -0.01073 | 0.00111 | -0.21477 | 0.18969 | 0.0191 | -0.00864 | -0.05001 | -0.05213 | 0.08225
[RO-RO] [OPP] OHL 400 kV Portile de Fier-Resita | BC | 0.03004 | -0.001 | -0.00084 | 0 | 0.07245 | -0.00016 | 0.00016 | 0.0002 | -0.00012 | -0.00011 | 0.06245 | -0.00064 | -0.00354 | -0.00056 | 0.01279 | 0.05738 | 5e-05 | 0.00203 | -0.00012 | 0.07911 | -0.0125 | -0.00249 | 0.00017 | 0.07044 | 0.01954 | 0.04056
[RO-RO] [OPP] OHL 400 kV Portile de Fier-Resita | N-1 TIE 400 kV Resita-Pancevo c2 | 0.03004 | -0.001 | -0.00084 | 0 | 0.07245 | -0.00016 | 0.00016 | 0.0002 | -0.00012 | -0.00011 | 0.06245 | -0.00064 | -0.00354 | -0.00056 | 0.01279 | 0.05738 | 5e-05 | 0.00203 | -0.00012 | 0.07911 | -0.0125 | -0.00249 | 0.00017 | 0.07044 | 0.01954 | 0.04056
[RO-UA] [OPP] TIE 400 kV Isaccea-Vulcanesti | N-1 TIE 400 kV Resita-Pancevo c2 | 0.09505 | 0.0047 | 0.06067 | 4e-05 | 0.16132 | 0.00141 | -0.00265 | -0.00169 | 0.00118 | 0.001 | 0.13426 | 0.03933 | 0.01126 | 0.00571 | 0.08241 | 0.12507 | -0.00046 | -0.01492 | 0.00117 | 0.12921 | 0.08472 | 0.0194 | -0.00425 | 0.15703 | -0.18464 | 0.10502
[RO-HU] [OPP] TIE 400 kV Arad-Sandorfalva | BC | -0.0223 | 0.00441 | 0.00464 | 2e-05 | -0.06322 | 0.00069 | -0.00088 | -0.00087 | 0.00054 | 0.00046 | -0.05044 | 0.00699 | 0.02371 | 0.00242 | -0.01105 | -0.0449 | -0.00023 | -0.0084 | 0.00054 | -0.09857 | -0.00792 | 0.00999 | -0.00235 | -0.06084 | -0.04171 | -0.03007
[RO-HU] [OPP] TIE 400 kV Arad-Sandorfalva | N-1 TIE 400 kV Nadab-Bekescsaba | -0.06472 | 0.00745 | -0.0184 | 1e-05 | -0.12939 | 0.00066 | 0.00058 | -0.00095 | 0.00047 | 0.00041 | -0.10998 | -0.00494 | 0.035 | 0.00177 | -0.04689 | -0.10149 | -0.00022 | -0.01137 | 0.00047 | -0.18815 | -0.04934 | 0.00846 | 0.0035 | -0.12575 | -0.06943 | -0.07822
[RO-HU] [OPP] TIE 400 kV Arad-Sandorfalva | N-1 TIE 400 kV Rosiori-Mukacevo | -0.04568 | 0.00249 | -0.01286 | 0 | -0.0927 | 0.00021 | 4e-05 | -0.0003 | 0.00015 | 0.00013 | -0.07853 | -0.00481 | 0.01762 | 0.00053 | -0.03269 | -0.07229 | -7e-05 | -0.0034 | 0.00015 | -0.13909 | -0.03256 | 0.00334 | -0.00073 | -0.09003 | -0.03147 | -0.05524
[RO-HU] [OPP] TIE 400 kV Arad-Sandorfalva | N-1 TIE 400 kV Portile de Fier-Djerdap | -0.01675 | 0.0045 | 0.0086 | 2e-05 | -0.06542 | 0.00076 | -0.00107 | -0.00095 | 0.0006 | 0.00051 | -0.04864 | 0.00938 | 0.02364 | 0.00272 | -0.00569 | -0.04143 | -0.00025 | -0.00896 | 0.0006 | -0.11044 | 0.00271 | 0.01098 | -0.00281 | -0.06228 | -0.0444 | -0.02375
[RO-HU] [OPP] TIE 400 kV Arad-Sandorfalva | N-1 OHL 400 kV Iernut-Sibiu Sud | -0.02385 | 0.00436 | 0.00367 | 2e-05 | -0.06554 | 0.00067 | -0.00083 | -0.00085 | 0.00053 | 0.00045 | -0.05255 | 0.00638 | 0.02361 | 0.00234 | -0.01239 | -0.04691 | -0.00022 | -0.00823 | 0.00052 | -0.10082 | -0.00934 | 0.00971 | -0.00224 | -0.06312 | -0.04164 | -0.03179
[RO-HU] [OPP] TIE 400 kV Arad-Sandorfalva | N-1 TIE 400 kV Resita-Pancevo c2 | -0.0223 | 0.00441 | 0.00464 | 2e-05 | -0.06322 | 0.00069 | -0.00088 | -0.00087 | 0.00054 | 0.00046 | -0.05044 | 0.00699 | 0.02371 | 0.00242 | -0.01105 | -0.0449 | -0.00023 | -0.0084 | 0.00054 | -0.09857 | -0.00792 | 0.00999 | -0.00235 | -0.06084 | -0.04171 | -0.03007
[RO-HU] [OPP] TIE 400 kV Arad-Sandorfalva | N-1 TIE 400 kV Resita-Pancevo c1 | -0.02215 | 0.00452 | 0.00754 | 2e-05 | -0.0686 | 0.00075 | -0.00104 | -0.00094 | 0.00059 | 0.00051 | -0.05421 | 0.0087 | 0.0238 | 0.00268 | -0.00889 | -0.04792 | -0.00025 | -0.00891 | 0.00059 | -0.10714 | -0.00072 | 0.0109 | -0.00275 | -0.06591 | -0.04425 | -0.0309
[RO-HU] [OPP] TIE 400 kV Nadab-Bekescsaba | BC | -0.07515 | 0.00538 | -0.04081 | -1e-05 | -0.11723 | -4e-05 | 0.00259 | -0.00014 | -0.00012 | -0.0001 | -0.10549 | -0.02114 | 0.02 | -0.00115 | -0.0635 | -0.10024 | 0 | -0.00525 | -0.00012 | -0.15869 | -0.07338 | -0.00271 | 0.01037 | -0.115 | -0.04911 | -0.0853
[RO-HU] [OPP] TIE 400 kV Nadab-Bekescsaba | N-1 TIE 400 kV Arad-Sandorfalva | -0.0894 | 0.0082 | -0.03784 | 0 | -0.15762 | 0.0004 | 0.00203 | -0.00069 | 0.00022 | 0.0002 | -0.13771 | -0.01667 | 0.03515 | 0.00039 | -0.07056 | -0.12893 | -0.00014 | -0.01062 | 0.00022 | -0.22167 | -0.07844 | 0.00367 | 0.00887 | -0.15387 | -0.07576 | -0.10451
[RO-HU] [OPP] TIE 400 kV Nadab-Bekescsaba | N-1 TIE 400 kV Rosiori-Mukacevo | -0.12465 | 0.00132 | -0.07786 | -3e-05 | -0.17965 | -0.00106 | 0.00453 | 0.00108 | -0.00096 | -0.00081 | -0.16497 | -0.04615 | 0.00711 | -0.00516 | -0.10932 | -0.15823 | 0.00033 | 0.00533 | -0.00096 | -0.24448 | -0.12555 | -0.01679 | 0.01381 | -0.17681 | -0.02743 | -0.13861
[RO-HU] [OPP] TIE 400 kV Nadab-Bekescsaba | N-1 TIE 400 kV Portile de Fier-Djerdap | -0.07015 | 0.00546 | -0.03723 | -1e-05 | -0.11922 | 2e-05 | 0.00241 | -0.00021 | -7e-05 | -5e-05 | -0.10386 | -0.01899 | 0.01994 | -0.00088 | -0.05866 | -0.09711 | -2e-05 | -0.00575 | -7e-05 | -0.1694 | -0.06378 | -0.00182 | 0.00996 | -0.1163 | -0.05153 | -0.07959
[RO-HU] [OPP] TIE 400 kV Nadab-Bekescsaba | N-1 OHL 400 kV Iernut-Sibiu Sud | -0.07328 | 0.00544 | -0.03964 | -1e-05 | -0.11441 | -2e-05 | 0.00253 | -0.00016 | -0.0001 | -8e-05 | -0.10293 | -0.0204 | 0.02013 | -0.00106 | -0.06188 | -0.09781 | 0 | -0.00546 | -0.0001 | -0.15596 | -0.07167 | -0.00237 | 0.01024 | -0.11224 | -0.0492 | -0.08322
[RO-HU] [OPP] TIE 400 kV Nadab-Bekescsaba | N-1 TIE 400 kV Resita-Pancevo c2 | -0.07515 | 0.00538 | -0.04081 | -1e-05 | -0.11723 | -4e-05 | 0.00259 | -0.00014 | -0.00012 | -0.0001 | -0.10549 | -0.02114 | 0.02 | -0.00115 | -0.0635 | -0.10024 | 0 | -0.00525 | -0.00012 | -0.15869 | -0.07338 | -0.00271 | 0.01037 | -0.115 | -0.04911 | -0.0853
[RO-HU] [OPP] TIE 400 kV Nadab-Bekescsaba | N-1 TIE 400 kV Resita-Pancevo c1 | -0.07503 | 0.00548 | -0.0383 | -1e-05 | -0.12186 | 1e-05 | 0.00245 | -0.00019 | -8e-05 | -6e-05 | -0.10874 | -0.01967 | 0.02008 | -0.00093 | -0.06164 | -0.10285 | -1e-05 | -0.00569 | -8e-05 | -0.16607 | -0.06717 | -0.00192 | 0.01003 | -0.11937 | -0.05129 | -0.08602
[RO-UA] [OPP]TIE 400 kV Rosiori-Mukacevo | BC | 0.11788 | 0.00966 | 0.08826 | 6e-05 | 0.14867 | 0.00242 | -0.00463 | -0.00291 | 0.002 | 0.0017 | 0.14166 | 0.05955 | 0.0307 | 0.00954 | 0.10913 | 0.1381 | -0.00079 | -0.02521 | 0.00198 | 0.20433 | 0.12424 | 0.03353 | -0.00819 | 0.14721 | -0.05164 | 0.12695
[RO-UA] [OPP]TIE 400 kV Rosiori-Mukacevo | N-1 TIE 400 kV Arad-Sandorfalva | 0.12053 | 0.00914 | 0.08771 | 6e-05 | 0.15617 | 0.00234 | -0.00452 | -0.0028 | 0.00193 | 0.00164 | 0.14765 | 0.05872 | 0.02788 | 0.00925 | 0.11044 | 0.14343 | -0.00076 | -0.02421 | 0.00192 | 0.21603 | 0.12518 | 0.03235 | -0.00791 | 0.15443 | -0.04668 | 0.13052
[RO-UA] [OPP]TIE 400 kV Rosiori-Mukacevo | N-1 TIE 400 kV Nadab-Bekescsaba | 0.13457 | 0.00847 | 0.09732 | 7e-05 | 0.17469 | 0.00243 | -0.0052 | -0.00288 | 0.00202 | 0.00172 | 0.16508 | 0.06424 | 0.02625 | 0.0098 | 0.12323 | 0.16036 | -0.00079 | -0.02404 | 0.00201 | 0.23957 | 0.14054 | 0.03414 | -0.01049 | 0.17274 | -0.04073 | 0.14589
[RO-UA] [OPP]TIE 400 kV Rosiori-Mukacevo | N-1 TIE 400 kV Portile de Fier-Djerdap | 0.11487 | 0.00961 | 0.08611 | 6e-05 | 0.14986 | 0.00238 | -0.00452 | -0.00287 | 0.00196 | 0.00167 | 0.14068 | 0.05825 | 0.03073 | 0.00938 | 0.10622 | 0.13622 | -0.00078 | -0.0249 | 0.00195 | 0.21077 | 0.11847 | 0.033 | -0.00794 | 0.14799 | -0.05018 | 0.12352
[RO-UA] [OPP]TIE 400 kV Rosiori-Mukacevo | N-1 OHL 400 kV Iernut-Sibiu Sud | 0.09397 | 0.00893 | 0.07332 | 6e-05 | 0.11276 | 0.00212 | -0.00385 | -0.00256 | 0.00174 | 0.00148 | 0.10901 | 0.05011 | 0.02912 | 0.00827 | 0.08843 | 0.10703 | -0.00069 | -0.02252 | 0.00173 | 0.1695 | 0.10235 | 0.02924 | -0.00647 | 0.11196 | -0.05047 | 0.10036
[RO-UA] [OPP]TIE 400 kV Rosiori-Mukacevo | N-1 OHL 400 kV Mintia-Arad | 0.12262 | 0.00944 | 0.09034 | 6e-05 | 0.15752 | 0.00242 | -0.00473 | -0.0029 | 0.002 | 0.0017 | 0.14922 | 0.06063 | 0.02958 | 0.0096 | 0.11282 | 0.1451 | -0.00079 | -0.02502 | 0.00199 | 0.21651 | 0.12781 | 0.03363 | -0.00852 | 0.15582 | -0.04885 | 0.13246
[RO-UA] [OPP]TIE 400 kV Rosiori-Mukacevo | N-1 OHL 400 kV Sibiu Sud-Mintia | 0.12076 | 0.0095 | 0.08934 | 6e-05 | 0.15488 | 0.00241 | -0.00468 | -0.0029 | 0.002 | 0.0017 | 0.14672 | 0.06008 | 0.02994 | 0.00955 | 0.11124 | 0.14267 | -0.00079 | -0.02503 | 0.00198 | 0.21369 | 0.12587 | 0.03351 | -0.00837 | 0.15321 | -0.04942 | 0.13034
[RO-UA] [OPP]TIE 400 kV Rosiori-Mukacevo | N-1 OHL 400 kV Arefu-Sibiu Sud | 0.11017 | 0.00961 | 0.08396 | 6e-05 | 0.13684 | 0.00235 | -0.00441 | -0.00283 | 0.00194 | 0.00165 | 0.13056 | 0.05695 | 0.03091 | 0.00924 | 0.10271 | 0.12755 | -0.00077 | -0.02471 | 0.00192 | 0.20128 | 0.11788 | 0.03256 | -0.00766 | 0.1356 | -0.05173 | 0.1182
[RO-UA] [OPP]TIE 400 kV Rosiori-Mukacevo | N-1 TIE 400 kV Resita-Pancevo c2 | 0.11788 | 0.00966 | 0.08826 | 6e-05 | 0.14867 | 0.00242 | -0.00463 | -0.00291 | 0.002 | 0.0017 | 0.14166 | 0.05955 | 0.0307 | 0.00954 | 0.10913 | 0.1381 | -0.00079 | -0.02521 | 0.00198 | 0.20433 | 0.12424 | 0.03353 | -0.00819 | 0.14721 | -0.05164 | 0.12695
[RO-UA] [OPP]TIE 400 kV Rosiori-Mukacevo | N-1 OHL 400 kV Arefu-Tantareni | 0.11254 | 0.00961 | 0.08526 | 6e-05 | 0.141 | 0.00237 | -0.00448 | -0.00285 | 0.00195 | 0.00166 | 0.13411 | 0.05773 | 0.0308 | 0.00932 | 0.10467 | 0.13086 | -0.00077 | -0.02483 | 0.00194 | 0.20432 | 0.11982 | 0.03283 | -0.00783 | 0.13965 | -0.05115 | 0.1209
[RO-UA] [OPP]TIE 400 kV Rosiori-Mukacevo | N-1 TIE 400 kV Resita-Pancevo c1 | 0.11782 | 0.00961 | 0.08708 | 6e-05 | 0.15084 | 0.00239 | -0.00456 | -0.00288 | 0.00198 | 0.00168 | 0.14318 | 0.05886 | 0.03066 | 0.00944 | 0.10826 | 0.13932 | -0.00078 | -0.025 | 0.00196 | 0.20779 | 0.12134 | 0.03317 | -0.00803 | 0.14926 | -0.05061 | 0.12729
[RO-RS] [OPP] TIE 400 kV Resita-Pancevo c2 | BC | 0 | 0 | 0 |  | 0 |  | 0 |  | 0 | 0 | 0 | 0 |  | 0 | 0 | 0 | 0 |  | 0 | 0 | 0 | 0 | 0 | 0 | 0 | 0
[RO-RS] [OPP] TIE 400 kV Resita-Pancevo c2 | N-1 TIE 400 kV Arad-Sandorfalva | 0 | 0 | 0 |  | 0 |  | 0 |  | 0 | 0 | 0 | 0 |  | 0 | 0 | 0 | 0 |  | 0 | 0 | 0 | 0 | 0 | 0 | 0 | 0
[RO-RS] [OPP] TIE 400 kV Resita-Pancevo c2 | N-1 TIE 400 kV Nadab-Bekescsaba | 0 | 0 | 0 |  | 0 |  | 0 |  | 0 | 0 | 0 | 0 |  | 0 | 0 | 0 | 0 |  | 0 | 0 | 0 | 0 | 0 | 0 | 0 | 0
[RO-RS] [OPP] TIE 400 kV Resita-Pancevo c2 | N-1 TIE 400 kV Portile de Fier-Djerdap | 0 | 0 | 0 |  | 0 |  | 0 |  | 0 | 0 | 0 | 0 |  | 0 | 0 | 0 | 0 |  | 0 | 0 | 0 | 0 | 0 | 0 | 0 | 0
[RO-RS] [OPP] TIE 400 kV Resita-Pancevo c2 | N-1 OHL 400 kV Iernut-Sibiu Sud | 0 | 0 | 0 |  | 0 |  | 0 |  | 0 | 0 | 0 | 0 |  | 0 | 0 | 0 | 0 |  | 0 | 0 | 0 | 0 | 0 | 0 | 0 | 0
[RO-RS] [OPP] TIE 400 kV Resita-Pancevo c2 | N-1 OHL 400 kV Mintia-Arad | 0 | 0 | 0 |  | 0 |  | 0 |  | 0 | 0 | 0 | 0 |  | 0 | 0 | 0 | 0 |  | 0 | 0 | 0 | 0 | 0 | 0 | 0 | 0
[RO-RS] [OPP] TIE 400 kV Resita-Pancevo c2 | N-1 OHL 220 kV Portile de Fier-Resita c2 | 0 | 0 | 0 |  | 0 |  | 0 |  | 0 | 0 | 0 | 0 |  | 0 | 0 | 0 | 0 |  | 0 | 0 | 0 | 0 | 0 | 0 | 0 | 0
[RO-RS] [OPP] TIE 400 kV Resita-Pancevo c2 | N-1 OHL 220 kV Portile de Fier-Resita c1 | 0 | 0 | 0 |  | 0 |  | 0 |  | 0 | 0 | 0 | 0 |  | 0 | 0 | 0 | 0 |  | 0 | 0 | 0 | 0 | 0 | 0 | 0 | 0
[RO-RS] [OPP] TIE 400 kV Resita-Pancevo c2 | N-1 OHL 220 kV Resita-Timisoara c2 | 0 | 0 | 0 |  | 0 |  | 0 |  | 0 | 0 | 0 | 0 |  | 0 | 0 | 0 | 0 |  | 0 | 0 | 0 | 0 | 0 | 0 | 0 | 0
[RO-RS] [OPP] TIE 400 kV Resita-Pancevo c2 | N-1 OHL 220 kV Resita-Timisoara c1 | 0 | 0 | 0 |  | 0 |  | 0 |  | 0 | 0 | 0 | 0 |  | 0 | 0 | 0 | 0 |  | 0 | 0 | 0 | 0 | 0 | 0 | 0 | 0
[RO-RS] [OPP] TIE 400 kV Resita-Pancevo c2 | N-1 TRA 400/220 kV AT3 Arad | 0 | 0 | 0 |  | 0 |  | 0 |  | 0 | 0 | 0 | 0 |  | 0 | 0 | 0 | 0 |  | 0 | 0 | 0 | 0 | 0 | 0 | 0 | 0
[RO-RS] [OPP] TIE 400 kV Resita-Pancevo c2 | N-1 OHL 400 kV Djerdap - Drmno | 0 | 0 | 0 |  | 0 |  | 0 |  | 0 | 0 | 0 | 0 |  | 0 | 0 | 0 | 0 |  | 0 | 0 | 0 | 0 | 0 | 0 | 0 | 0
[RO-RS] [OPP] TIE 400 kV Resita-Pancevo c2 | N-1 OHL 400 kV Djerdap - Bor | 0 | 0 | 0 |  | 0 |  | 0 |  | 0 | 0 | 0 | 0 |  | 0 | 0 | 0 | 0 |  | 0 | 0 | 0 | 0 | 0 | 0 | 0 | 0
[RO-RS] [OPP] TIE 400 kV Resita-Pancevo c2 | N-1 OHL 400 kV Srbobran – Subotica 3 | 0 | 0 | 0 |  | 0 |  | 0 |  | 0 | 0 | 0 | 0 |  | 0 | 0 | 0 | 0 |  | 0 | 0 | 0 | 0 | 0 | 0 | 0 | 0
[RO-RS] [OPP] TIE 400 kV Resita-Pancevo c2 | N-1 TIE 400 kV Sandorfalva-Subotica 3 | 0 | 0 | 0 |  | 0 |  | 0 |  | 0 | 0 | 0 | 0 |  | 0 | 0 | 0 | 0 |  | 0 | 0 | 0 | 0 | 0 | 0 | 0 | 0
[RO-RS] [OPP] TIE 400 kV Resita-Pancevo c2 | N-1 OHL 400 kV Bor 2 – Nis 2 | 0 | 0 | 0 |  | 0 |  | 0 |  | 0 | 0 | 0 | 0 |  | 0 | 0 | 0 | 0 |  | 0 | 0 | 0 | 0 | 0 | 0 | 0 | 0
[RO-RS] [OPP] TIE 400 kV Resita-Pancevo c2 | N-1 OHL 400 kV Portile de Fier-Resita | 0 | 0 | 0 |  | 0 |  | 0 |  | 0 | 0 | 0 | 0 |  | 0 | 0 | 0 | 0 |  | 0 | 0 | 0 | 0 | 0 | 0 | 0 | 0
[RO-RS] [OPP] TIE 400 kV Resita-Pancevo c2 | N-1 OHL 400 kV Paks -Sandorfalva | 0 | 0 | 0 |  | 0 |  | 0 |  | 0 | 0 | 0 | 0 |  | 0 | 0 | 0 | 0 |  | 0 | 0 | 0 | 0 | 0 | 0 | 0 | 0
[RO-RS] [OPP] TIE 400 kV Resita-Pancevo c2 | N-1 TIE 400 kV Resita-Pancevo c1 | 0 | 0 | 0 |  | 0 |  | 0 |  | 0 | 0 | 0 | 0 |  | 0 | 0 | 0 | 0 |  | 0 | 0 | 0 | 0 | 0 | 0 | 0 | 0
[RO-RS] [OPP] TIE 400 kV Resita-Pancevo c1 | BC | 0.00143 | 0.0011 | 0.02794 | 2e-05 | -0.05174 | 0.00057 | -0.00157 | -0.00065 | 0.00049 | 0.00042 | -0.03629 | 0.01644 | 0.00087 | 0.00246 | 0.02079 | -0.02908 | -0.00018 | -0.00492 | 0.00049 | -0.08243 | 0.0693 | 0.00879 | -0.00376 | -0.04876 | -0.02438 | -0.00805
[RO-RS] [OPP] TIE 400 kV Resita-Pancevo c1 | N-1 TIE 400 kV Arad-Sandorfalva | -0.00023 | 0.00142 | 0.02829 | 2e-05 | -0.05643 | 0.00062 | -0.00164 | -0.00072 | 0.00053 | 0.00045 | -0.04004 | 0.01696 | 0.00263 | 0.00264 | 0.01997 | -0.03242 | -0.0002 | -0.00554 | 0.00053 | -0.08975 | 0.06871 | 0.00953 | -0.00394 | -0.05328 | -0.02748 | -0.01029
[RO-RS] [OPP] TIE 400 kV Resita-Pancevo c1 | N-1 TIE 400 kV Nadab-Bekescsaba | -0.00282 | 0.0014 | 0.02564 | 2e-05 | -0.05836 | 0.00057 | -0.00143 | -0.00066 | 0.00048 | 0.00041 | -0.04225 | 0.01524 | 0.002 | 0.0024 | 0.0172 | -0.03475 | -0.00018 | -0.00522 | 0.00048 | -0.0914 | 0.06515 | 0.00863 | -0.00318 | -0.05526 | -0.02716 | -0.01287
[RO-RS] [OPP] TIE 400 kV Resita-Pancevo c1 | N-1 TIE 400 kV Portile de Fier-Djerdap | 0.0321 | 0.00161 | 0.04983 | 3e-05 | -0.06394 | 0.00095 | -0.00266 | -0.00108 | 0.00082 | 0.00069 | -0.02633 | 0.02964 | 0.0005 | 0.00412 | 0.0504 | -0.00992 | -0.00031 | -0.008 | 0.00081 | -0.14802 | 0.1281 | 0.01426 | -0.00629 | -0.05671 | -0.03922 | 0.0269
[RO-RS] [OPP] TIE 400 kV Resita-Pancevo c1 | N-1 OHL 400 kV Iernut-Sibiu Sud | -0.0011 | 0.00102 | 0.02636 | 2e-05 | -0.05553 | 0.00054 | -0.00149 | -0.00062 | 0.00046 | 0.00039 | -0.03974 | 0.01544 | 0.0007 | 0.00233 | 0.0186 | -0.03237 | -0.00017 | -0.00463 | 0.00046 | -0.08611 | 0.06698 | 0.00833 | -0.00358 | -0.05249 | -0.02426 | -0.01086
[RO-RS] [OPP] TIE 400 kV Resita-Pancevo c1 | N-1 OHL 400 kV Mintia-Arad | -0.00116 | 0.00122 | 0.02681 | 2e-05 | -0.05656 | 0.00057 | -0.00152 | -0.00065 | 0.00049 | 0.00041 | -0.04041 | 0.01585 | 0.00147 | 0.00243 | 0.01877 | -0.0329 | -0.00018 | -0.00502 | 0.00048 | -0.08906 | 0.06735 | 0.00873 | -0.00358 | -0.05345 | -0.0259 | -0.01106
[RO-RS] [OPP] TIE 400 kV Resita-Pancevo c1 | N-1 OHL 220 kV Portile de Fier-Resita c2 | 0.00321 | 0.00107 | 0.02874 | 2e-05 | -0.04912 | 0.00058 | -0.00161 | -0.00066 | 0.0005 | 0.00042 | -0.03379 | 0.0169 | 0.00069 | 0.00251 | 0.02216 | -0.02665 | -0.00019 | -0.00495 | 0.0005 | -0.07899 | 0.07068 | 0.00891 | -0.00387 | -0.04617 | -0.02399 | -0.00595
[RO-RS] [OPP] TIE 400 kV Resita-Pancevo c1 | N-1 OHL 220 kV Portile de Fier-Resita c1 | 0.00321 | 0.00107 | 0.02874 | 2e-05 | -0.04912 | 0.00058 | -0.00161 | -0.00066 | 0.0005 | 0.00042 | -0.03379 | 0.0169 | 0.00069 | 0.00251 | 0.02216 | -0.02665 | -0.00019 | -0.00495 | 0.0005 | -0.07899 | 0.07068 | 0.00891 | -0.00387 | -0.04617 | -0.02399 | -0.00595
[RO-RS] [OPP] TIE 400 kV Resita-Pancevo c1 | N-1 OHL 220 kV Resita-Timisoara c2 | -0.00287 | 0.00112 | 0.02505 | 2e-05 | -0.05618 | 0.00053 | -0.00143 | -0.00061 | 0.00046 | 0.00039 | -0.04101 | 0.01476 | 0.00126 | 0.00227 | 0.01679 | -0.03388 | -0.00017 | -0.00467 | 0.00045 | -0.08602 | 0.06357 | 0.00819 | -0.00338 | -0.05324 | -0.02446 | -0.01279
[RO-RS] [OPP] TIE 400 kV Resita-Pancevo c1 | N-1 OHL 220 kV Resita-Timisoara c1 | -0.00287 | 0.00112 | 0.02505 | 2e-05 | -0.05618 | 0.00053 | -0.00143 | -0.00061 | 0.00046 | 0.00039 | -0.04101 | 0.01476 | 0.00126 | 0.00227 | 0.01679 | -0.03388 | -0.00017 | -0.00467 | 0.00045 | -0.08602 | 0.06357 | 0.00819 | -0.00338 | -0.05324 | -0.02446 | -0.01279
[RO-RS] [OPP] TIE 400 kV Resita-Pancevo c1 | N-1 TRA 400/220 kV AT3 Arad | -0.00496 | 0.0012 | 0.02402 | 1e-05 | -0.0595 | 0.00053 | -0.00138 | -0.00061 | 0.00045 | 0.00038 | -0.04401 | 0.01421 | 0.00172 | 0.00224 | 0.01507 | -0.03672 | -0.00017 | -0.00472 | 0.00045 | -0.09024 | 0.06161 | 0.0081 | -0.00323 | -0.05651 | -0.02538 | -0.01518
[RO-RS] [OPP] TIE 400 kV Resita-Pancevo c1 | N-1 OHL 400 kV Djerdap - Drmno | -0.00575 | 0.00165 | 0.03604 | 2e-05 | -0.0843 | 0.00078 | -0.00206 | -0.00089 | 0.00066 | 0.00056 | -0.06211 | 0.02124 | 0.00198 | 0.0033 | 0.02335 | -0.05164 | -0.00025 | -0.00681 | 0.00066 | -0.12509 | 0.10885 | 0.01189 | -0.00488 | -0.08001 | -0.03609 | -0.02053
[RO-RS] [OPP] TIE 400 kV Resita-Pancevo c1 | N-1 OHL 400 kV Djerdap - Bor | 0.01811 | 0.0011 | 0.03441 | 2e-05 | -0.0438 | 0.00066 | -0.00186 | -0.00075 | 0.00057 | 0.00048 | -0.02121 | 0.02037 | 0.00024 | 0.00286 | 0.03299 | -0.01122 | -0.00021 | -0.00552 | 0.00056 | -0.09424 | 0.06957 | 0.00996 | -0.00444 | -0.03946 | -0.02621 | 0.01273
[RO-RS] [OPP] TIE 400 kV Resita-Pancevo c1 | N-1 OHL 400 kV Srbobran – Subotica 3 | 0.01346 | 0.00089 | 0.03822 | 2e-05 | -0.04227 | 0.0007 | -0.00209 | -0.00078 | 0.00061 | 0.00051 | -0.02544 | 0.02216 | -0.0015 | 0.00308 | 0.03339 | -0.01768 | -0.00022 | -0.00559 | 0.0006 | -0.07616 | 0.08809 | 0.01075 | -0.00507 | -0.03905 | -0.02423 | 0.00443
[RO-RS] [OPP] TIE 400 kV Resita-Pancevo c1 | N-1 TIE 400 kV Sandorfalva-Subotica 3 | 0.02222 | 0.00076 | 0.04712 | 2e-05 | -0.03616 | 0.00082 | -0.00257 | -0.00091 | 0.00072 | 0.00061 | -0.01817 | 0.02739 | -0.00354 | 0.00368 | 0.04283 | -0.00994 | -0.00026 | -0.00631 | 0.00071 | -0.07262 | 0.10093 | 0.01271 | -0.00631 | -0.03273 | -0.02479 | 0.0132
[RO-RS] [OPP] TIE 400 kV Resita-Pancevo c1 | N-1 OHL 400 kV Bor 2 – Nis 2 | 0.01431 | 0.00108 | 0.03239 | 2e-05 | -0.04548 | 0.00063 | -0.00177 | -0.00071 | 0.00054 | 0.00046 | -0.02435 | 0.01916 | 0.00037 | 0.00272 | 0.02976 | -0.01494 | -0.0002 | -0.00529 | 0.00054 | -0.08919 | 0.06513 | 0.00952 | -0.00421 | -0.04137 | -0.02533 | 0.00824
[RO-RS] [OPP] TIE 400 kV Resita-Pancevo c1 | N-1 OHL 400 kV Portile de Fier-Resita | 0.01858 | 0.00053 | 0.02746 | 1e-05 | -0.01037 | 0.00048 | -0.00148 | -0.00054 | 0.00042 | 0.00036 | -0.00064 | 0.01608 | -0.00115 | 0.00215 | 0.02809 | 0.00368 | -0.00016 | -0.00376 | 0.00042 | -0.03726 | 0.06216 | 0.00736 | -0.00367 | -0.00854 | -0.01322 | 0.0151
[RO-RS] [OPP] TIE 400 kV Resita-Pancevo c1 | N-1 OHL 400 kV Paks -Sandorfalva | -4e-05 | 0.00124 | 0.02709 | 2e-05 | -0.05362 | 0.00058 | -0.00156 | -0.00067 | 0.0005 | 0.00042 | -0.0381 | 0.01611 | 0.00185 | 0.00248 | 0.01944 | -0.03086 | -0.00019 | -0.00509 | 0.00049 | -0.08456 | 0.06735 | 0.00891 | -0.00378 | -0.05063 | -0.02536 | -0.0097
[RO-RS] [OPP] TIE 400 kV Resita-Pancevo c1 | N-1 TIE 400 kV Resita-Pancevo c2 | 0.00143 | 0.0011 | 0.02794 | 2e-05 | -0.05174 | 0.00057 | -0.00157 | -0.00065 | 0.00049 | 0.00042 | -0.03629 | 0.01644 | 0.00087 | 0.00246 | 0.02079 | -0.02908 | -0.00018 | -0.00492 | 0.00049 | -0.08243 | 0.0693 | 0.00879 | -0.00376 | -0.04876 | -0.02438 | -0.00805
[RO-BG] [OPP] TIE 400 kV DOBRUDJA- MEDGIDIA SUD | BC | -0.0515 | -0.00105 | -0.02586 | -1e-05 | -0.15083 | -0.00048 | 0.00118 | 0.00056 | -0.00041 | -0.00035 | -0.09772 | -0.01627 | -0.00135 | -0.00206 | -0.03995 | -0.08283 | 0.00016 | 0.00446 | -0.00041 | 0.01505 | -0.02692 | -0.00671 | 0.00239 | -0.14314 | 0.03875 | -0.05819
[RO-BG] [OPP] TIE 400 kV DOBRUDJA- MEDGIDIA SUD | N-1 OHL 400 kV Isaccea - Stupina | -0.05002 | -0.00099 | -0.025 | -1e-05 | -0.14762 | -0.00047 | 0.00114 | 0.00054 | -0.0004 | -0.00034 | -0.09535 | -0.01572 | -0.00125 | -0.00199 | -0.03872 | -0.08071 | 0.00015 | 0.00428 | -0.0004 | 0.01595 | -0.0258 | -0.00646 | 0.00232 | -0.14006 | 0.03686 | -0.05653
[RO-BG] [OPP] TIE 400 kV DOBRUDJA- MEDGIDIA SUD | N-1 TIE 400 kV MEDGIDIA SUD - VARNA | -0.08848 | -0.0018 | -0.04442 | -2e-05 | -0.25893 | -0.00083 | 0.00202 | 0.00096 | -0.00071 | -0.0006 | -0.16791 | -0.02796 | -0.00231 | -0.00354 | -0.06864 | -0.14231 | 0.00027 | 0.00766 | -0.00071 | 0.02586 | -0.04625 | -0.01153 | 0.00411 | -0.24601 | 0.06657 | -0.09997
[RO-BG] [OPP] TIE 400 kV DOBRUDJA- MEDGIDIA SUD | N-1 OHL 400 kV Cernavoda - Pelicanu | -0.05158 | -0.00112 | -0.02636 | -1e-05 | -0.1465 | -0.0005 | 0.0012 | 0.00058 | -0.00043 | -0.00036 | -0.09607 | -0.01661 | -0.00158 | -0.00212 | -0.04033 | -0.08188 | 0.00016 | 0.00466 | -0.00042 | 0.00991 | -0.02836 | -0.00694 | 0.00241 | -0.13917 | 0.04159 | -0.05819
[RO-BG] [OPP] TIE 400 kV DOBRUDJA- MEDGIDIA SUD | N-1 OHL 400 kV Gura Ialomitei - Bucuresti Sud | -0.05165 | -0.00114 | -0.02646 | -1e-05 | -0.14605 | -0.0005 | 0.0012 | 0.00058 | -0.00043 | -0.00036 | -0.09595 | -0.01668 | -0.00161 | -0.00214 | -0.04044 | -0.08184 | 0.00016 | 0.00469 | -0.00043 | 0.0092 | -0.02861 | -0.00699 | 0.00242 | -0.13876 | 0.04203 | -0.05827
[RO-BG] [OPP] TIE 400 kV DOBRUDJA- MEDGIDIA SUD | N-1 OHL 400 kV Gutinas – Smardan | -0.05037 | -0.00114 | -0.02561 | -1e-05 | -0.1454 | -0.00049 | 0.00116 | 0.00057 | -0.00042 | -0.00035 | -0.09473 | -0.01618 | -0.00169 | -0.00208 | -0.03926 | -0.08048 | 0.00016 | 0.00462 | -0.00042 | 0.01016 | -0.02692 | -0.0068 | 0.00229 | -0.13804 | 0.04308 | -0.05684
[RO-BG] [OPP] TIE 400 kV DOBRUDJA- MEDGIDIA SUD | N-1 TIE 400 kV Resita-Pancevo c2 | -0.0515 | -0.00105 | -0.02586 | -1e-05 | -0.15083 | -0.00048 | 0.00118 | 0.00056 | -0.00041 | -0.00035 | -0.09772 | -0.01627 | -0.00135 | -0.00206 | -0.03995 | -0.08283 | 0.00016 | 0.00446 | -0.00041 | 0.01505 | -0.02692 | -0.00671 | 0.00239 | -0.14314 | 0.03875 | -0.05819
[RO-BG] [OPP] TIE 400 kV DOBRUDJA- MEDGIDIA SUD | N-1 TIE 400 kV Resita-Pancevo c1 | -0.05151 | -0.00106 | -0.02611 | -1e-05 | -0.15037 | -0.00049 | 0.00119 | 0.00057 | -0.00042 | -0.00035 | -0.09739 | -0.01642 | -0.00136 | -0.00208 | -0.04014 | -0.08256 | 0.00016 | 0.0045 | -0.00042 | 0.01579 | -0.02755 | -0.00679 | 0.00243 | -0.1427 | 0.03897 | -0.05811
[RO-BG] [OPP] TIE 400 kV MEDGIDIA SUD - VARNA | BC | -0.05317 | -0.00108 | -0.02669 | -1e-05 | -0.15541 | -0.0005 | 0.00122 | 0.00058 | -0.00043 | -0.00036 | -0.10091 | -0.0168 | -0.00139 | -0.00213 | -0.04124 | -0.08552 | 0.00016 | 0.0046 | -0.00042 | 0.01554 | -0.02779 | -0.00693 | 0.00247 | -0.14789 | 0.04 | -0.06007
[RO-BG] [OPP] TIE 400 kV MEDGIDIA SUD - VARNA | N-1 OHL 400 kV Isaccea - Rahman | -0.05176 | -0.00103 | -0.02587 | -1e-05 | -0.15236 | -0.00048 | 0.00118 | 0.00056 | -0.00041 | -0.00035 | -0.09866 | -0.01628 | -0.00129 | -0.00206 | -0.04007 | -0.08351 | 0.00016 | 0.00443 | -0.00041 | 0.01639 | -0.02673 | -0.00669 | 0.0024 | -0.14496 | 0.03821 | -0.0585
[RO-BG] [OPP] TIE 400 kV MEDGIDIA SUD - VARNA | N-1 TIE 400 kV DOBRUDJA- MEDGIDIA SUD | -0.08934 | -0.00181 | -0.04485 | -2e-05 | -0.26133 | -0.00084 | 0.00204 | 0.00097 | -0.00072 | -0.00061 | -0.16953 | -0.02823 | -0.00234 | -0.00357 | -0.06929 | -0.14368 | 0.00027 | 0.00773 | -0.00071 | 0.02611 | -0.0467 | -0.01164 | 0.00415 | -0.24841 | 0.06721 | -0.10093
[RO-BG] [OPP] TIE 400 kV MEDGIDIA SUD - VARNA | N-1 OHL 400 kV Cernavoda - Pelicanu | -0.05325 | -0.00116 | -0.02721 | -1e-05 | -0.15094 | -0.00052 | 0.00124 | 0.0006 | -0.00044 | -0.00037 | -0.09921 | -0.01715 | -0.00163 | -0.00219 | -0.04164 | -0.08454 | 0.00017 | 0.00481 | -0.00044 | 0.01023 | -0.02927 | -0.00717 | 0.00249 | -0.14379 | 0.04293 | -0.06008
[RO-BG] [OPP] TIE 400 kV MEDGIDIA SUD - VARNA | N-1 OHL 400 kV Gura Ialomitei - Bucuresti Sud | -0.05333 | -0.00117 | -0.02732 | -1e-05 | -0.15047 | -0.00052 | 0.00124 | 0.0006 | -0.00044 | -0.00038 | -0.09908 | -0.01722 | -0.00167 | -0.0022 | -0.04175 | -0.0845 | 0.00017 | 0.00484 | -0.00044 | 0.0095 | -0.02953 | -0.00721 | 0.0025 | -0.14337 | 0.04338 | -0.06015
[RO-BG] [OPP] TIE 400 kV MEDGIDIA SUD - VARNA | N-1 OHL 400 kV Gutinas – Smardan | -0.052 | -0.00117 | -0.02644 | -1e-05 | -0.1498 | -0.00051 | 0.0012 | 0.00059 | -0.00043 | -0.00037 | -0.09782 | -0.0167 | -0.00175 | -0.00214 | -0.04053 | -0.0831 | 0.00016 | 0.00476 | -0.00043 | 0.01049 | -0.02779 | -0.00702 | 0.00237 | -0.14263 | 0.04447 | -0.05868
[RO-BG] [OPP] TIE 400 kV MEDGIDIA SUD - VARNA | N-1 OHL 400 kV Medgidia Sud - Stupina | -0.05164 | -0.00103 | -0.0258 | -1e-05 | -0.1521 | -0.00048 | 0.00118 | 0.00056 | -0.00041 | -0.00035 | -0.09847 | -0.01623 | -0.00129 | -0.00205 | -0.03997 | -0.08333 | 0.00016 | 0.00442 | -0.00041 | 0.01647 | -0.02663 | -0.00667 | 0.0024 | -0.1447 | 0.03805 | -0.05836
[RO-BG] [OPP] TIE 400 kV MEDGIDIA SUD - VARNA | N-1 OHL 400 kV Cernavodă - Medgidia Sud | -0.04895 | -0.00111 | -0.02523 | -1e-05 | -0.13673 | -0.00048 | 0.00115 | 0.00056 | -0.00041 | -0.00035 | -0.09041 | -0.01592 | -0.00163 | -0.00205 | -0.03842 | -0.07724 | 0.00016 | 0.00452 | -0.00041 | 0.00683 | -0.02752 | -0.0067 | 0.00229 | -0.13034 | 0.04115 | -0.05519
[RO-BG] [OPP] TIE 400 kV MEDGIDIA SUD - VARNA | N-1 TIE 400 kV Resita-Pancevo c2 | -0.05317 | -0.00108 | -0.02669 | -1e-05 | -0.15541 | -0.0005 | 0.00122 | 0.00058 | -0.00043 | -0.00036 | -0.10091 | -0.0168 | -0.00139 | -0.00213 | -0.04124 | -0.08552 | 0.00016 | 0.0046 | -0.00042 | 0.01554 | -0.02779 | -0.00693 | 0.00247 | -0.14789 | 0.04 | -0.06007
[RO-BG] [OPP] TIE 400 kV MEDGIDIA SUD - VARNA | N-1 TIE 400 kV Resita-Pancevo c1 | -0.05318 | -0.00109 | -0.02695 | -1e-05 | -0.15493 | -0.00051 | 0.00123 | 0.00058 | -0.00043 | -0.00037 | -0.10057 | -0.01695 | -0.0014 | -0.00215 | -0.04143 | -0.08525 | 0.00016 | 0.00465 | -0.00043 | 0.0163 | -0.02843 | -0.00701 | 0.0025 | -0.14743 | 0.04022 | -0.05999
[RO-RO] [OPP] OHL 400 kV Arad-Nadab | N-1 TIE 400 kV Arad-Sandorfalva | 0.10029 | -0.00226 | 0.05674 | 2e-05 | 0.14853 | 0.00057 | -0.00298 | -0.00054 | 0.00054 | 0.00046 | 0.13647 | 0.03209 | -0.01377 | 0.00305 | 0.08572 | 0.13074 | -0.00018 | -0.00153 | 0.00054 | 0.17922 | 0.10082 | 0.00914 | -0.0088 | 0.14615 | 0.02996 | 0.11324
[RO-RO] [OPP] OHL 400 kV Arad-Nadab | N-1 TIE 400 kV Resita-Pancevo c2 | 0.08401 | 0.00096 | 0.06013 | 3e-05 | 0.10239 | 0.00107 | -0.00362 | -0.00117 | 0.00094 | 0.00079 | 0.09966 | 0.0372 | 0.00353 | 0.00482 | 0.07766 | 0.09797 | -0.00034 | -0.00766 | 0.00093 | 0.10728 | 0.09504 | 0.01643 | -0.01051 | 0.10176 | -0.00048 | 0.09129
[RO-RO] [OPP] OHL 400 kV Mintia-Arad | BC | 0.05481 | -0.00251 | 0.02411 | 0 | 0.10239 | 4e-05 | -0.00117 | 4e-05 | 8e-05 | 6e-05 | 0.08746 | 0.01247 | -0.01284 | 0.00064 | 0.04276 | 0.08094 | -1e-05 | 0.00215 | 8e-05 | 0.14078 | 0.04125 | 0.00111 | -0.00384 | 0.09958 | 0.03222 | 0.06379
[RO-RO] [OPP] OHL 400 kV Mintia-Arad | N-1 TIE 400 kV Rosiori-Mukacevo | 0.06502 | -0.00167 | 0.03175 | 1e-05 | 0.11527 | 0.00025 | -0.00157 | -0.00021 | 0.00025 | 0.00021 | 0.09973 | 0.01763 | -0.01018 | 0.00146 | 0.05221 | 0.0929 | -8e-05 | -4e-05 | 0.00025 | 0.15847 | 0.05201 | 0.00402 | -0.00454 | 0.11233 | 0.02775 | 0.07479
[RO-RO] [OPP] OHL 400 kV Mintia-Arad | N-1 TIE 400 kV Portile de Fier-Djerdap | 0.05095 | -0.00257 | 0.02135 | 0 | 0.10393 | -1e-05 | -0.00103 | 9e-05 | 4e-05 | 3e-05 | 0.0862 | 0.01081 | -0.0128 | 0.00043 | 0.03902 | 0.07852 | 1e-05 | 0.00253 | 4e-05 | 0.14905 | 0.03383 | 0.00042 | -0.00352 | 0.10058 | 0.03409 | 0.05939
[RO-RO] [OPP] OHL 400 kV Mintia-Arad | N-1 OHL 400 kV Iernut-Sibiu Sud | 0.07457 | -0.0019 | 0.03645 | 1e-05 | 0.13206 | 0.00029 | -0.00181 | -0.00025 | 0.00029 | 0.00024 | 0.11444 | 0.02027 | -0.01154 | 0.00169 | 0.05986 | 0.10661 | -9e-05 | -7e-05 | 0.00029 | 0.16955 | 0.05934 | 0.00466 | -0.00525 | 0.1287 | 0.03125 | 0.08576
[RO-RO] [OPP] OHL 400 kV Mintia-Arad | N-1 OHL 220 kV Portile de Fier-Resita 1&2 | 0.05604 | -0.00252 | 0.02466 | 0 | 0.10419 | 5e-05 | -0.00119 | 3e-05 | 8e-05 | 7e-05 | 0.08919 | 0.01279 | -0.01296 | 0.00067 | 0.0437 | 0.08262 | -1e-05 | 0.00212 | 8e-05 | 0.14315 | 0.04221 | 0.0012 | -0.00391 | 0.10136 | 0.03249 | 0.06524
[RO-RO] [OPP] OHL 400 kV Mintia-Arad | N-1 OHL 220 kV Resita-Timisoara 1&2 | 0.06002 | -0.00253 | 0.0276 | 1e-05 | 0.10776 | 9e-05 | -0.00134 | -1e-05 | 0.00012 | 0.0001 | 0.09317 | 0.01451 | -0.01332 | 0.00086 | 0.0476 | 0.08674 | -2e-05 | 0.00185 | 0.00012 | 0.14512 | 0.04818 | 0.00184 | -0.0043 | 0.105 | 0.03231 | 0.06952
[RO-RO] [OPP] OHL 400 kV Mintia-Arad | N-1 OHL 220 kV Urechesti-Targu Jiu Nord | 0.04873 | -0.00249 | 0.02073 | 0 | 0.0933 | 0 | -0.001 | 9e-05 | 4e-05 | 3e-05 | 0.079 | 0.01049 | -0.01241 | 0.00042 | 0.03766 | 0.07285 | 1e-05 | 0.00243 | 4e-05 | 0.13379 | 0.0357 | 0.00044 | -0.0034 | 0.09064 | 0.03142 | 0.05689
[RO-RO] [OPP] OHL 400 kV Mintia-Arad | N-1 OHL 220 kV Paroseni-Targu Jiu Nord | 0.04873 | -0.00249 | 0.02073 | 0 | 0.0933 | 0 | -0.001 | 9e-05 | 4e-05 | 3e-05 | 0.079 | 0.01049 | -0.01241 | 0.00042 | 0.03766 | 0.07285 | 1e-05 | 0.00243 | 4e-05 | 0.13379 | 0.0357 | 0.00044 | -0.0034 | 0.09064 | 0.03142 | 0.05689
[RO-RO] [OPP] OHL 400 kV Mintia-Arad | N-1 TRA 400/220 kV AT3 Arad | 0.06398 | -0.00266 | 0.02975 | 1e-05 | 0.11354 | 0.00011 | -0.00145 | -3e-05 | 0.00014 | 0.00011 | 0.09854 | 0.01568 | -0.01407 | 0.00096 | 0.05096 | 0.09191 | -3e-05 | 0.00186 | 0.00014 | 0.15199 | 0.05228 | 0.0021 | -0.00461 | 0.1107 | 0.03366 | 0.07402
[RO-RO] [OPP] OHL 400 kV Mintia-Arad | N-1 TIE 400 kV Resita-Pancevo c2 | 0.05481 | -0.00251 | 0.02411 | 0 | 0.10239 | 4e-05 | -0.00117 | 4e-05 | 8e-05 | 6e-05 | 0.08746 | 0.01247 | -0.01284 | 0.00064 | 0.04276 | 0.08094 | -1e-05 | 0.00215 | 8e-05 | 0.14078 | 0.04125 | 0.00111 | -0.00384 | 0.09958 | 0.03222 | 0.06379
[RO-RO] [OPP] OHL 400 kV Mintia-Arad | N-1 TIE 400 kV Resita-Pancevo c1 | 0.05476 | -0.00255 | 0.023 | 0 | 0.10444 | 2e-05 | -0.0011 | 6e-05 | 6e-05 | 5e-05 | 0.08889 | 0.01182 | -0.01288 | 0.00054 | 0.04194 | 0.08209 | 0 | 0.00234 | 6e-05 | 0.14404 | 0.03851 | 0.00077 | -0.00369 | 0.10151 | 0.03318 | 0.06411
[RO-RO] [OPP] OHL 400 kV Sibiu Sud-Mintia | BC | 0.03871 | -0.00213 | 0.01456 | 0 | 0.08372 | -5e-05 | -0.0007 | 0.00012 | -1e-05 | -1e-05 | 0.06815 | 0.00716 | -0.01019 | 0.00014 | 0.02851 | 0.06165 | 2e-05 | 0.00242 | -1e-05 | 0.12612 | 0.02191 | -0.00035 | -0.00252 | 0.08086 | 0.02989 | 0.04567
[RO-RO] [OPP] OHL 400 kV Sibiu Sud-Mintia | N-1 TIE 400 kV Rosiori-Mukacevo | 0.04733 | -0.00142 | 0.02102 | 1e-05 | 0.09459 | 0.00013 | -0.00103 | -9e-05 | 0.00013 | 0.00011 | 0.07851 | 0.01151 | -0.00795 | 0.00084 | 0.03649 | 0.07174 | -4e-05 | 0.00058 | 0.00013 | 0.14106 | 0.031 | 0.0021 | -0.00312 | 0.09162 | 0.02611 | 0.05495
[RO-RO] [OPP] OHL 400 kV Sibiu Sud-Mintia | N-1 OHL 400 kV Iernut-Sibiu Sud | 0.07135 | -0.00113 | 0.03496 | 1e-05 | 0.13274 | 0.00036 | -0.00175 | -0.00035 | 0.00034 | 0.00029 | 0.11273 | 0.02004 | -0.00805 | 0.00188 | 0.05677 | 0.10406 | -0.00011 | -0.00125 | 0.00034 | 0.17367 | 0.05181 | 0.00551 | -0.00486 | 0.12898 | 0.02829 | 0.08196
[RO-RO] [OPP] OHL 400 kV Sibiu Sud-Mintia | N-1 OHL 220 kV Portile de Fier-Resita 1&2 | 0.04079 | -0.00216 | 0.0155 | 0 | 0.08678 | -4e-05 | -0.00074 | 0.00012 | 0 | 0 | 0.07108 | 0.0077 | -0.0104 | 0.00019 | 0.03011 | 0.06449 | 2e-05 | 0.00238 | 0 | 0.13014 | 0.02354 | -0.00021 | -0.00264 | 0.08389 | 0.03034 | 0.04813
[RO-RO] [OPP] OHL 400 kV Sibiu Sud-Mintia | N-1 OHL 220 kV Resita-Timisoara 1&2 | 0.05069 | -0.00219 | 0.02261 | 0 | 0.09609 | 6e-05 | -0.00111 | 1e-05 | 9e-05 | 7e-05 | 0.0813 | 0.01183 | -0.0113 | 0.00066 | 0.03965 | 0.075 | -1e-05 | 0.00173 | 9e-05 | 0.13612 | 0.03785 | 0.00132 | -0.00358 | 0.09335 | 0.0301 | 0.05886
[RO-RO] [OPP] OHL 400 kV Sibiu Sud-Mintia | N-1 OHL 220 kV Urechesti-Targu Jiu Nord | 0.04805 | -0.00216 | 0.01974 | 0 | 0.09766 | 2e-05 | -0.00096 | 5e-05 | 5e-05 | 4e-05 | 0.08113 | 0.01021 | -0.01085 | 0.00047 | 0.03633 | 0.07406 | 0 | 0.00198 | 5e-05 | 0.13685 | 0.03044 | 0.00069 | -0.00319 | 0.09458 | 0.03112 | 0.05627
[RO-RO] [OPP] OHL 400 kV Sibiu Sud-Mintia | N-1 OHL 220 kV Paroseni-Targu Jiu Nord | 0.04805 | -0.00216 | 0.01974 | 0 | 0.09766 | 2e-05 | -0.00096 | 5e-05 | 5e-05 | 4e-05 | 0.08113 | 0.01021 | -0.01085 | 0.00047 | 0.03633 | 0.07406 | 0 | 0.00198 | 5e-05 | 0.13685 | 0.03044 | 0.00069 | -0.00319 | 0.09458 | 0.03112 | 0.05627
[RO-RO] [OPP] OHL 400 kV Sibiu Sud-Mintia | N-1 TIE 400 kV Resita-Pancevo c2 | 0.03871 | -0.00213 | 0.01456 | 0 | 0.08372 | -5e-05 | -0.0007 | 0.00012 | -1e-05 | -1e-05 | 0.06815 | 0.00716 | -0.01019 | 0.00014 | 0.02851 | 0.06165 | 2e-05 | 0.00242 | -1e-05 | 0.12612 | 0.02191 | -0.00035 | -0.00252 | 0.08086 | 0.02989 | 0.04567
[RO-RO] [OPP] OHL 400 kV Sibiu Sud-Mintia | N-1 TIE 400 kV Resita-Pancevo c1 | 0.0387 | -0.00213 | 0.01448 | 0 | 0.08387 | -5e-05 | -0.00069 | 0.00013 | -1e-05 | -1e-05 | 0.06826 | 0.00711 | -0.0102 | 0.00013 | 0.02845 | 0.06173 | 2e-05 | 0.00243 | -1e-05 | 0.12637 | 0.02171 | -0.00038 | -0.00251 | 0.08101 | 0.02996 | 0.0457
[RO-RO] [OPP] OHL 400 kV Iernut-Sibiu Sud | N-1 TIE 400 kV Resita-Pancevo c2 | -0.07585 | -0.00232 | -0.0474 | -3e-05 | -0.11392 | -0.00096 | 0.00246 | 0.0011 | -0.00082 | -0.00069 | -0.10359 | -0.02993 | -0.00499 | -0.00405 | -0.06567 | -0.09856 | 0.00031 | 0.00852 | -0.00081 | -0.11049 | -0.06947 | -0.01363 | 0.00545 | -0.11182 | 0.00371 | -0.08434
[RO-RO] [OPP] OHL 400 kV Iernut-Gadalin | BC | 0.07017 | 0.00222 | 0.04406 | 3e-05 | 0.1071 | 0.0009 | -0.00229 | -0.00104 | 0.00076 | 0.00065 | 0.09601 | 0.02788 | 0.00493 | 0.00379 | 0.06084 | 0.09111 | -0.00029 | -0.00802 | 0.00076 | 0.14381 | 0.06454 | 0.01278 | -0.00507 | 0.105 | -0.00123 | 0.07792
[RO-RO] [OPP] OHL 400 kV Iernut-Gadalin | N-1 OHL 400 kV Mintia-Arad | 0.0823 | 0.00166 | 0.0494 | 3e-05 | 0.12977 | 0.00091 | -0.00255 | -0.00103 | 0.00078 | 0.00066 | 0.11537 | 0.03064 | 0.00209 | 0.00393 | 0.07031 | 0.10903 | -0.00029 | -0.00754 | 0.00078 | 0.17498 | 0.07367 | 0.01302 | -0.00592 | 0.12704 | 0.0059 | 0.09204
[RO-RO] [OPP] OHL 400 kV Iernut-Gadalin | N-1 TIE 400 kV Resita-Pancevo c2 | 0.07017 | 0.00222 | 0.04406 | 3e-05 | 0.1071 | 0.0009 | -0.00229 | -0.00104 | 0.00076 | 0.00065 | 0.09601 | 0.02788 | 0.00493 | 0.00379 | 0.06084 | 0.09111 | -0.00029 | -0.00802 | 0.00076 | 0.14381 | 0.06454 | 0.01278 | -0.00507 | 0.105 | -0.00123 | 0.07792
[RO-RO] [OPP] OHL 400 kV Iernut-Gadalin | N-1 TIE 400 kV Resita-Pancevo c1 | 0.07013 | 0.00219 | 0.04328 | 2e-05 | 0.10855 | 0.00088 | -0.00225 | -0.00102 | 0.00075 | 0.00064 | 0.09703 | 0.02742 | 0.0049 | 0.00372 | 0.06026 | 0.09192 | -0.00029 | -0.00788 | 0.00075 | 0.14612 | 0.0626 | 0.01253 | -0.00497 | 0.10636 | -0.00055 | 0.07814
[RO-RO] [OPP] OHL 400 kV Rosiori-Gadalin | BC | -0.07154 | -0.00246 | -0.04552 | -3e-05 | -0.10765 | -0.00095 | 0.00237 | 0.0011 | -0.0008 | -0.00068 | -0.09692 | -0.02892 | -0.00578 | -0.00398 | -0.06236 | -0.09217 | 0.00031 | 0.00859 | -0.0008 | -0.15273 | -0.06675 | -0.01347 | 0.00518 | -0.10561 | 0.00306 | -0.07929
[RO-RO] [OPP] OHL 400 kV Rosiori-Gadalin | N-1 OHL 400 kV Mintia-Arad | -0.08388 | -0.0019 | -0.05095 | -3e-05 | -0.1307 | -0.00096 | 0.00263 | 0.00109 | -0.00082 | -0.0007 | -0.11661 | -0.03173 | -0.00289 | -0.00412 | -0.07198 | -0.11039 | 0.00031 | 0.0081 | -0.00082 | -0.18443 | -0.07604 | -0.01372 | 0.00605 | -0.12803 | -0.0042 | -0.09365
[RO-RO] [OPP] OHL 400 kV Rosiori-Gadalin | N-1 TIE 400 kV Resita-Pancevo c2 | -0.07154 | -0.00246 | -0.04552 | -3e-05 | -0.10765 | -0.00095 | 0.00237 | 0.0011 | -0.0008 | -0.00068 | -0.09692 | -0.02892 | -0.00578 | -0.00398 | -0.06236 | -0.09217 | 0.00031 | 0.00859 | -0.0008 | -0.15273 | -0.06675 | -0.01347 | 0.00518 | -0.10561 | 0.00306 | -0.07929
[RO-RO] [OPP] OHL 400 kV Rosiori-Gadalin | N-1 TIE 400 kV Resita-Pancevo c1 | -0.0715 | -0.00243 | -0.04469 | -3e-05 | -0.10919 | -0.00093 | 0.00232 | 0.00108 | -0.00079 | -0.00067 | -0.098 | -0.02843 | -0.00575 | -0.00391 | -0.06174 | -0.09304 | 0.0003 | 0.00844 | -0.00078 | -0.1552 | -0.06467 | -0.01321 | 0.00507 | -0.10707 | 0.00233 | -0.07953
[RO-RO] [OPP] OHL 400 kV Arefu-Tantareni | BC | -0.05701 | -0.00052 | -0.03202 | -2e-05 | -0.08182 | -0.00052 | 0.00159 | 0.00058 | -0.00045 | -0.00038 | -0.08056 | -0.01944 | 0.00113 | -0.00232 | -0.04757 | -0.07726 | 0.00017 | 0.00399 | -0.00045 | -0.00014 | -0.04724 | -0.00748 | 0.0038 | -0.08072 | 0.00514 | -0.06455
[RO-RO] [OPP] OHL 400 kV Arefu-Tantareni | N-1 OHL 400 kV Brasov - Sibiu Sud | -0.06935 | -0.00045 | -0.03841 | -2e-05 | -0.10667 | -0.0006 | 0.00193 | 0.00066 | -0.00053 | -0.00045 | -0.10018 | -0.02321 | 0.00201 | -0.00272 | -0.05754 | -0.0951 | 0.00019 | 0.00444 | -0.00052 | -0.01467 | -0.0566 | -0.00871 | 0.00469 | -0.10474 | -0.00164 | -0.0786
[RO-RO] [OPP] OHL 400 kV Arefu-Tantareni | N-1 TIE 400 kV Rosiori-Mukacevo | -0.04597 | 0.00038 | -0.02375 | -1e-05 | -0.06789 | -0.00029 | 0.00116 | 0.0003 | -0.00027 | -0.00022 | -0.06729 | -0.01386 | 0.004 | -0.00142 | -0.03734 | -0.06432 | 9e-05 | 0.00163 | -0.00026 | 0.019 | -0.0356 | -0.00434 | 0.00304 | -0.06693 | 0.0003 | -0.05265
[RO-RO] [OPP] OHL 400 kV Arefu-Tantareni | N-1 OHL 400 kV Mintia-Arad | -0.05015 | -0.00084 | -0.029 | -1e-05 | -0.069 | -0.00051 | 0.00145 | 0.00058 | -0.00044 | -0.00038 | -0.06961 | -0.01788 | -0.00048 | -0.00224 | -0.04221 | -0.06713 | 0.00017 | 0.00426 | -0.00044 | 0.01748 | -0.04208 | -0.00734 | 0.00332 | -0.06826 | 0.00918 | -0.05656
[RO-RO] [OPP] OHL 400 kV Arefu-Tantareni | N-1 OHL 400 kV Sibiu Sud-Mintia | -0.04852 | -0.00099 | -0.02883 | -2e-05 | -0.06347 | -0.00053 | 0.00144 | 0.0006 | -0.00046 | -0.00039 | -0.06562 | -0.01787 | -0.00111 | -0.00229 | -0.04132 | -0.06375 | 0.00017 | 0.00452 | -0.00045 | 0.0275 | -0.04244 | -0.00756 | 0.00325 | -0.063 | 0.01169 | -0.05454
[RO-RO] [OPP] OHL 400 kV Arefu-Tantareni | N-1 OHL 400 kV Tantareni-Urechesti | -0.0603 | -0.00041 | -0.03176 | -1e-05 | -0.096 | -0.0005 | 0.00157 | 0.00055 | -0.00044 | -0.00037 | -0.09161 | -0.01927 | 0.00152 | -0.00224 | -0.04874 | -0.08637 | 0.00016 | 0.00375 | -0.00043 | 0.00128 | -0.04192 | -0.00716 | 0.00377 | -0.09411 | 0.00301 | -0.06877
[RO-RO] [OPP] OHL 400 kV Arefu-Tantareni | N-1 OHL 220 kV Portile de Fier-Resita 1&2 | -0.05838 | -0.00051 | -0.03264 | -2e-05 | -0.08384 | -0.00053 | 0.00162 | 0.00058 | -0.00046 | -0.00039 | -0.08249 | -0.0198 | 0.00126 | -0.00235 | -0.04862 | -0.07913 | 0.00017 | 0.00402 | -0.00046 | -0.00279 | -0.04831 | -0.00758 | 0.00388 | -0.08272 | 0.00484 | -0.06617
[RO-RO] [OPP] OHL 400 kV Arefu-Tantareni | N-1 OHL 220 kV Resita-Timisoara 1&2 | -0.06419 | -0.00049 | -0.03684 | -2e-05 | -0.08924 | -0.00059 | 0.00184 | 0.00065 | -0.00051 | -0.00043 | -0.08844 | -0.02225 | 0.00179 | -0.00263 | -0.05425 | -0.08527 | 0.00019 | 0.00441 | -0.00051 | -0.00613 | -0.0568 | -0.00848 | 0.00444 | -0.08821 | 0.00501 | -0.07245
[RO-RO] [OPP] OHL 400 kV Arefu-Tantareni | N-1 OHL 220 kV Urechesti-Targu Jiu Nord | -0.06205 | -0.00051 | -0.03481 | -2e-05 | -0.08934 | -0.00056 | 0.00173 | 0.00062 | -0.00049 | -0.00041 | -0.08756 | -0.02109 | 0.00148 | -0.0025 | -0.05179 | -0.08396 | 0.00018 | 0.00423 | -0.00048 | -0.00593 | -0.05184 | -0.00804 | 0.00416 | -0.08813 | 0.00448 | -0.07026
[RO-RO] [OPP] OHL 400 kV Arefu-Tantareni | N-1 OHL 220 kV Paroseni-Targu Jiu Nord | -0.06205 | -0.00051 | -0.03481 | -2e-05 | -0.08934 | -0.00056 | 0.00173 | 0.00062 | -0.00049 | -0.00041 | -0.08756 | -0.02109 | 0.00148 | -0.0025 | -0.05179 | -0.08396 | 0.00018 | 0.00423 | -0.00048 | -0.00593 | -0.05184 | -0.00804 | 0.00416 | -0.08813 | 0.00448 | -0.07026
[RO-RO] [OPP] OHL 400 kV Arefu-Tantareni | N-1 TRA 400/220 kV AT3 Arad | -0.05878 | -0.0005 | -0.03311 | -2e-05 | -0.08398 | -0.00053 | 0.00165 | 0.00059 | -0.00046 | -0.00039 | -0.0827 | -0.02006 | 0.00136 | -0.00238 | -0.04915 | -0.07938 | 0.00017 | 0.00405 | -0.00046 | -0.00231 | -0.04938 | -0.00767 | 0.00395 | -0.08287 | 0.00486 | -0.06653
[RO-RO] [OPP] OHL 400 kV Arefu-Tantareni | N-1 TIE 400 kV Resita-Pancevo c2 | -0.05701 | -0.00052 | -0.03202 | -2e-05 | -0.08182 | -0.00052 | 0.00159 | 0.00058 | -0.00045 | -0.00038 | -0.08056 | -0.01944 | 0.00113 | -0.00232 | -0.04757 | -0.07726 | 0.00017 | 0.00399 | -0.00045 | -0.00014 | -0.04724 | -0.00748 | 0.0038 | -0.08072 | 0.00514 | -0.06455
[RO-RO] [OPP] OHL 400 kV Arefu-Tantareni | N-1 TIE 400 kV Resita-Pancevo c1 | -0.05699 | -0.00051 | -0.03156 | -2e-05 | -0.08267 | -0.00051 | 0.00157 | 0.00056 | -0.00044 | -0.00038 | -0.08116 | -0.01917 | 0.00114 | -0.00228 | -0.04722 | -0.07773 | 0.00016 | 0.00391 | -0.00044 | -0.00149 | -0.04611 | -0.00734 | 0.00374 | -0.08152 | 0.00474 | -0.06468
[RO-RO] [OPP] OHL 400 kV Arefu-Sibiu Sud | BC | 0.06849 | 0.00047 | 0.03811 | 2e-05 | 0.10491 | 0.0006 | -0.00191 | -0.00066 | 0.00053 | 0.00044 | 0.09853 | 0.02304 | -0.0019 | 0.0027 | 0.05695 | 0.0936 | -0.00019 | -0.00445 | 0.00052 | 0.02707 | 0.05647 | 0.00869 | -0.00465 | 0.10304 | 0.00087 | 0.07758
[RO-RO] [OPP] OHL 400 kV Arefu-Sibiu Sud | N-1 OHL 400 kV Brasov - Sibiu Sud | 0.09116 | 0.00033 | 0.04985 | 2e-05 | 0.15054 | 0.00075 | -0.00252 | -0.00082 | 0.00066 | 0.00056 | 0.13455 | 0.02995 | -0.00353 | 0.00343 | 0.07527 | 0.12638 | -0.00024 | -0.00526 | 0.00066 | 0.05376 | 0.07365 | 0.01094 | -0.00628 | 0.14715 | 0.01332 | 0.10338
[RO-RO] [OPP] OHL 400 kV Arefu-Sibiu Sud | N-1 TIE 400 kV Rosiori-Mukacevo | 0.05374 | -0.00074 | 0.02707 | 1e-05 | 0.08631 | 0.0003 | -0.00133 | -0.0003 | 0.00028 | 0.00023 | 0.0808 | 0.01559 | -0.00574 | 0.00151 | 0.04329 | 0.07632 | -9e-05 | -0.0013 | 0.00027 | 0.00151 | 0.04092 | 0.00449 | -0.00362 | 0.08462 | 0.00733 | 0.06169
[RO-RO] [OPP] OHL 400 kV Arefu-Sibiu Sud | N-1 OHL 400 kV Mintia-Arad | 0.0595 | 0.00088 | 0.03415 | 2e-05 | 0.08811 | 0.00059 | -0.00172 | -0.00067 | 0.00051 | 0.00043 | 0.08418 | 0.02099 | 0.0002 | 0.0026 | 0.04993 | 0.08032 | -0.00019 | -0.0048 | 0.00051 | 0.00397 | 0.0497 | 0.0085 | -0.00402 | 0.0867 | -0.00442 | 0.06711
[RO-RO] [OPP] OHL 400 kV Arefu-Sibiu Sud | N-1 OHL 400 kV Sibiu Sud-Mintia | 0.05742 | 0.00108 | 0.03394 | 2e-05 | 0.08095 | 0.00061 | -0.00171 | -0.0007 | 0.00053 | 0.00045 | 0.07902 | 0.02099 | 0.00101 | 0.00266 | 0.04879 | 0.07596 | -0.0002 | -0.00514 | 0.00053 | -0.00902 | 0.0502 | 0.00879 | -0.00392 | 0.0799 | -0.00768 | 0.06451
[RO-RO] [OPP] OHL 400 kV Arefu-Sibiu Sud | N-1 OHL 400 kV Tantareni-Urechesti | 0.07148 | 0.00036 | 0.03787 | 2e-05 | 0.11778 | 0.00058 | -0.00189 | -0.00064 | 0.00051 | 0.00043 | 0.10855 | 0.02288 | -0.00226 | 0.00264 | 0.05802 | 0.10188 | -0.00019 | -0.00422 | 0.00051 | 0.02579 | 0.05163 | 0.0084 | -0.00461 | 0.11519 | 0.00281 | 0.08141
[RO-RO] [OPP] OHL 400 kV Arefu-Sibiu Sud | N-1 OHL 220 kV Portile de Fier-Resita 1&2 | 0.07021 | 0.00045 | 0.03888 | 2e-05 | 0.10743 | 0.00061 | -0.00195 | -0.00067 | 0.00053 | 0.00045 | 0.10094 | 0.02348 | -0.00208 | 0.00275 | 0.05827 | 0.09595 | -0.00019 | -0.00448 | 0.00053 | 0.03038 | 0.0578 | 0.0088 | -0.00475 | 0.10553 | 0.00124 | 0.0796
[RO-RO] [OPP] OHL 400 kV Arefu-Sibiu Sud | N-1 OHL 220 kV Resita-Timisoara 1&2 | 0.0775 | 0.00043 | 0.04415 | 2e-05 | 0.1142 | 0.00068 | -0.00222 | -0.00075 | 0.0006 | 0.00051 | 0.10841 | 0.02655 | -0.00273 | 0.0031 | 0.06532 | 0.10364 | -0.00022 | -0.00497 | 0.0006 | 0.03459 | 0.06845 | 0.00994 | -0.00544 | 0.11242 | 0.00103 | 0.08749
[RO-RO] [OPP] OHL 400 kV Arefu-Sibiu Sud | N-1 OHL 220 kV Urechesti-Targu Jiu Nord | 0.07491 | 0.00045 | 0.04167 | 2e-05 | 0.1145 | 0.00065 | -0.00209 | -0.00071 | 0.00057 | 0.00048 | 0.10745 | 0.02513 | -0.00236 | 0.00293 | 0.06233 | 0.10214 | -0.00021 | -0.00475 | 0.00056 | 0.03445 | 0.06233 | 0.0094 | -0.00511 | 0.11247 | 0.00171 | 0.08486
[RO-RO] [OPP] OHL 400 kV Arefu-Sibiu Sud | N-1 OHL 220 kV Paroseni-Targu Jiu Nord | 0.07491 | 0.00045 | 0.04167 | 2e-05 | 0.1145 | 0.00065 | -0.00209 | -0.00071 | 0.00057 | 0.00048 | 0.10745 | 0.02513 | -0.00236 | 0.00293 | 0.06233 | 0.10214 | -0.00021 | -0.00475 | 0.00056 | 0.03445 | 0.06233 | 0.0094 | -0.00511 | 0.11247 | 0.00171 | 0.08486
[RO-RO] [OPP] OHL 400 kV Arefu-Sibiu Sud | N-1 TRA 400/220 kV AT3 Arad | 0.0707 | 0.00043 | 0.03946 | 2e-05 | 0.10759 | 0.00061 | -0.00198 | -0.00067 | 0.00054 | 0.00046 | 0.10119 | 0.02381 | -0.0022 | 0.00278 | 0.05892 | 0.09624 | -0.0002 | -0.00452 | 0.00054 | 0.02977 | 0.05912 | 0.00892 | -0.00483 | 0.10571 | 0.00121 | 0.08003
[RO-RO] [OPP] OHL 400 kV Arefu-Sibiu Sud | N-1 TIE 400 kV Resita-Pancevo c2 | 0.06849 | 0.00047 | 0.03811 | 2e-05 | 0.10491 | 0.0006 | -0.00191 | -0.00066 | 0.00053 | 0.00044 | 0.09853 | 0.02304 | -0.0019 | 0.0027 | 0.05695 | 0.0936 | -0.00019 | -0.00445 | 0.00052 | 0.02707 | 0.05647 | 0.00869 | -0.00465 | 0.10304 | 0.00087 | 0.07758
[RO-RO] [OPP] OHL 400 kV Arefu-Sibiu Sud | N-1 TIE 400 kV Resita-Pancevo c1 | 0.06847 | 0.00045 | 0.03755 | 2e-05 | 0.10595 | 0.00059 | -0.00188 | -0.00065 | 0.00052 | 0.00044 | 0.09925 | 0.02271 | -0.00192 | 0.00265 | 0.05653 | 0.09419 | -0.00019 | -0.00435 | 0.00051 | 0.02873 | 0.05508 | 0.00851 | -0.00457 | 0.10402 | 0.00136 | 0.07774
[RO-RO] [OPP] OHL 400 kV Tantareni-Urechesti | N-1 TIE 400 kV Portile de Fier-Djerdap | 0.03998 | -0.00052 | 0.0104 | 0 | 0.09161 | 7e-05 | -0.00043 | -6e-05 | 7e-05 | 6e-05 | 0.08223 | 0.00621 | -0.00296 | 0.00041 | 0.02471 | 0.07398 | -2e-05 | 1e-05 | 7e-05 | -0.04647 | -0.00413 | 0.00085 | -0.00115 | 0.08849 | 0.00652 | 0.04883
[RO-RO] [OPP] OHL 400 kV Tantareni-Urechesti | N-1 OHL 400 kV Portile de Fier-Urechesti | 0.03116 | 0.00018 | 0.01542 | 1e-05 | 0.04516 | 0.00024 | -0.00073 | -0.00026 | 0.00021 | 0.00018 | 0.04839 | 0.00937 | -0.00087 | 0.00107 | 0.02448 | 0.04616 | -8e-05 | -0.00182 | 0.00021 | -0.0788 | 0.01774 | 0.00338 | -0.00172 | 0.04461 | -0.00803 | 0.03589
[RO-RO] [OPP] OHL 400 kV Tantareni-Urechesti | N-1 TIE 400 kV Resita-Pancevo c2 | 0.02285 | -0.0008 | -0.00183 | 0 | 0.09843 | -0.00014 | 0.00018 | 0.00018 | -0.00011 | -0.0001 | 0.07666 | -0.00116 | -0.00276 | -0.00051 | 0.00817 | 0.06328 | 5e-05 | 0.00173 | -0.00011 | -0.00982 | -0.03698 | -0.00221 | 0.00026 | 0.09293 | 0.01481 | 0.02931
[RO-RO] [OPP] OHL 400 kV Portile de Fier-Urechesti | BC | 0.0129 | 0.00153 | 0.02676 | 2e-05 | -0.08264 | 0.00059 | -0.00142 | -0.00069 | 0.0005 | 0.00042 | -0.04387 | 0.01635 | 0.00293 | 0.00246 | 0.02531 | -0.02655 | -0.00019 | -0.00551 | 0.0005 | -0.10701 | 0.0849 | 0.00867 | -0.00307 | -0.07496 | -0.03544 | 0.01021
[RO-RO] [OPP] OHL 400 kV Portile de Fier-Urechesti | N-1 TIE 400 kV Portile de Fier-Djerdap | -0.01145 | 0.00113 | 0.00938 | 1e-05 | -0.07295 | 0.00029 | -0.00055 | -0.00035 | 0.00024 | 0.0002 | -0.05177 | 0.00587 | 0.00322 | 0.00114 | 0.00179 | -0.04177 | -9e-05 | -0.00307 | 0.00024 | -0.05493 | 0.0382 | 0.00433 | -0.00107 | -0.06865 | -0.02365 | -0.01754
[RO-RO] [OPP] OHL 400 kV Portile de Fier-Urechesti | N-1 OHL 400 kV Slatina-Portile de Fier | 0.01639 | 0.00211 | 0.03553 | 2e-05 | -0.1144 | 0.00079 | -0.00188 | -0.00092 | 0.00067 | 0.00057 | -0.06069 | 0.02176 | 0.0042 | 0.0033 | 0.03327 | -0.0371 | -0.00026 | -0.00748 | 0.00067 | -0.13595 | 0.11317 | 0.01165 | -0.00404 | -0.10389 | -0.04976 | 0.01265
[RO-RO] [OPP] OHL 400 kV Portile de Fier-Urechesti | N-1 OHL 220 kV Portile de Fier-Resita 1&2 | 0.01666 | 0.00148 | 0.02845 | 2e-05 | -0.07711 | 0.00061 | -0.0015 | -0.0007 | 0.00052 | 0.00044 | -0.03857 | 0.01733 | 0.00255 | 0.00255 | 0.02821 | -0.02142 | -0.0002 | -0.00558 | 0.00051 | -0.09976 | 0.08783 | 0.00893 | -0.00329 | -0.06949 | -0.03462 | 0.01465
[RO-RO] [OPP] OHL 400 kV Portile de Fier-Urechesti | N-1 OHL 220 kV Resita-Timisoara 1&2 | 0.02916 | 0.00146 | 0.03768 | 2e-05 | -0.06584 | 0.00074 | -0.00197 | -0.00084 | 0.00063 | 0.00054 | -0.02601 | 0.0227 | 0.00143 | 0.00317 | 0.04043 | -0.00842 | -0.00024 | -0.00645 | 0.00063 | -0.09344 | 0.10654 | 0.01094 | -0.00451 | -0.058 | -0.03515 | 0.02811
[RO-RO] [OPP] OHL 400 kV Portile de Fier-Urechesti | N-1 TIE 400 kV Resita-Pancevo c2 | 0.0129 | 0.00153 | 0.02676 | 2e-05 | -0.08264 | 0.00059 | -0.00142 | -0.00069 | 0.0005 | 0.00042 | -0.04387 | 0.01635 | 0.00293 | 0.00246 | 0.02531 | -0.02655 | -0.00019 | -0.00551 | 0.0005 | -0.10701 | 0.0849 | 0.00867 | -0.00307 | -0.07496 | -0.03544 | 0.01021
[RO-RO] [OPP] OHL 400 kV Portile de Fier-Urechesti | N-1 TIE 400 kV Resita-Pancevo c1 | 0.01273 | 0.0014 | 0.02355 | 1e-05 | -0.0767 | 0.00052 | -0.00124 | -0.00061 | 0.00044 | 0.00038 | -0.0397 | 0.01446 | 0.00283 | 0.00218 | 0.02292 | -0.02322 | -0.00017 | -0.00495 | 0.00044 | -0.09756 | 0.07695 | 0.00766 | -0.00264 | -0.06936 | -0.03264 | 0.01113
[RO-RO] [OPP] OHL 400 kV Slatina-Portile de Fier | BC | -0.0066 | -0.0011 | -0.01655 | -1e-05 | 0.05993 | -0.00038 | 0.00087 | 0.00045 | -0.00032 | -0.00027 | 0.03176 | -0.01021 | -0.0024 | -0.00158 | -0.01502 | 0.0199 | 0.00012 | 0.00371 | -0.00032 | 0.05461 | -0.05336 | -0.00561 | 0.00182 | 0.0546 | 0.02703 | -0.00461
[RO-RO] [OPP] OHL 400 kV Slatina-Portile de Fier | N-1 OHL 400 kV Portile de Fier-Urechesti | -0.01192 | -0.00173 | -0.02759 | -2e-05 | 0.09402 | -0.00063 | 0.00145 | 0.00073 | -0.00053 | -0.00045 | 0.04985 | -0.01695 | -0.00361 | -0.0026 | -0.02546 | 0.03086 | 0.0002 | 0.00598 | -0.00053 | 0.09875 | -0.08838 | -0.00919 | 0.00309 | 0.08552 | 0.04165 | -0.00882
[RO-RO] [OPP] OHL 400 kV Slatina-Portile de Fier | N-1 OHL 220 kV Portile de Fier-Resita 1&2 | -0.00884 | -0.00107 | -0.01756 | -1e-05 | 0.05664 | -0.00039 | 0.00092 | 0.00046 | -0.00033 | -0.00028 | 0.0286 | -0.01079 | -0.00217 | -0.00164 | -0.01674 | 0.01684 | 0.00013 | 0.00375 | -0.00033 | 0.05028 | -0.05511 | -0.00577 | 0.00195 | 0.05134 | 0.02654 | -0.00725
[RO-RO] [OPP] OHL 400 kV Slatina-Portile de Fier | N-1 OHL 220 kV Resita-Timisoara 1&2 | -0.01604 | -0.00106 | -0.02289 | -1e-05 | 0.05019 | -0.00047 | 0.00119 | 0.00054 | -0.0004 | -0.00034 | 0.0214 | -0.01389 | -0.00153 | -0.002 | -0.0238 | 0.00938 | 0.00015 | 0.00426 | -0.0004 | 0.04673 | -0.06593 | -0.00693 | 0.00265 | 0.04476 | 0.02686 | -0.015
[RO-RO] [OPP] OHL 400 kV Slatina-Portile de Fier | N-1 TIE 400 kV Resita-Pancevo c2 | -0.0066 | -0.0011 | -0.01655 | -1e-05 | 0.05993 | -0.00038 | 0.00087 | 0.00045 | -0.00032 | -0.00027 | 0.03176 | -0.01021 | -0.0024 | -0.00158 | -0.01502 | 0.0199 | 0.00012 | 0.00371 | -0.00032 | 0.05461 | -0.05336 | -0.00561 | 0.00182 | 0.0546 | 0.02703 | -0.00461
[RO-RO] [OPP] OHL 400 kV Slatina-Portile de Fier | N-1 TIE 400 kV Resita-Pancevo c1 | -0.00649 | -0.00102 | -0.0145 | -1e-05 | 0.05612 | -0.00034 | 0.00075 | 0.0004 | -0.00029 | -0.00024 | 0.02908 | -0.009 | -0.00233 | -0.0014 | -0.01349 | 0.01776 | 0.00011 | 0.00335 | -0.00028 | 0.04854 | -0.04826 | -0.00497 | 0.00154 | 0.05101 | 0.02523 | -0.0052
[RO-RO] [OPP] OHL 400 kV Medgidia Sud - Stupina | N-1 OHL 400 kV Isaccea - Rahman | 0.04875 | 0.00166 | 0.02831 | 2e-05 | 0.10549 | 0.0006 | -0.00128 | -0.0007 | 0.0005 | 0.00043 | 0.07789 | 0.01805 | 0.00335 | 0.00246 | 0.04049 | 0.06964 | -0.00019 | -0.0059 | 0.0005 | 0.02957 | 0.03682 | 0.00824 | -0.00236 | 0.10144 | -0.06207 | 0.05442
[RO-RO] [OPP] OHL 400 kV Medgidia Sud - Stupina | N-1 OHL 400 kV Cernavodă - Medgidia Sud | 0.04639 | 0.00111 | 0.02424 | 1e-05 | 0.12657 | 0.00047 | -0.0011 | -0.00055 | 0.0004 | 0.00034 | 0.08443 | 0.01531 | 0.00172 | 0.00198 | 0.03665 | 0.07245 | -0.00015 | -0.00443 | 0.0004 | -0.00275 | 0.02704 | 0.00651 | -0.00218 | 0.12058 | -0.04117 | 0.05225
[RO-RO] [OPP] OHL 400 kV Medgidia Sud - Rahman | N-1 OHL 400 kV Cernavodă - Medgidia Sud | -0.04374 | -0.00104 | -0.02285 | -1e-05 | -0.11934 | -0.00044 | 0.00104 | 0.00051 | -0.00038 | -0.00032 | -0.0796 | -0.01444 | -0.00163 | -0.00187 | -0.03455 | -0.06831 | 0.00014 | 0.00418 | -0.00037 | 0.0026 | -0.0255 | -0.00614 | 0.00205 | -0.11369 | 0.03881 | -0.04926
[RO-RO] [OPP] OHL 400 kV Medgidia Sud- Cernavoda | BC | 0.0346 | -0.00024 | 0.012 | 0 | 0.15321 | 0.00013 | -0.00057 | -0.00014 | 0.00012 | 0.0001 | 0.08612 | 0.00723 | -0.00199 | 0.00067 | 0.0231 | 0.06792 | -4e-05 | -0.00064 | 0.00012 | -0.07141 | 0.00224 | 0.00187 | -0.00148 | 0.14393 | 0.00949 | 0.04001
[RO-RO] [OPP] OHL 400 kV Medgidia Sud- Cernavoda | N-1 OHL 400 kV Isaccea - Tulcea Vest | 0.02611 | -0.00059 | 0.00672 | 0 | 0.13821 | 2e-05 | -0.00033 | 0 | 3e-05 | 2e-05 | 0.07388 | 0.00385 | -0.00276 | 0.00019 | 0.0158 | 0.05659 | 0 | 0.00054 | 3e-05 | -0.08054 | -0.00521 | 0.00027 | -0.00106 | 0.12935 | 0.0226 | 0.03059
[RO-RO] [OPP] OHL 400 kV Medgidia Sud- Cernavoda | N-1 OHL 400 kV Lacu Sarat - Gura Ialomitei | 0.02234 | -0.00062 | 0.00478 | 0 | 0.12859 | -1e-05 | -0.00023 | 4e-05 | 0 | 0 | 0.06727 | 0.00267 | -0.0027 | 5e-05 | 0.01281 | 0.05084 | 1e-05 | 0.00078 | 0 | -0.079 | -0.00766 | -0.00018 | -0.00083 | 0.12016 | 0.02287 | 0.02633
[RO-RO] [OPP] OHL 400 kV Medgidia Sud- Cernavoda | N-1 OHL 400 kV Tulcea Vest - Tariverde | 0.02611 | -0.00059 | 0.00672 | 0 | 0.13821 | 2e-05 | -0.00033 | 0 | 3e-05 | 2e-05 | 0.07388 | 0.00385 | -0.00276 | 0.00019 | 0.0158 | 0.05659 | 0 | 0.00054 | 3e-05 | -0.08054 | -0.00521 | 0.00027 | -0.00106 | 0.12935 | 0.0226 | 0.03059
[RO-RO] [OPP] OHL 400 kV Medgidia Sud- Cernavoda | N-1 OHL 400 kV Gutinas – Smardan | 0.03531 | -0.00029 | 0.01216 | 0 | 0.15662 | 0.00013 | -0.00058 | -0.00013 | 0.00012 | 0.0001 | 0.088 | 0.00729 | -0.00221 | 0.00066 | 0.02353 | 0.06939 | -4e-05 | -0.00055 | 0.00012 | -0.07448 | 0.00224 | 0.00182 | -0.00154 | 0.14713 | 0.01221 | 0.04086
[RO-RO] [OPP] OHL 400 kV Medgidia Sud- Cernavoda | N-1 OHL 400 kV Isaccea - Rahman | 0.04975 | 0.00028 | 0.0208 | 1e-05 | 0.18598 | 0.00032 | -0.00096 | -0.00035 | 0.00028 | 0.00024 | 0.11032 | 0.01284 | -0.00095 | 0.00143 | 0.03568 | 0.08956 | -0.0001 | -0.00248 | 0.00028 | -0.06222 | 0.01367 | 0.00443 | -0.00221 | 0.17544 | -0.0098 | 0.05692
[RO-RO] [OPP] OHL 400 kV Medgidia Sud- Cernavoda | N-1 OHL 400 kV Isaccea - Stupina | 0.05106 | 0.00032 | 0.02156 | 1e-05 | 0.18883 | 0.00033 | -0.001 | -0.00037 | 0.00029 | 0.00025 | 0.11242 | 0.01333 | -0.00086 | 0.0015 | 0.03677 | 0.09144 | -0.00011 | -0.00264 | 0.00029 | -0.06142 | 0.01467 | 0.00466 | -0.00227 | 0.17818 | -0.01147 | 0.05839
[RO-RO] [OPP] OHL 400 kV Medgidia Sud- Cernavoda | N-1 TIE 400 kV MEDGIDIA SUD - VARNA | 0.024 | -0.00045 | 0.00668 | 0 | 0.12222 | 3e-05 | -0.00032 | -2e-05 | 4e-05 | 3e-05 | 0.066 | 0.00388 | -0.00227 | 0.00024 | 0.01487 | 0.05087 | -1e-05 | 0.00027 | 4e-05 | -0.06831 | -0.00331 | 0.00049 | -0.00099 | 0.11443 | 0.01746 | 0.02803
[RO-RO] [OPP] OHL 400 kV Medgidia Sud- Cernavoda | N-1 TIE 400 kV DOBRUDJA- MEDGIDIA SUD | 0.02455 | -0.00044 | 0.00696 | 0 | 0.12379 | 4e-05 | -0.00034 | -3e-05 | 4e-05 | 4e-05 | 0.06706 | 0.00406 | -0.00225 | 0.00026 | 0.0153 | 0.05177 | -1e-05 | 0.00023 | 4e-05 | -0.06847 | -0.00302 | 0.00056 | -0.00101 | 0.116 | 0.01704 | 0.02866
[RO-RO] [OPP] OHL 400 kV Medgidia Sud- Cernavoda | N-1 OHL 400 kV Constanta Nord- Cernavoda | 0.02529 | -0.00065 | 0.00605 | 0 | 0.13836 | 0 | -0.0003 | 2e-05 | 1e-05 | 1e-05 | 0.07333 | 0.00341 | -0.00293 | 0.00012 | 0.01498 | 0.05587 | 0 | 0.00072 | 1e-05 | -0.0833 | -0.00641 | 3e-05 | -0.00102 | 0.12941 | 0.02496 | 0.02971
[RO-RO] [OPP] OHL 400 kV Medgidia Sud- Cernavoda | N-1 OHL 400 kV Cernavoda - Pelicanu | 0.03483 | -1e-05 | 0.01349 | 1e-05 | 0.14034 | 0.00018 | -0.00063 | -0.0002 | 0.00016 | 0.00014 | 0.08123 | 0.00824 | -0.0013 | 0.00085 | 0.02424 | 0.0651 | -6e-05 | -0.00124 | 0.00016 | -0.05611 | 0.0065 | 0.00256 | -0.00154 | 0.13213 | 0.00105 | 0.04004
[RO-RO] [OPP] OHL 400 kV Medgidia Sud- Cernavoda | N-1 OHL 400 kV Pelicanu - Bucuresti Sud | 0.03518 | 2e-05 | 0.01381 | 1e-05 | 0.13992 | 0.00019 | -0.00065 | -0.00021 | 0.00017 | 0.00014 | 0.08133 | 0.00845 | -0.00123 | 0.00089 | 0.02462 | 0.06533 | -6e-05 | -0.00132 | 0.00017 | -0.05476 | 0.00714 | 0.00267 | -0.00156 | 0.13178 | 4e-05 | 0.04042
[RO-RO] [OPP] OHL 400 kV Medgidia Sud- Cernavoda | N-1 OHL 400 kV Gura Ialomitei - Bucuresti Sud | 0.03503 | 2e-05 | 0.01372 | 1e-05 | 0.13965 | 0.00019 | -0.00064 | -0.0002 | 0.00017 | 0.00014 | 0.08111 | 0.00839 | -0.00123 | 0.00088 | 0.02449 | 0.06512 | -6e-05 | -0.0013 | 0.00017 | -0.05483 | 0.007 | 0.00264 | -0.00155 | 0.13152 | 0.0002 | 0.04025
[RO-RO] [OPP] OHL 400 kV Medgidia Sud- Cernavoda | N-1 OHL 400 kV Medgidia Sud - Stupina | 0.05106 | 0.00032 | 0.02156 | 1e-05 | 0.18883 | 0.00033 | -0.001 | -0.00037 | 0.00029 | 0.00025 | 0.11242 | 0.01333 | -0.00086 | 0.0015 | 0.03677 | 0.09144 | -0.00011 | -0.00264 | 0.00029 | -0.06142 | 0.01467 | 0.00466 | -0.00227 | 0.17818 | -0.01147 | 0.05839
[RO-RO] [OPP] OHL 400 kV Medgidia Sud- Cernavoda | N-1 OHL 400 kV Medgidia Sud - Rahman | 0.04975 | 0.00028 | 0.0208 | 1e-05 | 0.18598 | 0.00032 | -0.00096 | -0.00035 | 0.00028 | 0.00024 | 0.11032 | 0.01284 | -0.00095 | 0.00143 | 0.03568 | 0.08956 | -0.0001 | -0.00248 | 0.00028 | -0.06222 | 0.01367 | 0.00443 | -0.00221 | 0.17544 | -0.0098 | 0.05692
[RO-RO] [OPP] OHL 400 kV Medgidia Sud- Cernavoda | N-1 TIE 400 kV Isaccea - Vulcanesti | 0.0424 | 0.00015 | 0.01698 | 1e-05 | 0.16644 | 0.00025 | -0.00078 | -0.00027 | 0.00022 | 0.00019 | 0.09714 | 0.01046 | -0.00107 | 0.00113 | 0.02986 | 0.07818 | -8e-05 | -0.00187 | 0.00022 | -0.06081 | 0.00919 | 0.00347 | -0.00183 | 0.15681 | -0.00566 | 0.04863
[RO-RO] [OPP] OHL 400 kV Cernavoda - Pelicanu | BC | 0.00073 | 0.00073 | 0.00473 | 0 | -0.04091 | 0.00016 | -0.00021 | -0.0002 | 0.00013 | 0.00011 | -0.01555 | 0.0032 | 0.0022 | 0.0006 | 0.00364 | -0.00897 | -5e-05 | -0.00188 | 0.00013 | 0.0486 | 0.01356 | 0.00218 | -0.00018 | -0.03749 | -0.02681 | 9e-05
[RO-RO] [OPP] OHL 400 kV Cernavoda - Pelicanu | N-1 OHL 400 kV Isaccea - Tulcea Vest | -0.00014 | 0.0007 | 0.00418 | 0 | -0.04245 | 0.00015 | -0.00018 | -0.00018 | 0.00012 | 0.0001 | -0.0168 | 0.00285 | 0.00212 | 0.00055 | 0.00289 | -0.01013 | -5e-05 | -0.00176 | 0.00012 | 0.04767 | 0.0128 | 0.00201 | -0.00014 | -0.03898 | -0.02547 | -0.00088
[RO-RO] [OPP] OHL 400 kV Cernavoda - Pelicanu | N-1 OHL 400 kV Lacu Sarat - Gura Ialomitei | -0.00098 | 0.00068 | 0.00372 | 0 | -0.04435 | 0.00014 | -0.00016 | -0.00017 | 0.00011 | 9e-05 | -0.01818 | 0.00256 | 0.0021 | 0.00051 | 0.0022 | -0.01136 | -5e-05 | -0.00168 | 0.00011 | 0.04755 | 0.01218 | 0.00189 | -9e-05 | -0.04081 | -0.02494 | -0.00182
[RO-RO] [OPP] OHL 400 kV Cernavoda - Pelicanu | N-1 OHL 400 kV Tulcea Vest - Tariverde | -0.00014 | 0.0007 | 0.00418 | 0 | -0.04245 | 0.00015 | -0.00018 | -0.00018 | 0.00012 | 0.0001 | -0.0168 | 0.00285 | 0.00212 | 0.00055 | 0.00289 | -0.01013 | -5e-05 | -0.00176 | 0.00012 | 0.04767 | 0.0128 | 0.00201 | -0.00014 | -0.03898 | -0.02547 | -0.00088
[RO-RO] [OPP] OHL 400 kV Cernavoda - Pelicanu | N-1 OHL 400 kV Tariverde - Constanta Nord | -0.00014 | 0.0007 | 0.00418 | 0 | -0.04245 | 0.00015 | -0.00018 | -0.00018 | 0.00012 | 0.0001 | -0.0168 | 0.00285 | 0.00212 | 0.00055 | 0.00289 | -0.01013 | -5e-05 | -0.00176 | 0.00012 | 0.04767 | 0.0128 | 0.00201 | -0.00014 | -0.03898 | -0.02547 | -0.00088
[RO-RO] [OPP] OHL 400 kV Cernavoda - Pelicanu | N-1 OHL 400 kV Constanta Nord- Cernavoda | 4e-05 | 0.0007 | 0.00429 | 0 | -0.04201 | 0.00015 | -0.00019 | -0.00018 | 0.00012 | 0.0001 | -0.0165 | 0.00292 | 0.00213 | 0.00056 | 0.00304 | -0.00986 | -5e-05 | -0.00178 | 0.00012 | 0.04773 | 0.01292 | 0.00204 | -0.00015 | -0.03856 | -0.02567 | -0.00068
[RO-RO] [OPP] OHL 400 kV Cernavoda - Pelicanu | N-1 OHL 400 kV Gura Ialomitei - Bucuresti Sud | 0.00129 | 0.00106 | 0.00697 | 1e-05 | -0.05868 | 0.00023 | -0.0003 | -0.00029 | 0.00019 | 0.00016 | -0.02212 | 0.00472 | 0.0032 | 0.00087 | 0.00546 | -0.01264 | -8e-05 | -0.00274 | 0.00019 | 0.07033 | 0.0198 | 0.00318 | -0.00028 | -0.05374 | -0.03898 | 0.00039
[RO-RO] [OPP] OHL 400 kV Cernavoda - Pelicanu | N-1 OHL 400 kV Gutinas – Smardan | -0.00091 | 0.00086 | 0.00437 | 0 | -0.04881 | 0.00017 | -0.00018 | -0.00021 | 0.00013 | 0.00011 | -0.0199 | 0.00306 | 0.0027 | 0.00062 | 0.00263 | -0.01238 | -6e-05 | -0.0021 | 0.00013 | 0.05572 | 0.01355 | 0.0023 | -4e-05 | -0.0449 | -0.03311 | -0.00187
[RO-RO] [OPP] OHL 400 kV Cernavoda - Pelicanu | N-1 OHL 400 kV Brasov – Gutinas | 0.0007 | 0.00089 | 0.00533 | 0 | -0.04635 | 0.00019 | -0.00023 | -0.00023 | 0.00015 | 0.00013 | -0.01765 | 0.00366 | 0.00274 | 0.0007 | 0.00401 | -0.01024 | -6e-05 | -0.00225 | 0.00015 | 0.05542 | 0.01499 | 0.00255 | -0.00016 | -0.04249 | -0.03302 | -6e-05
[RO-RO] [OPP] OHL 400 kV Pelicanu - Bucuresti Sud | BC | 0.00181 | 0.0008 | 0.00561 | 0 | -0.04124 | 0.00018 | -0.00025 | -0.00022 | 0.00015 | 0.00012 | -0.01487 | 0.00377 | 0.00238 | 0.00068 | 0.00472 | -0.00806 | -6e-05 | -0.0021 | 0.00014 | 0.05164 | 0.0152 | 0.00247 | -0.00025 | -0.03769 | -0.02929 | 0.00125
[RO-RO] [OPP] OHL 400 kV Pelicanu - Bucuresti Sud | N-1 OHL 400 kV Isaccea - Tulcea Vest | 0.00106 | 0.00077 | 0.00514 | 0 | -0.04256 | 0.00017 | -0.00023 | -0.00021 | 0.00014 | 0.00012 | -0.01595 | 0.00347 | 0.00231 | 0.00064 | 0.00408 | -0.00905 | -6e-05 | -0.00199 | 0.00014 | 0.05084 | 0.01455 | 0.00233 | -0.00022 | -0.03897 | -0.02813 | 0.00042
[RO-RO] [OPP] OHL 400 kV Pelicanu - Bucuresti Sud | N-1 OHL 400 kV Lacu Sarat - Gura Ialomitei | 0.00048 | 0.00076 | 0.00483 | 0 | -0.0439 | 0.00016 | -0.00021 | -0.0002 | 0.00013 | 0.00011 | -0.01691 | 0.00327 | 0.0023 | 0.00062 | 0.00361 | -0.0099 | -5e-05 | -0.00194 | 0.00013 | 0.05082 | 0.01413 | 0.00225 | -0.00018 | -0.04026 | -0.02784 | -0.00023
[RO-RO] [OPP] OHL 400 kV Pelicanu - Bucuresti Sud | N-1 OHL 400 kV Tulcea Vest - Tariverde | 0.00106 | 0.00077 | 0.00514 | 0 | -0.04256 | 0.00017 | -0.00023 | -0.00021 | 0.00014 | 0.00012 | -0.01595 | 0.00347 | 0.00231 | 0.00064 | 0.00408 | -0.00905 | -6e-05 | -0.00199 | 0.00014 | 0.05084 | 0.01455 | 0.00233 | -0.00022 | -0.03897 | -0.02813 | 0.00042
[RO-RO] [OPP] OHL 400 kV Pelicanu - Bucuresti Sud | N-1 OHL 400 kV Tariverde - Constanta Nord | 0.00106 | 0.00077 | 0.00514 | 0 | -0.04256 | 0.00017 | -0.00023 | -0.00021 | 0.00014 | 0.00012 | -0.01595 | 0.00347 | 0.00231 | 0.00064 | 0.00408 | -0.00905 | -6e-05 | -0.00199 | 0.00014 | 0.05084 | 0.01455 | 0.00233 | -0.00022 | -0.03897 | -0.02813 | 0.00042
[RO-RO] [OPP] OHL 400 kV Pelicanu - Bucuresti Sud | N-1 OHL 400 kV Constanta Nord- Cernavoda | 0.00121 | 0.00078 | 0.00522 | 0 | -0.0422 | 0.00017 | -0.00023 | -0.00021 | 0.00014 | 0.00012 | -0.0157 | 0.00352 | 0.00232 | 0.00065 | 0.0042 | -0.00883 | -6e-05 | -0.00201 | 0.00014 | 0.05088 | 0.01464 | 0.00235 | -0.00022 | -0.03862 | -0.02829 | 0.00059
[RO-RO] [OPP] OHL 400 kV Pelicanu - Bucuresti Sud | N-1 OHL 400 kV Gura Ialomitei - Bucuresti Sud | 0.00241 | 0.00115 | 0.00798 | 1e-05 | -0.05999 | 0.00026 | -0.00035 | -0.00032 | 0.00021 | 0.00018 | -0.0218 | 0.00537 | 0.00342 | 0.00098 | 0.00664 | -0.01193 | -8e-05 | -0.00301 | 0.00021 | 0.07458 | 0.0218 | 0.00353 | -0.00035 | -0.05485 | -0.04213 | 0.00158
[RO-RO] [OPP] OHL 400 kV Pelicanu - Bucuresti Sud | N-1 OHL 400 kV Gutinas – Smardan | 3e-05 | 0.00094 | 0.00522 | 0 | -0.04978 | 0.00019 | -0.00021 | -0.00024 | 0.00015 | 0.00013 | -0.01958 | 0.00362 | 0.00292 | 0.00071 | 0.00363 | -0.01174 | -6e-05 | -0.00234 | 0.00015 | 0.05933 | 0.0152 | 0.0026 | -0.0001 | -0.04571 | -0.0361 | -0.00086
[RO-RO] [OPP] OHL 400 kV Pelicanu - Bucuresti Sud | N-1 OHL 400 kV Brasov – Gutinas | 0.00178 | 0.00098 | 0.00629 | 1e-05 | -0.04736 | 0.00021 | -0.00027 | -0.00026 | 0.00017 | 0.00014 | -0.01724 | 0.00428 | 0.00298 | 0.00079 | 0.00514 | -0.00948 | -7e-05 | -0.00252 | 0.00017 | 0.05931 | 0.01681 | 0.00289 | -0.00022 | -0.04331 | -0.03628 | 0.00109
[RO-RO] [OPP] OHL 400 kV Gura Ialomitei - Bucuresti Sud | BC | 0.00127 | 0.00075 | 0.00505 | 0 | -0.0399 | 0.00016 | -0.00022 | -0.0002 | 0.00013 | 0.00011 | -0.01475 | 0.00341 | 0.00223 | 0.00062 | 0.0041 | -0.00823 | -5e-05 | -0.00194 | 0.00013 | 0.04879 | 0.01403 | 0.00227 | -0.00021 | -0.03651 | -0.02733 | 0.00069
[RO-RO] [OPP] OHL 400 kV Gura Ialomitei - Bucuresti Sud | N-1 OHL 400 kV Isaccea - Tulcea Vest | 0.00049 | 0.00072 | 0.00457 | 0 | -0.04128 | 0.00015 | -0.0002 | -0.00019 | 0.00012 | 0.00011 | -0.01587 | 0.00309 | 0.00216 | 0.00058 | 0.00343 | -0.00927 | -5e-05 | -0.00183 | 0.00012 | 0.04795 | 0.01335 | 0.00212 | -0.00018 | -0.03785 | -0.02613 | -0.00017
[RO-RO] [OPP] OHL 400 kV Gura Ialomitei - Bucuresti Sud | N-1 OHL 400 kV Lacu Sarat - Gura Ialomitei | -0.00019 | 0.0007 | 0.00419 | 0 | -0.04283 | 0.00015 | -0.00018 | -0.00018 | 0.00012 | 0.0001 | -0.01699 | 0.00286 | 0.00215 | 0.00055 | 0.00287 | -0.01027 | -5e-05 | -0.00177 | 0.00012 | 0.04789 | 0.01285 | 0.00202 | -0.00014 | -0.03934 | -0.02574 | -0.00094
[RO-RO] [OPP] OHL 400 kV Gura Ialomitei - Bucuresti Sud | N-1 OHL 400 kV Tulcea Vest - Tariverde | 0.00049 | 0.00072 | 0.00457 | 0 | -0.04128 | 0.00015 | -0.0002 | -0.00019 | 0.00012 | 0.00011 | -0.01587 | 0.00309 | 0.00216 | 0.00058 | 0.00343 | -0.00927 | -5e-05 | -0.00183 | 0.00012 | 0.04795 | 0.01335 | 0.00212 | -0.00018 | -0.03785 | -0.02613 | -0.00017
[RO-RO] [OPP] OHL 400 kV Gura Ialomitei - Bucuresti Sud | N-1 OHL 400 kV Tariverde - Constanta Nord | 0.00049 | 0.00072 | 0.00457 | 0 | -0.04128 | 0.00015 | -0.0002 | -0.00019 | 0.00012 | 0.00011 | -0.01587 | 0.00309 | 0.00216 | 0.00058 | 0.00343 | -0.00927 | -5e-05 | -0.00183 | 0.00012 | 0.04795 | 0.01335 | 0.00212 | -0.00018 | -0.03785 | -0.02613 | -0.00017
[RO-RO] [OPP] OHL 400 kV Gura Ialomitei - Bucuresti Sud | N-1 OHL 400 kV Constanta Nord- Cernavoda | 0.00065 | 0.00072 | 0.00465 | 0 | -0.04089 | 0.00016 | -0.0002 | -0.00019 | 0.00013 | 0.00011 | -0.0156 | 0.00315 | 0.00217 | 0.00059 | 0.00356 | -0.00904 | -5e-05 | -0.00185 | 0.00013 | 0.048 | 0.01345 | 0.00214 | -0.00018 | -0.03748 | -0.0263 | 1e-05
[RO-RO] [OPP] OHL 400 kV Gura Ialomitei - Bucuresti Sud | N-1 OHL 400 kV Cernavoda - Pelicanu | 0.00156 | 0.00103 | 0.0069 | 1e-05 | -0.05588 | 0.00023 | -0.0003 | -0.00028 | 0.00018 | 0.00016 | -0.02082 | 0.00465 | 0.00309 | 0.00086 | 0.00552 | -0.01174 | -7e-05 | -0.00267 | 0.00018 | 0.06777 | 0.01932 | 0.00312 | -0.00029 | -0.05115 | -0.0378 | 0.00073
[RO-RO] [OPP] OHL 400 kV Gura Ialomitei - Bucuresti Sud | N-1 OHL 400 kV Gutinas – Smardan | -0.00039 | 0.00088 | 0.00469 | 0 | -0.04791 | 0.00017 | -0.00019 | -0.00022 | 0.00014 | 0.00012 | -0.01916 | 0.00327 | 0.00274 | 0.00065 | 0.00308 | -0.01168 | -6e-05 | -0.00217 | 0.00014 | 0.056 | 0.01402 | 0.00239 | -7e-05 | -0.04403 | -0.03372 | -0.00129
[RO-RO] [OPP] OHL 400 kV Gura Ialomitei - Bucuresti Sud | N-1 OHL 400 kV Brasov – Gutinas | 0.00125 | 0.00091 | 0.00568 | 0 | -0.04554 | 0.00019 | -0.00024 | -0.00024 | 0.00016 | 0.00013 | -0.01692 | 0.00388 | 0.00278 | 0.00073 | 0.00449 | -0.00954 | -6e-05 | -0.00232 | 0.00016 | 0.05586 | 0.01551 | 0.00265 | -0.00019 | -0.04169 | -0.03378 | 0.00055
[RO-RO] [OPP] OHL 400 kV Gutinas - Smardan | BC | -0.00986 | 0.00079 | -0.00214 | 0 | -0.0475 | 6e-05 | 0.00018 | -0.0001 | 4e-05 | 4e-05 | -0.02618 | -0.00082 | 0.00301 | 0.00015 | -0.00603 | -0.02048 | -2e-05 | -0.00137 | 4e-05 | 0.04276 | -3e-05 | 0.00073 | 0.00086 | -0.04458 | -0.03789 | -0.01175
[RO-RO] [OPP] OHL 400 kV Gutinas - Smardan | N-1 OHL 400 kV Isaccea - Tulcea Vest | -0.00879 | 0.00083 | -0.00148 | 0 | -0.04561 | 8e-05 | 0.00015 | -0.00011 | 6e-05 | 5e-05 | -0.02464 | -0.00039 | 0.00311 | 0.00021 | -0.00511 | -0.01905 | -3e-05 | -0.00152 | 5e-05 | 0.04391 | 0.0009 | 0.00093 | 0.00081 | -0.04275 | -0.03954 | -0.01057
[RO-RO] [OPP] OHL 400 kV Gutinas - Smardan | N-1 OHL 400 kV Lacu Sarat - Gura Ialomitei | -0.00752 | 0.00086 | -0.00076 | 0 | -0.0428 | 9e-05 | 0.00011 | -0.00013 | 7e-05 | 6e-05 | -0.02258 | 5e-05 | 0.00315 | 0.00026 | -0.00406 | -0.01721 | -3e-05 | -0.00164 | 7e-05 | 0.04421 | 0.00185 | 0.00112 | 0.00073 | -0.04004 | -0.04044 | -0.00914
[RO-RO] [OPP] OHL 400 kV Gutinas - Smardan | N-1 OHL 400 kV Tulcea Vest - Tariverde | -0.00879 | 0.00083 | -0.00148 | 0 | -0.04561 | 8e-05 | 0.00015 | -0.00011 | 6e-05 | 5e-05 | -0.02464 | -0.00039 | 0.00311 | 0.00021 | -0.00511 | -0.01905 | -3e-05 | -0.00152 | 5e-05 | 0.04391 | 0.0009 | 0.00093 | 0.00081 | -0.04275 | -0.03954 | -0.01057
[RO-RO] [OPP] OHL 400 kV Gutinas - Smardan | N-1 OHL 400 kV Tariverde - Constanta Nord | -0.00879 | 0.00083 | -0.00148 | 0 | -0.04561 | 8e-05 | 0.00015 | -0.00011 | 6e-05 | 5e-05 | -0.02464 | -0.00039 | 0.00311 | 0.00021 | -0.00511 | -0.01905 | -3e-05 | -0.00152 | 5e-05 | 0.04391 | 0.0009 | 0.00093 | 0.00081 | -0.04275 | -0.03954 | -0.01057
[RO-RO] [OPP] OHL 400 kV Gutinas - Smardan | N-1 OHL 400 kV Constanta Nord- Cernavoda | -0.00912 | 0.00082 | -0.00167 | 0 | -0.04631 | 7e-05 | 0.00015 | -0.00011 | 5e-05 | 4e-05 | -0.02516 | -0.00051 | 0.00309 | 0.00019 | -0.00538 | -0.01951 | -3e-05 | -0.00148 | 5e-05 | 0.04371 | 0.00066 | 0.00088 | 0.00082 | -0.04342 | -0.03912 | -0.01093
[RO-RO] [OPP] OHL 400 kV Gutinas - Smardan | N-1 OHL 400 kV Cernavoda - Pelicanu | -0.00977 | 0.00088 | -0.00155 | 0 | -0.05261 | 8e-05 | 0.00015 | -0.00012 | 6e-05 | 5e-05 | -0.02812 | -0.00042 | 0.00329 | 0.00022 | -0.00557 | -0.0216 | -3e-05 | -0.0016 | 6e-05 | 0.04883 | 0.00166 | 0.001 | 0.00083 | -0.04926 | -0.04123 | -0.01174
[RO-RO] [OPP] OHL 400 kV Gutinas - Smardan | N-1 OHL 400 kV Gura Ialomitei - Bucuresti Sud | -0.00968 | 0.00089 | -0.00141 | 0 | -0.05326 | 9e-05 | 0.00014 | -0.00013 | 6e-05 | 5e-05 | -0.02831 | -0.00033 | 0.00333 | 0.00024 | -0.00544 | -0.02166 | -3e-05 | -0.00165 | 6e-05 | 0.04981 | 0.00199 | 0.00106 | 0.00083 | -0.04985 | -0.04183 | -0.01165
[RO-RO] [OPP] OHL 400 kV Gutinas - Smardan | N-1 OHL 400 kV Bucuresti Sud - Domnesti | -0.0109 | 0.00084 | -0.00236 | 0 | -0.0529 | 7e-05 | 0.00019 | -0.0001 | 5e-05 | 4e-05 | -0.02913 | -0.00092 | 0.00324 | 0.00015 | -0.00664 | -0.02275 | -2e-05 | -0.00146 | 5e-05 | 0.05304 | 0.00018 | 0.00078 | 0.00092 | -0.04964 | -0.04035 | -0.01299
[RO-RO] [OPP] OHL 400 kV Gutinas - Smardan | N-1 TIE 400 kV Isaccea - Vulcanesti | -0.03315 | -0.00037 | -0.01701 | -1e-05 | -0.08704 | -0.00028 | 0.00082 | 0.00032 | -0.00025 | -0.00021 | -0.05909 | -0.01046 | 0.00025 | -0.00125 | -0.02623 | -0.05113 | 9e-05 | 0.00229 | -0.00024 | 0.0111 | -0.0208 | -0.00402 | 0.0019 | -0.08307 | 0.00737 | -0.03749
[RO-RO] [OPP] OHL 400 kV Smardan - Isaccea c1 | BC | 0 | 0 | 0 |  | 0 |  | 0 |  | 0 | 0 | 0 | 0 |  | 0 | 0 | 0 | 0 |  | 0 | 0 | 0 | 0 | 0 | 0 | 0 | 0
[RO-RO] [OPP] OHL 400 kV Smardan - Isaccea c1 | N-1 OHL 400 kV Lacu Sarat - Isaccea | 0 | 0 | 0 |  | 0 |  | 0 |  | 0 | 0 | 0 | 0 |  | 0 | 0 | 0 | 0 |  | 0 | 0 | 0 | 0 | 0 | 0 | 0 | 0
[RO-RO] [OPP] OHL 400 kV Smardan - Isaccea c2 | BC | 0.00266 | 0.00093 | 0.00444 | 0 | -0.01661 | 0.00017 | -0.00015 | -0.00022 | 0.00014 | 0.00012 | -0.00464 | 0.00322 | 0.00292 | 0.00063 | 0.00401 | -0.00162 | -6e-05 | -0.00225 | 0.00014 | 0.04044 | 0.00846 | 0.0023 | 0.00011 | -0.01502 | -0.04047 | 0.00239
[RO-RO] [OPP] OHL 400 kV Smardan - Isaccea c2 | N-1 OHL 400 kV Lacu Sarat - Isaccea | 0.00789 | 0.00142 | 0.00866 | 1e-05 | -0.01491 | 0.00029 | -0.00032 | -0.00037 | 0.00024 | 0.0002 | -0.00011 | 0.00605 | 0.0043 | 0.00109 | 0.0091 | 0.00352 | -0.0001 | -0.00362 | 0.00023 | 0.05919 | 0.01521 | 0.0039 | -6e-05 | -0.01298 | -0.06086 | 0.00799
[RO-RO] [OPP] OHL 400 kV Domnesti - Urechesti | N-1 OHL 400 kV Bucuresti Sud - Slatina | -0.01653 | -0.0009 | -0.01461 | -1e-05 | 0.01689 | -0.00032 | 0.00071 | 0.00038 | -0.00027 | -0.00023 | -0.00482 | -0.00917 | -0.00189 | -0.00132 | -0.01757 | -0.01049 | 0.0001 | 0.00312 | -0.00027 | 0.0385 | -0.03095 | -0.00455 | 0.00141 | 0.01393 | 0.02673 | -0.01766
[RO-RO] [OPP] OHL 400 kV Tantareni - Bradu | BC | 0.02959 | 0.0005 | 0.01722 | 1e-05 | 0.03369 | 0.0003 | -0.00084 | -0.00034 | 0.00026 | 0.00022 | 0.03926 | 0.0106 | 0.00019 | 0.00133 | 0.02504 | 0.03884 | -0.0001 | -0.00257 | 0.00026 | -0.02366 | 0.02537 | 0.00434 | -0.00189 | 0.03385 | -0.01227 | 0.03343
[RO-RO] [OPP] OHL 400 kV Tantareni - Bradu | N-1 OHL 400 kV Domnesti-Urechesti | 0.03128 | 0.00059 | 0.01874 | 1e-05 | 0.03189 | 0.00034 | -0.00091 | -0.00038 | 0.00029 | 0.00025 | 0.03969 | 0.01155 | 0.00038 | 0.00146 | 0.02686 | 0.03986 | -0.00011 | -0.0029 | 0.00029 | -0.02787 | 0.02863 | 0.00481 | -0.00203 | 0.03236 | -0.01502 | 0.03523
[RO-RO] [OPP] OHL 400 kV Bucuresti Sud - Domnesti | BC | -0.00922 | 0.00051 | -0.00188 | 0 | -0.04775 | 4e-05 | 0.00012 | -6e-05 | 2e-05 | 2e-05 | -0.02607 | -0.00086 | 0.00204 | 7e-05 | -0.0054 | -0.02014 | -1e-05 | -0.00084 | 2e-05 | 0.09092 | 0.00188 | 0.00043 | 0.00055 | -0.04474 | -0.02184 | -0.01097
[RO-RO] [OPP] OHL 400 kV Bucuresti Sud - Domnesti | N-1 OHL 400 kV Gutinas – Smardan | -0.01148 | 0.00069 | -0.00237 | 0 | -0.05867 | 5e-05 | 0.00016 | -8e-05 | 3e-05 | 3e-05 | -0.03209 | -0.00105 | 0.00273 | 0.00011 | -0.00678 | -0.02485 | -2e-05 | -0.00115 | 3e-05 | 0.10075 | 0.00187 | 0.0006 | 0.00075 | -0.05498 | -0.03055 | -0.01367
[RO-RO] [OPP] OHL 400 kV Slatina-Bucuresti Sud | N-1 OHL 400 kV Domnesti-Urechesti | 0.02111 | 0.0011 | 0.01798 | 1e-05 | -0.01942 | 0.00039 | -0.00087 | -0.00046 | 0.00033 | 0.00028 | 0.00802 | 0.0113 | 0.0023 | 0.00162 | 0.02194 | 0.01483 | -0.00013 | -0.00383 | 0.00033 | -0.04124 | 0.03694 | 0.00557 | -0.00171 | -0.0158 | -0.03378 | 0.02273
[RO-RO] [OPP] OHL 400 kV Portile de Fier - Urechesti | BC | 0.0129 | 0.00153 | 0.02676 | 2e-05 | -0.08264 | 0.00059 | -0.00142 | -0.00069 | 0.0005 | 0.00042 | -0.04387 | 0.01635 | 0.00293 | 0.00246 | 0.02531 | -0.02655 | -0.00019 | -0.00551 | 0.0005 | -0.10701 | 0.0849 | 0.00867 | -0.00307 | -0.07496 | -0.03544 | 0.01021
[RO-RO] [OPP] OHL 400 kV Portile de Fier - Urechesti | N-1 OHL 400 kV Domnesti-Urechesti | 0.0088 | 0.0013 | 0.02308 | 1e-05 | -0.07826 | 0.00051 | -0.00124 | -0.00059 | 0.00043 | 0.00037 | -0.0449 | 0.01404 | 0.00245 | 0.00213 | 0.02091 | -0.02903 | -0.00016 | -0.00473 | 0.00043 | -0.09679 | 0.077 | 0.00752 | -0.00272 | -0.07133 | -0.02878 | 0.00585
[RO-RO] [OPP] OHL 400 kV Brasov – Gutinas | BC | -0.00013 | 0.00091 | 0.00344 | 0 | -0.0309 | 0.00016 | -0.00012 | -0.0002 | 0.00013 | 0.00011 | -0.01193 | 0.0026 | 0.00302 | 0.00057 | 0.00213 | -0.00718 | -5e-05 | -0.00211 | 0.00012 | 0.03871 | 0.00811 | 0.00211 | 0.00015 | -0.0284 | -0.0353 | -0.00081
[RO-RO] [OPP] OHL 400 kV Brazi Vest - Darste | BC | -0.02352 | -0.00021 | -0.01398 | -1e-05 | -0.03725 | -0.00023 | 0.00071 | 0.00025 | -0.0002 | -0.00017 | -0.03221 | -0.00845 | 0.00056 | -0.00101 | -0.0202 | -0.03051 | 7e-05 | 0.0017 | -0.0002 | -0.09417 | -0.02298 | -0.00328 | 0.00173 | -0.03647 | -0.00069 | -0.02637
[RO-RO] [OPP] OHL 400 kV Brazi Vest - Darste | N-1 OHL 400 kV Gutinas – Smardan | -0.02607 | 0 | -0.01453 | -1e-05 | -0.04953 | -0.00021 | 0.00076 | 0.00022 | -0.00019 | -0.00016 | -0.03898 | -0.00866 | 0.00134 | -0.00097 | -0.02176 | -0.0358 | 7e-05 | 0.00134 | -0.00018 | -0.08312 | -0.02299 | -0.0031 | 0.00195 | -0.04799 | -0.01049 | -0.0294
[RO-RO] [OPP] OHL 400 kV Brasov - Darste | BC | -0.02328 | -0.00021 | -0.01383 | -1e-05 | -0.03686 | -0.00022 | 0.0007 | 0.00025 | -0.0002 | -0.00017 | -0.03188 | -0.00836 | 0.00055 | -0.001 | -0.01999 | -0.03019 | 7e-05 | 0.00168 | -0.00019 | -0.09319 | -0.02274 | -0.00325 | 0.00171 | -0.03609 | -0.00069 | -0.02609
[RO-RO] [OPP] OHL 400 kV Brasov - Darste | N-1 OHL 400 kV Gutinas – Smardan | -0.0258 | 0 | -0.01438 | -1e-05 | -0.04901 | -0.00021 | 0.00075 | 0.00022 | -0.00018 | -0.00016 | -0.03857 | -0.00857 | 0.00132 | -0.00096 | -0.02154 | -0.03543 | 7e-05 | 0.00133 | -0.00018 | -0.08225 | -0.02275 | -0.00306 | 0.00193 | -0.04749 | -0.01038 | -0.0291
[RO-RO] [OPP] OHL 220 kV Portile de Fier-Resita c1 | N-1 TIE 400 kV Resita-Pancevo c2 | 0.01351 | -0.00018 | 0.00608 | 0 | 0.01984 | 6e-05 | -0.00029 | -6e-05 | 6e-05 | 5e-05 | 0.01901 | 0.00352 | -0.00135 | 0.00033 | 0.01041 | 0.01846 | -2e-05 | -0.00025 | 6e-05 | 0.02607 | 0.01052 | 0.00093 | -0.00079 | 0.01964 | 0.00294 | 0.01593
[RO-RO] [OPP] OHL 220 kV Portile de Fier-Resita c2 | N-1 TIE 400 kV Resita-Pancevo c2 | 0.01351 | -0.00018 | 0.00608 | 0 | 0.01984 | 6e-05 | -0.00029 | -6e-05 | 6e-05 | 5e-05 | 0.01901 | 0.00352 | -0.00135 | 0.00033 | 0.01041 | 0.01846 | -2e-05 | -0.00025 | 6e-05 | 0.02607 | 0.01052 | 0.00093 | -0.00079 | 0.01964 | 0.00294 | 0.01593
[RO-RO] [OPP] OHL 220 kV Resita-Timisoara c1 | N-1 TIE 400 kV Resita-Pancevo c2 | 0.02925 | -0.00013 | 0.01964 | 1e-05 | 0.03019 | 0.00027 | -0.001 | -0.00029 | 0.00024 | 0.0002 | 0.03209 | 0.01142 | -0.00269 | 0.00128 | 0.0272 | 0.0326 | -9e-05 | -0.00169 | 0.00024 | 0.02441 | 0.03892 | 0.00408 | -0.00259 | 0.03048 | 0.00052 | 0.03219
[RO-RO] [OPP] OHL 220 kV Resita-Timisoara c2 | N-1 TIE 400 kV Resita-Pancevo c2 | 0.02925 | -0.00013 | 0.01964 | 1e-05 | 0.03019 | 0.00027 | -0.001 | -0.00029 | 0.00024 | 0.0002 | 0.03209 | 0.01142 | -0.00269 | 0.00128 | 0.0272 | 0.0326 | -9e-05 | -0.00169 | 0.00024 | 0.02441 | 0.03892 | 0.00408 | -0.00259 | 0.03048 | 0.00052 | 0.03219
[RO-RO] [OPP] OHL 220 kV Arad-Timisoara | N-1 TIE 400 kV Resita-Pancevo c2 | -0.03139 | 0.00042 | -0.01953 | -1e-05 | -0.03774 | -0.00023 | 0.00099 | 0.00024 | -0.00021 | -0.00018 | -0.03767 | -0.01117 | 0.00385 | -0.00116 | -0.0282 | -0.03735 | 7e-05 | 0.00117 | -0.00021 | -0.03683 | -0.03799 | -0.00358 | 0.00265 | -0.03767 | -0.00421 | -0.03497
[RO-RO] [OPP] OHL 220 kV Arad-Calea Aradului | N-1 TIE 400 kV Resita-Pancevo c2 | -0.02215 | 0.0003 | -0.01378 | -1e-05 | -0.02663 | -0.00016 | 0.0007 | 0.00017 | -0.00015 | -0.00013 | -0.02658 | -0.00788 | 0.00271 | -0.00082 | -0.01989 | -0.02635 | 5e-05 | 0.00082 | -0.00015 | -0.02598 | -0.0268 | -0.00253 | 0.00187 | -0.02658 | -0.00297 | -0.02468
[RO-RO] [OPP] OHL 220 kV CaleaAradului-Sacalaz | N-1 TIE 400 kV Resita-Pancevo c2 | -0.02215 | 0.0003 | -0.01378 | -1e-05 | -0.02663 | -0.00016 | 0.0007 | 0.00017 | -0.00015 | -0.00013 | -0.02658 | -0.00788 | 0.00271 | -0.00082 | -0.01989 | -0.02635 | 5e-05 | 0.00082 | -0.00015 | -0.02598 | -0.0268 | -0.00253 | 0.00187 | -0.02658 | -0.00297 | -0.02468
[RO-RO] [OPP] OHL 220 kV Sacalaz-Timisoara | N-1 TIE 400 kV Resita-Pancevo c2 | -0.01884 | 0.00025 | -0.01172 | 0 | -0.02265 | -0.00014 | 0.00059 | 0.00014 | -0.00013 | -0.00011 | -0.02261 | -0.0067 | 0.00231 | -0.00069 | -0.01692 | -0.02242 | 4e-05 | 0.0007 | -0.00013 | -0.0221 | -0.0228 | -0.00215 | 0.00159 | -0.02261 | -0.00253 | -0.02099
[RO-RO] [OPP] OHL 220 kV Mintia-Timisoara | N-1 TIE 400 kV Resita-Pancevo c2 | -0.00495 | -0.00045 | -0.00596 | 0 | 0.00399 | -0.00014 | 0.00032 | 0.00017 | -0.00012 | -0.0001 | 6e-05 | -0.00379 | -0.00118 | -0.00058 | -0.0063 | -0.0015 | 5e-05 | 0.00139 | -0.00012 | 0.014 | -0.01304 | -0.00205 | 0.00065 | 0.00328 | 0.00614 | -0.00472
[RO-RO] [OPP] OHL 220 kV Urechesti-Targu Jiu Nord | N-1 TIE 400 kV Resita-Pancevo c2 | 0.02794 | -0.0001 | 0.01549 | 1e-05 | 0.04173 | 0.00021 | -0.00078 | -0.00022 | 0.00019 | 0.00016 | 0.03884 | 0.00913 | -0.00198 | 0.00099 | 0.02342 | 0.03716 | -7e-05 | -0.0013 | 0.00019 | 0.0321 | 0.02551 | 0.00311 | -0.00201 | 0.04106 | 0.00368 | 0.0317
[RO-RO] [OPP] OHL 220 kV Paroseni-Targu Jiu Nord | N-1 TIE 400 kV Resita-Pancevo c2 | -0.02794 | 0.0001 | -0.01549 | -1e-05 | -0.04173 | -0.00021 | 0.00078 | 0.00022 | -0.00019 | -0.00016 | -0.03884 | -0.00913 | 0.00198 | -0.00099 | -0.02342 | -0.03716 | 7e-05 | 0.0013 | -0.00019 | -0.0321 | -0.02551 | -0.00311 | 0.00201 | -0.04106 | -0.00368 | -0.0317
[RO-RO] [OPP] OHL 220 kV Paroseni-Baru Mare | N-1 TIE 400 kV Resita-Pancevo c2 | 0.02541 | -9e-05 | 0.01409 | 1e-05 | 0.03795 | 0.00019 | -0.00071 | -0.0002 | 0.00017 | 0.00014 | 0.03532 | 0.0083 | -0.0018 | 0.0009 | 0.0213 | 0.03379 | -6e-05 | -0.00118 | 0.00017 | 0.0292 | 0.0232 | 0.00283 | -0.00182 | 0.03735 | 0.00335 | 0.02883
[RO-RO] [OPP] OHL 220 kV Baru Mare-Hasdat | N-1 TIE 400 kV Resita-Pancevo c2 | 0.02794 | -0.0001 | 0.01549 | 1e-05 | 0.04173 | 0.00021 | -0.00078 | -0.00022 | 0.00019 | 0.00016 | 0.03884 | 0.00913 | -0.00198 | 0.00099 | 0.02342 | 0.03716 | -7e-05 | -0.0013 | 0.00019 | 0.0321 | 0.02551 | 0.00311 | -0.00201 | 0.04106 | 0.00368 | 0.0317
[RO-RO] [OPP] OHL 220 kV Bucuresti Sud - Fundeni c1 | N-1 OHL 400 kV Bucuresti Sud - Domnesti | 0.00463 | -7e-05 | 0.00221 | 0 | 0.01321 | 2e-05 | -0.00012 | -2e-05 | 2e-05 | 2e-05 | 0.0085 | 0.00128 | -0.00045 | 0.00012 | 0.00361 | 0.00726 | -1e-05 | -7e-05 | 2e-05 | -0.0344 | 0.00303 | 0.00036 | -0.00034 | 0.01257 | 0.00436 | 0.00528
[RO-RO] [OPP] OHL 220 kV Bucuresti Sud - Fundeni c2 | N-1 OHL 400 kV Bucuresti Sud - Domnesti | 0.00463 | -7e-05 | 0.00221 | 0 | 0.01321 | 2e-05 | -0.00012 | -2e-05 | 2e-05 | 2e-05 | 0.0085 | 0.00128 | -0.00045 | 0.00012 | 0.00361 | 0.00726 | -1e-05 | -7e-05 | 2e-05 | -0.0344 | 0.00303 | 0.00036 | -0.00034 | 0.01257 | 0.00436 | 0.00528
[RO-RO] [OPP] OHL 220 kV Brazi Vest - Fundeni c1 | N-1 OHL 400 kV Bucuresti Sud - Domnesti | 0.00463 | -7e-05 | 0.00221 | 0 | 0.01321 | 2e-05 | -0.00012 | -2e-05 | 2e-05 | 2e-05 | 0.0085 | 0.00128 | -0.00045 | 0.00012 | 0.00361 | 0.00726 | -1e-05 | -7e-05 | 2e-05 | -0.0344 | 0.00303 | 0.00036 | -0.00034 | 0.01257 | 0.00436 | 0.00528
[RO-RO] [OPP] OHL 220 kV Brazi Vest - Fundeni c2 | N-1 OHL 400 kV Bucuresti Sud - Domnesti | -0.00463 | 7e-05 | -0.00221 | 0 | -0.01321 | -2e-05 | 0.00012 | 2e-05 | -2e-05 | -2e-05 | -0.0085 | -0.00128 | 0.00045 | -0.00012 | -0.00361 | -0.00726 | 1e-05 | 7e-05 | -2e-05 | 0.0344 | -0.00303 | -0.00036 | 0.00034 | -0.01257 | -0.00436 | -0.00528
[RO-RO] [OPP] TRA 400/220 kV AT3 Arad | N-1 TIE 400 kV Resita-Pancevo c2 | 0.04266 | -0.00069 | 0.02624 | 1e-05 | 0.05189 | 0.0003 | -0.00132 | -0.0003 | 0.00028 | 0.00023 | 0.05158 | 0.0149 | -0.0057 | 0.00151 | 0.03818 | 0.05106 | -9e-05 | -0.00135 | 0.00027 | 0.05219 | 0.05134 | 0.00461 | -0.00359 | 0.05175 | 0.00669 | 0.04761
[RO-RO] [OPP] TRA 400/220 kV AT Urechesti | N-1 TIE 400 kV Resita-Pancevo c2 | -0.02337 | -4e-05 | -0.01382 | -1e-05 | -0.029 | -0.0002 | 0.00069 | 0.00022 | -0.00018 | -0.00015 | -0.02967 | -0.00821 | 0.00128 | -0.00094 | -0.02019 | -0.02924 | 6e-05 | 0.00141 | -0.00018 | -0.014 | -0.02407 | -0.00299 | 0.00173 | -0.02891 | 0.00052 | -0.02634
[RO-RO] [OPP] TRA 400/220 kV AT1 Portile de Fier | N-1 OHL 220 kV Portile de Fier-Resita 1&2 | 0 | 0 | 0 | 0 | 0 | 0 | 0 | 0 | 0 | 0 | 0 | 0 | 0 | 0 | 0 | 0 | 0 | 0 | 0 | 0.04455 | 0 | 0 | 0 | 0 | 0 | 0
[RO-RO] [OPP] TRA 400/220 kV AT1 Portile de Fier | N-1 TRA 400/220 kV AT2 Portile de Fier | -0.01289 | 0.00018 | -0.00581 | 0 | -0.01893 | -6e-05 | 0.00028 | 6e-05 | -6e-05 | -5e-05 | -0.01815 | -0.00336 | 0.00129 | -0.00031 | -0.00993 | -0.01761 | 2e-05 | 0.00023 | -6e-05 | 0.03876 | -0.01004 | -0.00089 | 0.00076 | -0.01874 | -0.00281 | -0.0152
[RO-RO] [OPP] TRA 400/220 kV AT1 Portile de Fier | N-1 TRA 400/220 kV AT3 Portile de Fier | -0.01286 | 0.00017 | -0.00579 | 0 | -0.01888 | -6e-05 | 0.00028 | 6e-05 | -6e-05 | -5e-05 | -0.0181 | -0.00335 | 0.00129 | -0.00031 | -0.00991 | -0.01756 | 2e-05 | 0.00023 | -6e-05 | 0.03866 | -0.01001 | -0.00089 | 0.00076 | -0.01869 | -0.0028 | -0.01516
[RO-RO] [OPP] TRA 400/220 kV AT2 Portile de Fier | N-1 OHL 220 kV Portile de Fier-Resita 1&2 | 0 | 0 | 0 | 0 | 0 | 0 | 0 | 0 | 0 | 0 | 0 | 0 | 0 | 0 | 0 | 0 | 0 | 0 | 0 | 0.04455 | 0 | 0 | 0 | 0 | 0 | 0
[RO-RO] [OPP] TRA 400/220 kV AT2 Portile de Fier | N-1 TRA 400/220 kV AT1 Portile de Fier | -0.01289 | 0.00018 | -0.00581 | 0 | -0.01893 | -6e-05 | 0.00028 | 6e-05 | -6e-05 | -5e-05 | -0.01815 | -0.00336 | 0.00129 | -0.00031 | -0.00993 | -0.01761 | 2e-05 | 0.00023 | -6e-05 | 0.03876 | -0.01004 | -0.00089 | 0.00076 | -0.01874 | -0.00281 | -0.0152
[RO-RO] [OPP] TRA 400/220 kV AT2 Portile de Fier | N-1 TRA 400/220 kV AT3 Portile de Fier | -0.01286 | 0.00017 | -0.00579 | 0 | -0.01888 | -6e-05 | 0.00028 | 6e-05 | -6e-05 | -5e-05 | -0.0181 | -0.00335 | 0.00129 | -0.00031 | -0.00991 | -0.01756 | 2e-05 | 0.00023 | -6e-05 | 0.03866 | -0.01001 | -0.00089 | 0.00076 | -0.01869 | -0.0028 | -0.01516
[RO-RO] [OPP] TRA 400/220 kV AT3 Portile de Fier | N-1 OHL 220 kV Portile de Fier-Resita 1&2 | 0 | 0 | 0 | 0 | 0 | 0 | 0 | 0 | 0 | 0 | 0 | 0 | 0 | 0 | 0 | 0 | 0 | 0 | 0 | 0.04427 | 0 | 0 | 0 | 0 | 0 | 0
[RO-RO] [OPP] TRA 400/220 kV AT3 Portile de Fier | N-1 TRA 400/220 kV AT1 Portile de Fier | -0.01281 | 0.00017 | -0.00577 | 0 | -0.01881 | -6e-05 | 0.00028 | 6e-05 | -6e-05 | -5e-05 | -0.01803 | -0.00333 | 0.00128 | -0.00031 | -0.00987 | -0.0175 | 2e-05 | 0.00023 | -6e-05 | 0.03852 | -0.00997 | -0.00089 | 0.00075 | -0.01863 | -0.00279 | -0.01511
[RO-RO] [OPP] TRA 400/220 kV AT3 Portile de Fier | N-1 TRA 400/220 kV AT2 Portile de Fier | -0.01281 | 0.00017 | -0.00577 | 0 | -0.01881 | -6e-05 | 0.00028 | 6e-05 | -6e-05 | -5e-05 | -0.01803 | -0.00333 | 0.00128 | -0.00031 | -0.00987 | -0.0175 | 2e-05 | 0.00023 | -6e-05 | 0.03852 | -0.00997 | -0.00089 | 0.00075 | -0.01863 | -0.00279 | -0.01511

## 1430
PTDF report
Generated at: | 03/01/2026 22:05:02
Business day: | 2026-01-05
Horizon: | 2DA
Timestamp | 14:30
Border & direction: | South-Romania Importing
Margin satisfied | True
Process | Adjustment
CNE Name | CO Name | AL | AT | BA | BE | BG | CH | CZ | DE | ES | FR | GR | HR | HU | IT | ME | MK | NL | PL | PT | RO | RS | SI | SK | TR | UA | XK
[GR-AL] [DIR] TIE 400 kV Kardia - Zemblak | BC | 0 | 0 | 0 |  | 0 |  | 0 |  | 0 | 0 | 0 | 0 |  | 0 | 0 | 0 | 0 |  | 0 | 0 | 0 | 0 | 0 | 0 | 0 | 0
[GR-AL] [DIR] TIE 400 kV Kardia - Zemblak | N-1 TIE 400 kV Lagadas - Blagoevgrad | 0 | 0 | 0 |  | 0 |  | 0 |  | 0 | 0 | 0 | 0 |  | 0 | 0 | 0 | 0 |  | 0 | 0 | 0 | 0 | 0 | 0 | 0 | 0
[GR-AL] [DIR] TIE 400 kV Kardia - Zemblak | N-1 TIE 400 kV Thessaloniki - Dubrovo | 0 | 0 | 0 |  | 0 |  | 0 |  | 0 | 0 | 0 | 0 |  | 0 | 0 | 0 | 0 |  | 0 | 0 | 0 | 0 | 0 | 0 | 0 | 0
[GR-AL] [DIR] TIE 400 kV Kardia - Zemblak | N-1 TIE 400 kV Meliti - Bitola | 0 | 0 | 0 |  | 0 |  | 0 |  | 0 | 0 | 0 | 0 |  | 0 | 0 | 0 | 0 |  | 0 | 0 | 0 | 0 | 0 | 0 | 0 | 0
[GR-AL] [DIR] TIE 400 kV Kardia - Zemblak | N-1 TIE 400 kV Arachthos - Galatina | 0 | 0 | 0 |  | 0 |  | 0 |  | 0 | 0 | 0 | 0 |  | 0 | 0 | 0 | 0 |  | 0 | 0 | 0 | 0 | 0 | 0 | 0 | 0
[GR-AL] [DIR] TIE 400 kV Kardia - Zemblak | N-1 TIE 400 kV Nea Santa - Babaeski | 0 | 0 | 0 |  | 0 |  | 0 |  | 0 | 0 | 0 | 0 |  | 0 | 0 | 0 | 0 |  | 0 | 0 | 0 | 0 | 0 | 0 | 0 | 0
[GR-AL] [DIR] TIE 400 kV Kardia - Zemblak | N-1 OHL 400 kV Kosovo B - Urosevac | 0 | 0 | 0 |  | 0 |  | 0 |  | 0 | 0 | 0 | 0 |  | 0 | 0 | 0 | 0 |  | 0 | 0 | 0 | 0 | 0 | 0 | 0 | 0
[GR-AL] [DIR] TIE 400 kV Kardia - Zemblak | N-1 TIE 400 kV Pec 3 - Ribarevina | 0 | 0 | 0 |  | 0 |  | 0 |  | 0 | 0 | 0 | 0 |  | 0 | 0 | 0 | 0 |  | 0 | 0 | 0 | 0 | 0 | 0 | 0 | 0
[GR-AL] [DIR] TIE 400 kV Kardia - Zemblak | N-1 TIE 400 kV Maritsa 3 - Hamitabat 1 | 0 | 0 | 0 |  | 0 |  | 0 |  | 0 | 0 | 0 | 0 |  | 0 | 0 | 0 | 0 |  | 0 | 0 | 0 | 0 | 0 | 0 | 0 | 0
[GR-AL] [DIR] TIE 400 kV Kardia - Zemblak | N-1 TIE 400 kV Maritsa 3 - Hamitabat 2 | 0 | 0 | 0 |  | 0 |  | 0 |  | 0 | 0 | 0 | 0 |  | 0 | 0 | 0 | 0 |  | 0 | 0 | 0 | 0 | 0 | 0 | 0 | 0
[GR-AL] [DIR] TIE 400 kV Kardia - Zemblak | N-1 TIE 400 kV Sofia Zapad - Nis | 0 | 0 | 0 |  | 0 |  | 0 |  | 0 | 0 | 0 | 0 |  | 0 | 0 | 0 | 0 |  | 0 | 0 | 0 | 0 | 0 | 0 | 0 | 0
[GR-AL] [DIR] TIE 400 kV Kardia - Zemblak | N-1 TIE 400 kV Kosovo B - Nis 2 | 0 | 0 | 0 |  | 0 |  | 0 |  | 0 | 0 | 0 | 0 |  | 0 | 0 | 0 | 0 |  | 0 | 0 | 0 | 0 | 0 | 0 | 0 | 0
[GR-AL] [DIR] TIE 400 kV Kardia - Zemblak | N-1 TIE 400 kV Vranje 4 - Stip | 0 | 0 | 0 |  | 0 |  | 0 |  | 0 | 0 | 0 | 0 |  | 0 | 0 | 0 | 0 |  | 0 | 0 | 0 | 0 | 0 | 0 | 0 | 0
[GR-AL] [DIR] TIE 400 kV Kardia - Zemblak | N-1 OHL 400 kV Vranje 4 - Leskovac 2 | 0 | 0 | 0 |  | 0 |  | 0 |  | 0 | 0 | 0 | 0 |  | 0 | 0 | 0 | 0 |  | 0 | 0 | 0 | 0 | 0 | 0 | 0 | 0
[GR-AL] [DIR] TIE 400 kV Kardia - Zemblak | N-1 OHL 400 kV Nis 2 - Leskovac 2 | 0 | 0 | 0 |  | 0 |  | 0 |  | 0 | 0 | 0 | 0 |  | 0 | 0 | 0 | 0 |  | 0 | 0 | 0 | 0 | 0 | 0 | 0 | 0
[GR-AL] [DIR] TIE 400 kV Kardia - Zemblak | N-1 OHL 400 kV Bitola 2 - Dubrovo | 0 | 0 | 0 |  | 0 |  | 0 |  | 0 | 0 | 0 | 0 |  | 0 | 0 | 0 | 0 |  | 0 | 0 | 0 | 0 | 0 | 0 | 0 | 0
[GR-AL] [DIR] TIE 400 kV Kardia - Zemblak | N-1 OHL 400 kV Dubrovo - Stip | 0 | 0 | 0 |  | 0 |  | 0 |  | 0 | 0 | 0 | 0 |  | 0 | 0 | 0 | 0 |  | 0 | 0 | 0 | 0 | 0 | 0 | 0 | 0
[GR-AL] [DIR] TIE 400 kV Kardia - Zemblak | N-1 TIE 400 kV Chervena Mogila - Stip | 0 | 0 | 0 |  | 0 |  | 0 |  | 0 | 0 | 0 | 0 |  | 0 | 0 | 0 | 0 |  | 0 | 0 | 0 | 0 | 0 | 0 | 0 | 0
[GR-AL] [DIR] TIE 400 kV Kardia - Zemblak | N-1 OHL 400 kV Skopje 4 - Skopje 5 | 0 | 0 | 0 |  | 0 |  | 0 |  | 0 | 0 | 0 | 0 |  | 0 | 0 | 0 | 0 |  | 0 | 0 | 0 | 0 | 0 | 0 | 0 | 0
[GR-AL] [DIR] TIE 400 kV Kardia - Zemblak | N-1 TIE 400 kV Skopje 5 - Urosevac | 0 | 0 | 0 |  | 0 |  | 0 |  | 0 | 0 | 0 | 0 |  | 0 | 0 | 0 | 0 |  | 0 | 0 | 0 | 0 | 0 | 0 | 0 | 0
[GR-AL] [DIR] TIE 400 kV Kardia - Zemblak | N-1 OHL 400 kV Habitabat NGCC - Babaeski | 0 | 0 | 0 |  | 0 |  | 0 |  | 0 | 0 | 0 | 0 |  | 0 | 0 | 0 | 0 |  | 0 | 0 | 0 | 0 | 0 | 0 | 0 | 0
[GR-AL] [DIR] TIE 400 kV Kardia - Zemblak | N-1 TIE 400 kV Tirana 2 – Podgorica 2 | 0 | 0 | 0 |  | 0 |  | 0 |  | 0 | 0 | 0 | 0 |  | 0 | 0 | 0 | 0 |  | 0 | 0 | 0 | 0 | 0 | 0 | 0 | 0
[GR-AL] [DIR] TIE 400 kV Kardia - Zemblak | N-1 OHL 400 kV Elbasan 2 - Tirana 2 | 0 | 0 | 0 |  | 0 |  | 0 |  | 0 | 0 | 0 | 0 |  | 0 | 0 | 0 | 0 |  | 0 | 0 | 0 | 0 | 0 | 0 | 0 | 0
[GR-AL] [DIR] TIE 400 kV Kardia - Zemblak | N-1 OHL 400 kV Elbasan 2 - Zemblak | 0 | 0 | 0 |  | 0 |  | 0 |  | 0 | 0 | 0 | 0 |  | 0 | 0 | 0 | 0 |  | 0 | 0 | 0 | 0 | 0 | 0 | 0 | 0
[GR-AL] [DIR] TIE 400 kV Kardia - Zemblak | N-1 OHL 400 kV Vetren - Chervena Mogila | 0 | 0 | 0 |  | 0 |  | 0 |  | 0 | 0 | 0 | 0 |  | 0 | 0 | 0 | 0 |  | 0 | 0 | 0 | 0 | 0 | 0 | 0 | 0
[GR-AL] [DIR] TIE 400 kV Kardia - Zemblak | N-1 OHL 400 kV Plovdiv - Vetren | 0 | 0 | 0 |  | 0 |  | 0 |  | 0 | 0 | 0 | 0 |  | 0 | 0 | 0 | 0 |  | 0 | 0 | 0 | 0 | 0 | 0 | 0 | 0
[GR-AL] [DIR] TIE 400 kV Kardia - Zemblak | N-1 OHL 400 kV Maritsa Iztok 2 - Maritsa Iztok 3 | 0 | 0 | 0 |  | 0 |  | 0 |  | 0 | 0 | 0 | 0 |  | 0 | 0 | 0 | 0 |  | 0 | 0 | 0 | 0 | 0 | 0 | 0 | 0
[GR-AL] [DIR] TIE 400 kV Kardia - Zemblak | N-1 OHL 400 kV Maritsa Iztok - Maritsa Iztok 3 ck. 1&2 | 0 | 0 | 0 |  | 0 |  | 0 |  | 0 | 0 | 0 | 0 |  | 0 | 0 | 0 | 0 |  | 0 | 0 | 0 | 0 | 0 | 0 | 0 | 0
[GR-AL] [DIR] TIE 400 kV Kardia - Zemblak | N-1 OHL 400 kV Maritsa Iztok - Plovdiv ck. 1&2 | 0 | 0 | 0 |  | 0 |  | 0 |  | 0 | 0 | 0 | 0 |  | 0 | 0 | 0 | 0 |  | 0 | 0 | 0 | 0 | 0 | 0 | 0 | 0
[GR-AL] [DIR] TIE 400 kV Kardia - Zemblak | N-1 OHL 400 kV Varna - Burgas ck. 1&2 | 0 | 0 | 0 |  | 0 |  | 0 |  | 0 | 0 | 0 | 0 |  | 0 | 0 | 0 | 0 |  | 0 | 0 | 0 | 0 | 0 | 0 | 0 | 0
[GR-AL] [DIR] TIE 400 kV Kardia - Zemblak | N-1 OHL 400 kV Burgas- Maritsa Iztok 2 | 0 | 0 | 0 |  | 0 |  | 0 |  | 0 | 0 | 0 | 0 |  | 0 | 0 | 0 | 0 |  | 0 | 0 | 0 | 0 | 0 | 0 | 0 | 0
[GR-AL] [DIR] TIE 400 kV Kardia - Zemblak | N-1 OHL 400 kV Sofia Zapad - Chervena Mogila ck. 1&2 | 0 | 0 | 0 |  | 0 |  | 0 |  | 0 | 0 | 0 | 0 |  | 0 | 0 | 0 | 0 |  | 0 | 0 | 0 | 0 | 0 | 0 | 0 | 0
[GR-AL] [DIR] TIE 400 kV Kardia - Zemblak | N-1 OHL 400 kV Chervena Mogila - Blagoevgrad ck. 1&2 | 0 | 0 | 0 |  | 0 |  | 0 |  | 0 | 0 | 0 | 0 |  | 0 | 0 | 0 | 0 |  | 0 | 0 | 0 | 0 | 0 | 0 | 0 | 0
[GR-AL] [DIR] TIE 400 kV Kardia - Zemblak | N-1 OHL 400 kV Kozloduy - Sofia Zapad ck. 1&2 | 0 | 0 | 0 |  | 0 |  | 0 |  | 0 | 0 | 0 | 0 |  | 0 | 0 | 0 | 0 |  | 0 | 0 | 0 | 0 | 0 | 0 | 0 | 0
[GR-AL] [DIR] TIE 400 kV Kardia - Zemblak | N-1 OHL 400 kV Filippoi - Komotini ck. 1&2 | 0 | 0 | 0 |  | 0 |  | 0 |  | 0 | 0 | 0 | 0 |  | 0 | 0 | 0 | 0 |  | 0 | 0 | 0 | 0 | 0 | 0 | 0 | 0
[GR-AL] [DIR] TIE 400 kV Kardia - Zemblak | N-1 OHL 400 kV Filippoi - Lagadas ck. 1&2 | 0 | 0 | 0 |  | 0 |  | 0 |  | 0 | 0 | 0 | 0 |  | 0 | 0 | 0 | 0 |  | 0 | 0 | 0 | 0 | 0 | 0 | 0 | 0
[GR-AL] [DIR] TIE 400 kV Kardia - Zemblak | N-1 OHL 400 kV Meliti - Amideo ck. 1&2 | 0 | 0 | 0 |  | 0 |  | 0 |  | 0 | 0 | 0 | 0 |  | 0 | 0 | 0 | 0 |  | 0 | 0 | 0 | 0 | 0 | 0 | 0 | 0
[GR-AL] [DIR] TIE 400 kV Kardia - Zemblak | N-1 OHL 400 kV Amideo - Lagadas ck. 1&2 | 0 | 0 | 0 |  | 0 |  | 0 |  | 0 | 0 | 0 | 0 |  | 0 | 0 | 0 | 0 |  | 0 | 0 | 0 | 0 | 0 | 0 | 0 | 0
[GR-AL] [DIR] TIE 400 kV Kardia - Zemblak | N-1 OHL 400 kV Thessaloniki - Lagadas ck. 1&2 | 0 | 0 | 0 |  | 0 |  | 0 |  | 0 | 0 | 0 | 0 |  | 0 | 0 | 0 | 0 |  | 0 | 0 | 0 | 0 | 0 | 0 | 0 | 0
[GR-AL] [OPP] TIE 400 kV Kardia - Zemblak | BC | 0 | 0 | 0 |  | 0 |  | 0 |  | 0 | 0 | 0 | 0 |  | 0 | 0 | 0 | 0 |  | 0 | 0 | 0 | 0 | 0 | 0 | 0 | 0
[GR-AL] [OPP] TIE 400 kV Kardia - Zemblak | N-1 TIE 400 kV Lagadas - Blagoevgrad | 0 | 0 | 0 |  | 0 |  | 0 |  | 0 | 0 | 0 | 0 |  | 0 | 0 | 0 | 0 |  | 0 | 0 | 0 | 0 | 0 | 0 | 0 | 0
[GR-AL] [OPP] TIE 400 kV Kardia - Zemblak | N-1 TIE 400 kV Thessaloniki - Dubrovo | 0 | 0 | 0 |  | 0 |  | 0 |  | 0 | 0 | 0 | 0 |  | 0 | 0 | 0 | 0 |  | 0 | 0 | 0 | 0 | 0 | 0 | 0 | 0
[GR-AL] [OPP] TIE 400 kV Kardia - Zemblak | N-1 TIE 400 kV Meliti - Bitola | 0 | 0 | 0 |  | 0 |  | 0 |  | 0 | 0 | 0 | 0 |  | 0 | 0 | 0 | 0 |  | 0 | 0 | 0 | 0 | 0 | 0 | 0 | 0
[GR-AL] [OPP] TIE 400 kV Kardia - Zemblak | N-1 TIE 400 kV Arachthos - Galatina | 0 | 0 | 0 |  | 0 |  | 0 |  | 0 | 0 | 0 | 0 |  | 0 | 0 | 0 | 0 |  | 0 | 0 | 0 | 0 | 0 | 0 | 0 | 0
[GR-AL] [OPP] TIE 400 kV Kardia - Zemblak | N-1 TIE 400 kV Nea Santa - Babaeski | 0 | 0 | 0 |  | 0 |  | 0 |  | 0 | 0 | 0 | 0 |  | 0 | 0 | 0 | 0 |  | 0 | 0 | 0 | 0 | 0 | 0 | 0 | 0
[GR-AL] [OPP] TIE 400 kV Kardia - Zemblak | N-1 OHL 400 kV Kosovo B - Urosevac | 0 | 0 | 0 |  | 0 |  | 0 |  | 0 | 0 | 0 | 0 |  | 0 | 0 | 0 | 0 |  | 0 | 0 | 0 | 0 | 0 | 0 | 0 | 0
[GR-AL] [OPP] TIE 400 kV Kardia - Zemblak | N-1 TIE 400 kV Pec 3 - Ribarevina | 0 | 0 | 0 |  | 0 |  | 0 |  | 0 | 0 | 0 | 0 |  | 0 | 0 | 0 | 0 |  | 0 | 0 | 0 | 0 | 0 | 0 | 0 | 0
[GR-AL] [OPP] TIE 400 kV Kardia - Zemblak | N-1 TIE 400 kV Maritsa 3 - Hamitabat 1 | 0 | 0 | 0 |  | 0 |  | 0 |  | 0 | 0 | 0 | 0 |  | 0 | 0 | 0 | 0 |  | 0 | 0 | 0 | 0 | 0 | 0 | 0 | 0
[GR-AL] [OPP] TIE 400 kV Kardia - Zemblak | N-1 TIE 400 kV Maritsa 3 - Hamitabat 2 | 0 | 0 | 0 |  | 0 |  | 0 |  | 0 | 0 | 0 | 0 |  | 0 | 0 | 0 | 0 |  | 0 | 0 | 0 | 0 | 0 | 0 | 0 | 0
[GR-AL] [OPP] TIE 400 kV Kardia - Zemblak | N-1 TIE 400 kV Sofia Zapad - Nis | 0 | 0 | 0 |  | 0 |  | 0 |  | 0 | 0 | 0 | 0 |  | 0 | 0 | 0 | 0 |  | 0 | 0 | 0 | 0 | 0 | 0 | 0 | 0
[GR-AL] [OPP] TIE 400 kV Kardia - Zemblak | N-1 TIE 400 kV Kosovo B - Nis 2 | 0 | 0 | 0 |  | 0 |  | 0 |  | 0 | 0 | 0 | 0 |  | 0 | 0 | 0 | 0 |  | 0 | 0 | 0 | 0 | 0 | 0 | 0 | 0
[GR-AL] [OPP] TIE 400 kV Kardia - Zemblak | N-1 TIE 400 kV Vranje 4 - Stip | 0 | 0 | 0 |  | 0 |  | 0 |  | 0 | 0 | 0 | 0 |  | 0 | 0 | 0 | 0 |  | 0 | 0 | 0 | 0 | 0 | 0 | 0 | 0
[GR-AL] [OPP] TIE 400 kV Kardia - Zemblak | N-1 OHL 400 kV Vranje 4 - Leskovac 2 | 0 | 0 | 0 |  | 0 |  | 0 |  | 0 | 0 | 0 | 0 |  | 0 | 0 | 0 | 0 |  | 0 | 0 | 0 | 0 | 0 | 0 | 0 | 0
[GR-AL] [OPP] TIE 400 kV Kardia - Zemblak | N-1 OHL 400 kV Nis 2 - Leskovac 2 | 0 | 0 | 0 |  | 0 |  | 0 |  | 0 | 0 | 0 | 0 |  | 0 | 0 | 0 | 0 |  | 0 | 0 | 0 | 0 | 0 | 0 | 0 | 0
[GR-AL] [OPP] TIE 400 kV Kardia - Zemblak | N-1 OHL 400 kV Bitola 2 - Dubrovo | 0 | 0 | 0 |  | 0 |  | 0 |  | 0 | 0 | 0 | 0 |  | 0 | 0 | 0 | 0 |  | 0 | 0 | 0 | 0 | 0 | 0 | 0 | 0
[GR-AL] [OPP] TIE 400 kV Kardia - Zemblak | N-1 OHL 400 kV Dubrovo - Stip | 0 | 0 | 0 |  | 0 |  | 0 |  | 0 | 0 | 0 | 0 |  | 0 | 0 | 0 | 0 |  | 0 | 0 | 0 | 0 | 0 | 0 | 0 | 0
[GR-AL] [OPP] TIE 400 kV Kardia - Zemblak | N-1 TIE 400 kV Chervena Mogila - Stip | 0 | 0 | 0 |  | 0 |  | 0 |  | 0 | 0 | 0 | 0 |  | 0 | 0 | 0 | 0 |  | 0 | 0 | 0 | 0 | 0 | 0 | 0 | 0
[GR-AL] [OPP] TIE 400 kV Kardia - Zemblak | N-1 OHL 400 kV Skopje 4 - Skopje 5 | 0 | 0 | 0 |  | 0 |  | 0 |  | 0 | 0 | 0 | 0 |  | 0 | 0 | 0 | 0 |  | 0 | 0 | 0 | 0 | 0 | 0 | 0 | 0
[GR-AL] [OPP] TIE 400 kV Kardia - Zemblak | N-1 TIE 400 kV Skopje 5 - Urosevac | 0 | 0 | 0 |  | 0 |  | 0 |  | 0 | 0 | 0 | 0 |  | 0 | 0 | 0 | 0 |  | 0 | 0 | 0 | 0 | 0 | 0 | 0 | 0
[GR-AL] [OPP] TIE 400 kV Kardia - Zemblak | N-1 OHL 400 kV Habitabat NGCC - Babaeski | 0 | 0 | 0 |  | 0 |  | 0 |  | 0 | 0 | 0 | 0 |  | 0 | 0 | 0 | 0 |  | 0 | 0 | 0 | 0 | 0 | 0 | 0 | 0
[GR-AL] [OPP] TIE 400 kV Kardia - Zemblak | N-1 TIE 400 kV Tirana 2 – Podgorica 2 | 0 | 0 | 0 |  | 0 |  | 0 |  | 0 | 0 | 0 | 0 |  | 0 | 0 | 0 | 0 |  | 0 | 0 | 0 | 0 | 0 | 0 | 0 | 0
[GR-AL] [OPP] TIE 400 kV Kardia - Zemblak | N-1 OHL 400 kV Elbasan 2 - Tirana 2 | 0 | 0 | 0 |  | 0 |  | 0 |  | 0 | 0 | 0 | 0 |  | 0 | 0 | 0 | 0 |  | 0 | 0 | 0 | 0 | 0 | 0 | 0 | 0
[GR-AL] [OPP] TIE 400 kV Kardia - Zemblak | N-1 OHL 400 kV Elbasan 2 - Zemblak | 0 | 0 | 0 |  | 0 |  | 0 |  | 0 | 0 | 0 | 0 |  | 0 | 0 | 0 | 0 |  | 0 | 0 | 0 | 0 | 0 | 0 | 0 | 0
[GR-AL] [OPP] TIE 400 kV Kardia - Zemblak | N-1 OHL 400 kV Vetren - Chervena Mogila | 0 | 0 | 0 |  | 0 |  | 0 |  | 0 | 0 | 0 | 0 |  | 0 | 0 | 0 | 0 |  | 0 | 0 | 0 | 0 | 0 | 0 | 0 | 0
[GR-AL] [OPP] TIE 400 kV Kardia - Zemblak | N-1 OHL 400 kV Plovdiv - Vetren | 0 | 0 | 0 |  | 0 |  | 0 |  | 0 | 0 | 0 | 0 |  | 0 | 0 | 0 | 0 |  | 0 | 0 | 0 | 0 | 0 | 0 | 0 | 0
[GR-AL] [OPP] TIE 400 kV Kardia - Zemblak | N-1 OHL 400 kV Maritsa Iztok 2 - Maritsa Iztok 3 | 0 | 0 | 0 |  | 0 |  | 0 |  | 0 | 0 | 0 | 0 |  | 0 | 0 | 0 | 0 |  | 0 | 0 | 0 | 0 | 0 | 0 | 0 | 0
[GR-AL] [OPP] TIE 400 kV Kardia - Zemblak | N-1 OHL 400 kV Maritsa Iztok - Maritsa Iztok 3 ck. 1&2 | 0 | 0 | 0 |  | 0 |  | 0 |  | 0 | 0 | 0 | 0 |  | 0 | 0 | 0 | 0 |  | 0 | 0 | 0 | 0 | 0 | 0 | 0 | 0
[GR-AL] [OPP] TIE 400 kV Kardia - Zemblak | N-1 OHL 400 kV Maritsa Iztok - Plovdiv ck. 1&2 | 0 | 0 | 0 |  | 0 |  | 0 |  | 0 | 0 | 0 | 0 |  | 0 | 0 | 0 | 0 |  | 0 | 0 | 0 | 0 | 0 | 0 | 0 | 0
[GR-AL] [OPP] TIE 400 kV Kardia - Zemblak | N-1 OHL 400 kV Varna - Burgas ck. 1&2 | 0 | 0 | 0 |  | 0 |  | 0 |  | 0 | 0 | 0 | 0 |  | 0 | 0 | 0 | 0 |  | 0 | 0 | 0 | 0 | 0 | 0 | 0 | 0
[GR-AL] [OPP] TIE 400 kV Kardia - Zemblak | N-1 OHL 400 kV Burgas- Maritsa Iztok 2 | 0 | 0 | 0 |  | 0 |  | 0 |  | 0 | 0 | 0 | 0 |  | 0 | 0 | 0 | 0 |  | 0 | 0 | 0 | 0 | 0 | 0 | 0 | 0
[GR-AL] [OPP] TIE 400 kV Kardia - Zemblak | N-1 OHL 400 kV Sofia Zapad - Chervena Mogila ck. 1&2 | 0 | 0 | 0 |  | 0 |  | 0 |  | 0 | 0 | 0 | 0 |  | 0 | 0 | 0 | 0 |  | 0 | 0 | 0 | 0 | 0 | 0 | 0 | 0
[GR-AL] [OPP] TIE 400 kV Kardia - Zemblak | N-1 OHL 400 kV Chervena Mogila - Blagoevgrad ck. 1&2 | 0 | 0 | 0 |  | 0 |  | 0 |  | 0 | 0 | 0 | 0 |  | 0 | 0 | 0 | 0 |  | 0 | 0 | 0 | 0 | 0 | 0 | 0 | 0
[GR-AL] [OPP] TIE 400 kV Kardia - Zemblak | N-1 OHL 400 kV Kozloduy - Sofia Zapad ck. 1&2 | 0 | 0 | 0 |  | 0 |  | 0 |  | 0 | 0 | 0 | 0 |  | 0 | 0 | 0 | 0 |  | 0 | 0 | 0 | 0 | 0 | 0 | 0 | 0
[GR-AL] [OPP] TIE 400 kV Kardia - Zemblak | N-1 OHL 400 kV Filippoi - Komotini ck. 1&2 | 0 | 0 | 0 |  | 0 |  | 0 |  | 0 | 0 | 0 | 0 |  | 0 | 0 | 0 | 0 |  | 0 | 0 | 0 | 0 | 0 | 0 | 0 | 0
[GR-AL] [OPP] TIE 400 kV Kardia - Zemblak | N-1 OHL 400 kV Filippoi - Lagadas ck. 1&2 | 0 | 0 | 0 |  | 0 |  | 0 |  | 0 | 0 | 0 | 0 |  | 0 | 0 | 0 | 0 |  | 0 | 0 | 0 | 0 | 0 | 0 | 0 | 0
[GR-AL] [OPP] TIE 400 kV Kardia - Zemblak | N-1 OHL 400 kV Meliti - Amideo ck. 1&2 | 0 | 0 | 0 |  | 0 |  | 0 |  | 0 | 0 | 0 | 0 |  | 0 | 0 | 0 | 0 |  | 0 | 0 | 0 | 0 | 0 | 0 | 0 | 0
[GR-AL] [OPP] TIE 400 kV Kardia - Zemblak | N-1 OHL 400 kV Amideo - Lagadas ck. 1&2 | 0 | 0 | 0 |  | 0 |  | 0 |  | 0 | 0 | 0 | 0 |  | 0 | 0 | 0 | 0 |  | 0 | 0 | 0 | 0 | 0 | 0 | 0 | 0
[GR-AL] [OPP] TIE 400 kV Kardia - Zemblak | N-1 OHL 400 kV Thessaloniki - Lagadas ck. 1&2 | 0 | 0 | 0 |  | 0 |  | 0 |  | 0 | 0 | 0 | 0 |  | 0 | 0 | 0 | 0 |  | 0 | 0 | 0 | 0 | 0 | 0 | 0 | 0
[GR-AL] [DIR] TIE 400 kV Kardia - Zemblak | N-1 TIE 400 kV Nea Santa - Maritsa Iztok | 0 | 0 | 0 |  | 0 |  | 0 |  | 0 | 0 | 0 | 0 |  | 0 | 0 | 0 | 0 |  | 0 | 0 | 0 | 0 | 0 | 0 | 0 | 0
[GR-AL] [OPP] TIE 400 kV Kardia - Zemblak | N-1 TIE 400 kV Nea Santa - Maritsa Iztok | 0 | 0 | 0 |  | 0 |  | 0 |  | 0 | 0 | 0 | 0 |  | 0 | 0 | 0 | 0 |  | 0 | 0 | 0 | 0 | 0 | 0 | 0 | 0
[GR-AL] [DIR] TIE 400 kV Kardia - Zemblak | N-1 TIE 400 kV Skopje 5 - Urosevac / N-1 TIE 150 kV Mourtos - Bistrica | 0 | 0 | 0 |  | 0 |  | 0 |  | 0 | 0 | 0 | 0 |  | 0 | 0 | 0 | 0 |  | 0 | 0 | 0 | 0 | 0 | 0 | 0 | 0
[GR-AL] [OPP] TIE 400 kV Kardia - Zemblak | N-1 TIE 400 kV Skopje 5 - Urosevac / N-1 TIE 150 kV Mourtos - Bistrica | 0 | 0 | 0 |  | 0 |  | 0 |  | 0 | 0 | 0 | 0 |  | 0 | 0 | 0 | 0 |  | 0 | 0 | 0 | 0 | 0 | 0 | 0 | 0
[GR-AL] [DIR] TIE 400 kV Kardia - Zemblak | N-1 OHL 400 kV Komotini - Nea Santa ck. 1&2 | 0 | 0 | 0 |  | 0 |  | 0 |  | 0 | 0 | 0 | 0 |  | 0 | 0 | 0 | 0 |  | 0 | 0 | 0 | 0 | 0 | 0 | 0 | 0
[GR-AL] [OPP] TIE 400 kV Kardia - Zemblak | N-1 OHL 400 kV Komotini - Nea Santa ck. 1&2 | 0 | 0 | 0 |  | 0 |  | 0 |  | 0 | 0 | 0 | 0 |  | 0 | 0 | 0 | 0 |  | 0 | 0 | 0 | 0 | 0 | 0 | 0 | 0
[GR-AL] [DIR] TIE 400 kV Kardia - Zemblak | N-1 OHL 400 kV Thessaloniki - Agios Dimitrios ck. 1&2 | 0 | 0 | 0 |  | 0 |  | 0 |  | 0 | 0 | 0 | 0 |  | 0 | 0 | 0 | 0 |  | 0 | 0 | 0 | 0 | 0 | 0 | 0 | 0
[GR-AL] [OPP] TIE 400 kV Kardia - Zemblak | N-1 OHL 400 kV Thessaloniki - Agios Dimitrios ck. 1&2 | 0 | 0 | 0 |  | 0 |  | 0 |  | 0 | 0 | 0 | 0 |  | 0 | 0 | 0 | 0 |  | 0 | 0 | 0 | 0 | 0 | 0 | 0 | 0
[GR-AL] [DIR] TIE 400 kV Kardia - Zemblak | N-1 OHL 400 kV Kardia - Amideo ck. 1&2 | 0 | 0 | 0 |  | 0 |  | 0 |  | 0 | 0 | 0 | 0 |  | 0 | 0 | 0 | 0 |  | 0 | 0 | 0 | 0 | 0 | 0 | 0 | 0
[GR-AL] [OPP] TIE 400 kV Kardia - Zemblak | N-1 OHL 400 kV Kardia - Amideo ck. 1&2 | 0 | 0 | 0 |  | 0 |  | 0 |  | 0 | 0 | 0 | 0 |  | 0 | 0 | 0 | 0 |  | 0 | 0 | 0 | 0 | 0 | 0 | 0 | 0
[BG-RO] [DIR] TIE 400 kV TINTARENI-KOZLODUI 2 | BC | -0.06386 | -4e-05 | -0.02501 | -1e-05 | -0.13343 | -0.00034 | 0.00116 | 0.00036 | -0.00031 | -0.00026 | -0.12238 | -0.01603 | 0.0022 | -0.00153 | -0.04428 | -0.11064 | 0.00011 | 0.00239 | -0.0003 | 0.06617 | -0.00973 | -0.00477 | 0.00275 | -0.12882 | 0.00262 | -0.07495
[BG-RO] [DIR] TIE 400 kV TINTARENI-KOZLODUI 2 | N-1 TIE 400 kV TINTARENI-KOZLODUI 1 | -0.10352 | -6e-05 | -0.04054 | -2e-05 | -0.2163 | -0.00054 | 0.00188 | 0.00059 | -0.0005 | -0.00042 | -0.19838 | -0.02598 | 0.00356 | -0.00249 | -0.07177 | -0.17935 | 0.00018 | 0.00387 | -0.00049 | 0.10727 | -0.01578 | -0.00773 | 0.00446 | -0.20882 | 0.00425 | -0.1215
[BG-RO] [DIR] TIE 400 kV TINTARENI-KOZLODUI 2 | N-1 TIE 400 kV PORTILE DE FIER - DJERDAP | -0.07583 | -0.00024 | -0.03352 | -1e-05 | -0.12868 | -0.00048 | 0.00159 | 0.00052 | -0.00043 | -0.00037 | -0.12625 | -0.02135 | 0.00233 | -0.00216 | -0.05578 | -0.11809 | 0.00016 | 0.00358 | -0.00043 | 0.09168 | -0.03262 | -0.00689 | 0.00374 | -0.12573 | 0.00841 | -0.08855
[BG-RO] [DIR] TIE 400 kV TINTARENI-KOZLODUI 2 | N-1 TIE 400 kV MEDGIDIA SUD - VARNA | -0.06888 | -0.00014 | -0.02753 | -1e-05 | -0.14809 | -0.00038 | 0.00128 | 0.00041 | -0.00035 | -0.00029 | -0.13191 | -0.01768 | 0.00206 | -0.00173 | -0.04812 | -0.11871 | 0.00012 | 0.00282 | -0.00034 | 0.06766 | -0.01236 | -0.00542 | 0.00299 | -0.14279 | 0.00641 | -0.08063
[BG-RO] [DIR] TIE 400 kV TINTARENI-KOZLODUI 2 | N-1 TIE 400 kV MEDGIDIA SUD - DOBRUDJA | -0.06862 | -0.00014 | -0.0274 | -1e-05 | -0.14735 | -0.00038 | 0.00127 | 0.00041 | -0.00034 | -0.00029 | -0.13141 | -0.01759 | 0.00207 | -0.00172 | -0.04792 | -0.11829 | 0.00012 | 0.0028 | -0.00034 | 0.06758 | -0.01222 | -0.00539 | 0.00297 | -0.14204 | 0.00621 | -0.08033
[BG-RO] [DIR] TIE 400 kV TINTARENI-KOZLODUI 1 | BC | -0.06386 | -4e-05 | -0.02501 | -1e-05 | -0.13343 | -0.00034 | 0.00116 | 0.00036 | -0.00031 | -0.00026 | -0.12238 | -0.01603 | 0.0022 | -0.00153 | -0.04428 | -0.11064 | 0.00011 | 0.00239 | -0.0003 | 0.06617 | -0.00973 | -0.00477 | 0.00275 | -0.12882 | 0.00262 | -0.07495
[BG-RO] [DIR] TIE 400 kV TINTARENI-KOZLODUI 1 | N-1 TIE 400 kV TINTARENI-KOZLODUI 2 | -0.10352 | -6e-05 | -0.04054 | -2e-05 | -0.2163 | -0.00054 | 0.00188 | 0.00059 | -0.0005 | -0.00042 | -0.19838 | -0.02598 | 0.00356 | -0.00249 | -0.07177 | -0.17935 | 0.00018 | 0.00387 | -0.00049 | 0.10727 | -0.01578 | -0.00773 | 0.00446 | -0.20882 | 0.00425 | -0.1215
[BG-RO] [DIR] TIE 400 kV TINTARENI-KOZLODUI 1 | N-1 TIE 400 kV PORTILE DE FIER - DJERDAP | -0.07583 | -0.00024 | -0.03352 | -1e-05 | -0.12868 | -0.00048 | 0.00159 | 0.00052 | -0.00043 | -0.00037 | -0.12625 | -0.02135 | 0.00233 | -0.00216 | -0.05578 | -0.11809 | 0.00016 | 0.00358 | -0.00043 | 0.09168 | -0.03262 | -0.00689 | 0.00374 | -0.12573 | 0.00841 | -0.08855
[BG-RO] [DIR] TIE 400 kV TINTARENI-KOZLODUI 1 | N-1 TIE 400 kV MEDGIDIA SUD - VARNA | -0.06888 | -0.00014 | -0.02753 | -1e-05 | -0.14809 | -0.00038 | 0.00128 | 0.00041 | -0.00035 | -0.00029 | -0.13191 | -0.01768 | 0.00206 | -0.00173 | -0.04812 | -0.11871 | 0.00012 | 0.00282 | -0.00034 | 0.06766 | -0.01236 | -0.00542 | 0.00299 | -0.14279 | 0.00641 | -0.08063
[BG-RO] [DIR] TIE 400 kV TINTARENI-KOZLODUI 1 | N-1 TIE 400 kV MEDGIDIA SUD - DOBRUDJA | -0.06862 | -0.00014 | -0.0274 | -1e-05 | -0.14735 | -0.00038 | 0.00127 | 0.00041 | -0.00034 | -0.00029 | -0.13141 | -0.01759 | 0.00207 | -0.00172 | -0.04792 | -0.11829 | 0.00012 | 0.0028 | -0.00034 | 0.06758 | -0.01222 | -0.00539 | 0.00297 | -0.14204 | 0.00621 | -0.08033
[BG-RO] [DIR] TIE 400 kV DOBRUDJA- MEDGIDIA SUD | BC | -0.05148 | -0.00107 | -0.02587 | -1e-05 | -0.15062 | -0.00047 | 0.0012 | 0.00054 | -0.00041 | -0.00035 | -0.09773 | -0.01691 | -0.00136 | -0.00199 | -0.03948 | -0.08283 | 0.00016 | 0.00443 | -0.00041 | 0.01522 | -0.02693 | -0.0067 | 0.00243 | -0.14314 | 0.0389 | -0.05819
[BG-RO] [DIR] TIE 400 kV DOBRUDJA- MEDGIDIA SUD | N-1 TIE 400 kV MEDGIDIA SUD - VARNA | -0.08845 | -0.00183 | -0.04444 | -2e-05 | -0.25855 | -0.00081 | 0.00205 | 0.00093 | -0.00071 | -0.0006 | -0.16793 | -0.02906 | -0.00233 | -0.00341 | -0.06782 | -0.14232 | 0.00027 | 0.0076 | -0.00071 | 0.02616 | -0.04626 | -0.01151 | 0.00417 | -0.24601 | 0.06684 | -0.09997
[BG-RO] [DIR] TIE 400 kV MEDGIDIA SUD - VARNA | BC | -0.05315 | -0.0011 | -0.0267 | -1e-05 | -0.15517 | -0.00049 | 0.00123 | 0.00056 | -0.00043 | -0.00036 | -0.10092 | -0.01746 | -0.0014 | -0.00205 | -0.04075 | -0.08552 | 0.00016 | 0.00457 | -0.00042 | 0.01572 | -0.02779 | -0.00691 | 0.00251 | -0.14789 | 0.04016 | -0.06007
[BG-RO] [DIR] TIE 400 kV MEDGIDIA SUD - VARNA | N-1 TIE 400 kV MEDGIDIA SUD - DOBRUDJA | -0.0893 | -0.00185 | -0.04487 | -2e-05 | -0.26094 | -0.00082 | 0.00207 | 0.00094 | -0.00072 | -0.00061 | -0.16955 | -0.02933 | -0.00236 | -0.00345 | -0.06847 | -0.14369 | 0.00027 | 0.00768 | -0.00071 | 0.02641 | -0.0467 | -0.01162 | 0.00421 | -0.24841 | 0.06748 | -0.10093
[BG-RO] [OPP] TIE 400 kV TINTARENI-KOZLODUI 2 | BC | -0.06386 | -4e-05 | -0.02501 | -1e-05 | -0.13343 | -0.00034 | 0.00116 | 0.00036 | -0.00031 | -0.00026 | -0.12238 | -0.01603 | 0.0022 | -0.00153 | -0.04428 | -0.11064 | 0.00011 | 0.00239 | -0.0003 | 0.06617 | -0.00973 | -0.00477 | 0.00275 | -0.12882 | 0.00262 | -0.07495
[BG-RO] [OPP] TIE 400 kV TINTARENI-KOZLODUI 2 | N-1 TIE 400 kV TINTARENI-KOZLODUI 1 | -0.10352 | -6e-05 | -0.04054 | -2e-05 | -0.2163 | -0.00054 | 0.00188 | 0.00059 | -0.0005 | -0.00042 | -0.19838 | -0.02598 | 0.00356 | -0.00249 | -0.07177 | -0.17935 | 0.00018 | 0.00387 | -0.00049 | 0.10727 | -0.01578 | -0.00773 | 0.00446 | -0.20882 | 0.00425 | -0.1215
[BG-RO] [OPP] TIE 400 kV TINTARENI-KOZLODUI 2 | N-1 TIE 400 kV PORTILE DE FIER - DJERDAP | -0.07583 | -0.00024 | -0.03352 | -1e-05 | -0.12868 | -0.00048 | 0.00159 | 0.00052 | -0.00043 | -0.00037 | -0.12625 | -0.02135 | 0.00233 | -0.00216 | -0.05578 | -0.11809 | 0.00016 | 0.00358 | -0.00043 | 0.09168 | -0.03262 | -0.00689 | 0.00374 | -0.12573 | 0.00841 | -0.08855
[BG-RO] [OPP] TIE 400 kV TINTARENI-KOZLODUI 2 | N-1 TIE 400 kV MEDGIDIA SUD - VARNA | -0.06888 | -0.00014 | -0.02753 | -1e-05 | -0.14809 | -0.00038 | 0.00128 | 0.00041 | -0.00035 | -0.00029 | -0.13191 | -0.01768 | 0.00206 | -0.00173 | -0.04812 | -0.11871 | 0.00012 | 0.00282 | -0.00034 | 0.06766 | -0.01236 | -0.00542 | 0.00299 | -0.14279 | 0.00641 | -0.08063
[BG-RO] [OPP] TIE 400 kV TINTARENI-KOZLODUI 2 | N-1 TIE 400 kV MEDGIDIA SUD - DOBRUDJA | -0.06862 | -0.00014 | -0.0274 | -1e-05 | -0.14735 | -0.00038 | 0.00127 | 0.00041 | -0.00034 | -0.00029 | -0.13141 | -0.01759 | 0.00207 | -0.00172 | -0.04792 | -0.11829 | 0.00012 | 0.0028 | -0.00034 | 0.06758 | -0.01222 | -0.00539 | 0.00297 | -0.14204 | 0.00621 | -0.08033
[BG-RO] [OPP] TIE 400 kV TINTARENI-KOZLODUI 1 | BC | -0.06386 | -4e-05 | -0.02501 | -1e-05 | -0.13343 | -0.00034 | 0.00116 | 0.00036 | -0.00031 | -0.00026 | -0.12238 | -0.01603 | 0.0022 | -0.00153 | -0.04428 | -0.11064 | 0.00011 | 0.00239 | -0.0003 | 0.06617 | -0.00973 | -0.00477 | 0.00275 | -0.12882 | 0.00262 | -0.07495
[BG-RO] [OPP] TIE 400 kV TINTARENI-KOZLODUI 1 | N-1 TIE 400 kV TINTARENI-KOZLODUI 2 | -0.10352 | -6e-05 | -0.04054 | -2e-05 | -0.2163 | -0.00054 | 0.00188 | 0.00059 | -0.0005 | -0.00042 | -0.19838 | -0.02598 | 0.00356 | -0.00249 | -0.07177 | -0.17935 | 0.00018 | 0.00387 | -0.00049 | 0.10727 | -0.01578 | -0.00773 | 0.00446 | -0.20882 | 0.00425 | -0.1215
[BG-RO] [OPP] TIE 400 kV TINTARENI-KOZLODUI 1 | N-1 TIE 400 kV PORTILE DE FIER - DJERDAP | -0.07583 | -0.00024 | -0.03352 | -1e-05 | -0.12868 | -0.00048 | 0.00159 | 0.00052 | -0.00043 | -0.00037 | -0.12625 | -0.02135 | 0.00233 | -0.00216 | -0.05578 | -0.11809 | 0.00016 | 0.00358 | -0.00043 | 0.09168 | -0.03262 | -0.00689 | 0.00374 | -0.12573 | 0.00841 | -0.08855
[BG-RO] [OPP] TIE 400 kV TINTARENI-KOZLODUI 1 | N-1 TIE 400 kV MEDGIDIA SUD - VARNA | -0.06888 | -0.00014 | -0.02753 | -1e-05 | -0.14809 | -0.00038 | 0.00128 | 0.00041 | -0.00035 | -0.00029 | -0.13191 | -0.01768 | 0.00206 | -0.00173 | -0.04812 | -0.11871 | 0.00012 | 0.00282 | -0.00034 | 0.06766 | -0.01236 | -0.00542 | 0.00299 | -0.14279 | 0.00641 | -0.08063
[BG-RO] [OPP] TIE 400 kV TINTARENI-KOZLODUI 1 | N-1 TIE 400 kV MEDGIDIA SUD - DOBRUDJA | -0.06862 | -0.00014 | -0.0274 | -1e-05 | -0.14735 | -0.00038 | 0.00127 | 0.00041 | -0.00034 | -0.00029 | -0.13141 | -0.01759 | 0.00207 | -0.00172 | -0.04792 | -0.11829 | 0.00012 | 0.0028 | -0.00034 | 0.06758 | -0.01222 | -0.00539 | 0.00297 | -0.14204 | 0.00621 | -0.08033
[BG-RO] [OPP] TIE 400 kV DOBRUDJA- MEDGIDIA SUD | BC | -0.05148 | -0.00107 | -0.02587 | -1e-05 | -0.15062 | -0.00047 | 0.0012 | 0.00054 | -0.00041 | -0.00035 | -0.09773 | -0.01691 | -0.00136 | -0.00199 | -0.03948 | -0.08283 | 0.00016 | 0.00443 | -0.00041 | 0.01522 | -0.02693 | -0.0067 | 0.00243 | -0.14314 | 0.0389 | -0.05819
[BG-RO] [OPP] TIE 400 kV DOBRUDJA- MEDGIDIA SUD | N-1 TIE 400 kV MEDGIDIA SUD - VARNA | -0.08845 | -0.00183 | -0.04444 | -2e-05 | -0.25855 | -0.00081 | 0.00205 | 0.00093 | -0.00071 | -0.0006 | -0.16793 | -0.02906 | -0.00233 | -0.00341 | -0.06782 | -0.14232 | 0.00027 | 0.0076 | -0.00071 | 0.02616 | -0.04626 | -0.01151 | 0.00417 | -0.24601 | 0.06684 | -0.09997
[BG-RO] [OPP] TIE 400 kV MEDGIDIA SUD - VARNA | BC | -0.05315 | -0.0011 | -0.0267 | -1e-05 | -0.15517 | -0.00049 | 0.00123 | 0.00056 | -0.00043 | -0.00036 | -0.10092 | -0.01746 | -0.0014 | -0.00205 | -0.04075 | -0.08552 | 0.00016 | 0.00457 | -0.00042 | 0.01572 | -0.02779 | -0.00691 | 0.00251 | -0.14789 | 0.04016 | -0.06007
[BG-RO] [OPP] TIE 400 kV MEDGIDIA SUD - VARNA | N-1 TIE 400 kV MEDGIDIA SUD - DOBRUDJA | -0.0893 | -0.00185 | -0.04487 | -2e-05 | -0.26094 | -0.00082 | 0.00207 | 0.00094 | -0.00072 | -0.00061 | -0.16955 | -0.02933 | -0.00236 | -0.00345 | -0.06847 | -0.14369 | 0.00027 | 0.00768 | -0.00071 | 0.02641 | -0.0467 | -0.01162 | 0.00421 | -0.24841 | 0.06748 | -0.10093
[RO-BG] [DIR] TIE 400 kV TINTARENI-KOZLODUI 1 | BC | -0.06386 | -4e-05 | -0.02501 | -1e-05 | -0.13343 | -0.00034 | 0.00116 | 0.00036 | -0.00031 | -0.00026 | -0.12238 | -0.01603 | 0.0022 | -0.00153 | -0.04428 | -0.11064 | 0.00011 | 0.00239 | -0.0003 | 0.06617 | -0.00973 | -0.00477 | 0.00275 | -0.12882 | 0.00262 | -0.07495
[RO-BG] [DIR] TIE 400 kV TINTARENI-KOZLODUI 1 | N-1 TIE 400 kV Portile de Fier-Djerdap | -0.07583 | -0.00024 | -0.03352 | -1e-05 | -0.12868 | -0.00048 | 0.00159 | 0.00052 | -0.00043 | -0.00037 | -0.12625 | -0.02135 | 0.00233 | -0.00216 | -0.05578 | -0.11809 | 0.00016 | 0.00358 | -0.00043 | 0.09168 | -0.03262 | -0.00689 | 0.00374 | -0.12573 | 0.00841 | -0.08855
[RO-BG] [DIR] TIE 400 kV TINTARENI-KOZLODUI 1 | N-1 TIE 400 kV TINTARENI-KOZLODUI 2 | -0.10352 | -6e-05 | -0.04054 | -2e-05 | -0.2163 | -0.00054 | 0.00188 | 0.00059 | -0.0005 | -0.00042 | -0.19838 | -0.02598 | 0.00356 | -0.00249 | -0.07177 | -0.17935 | 0.00018 | 0.00387 | -0.00049 | 0.10727 | -0.01578 | -0.00773 | 0.00446 | -0.20882 | 0.00425 | -0.1215
[RO-BG] [DIR] TIE 400 kV TINTARENI-KOZLODUI 1 | N-1 TIE 400 kV Isaccea - Vulcanesti | -0.06697 | -0.00019 | -0.02699 | -1e-05 | -0.1387 | -0.00038 | 0.00125 | 0.00041 | -0.00034 | -0.00029 | -0.12676 | -0.01735 | 0.00183 | -0.00171 | -0.04695 | -0.11472 | 0.00012 | 0.00287 | -0.00034 | 0.06195 | -0.0125 | -0.0054 | 0.00289 | -0.13395 | 0.00867 | -0.07838
[RO-BG] [DIR] TIE 400 kV TINTARENI-KOZLODUI 1 | N-1 TIE 400 kV Resita-Pancevo c2 | -0.06386 | -4e-05 | -0.02501 | -1e-05 | -0.13343 | -0.00034 | 0.00116 | 0.00036 | -0.00031 | -0.00026 | -0.12238 | -0.01603 | 0.0022 | -0.00153 | -0.04428 | -0.11064 | 0.00011 | 0.00239 | -0.0003 | 0.06617 | -0.00973 | -0.00477 | 0.00275 | -0.12882 | 0.00262 | -0.07495
[RO-BG] [DIR] TIE 400 kV TINTARENI-KOZLODUI 1 | N-1 TIE 400 kV Resita-Pancevo c1 | -0.06393 | -9e-05 | -0.0264 | -1e-05 | -0.13085 | -0.00036 | 0.00124 | 0.00039 | -0.00033 | -0.00028 | -0.12057 | -0.01687 | 0.00215 | -0.00165 | -0.04536 | -0.10918 | 0.00012 | 0.00263 | -0.00033 | 0.07029 | -0.01319 | -0.00521 | 0.00294 | -0.12639 | 0.00384 | -0.07455
[RO-BG] [DIR] TIE 400 kV TINTARENI-KOZLODUI 2 | BC | -0.06386 | -4e-05 | -0.02501 | -1e-05 | -0.13343 | -0.00034 | 0.00116 | 0.00036 | -0.00031 | -0.00026 | -0.12238 | -0.01603 | 0.0022 | -0.00153 | -0.04428 | -0.11064 | 0.00011 | 0.00239 | -0.0003 | 0.06617 | -0.00973 | -0.00477 | 0.00275 | -0.12882 | 0.00262 | -0.07495
[RO-BG] [DIR] TIE 400 kV TINTARENI-KOZLODUI 2 | N-1 TIE 400 kV Portile de Fier-Djerdap | -0.07583 | -0.00024 | -0.03352 | -1e-05 | -0.12868 | -0.00048 | 0.00159 | 0.00052 | -0.00043 | -0.00037 | -0.12625 | -0.02135 | 0.00233 | -0.00216 | -0.05578 | -0.11809 | 0.00016 | 0.00358 | -0.00043 | 0.09168 | -0.03262 | -0.00689 | 0.00374 | -0.12573 | 0.00841 | -0.08855
[RO-BG] [DIR] TIE 400 kV TINTARENI-KOZLODUI 2 | N-1 TIE 400 kV TINTARENI-KOZLODUI 1 | -0.10352 | -6e-05 | -0.04054 | -2e-05 | -0.2163 | -0.00054 | 0.00188 | 0.00059 | -0.0005 | -0.00042 | -0.19838 | -0.02598 | 0.00356 | -0.00249 | -0.07177 | -0.17935 | 0.00018 | 0.00387 | -0.00049 | 0.10727 | -0.01578 | -0.00773 | 0.00446 | -0.20882 | 0.00425 | -0.1215
[RO-BG] [DIR] TIE 400 kV TINTARENI-KOZLODUI 2 | N-1 TIE 400 kV Isaccea - Vulcanesti | -0.06697 | -0.00019 | -0.02699 | -1e-05 | -0.1387 | -0.00038 | 0.00125 | 0.00041 | -0.00034 | -0.00029 | -0.12676 | -0.01735 | 0.00183 | -0.00171 | -0.04695 | -0.11472 | 0.00012 | 0.00287 | -0.00034 | 0.06195 | -0.0125 | -0.0054 | 0.00289 | -0.13395 | 0.00867 | -0.07838
[RO-BG] [DIR] TIE 400 kV TINTARENI-KOZLODUI 2 | N-1 TIE 400 kV Resita-Pancevo c2 | -0.06386 | -4e-05 | -0.02501 | -1e-05 | -0.13343 | -0.00034 | 0.00116 | 0.00036 | -0.00031 | -0.00026 | -0.12238 | -0.01603 | 0.0022 | -0.00153 | -0.04428 | -0.11064 | 0.00011 | 0.00239 | -0.0003 | 0.06617 | -0.00973 | -0.00477 | 0.00275 | -0.12882 | 0.00262 | -0.07495
[RO-BG] [DIR] TIE 400 kV TINTARENI-KOZLODUI 2 | N-1 TIE 400 kV Resita-Pancevo c1 | -0.06393 | -9e-05 | -0.0264 | -1e-05 | -0.13085 | -0.00036 | 0.00124 | 0.00039 | -0.00033 | -0.00028 | -0.12057 | -0.01687 | 0.00215 | -0.00165 | -0.04536 | -0.10918 | 0.00012 | 0.00263 | -0.00033 | 0.07029 | -0.01319 | -0.00521 | 0.00294 | -0.12639 | 0.00384 | -0.07455
[RO-RS] [DIR] TIE 400 kV Portile de Fier-Djerdap | BC | 0.07677 | 0.00129 | 0.05464 | 3e-05 | -0.03048 | 0.00092 | -0.00274 | -0.00102 | 0.00081 | 0.00069 | 0.02482 | 0.03416 | -0.00085 | 0.00399 | 0.0738 | 0.04783 | -0.0003 | -0.00763 | 0.00081 | -0.16362 | 0.14683 | 0.01363 | -0.00633 | -0.01983 | -0.03713 | 0.08725
[RO-RS] [DIR] TIE 400 kV Portile de Fier-Djerdap | N-1 TIE 400 kV Arad-Sandorfalva | 0.07499 | 0.00165 | 0.05501 | 3e-05 | -0.03554 | 0.00097 | -0.00282 | -0.00109 | 0.00086 | 0.00073 | 0.02078 | 0.03469 | 0.00106 | 0.00417 | 0.07296 | 0.04423 | -0.00032 | -0.0083 | 0.00085 | -0.1715 | 0.14619 | 0.01443 | -0.00652 | -0.0247 | -0.04047 | 0.08484
[RO-RS] [DIR] TIE 400 kV Portile de Fier-Djerdap | N-1 TIE 400 kV Nadab-Bekescsaba | 0.07197 | 0.00164 | 0.05204 | 3e-05 | -0.03796 | 0.00091 | -0.00258 | -0.00103 | 0.00081 | 0.00068 | 0.01809 | 0.03273 | 0.0004 | 0.00392 | 0.06978 | 0.04143 | -0.0003 | -0.00796 | 0.0008 | -0.17374 | 0.14215 | 0.01346 | -0.0057 | -0.02717 | -0.04027 | 0.0818
[RO-RS] [DIR] TIE 400 kV Portile de Fier-Djerdap | N-1 TIE 400 kV Rosiori-Mukacevo | 0.06822 | 0.00058 | 0.04824 | 2e-05 | -0.04127 | 0.00075 | -0.0024 | -0.00082 | 0.00067 | 0.00057 | 0.01454 | 0.02973 | -0.00307 | 0.00332 | 0.0659 | 0.03781 | -0.00024 | -0.00582 | 0.00067 | -0.17843 | 0.13782 | 0.0112 | -0.00569 | -0.03051 | -0.0334 | 0.07804
[RO-RS] [DIR] TIE 400 kV Portile de Fier-Djerdap | N-1 TIE 400 kV TINTARENI-KOZLODUI 1 | 0.08555 | 0.0013 | 0.05808 | 3e-05 | -0.01215 | 0.00096 | -0.0029 | -0.00107 | 0.00086 | 0.00073 | 0.04163 | 0.03636 | -0.00115 | 0.0042 | 0.07988 | 0.06303 | -0.00032 | -0.00796 | 0.00085 | -0.17271 | 0.14817 | 0.01428 | -0.0067 | -0.00213 | -0.03749 | 0.09754
[RO-RS] [DIR] TIE 400 kV Portile de Fier-Djerdap | N-1 TIE 400 kV TINTARENI-KOZLODUI 2 | 0.08555 | 0.0013 | 0.05808 | 3e-05 | -0.01215 | 0.00096 | -0.0029 | -0.00107 | 0.00086 | 0.00073 | 0.04163 | 0.03636 | -0.00115 | 0.0042 | 0.07988 | 0.06303 | -0.00032 | -0.00796 | 0.00085 | -0.17271 | 0.14817 | 0.01428 | -0.0067 | -0.00213 | -0.03749 | 0.09754
[RO-RS] [DIR] TIE 400 kV Portile de Fier-Djerdap | N-1 TIE 400 kV Isaccea - Vulcanesti | 0.06772 | 0.00083 | 0.04886 | 2e-05 | -0.04584 | 0.00079 | -0.00248 | -0.00087 | 0.0007 | 0.00059 | 0.01203 | 0.03029 | -0.00192 | 0.00346 | 0.066 | 0.03592 | -0.00026 | -0.00622 | 0.0007 | -0.17594 | 0.13876 | 0.01178 | -0.0059 | -0.03478 | -0.01947 | 0.07725
[RO-RS] [DIR] TIE 400 kV Portile de Fier-Djerdap | N-1 OHL 400 kV Mintia-Arad | 0.07167 | 0.00153 | 0.0524 | 3e-05 | -0.04001 | 0.00091 | -0.00263 | -0.00102 | 0.00081 | 0.00068 | 0.01668 | 0.03292 | 0.00034 | 0.00393 | 0.06987 | 0.04029 | -0.0003 | -0.00783 | 0.0008 | -0.17672 | 0.14299 | 0.01352 | -0.00598 | -0.0291 | -0.04014 | 0.08131
[RO-RS] [DIR] TIE 400 kV Portile de Fier-Djerdap | N-1 OHL 220 kV Portile de Fier-Resita 1&2 | 0.06934 | 0.0014 | 0.0513 | 3e-05 | -0.04138 | 0.00088 | -0.00258 | -0.00099 | 0.00078 | 0.00066 | 0.01437 | 0.03213 | -0.00011 | 0.00382 | 0.06816 | 0.03769 | -0.00029 | -0.0075 | 0.00078 | -0.17792 | 0.14105 | 0.01312 | -0.0059 | -0.03062 | -0.03875 | 0.07849
[RO-RS] [DIR] TIE 400 kV Portile de Fier-Djerdap | N-1 OHL 220 kV Resita-Timisoara 1&2 | 0.06392 | 0.00135 | 0.04602 | 2e-05 | -0.04374 | 0.0008 | -0.0023 | -0.0009 | 0.00071 | 0.0006 | 0.01073 | 0.02894 | 0.00031 | 0.00345 | 0.06189 | 0.03351 | -0.00026 | -0.00689 | 0.0007 | -0.17433 | 0.12975 | 0.01184 | -0.0052 | -0.03321 | -0.03737 | 0.07312
[RO-RS] [DIR] TIE 400 kV Portile de Fier-Djerdap | N-1 TRA 400/220 kV AT3 Arad | 0.072 | 0.00137 | 0.05171 | 3e-05 | -0.03628 | 0.00088 | -0.00259 | -0.00099 | 0.00078 | 0.00066 | 0.01905 | 0.03242 | -0.00022 | 0.00383 | 0.06955 | 0.04212 | -0.00029 | -0.00748 | 0.00078 | -0.16945 | 0.14109 | 0.01311 | -0.00593 | -0.02561 | -0.03788 | 0.08193
[RO-RS] [DIR] TIE 400 kV Portile de Fier-Djerdap | N-1 TIE 400 kV Resita-Pancevo c2 | 0.07677 | 0.00129 | 0.05464 | 3e-05 | -0.03048 | 0.00092 | -0.00274 | -0.00102 | 0.00081 | 0.00069 | 0.02482 | 0.03416 | -0.00085 | 0.00399 | 0.0738 | 0.04783 | -0.0003 | -0.00763 | 0.00081 | -0.16362 | 0.14683 | 0.01363 | -0.00633 | -0.01983 | -0.03713 | 0.08725
[RO-RS] [DIR] TIE 400 kV Portile de Fier-Djerdap | N-1 TIE 400 kV Resita-Pancevo c1 | 0.07764 | 0.00198 | 0.07191 | 4e-05 | -0.06252 | 0.00126 | -0.00373 | -0.00141 | 0.00112 | 0.00095 | 0.00234 | 0.04455 | -0.00028 | 0.00546 | 0.08726 | 0.02982 | -0.00041 | -0.01065 | 0.00111 | -0.21461 | 0.1897 | 0.01905 | -0.00867 | -0.05001 | -0.05225 | 0.08226
[RO-UA] [DIR] TIE 400 kV Isaccea-Vulcanesti | N-1 TIE 400 kV Resita-Pancevo c2 | 0.09508 | 0.00481 | 0.06068 | 4e-05 | 0.16126 | 0.00138 | -0.00271 | -0.00163 | 0.00118 | 0.001 | 0.13428 | 0.04058 | 0.01126 | 0.0055 | 0.08193 | 0.12508 | -0.00046 | -0.0148 | 0.00117 | 0.12938 | 0.08472 | 0.01936 | -0.00442 | 0.15703 | -0.18548 | 0.10503
[RO-HU] [DIR] TIE 400 kV Arad-Sandorfalva | BC | -0.02232 | 0.00452 | 0.00461 | 2e-05 | -0.06323 | 0.00068 | -0.00092 | -0.00084 | 0.00054 | 0.00046 | -0.05045 | 0.00664 | 0.02388 | 0.00234 | -0.01051 | -0.04491 | -0.00022 | -0.00833 | 0.00054 | -0.09853 | -0.00793 | 0.00998 | -0.00249 | -0.06084 | -0.04179 | -0.03007
[RO-HU] [DIR] TIE 400 kV Arad-Sandorfalva | N-1 TIE 400 kV Nadab-Bekescsaba | -0.06477 | 0.00763 | -0.01843 | 1e-05 | -0.1294 | 0.00066 | 0.00052 | -0.00091 | 0.00047 | 0.00041 | -0.11001 | -0.00597 | 0.03492 | 0.00172 | -0.04609 | -0.1015 | -0.00022 | -0.01126 | 0.00047 | -0.18806 | -0.04935 | 0.00847 | 0.00307 | -0.12575 | -0.06959 | -0.07822
[RO-HU] [DIR] TIE 400 kV Arad-Sandorfalva | N-1 TIE 400 kV Rosiori-Mukacevo | -0.04571 | 0.00256 | -0.01289 | 0 | -0.09271 | 0.00021 | 2e-05 | -0.00028 | 0.00015 | 0.00013 | -0.07855 | -0.00548 | 0.01781 | 0.00052 | -0.0321 | -0.0723 | -7e-05 | -0.00337 | 0.00015 | -0.13902 | -0.03257 | 0.00334 | -0.00075 | -0.09003 | -0.03159 | -0.05524
[RO-HU] [DIR] TIE 400 kV Arad-Sandorfalva | N-1 TIE 400 kV Portile de Fier-Djerdap | -0.01676 | 0.00461 | 0.00857 | 2e-05 | -0.06543 | 0.00074 | -0.00112 | -0.00091 | 0.0006 | 0.00051 | -0.04865 | 0.00911 | 0.02382 | 0.00263 | -0.00516 | -0.04144 | -0.00025 | -0.00889 | 0.0006 | -0.11039 | 0.00271 | 0.01097 | -0.00295 | -0.06228 | -0.04448 | -0.02375
[RO-HU] [DIR] TIE 400 kV Arad-Sandorfalva | N-1 OHL 400 kV Iernut-Sibiu Sud | -0.02387 | 0.00447 | 0.00365 | 1e-05 | -0.06555 | 0.00066 | -0.00087 | -0.00082 | 0.00053 | 0.00045 | -0.05256 | 0.00601 | 0.02378 | 0.00227 | -0.01184 | -0.04692 | -0.00022 | -0.00816 | 0.00052 | -0.10079 | -0.00934 | 0.00971 | -0.00238 | -0.06312 | -0.04171 | -0.03179
[RO-HU] [DIR] TIE 400 kV Arad-Sandorfalva | N-1 TIE 400 kV Resita-Pancevo c2 | -0.02232 | 0.00452 | 0.00461 | 2e-05 | -0.06323 | 0.00068 | -0.00092 | -0.00084 | 0.00054 | 0.00046 | -0.05045 | 0.00664 | 0.02388 | 0.00234 | -0.01051 | -0.04491 | -0.00022 | -0.00833 | 0.00054 | -0.09853 | -0.00793 | 0.00998 | -0.00249 | -0.06084 | -0.04179 | -0.03007
[RO-HU] [DIR] TIE 400 kV Arad-Sandorfalva | N-1 TIE 400 kV Resita-Pancevo c1 | -0.02218 | 0.00464 | 0.00751 | 2e-05 | -0.06861 | 0.00073 | -0.00109 | -0.00091 | 0.00059 | 0.00051 | -0.05423 | 0.00838 | 0.02397 | 0.00259 | -0.00825 | -0.04794 | -0.00024 | -0.00884 | 0.00059 | -0.10709 | -0.00073 | 0.01089 | -0.00289 | -0.06591 | -0.04433 | -0.03091
[RO-HU] [DIR] TIE 400 kV Nadab-Bekescsaba | BC | -0.0752 | 0.00552 | -0.04081 | -1e-05 | -0.11724 | -4e-05 | 0.00255 | -0.00012 | -0.00012 | -0.0001 | -0.1055 | -0.02234 | 0.01956 | -0.0011 | -0.06303 | -0.10025 | 0 | -0.00519 | -0.00012 | -0.15861 | -0.07338 | -0.00268 | 0.00985 | -0.115 | -0.04927 | -0.08531
[RO-HU] [DIR] TIE 400 kV Nadab-Bekescsaba | N-1 TIE 400 kV Arad-Sandorfalva | -0.08946 | 0.00841 | -0.03787 | 0 | -0.15763 | 0.0004 | 0.00196 | -0.00066 | 0.00022 | 0.0002 | -0.13774 | -0.0181 | 0.03482 | 0.0004 | -0.06974 | -0.12895 | -0.00014 | -0.01051 | 0.00022 | -0.22156 | -0.07845 | 0.0037 | 0.00825 | -0.15387 | -0.07596 | -0.10452
[RO-HU] [DIR] TIE 400 kV Nadab-Bekescsaba | N-1 TIE 400 kV Rosiori-Mukacevo | -0.12472 | 0.00137 | -0.07787 | -3e-05 | -0.17967 | -0.00103 | 0.00455 | 0.00105 | -0.00096 | -0.00081 | -0.16499 | -0.04799 | 0.0067 | -0.00497 | -0.10873 | -0.15825 | 0.00033 | 0.00531 | -0.00096 | -0.24435 | -0.12555 | -0.01674 | 0.01353 | -0.17681 | -0.02767 | -0.13861
[RO-HU] [DIR] TIE 400 kV Nadab-Bekescsaba | N-1 TIE 400 kV Portile de Fier-Djerdap | -0.07018 | 0.0056 | -0.03724 | -1e-05 | -0.11923 | 2e-05 | 0.00237 | -0.00019 | -7e-05 | -5e-05 | -0.10388 | -0.0201 | 0.0195 | -0.00084 | -0.0582 | -0.09712 | -2e-05 | -0.00569 | -7e-05 | -0.16931 | -0.06378 | -0.00179 | 0.00943 | -0.1163 | -0.05169 | -0.0796
[RO-HU] [DIR] TIE 400 kV Nadab-Bekescsaba | N-1 OHL 400 kV Iernut-Sibiu Sud | -0.07333 | 0.00558 | -0.03964 | -1e-05 | -0.11443 | -1e-05 | 0.00249 | -0.00015 | -0.0001 | -8e-05 | -0.10295 | -0.02157 | 0.01968 | -0.001 | -0.06142 | -0.09782 | 0 | -0.0054 | -0.0001 | -0.15587 | -0.07167 | -0.00235 | 0.00971 | -0.11224 | -0.04935 | -0.08323
[RO-HU] [DIR] TIE 400 kV Nadab-Bekescsaba | N-1 TIE 400 kV Resita-Pancevo c2 | -0.0752 | 0.00552 | -0.04081 | -1e-05 | -0.11724 | -4e-05 | 0.00255 | -0.00012 | -0.00012 | -0.0001 | -0.1055 | -0.02234 | 0.01956 | -0.0011 | -0.06303 | -0.10025 | 0 | -0.00519 | -0.00012 | -0.15861 | -0.07338 | -0.00268 | 0.00985 | -0.115 | -0.04927 | -0.08531
[RO-HU] [DIR] TIE 400 kV Nadab-Bekescsaba | N-1 TIE 400 kV Resita-Pancevo c1 | -0.07507 | 0.00562 | -0.03831 | -1e-05 | -0.12187 | 1e-05 | 0.00241 | -0.00018 | -8e-05 | -6e-05 | -0.10875 | -0.02083 | 0.01964 | -0.00089 | -0.06108 | -0.10286 | -1e-05 | -0.00563 | -8e-05 | -0.16599 | -0.06718 | -0.0019 | 0.00951 | -0.11937 | -0.05145 | -0.08603
[RO-UA] [DIR]TIE 400 kV Rosiori-Mukacevo | BC | 0.11794 | 0.00989 | 0.08825 | 6e-05 | 0.14869 | 0.00237 | -0.00475 | -0.0028 | 0.002 | 0.0017 | 0.14168 | 0.06109 | 0.03062 | 0.00921 | 0.10885 | 0.13811 | -0.00078 | -0.02501 | 0.00198 | 0.20419 | 0.12425 | 0.03348 | -0.00877 | 0.14721 | -0.05144 | 0.12695
[RO-UA] [DIR]TIE 400 kV Rosiori-Mukacevo | N-1 TIE 400 kV Arad-Sandorfalva | 0.12059 | 0.00935 | 0.0877 | 6e-05 | 0.1562 | 0.00229 | -0.00464 | -0.0027 | 0.00193 | 0.00164 | 0.14767 | 0.0603 | 0.02778 | 0.00893 | 0.1101 | 0.14344 | -0.00075 | -0.02402 | 0.00192 | 0.21588 | 0.12519 | 0.03229 | -0.00847 | 0.15443 | -0.04648 | 0.13052
[RO-UA] [DIR]TIE 400 kV Rosiori-Mukacevo | N-1 TIE 400 kV Nadab-Bekescsaba | 0.13463 | 0.00866 | 0.09731 | 6e-05 | 0.17472 | 0.00237 | -0.00532 | -0.00278 | 0.00202 | 0.00172 | 0.1651 | 0.06605 | 0.02628 | 0.00945 | 0.12285 | 0.16037 | -0.00078 | -0.02386 | 0.00201 | 0.23941 | 0.14054 | 0.03407 | -0.01095 | 0.17274 | -0.0405 | 0.1459
[RO-UA] [DIR]TIE 400 kV Rosiori-Mukacevo | N-1 TIE 400 kV Portile de Fier-Djerdap | 0.11492 | 0.00983 | 0.0861 | 6e-05 | 0.14989 | 0.00233 | -0.00465 | -0.00276 | 0.00196 | 0.00167 | 0.1407 | 0.05975 | 0.03065 | 0.00905 | 0.10595 | 0.13623 | -0.00077 | -0.02471 | 0.00195 | 0.21062 | 0.11847 | 0.03294 | -0.00852 | 0.14799 | -0.04998 | 0.12352
[RO-UA] [DIR]TIE 400 kV Rosiori-Mukacevo | N-1 OHL 400 kV Iernut-Sibiu Sud | 0.09401 | 0.00914 | 0.07331 | 5e-05 | 0.11277 | 0.00207 | -0.00397 | -0.00247 | 0.00174 | 0.00148 | 0.10902 | 0.05133 | 0.02904 | 0.00798 | 0.08828 | 0.10704 | -0.00068 | -0.02234 | 0.00173 | 0.16924 | 0.10235 | 0.02919 | -0.00701 | 0.11196 | -0.05031 | 0.10037
[RO-UA] [DIR]TIE 400 kV Rosiori-Mukacevo | N-1 OHL 400 kV Mintia-Arad | 0.12268 | 0.00966 | 0.09033 | 6e-05 | 0.15754 | 0.00237 | -0.00485 | -0.0028 | 0.002 | 0.0017 | 0.14924 | 0.06224 | 0.02952 | 0.00926 | 0.11251 | 0.14511 | -0.00078 | -0.02483 | 0.00199 | 0.21636 | 0.12781 | 0.03357 | -0.00908 | 0.15582 | -0.04864 | 0.13247
[RO-UA] [DIR]TIE 400 kV Rosiori-Mukacevo | N-1 OHL 400 kV Sibiu Sud-Mintia | 0.12081 | 0.00972 | 0.08933 | 6e-05 | 0.1549 | 0.00236 | -0.0048 | -0.0028 | 0.002 | 0.0017 | 0.14673 | 0.06166 | 0.02987 | 0.00922 | 0.11094 | 0.14268 | -0.00078 | -0.02483 | 0.00198 | 0.21355 | 0.12587 | 0.03345 | -0.00894 | 0.15321 | -0.04921 | 0.13034
[RO-UA] [DIR]TIE 400 kV Rosiori-Mukacevo | N-1 OHL 400 kV Arefu-Sibiu Sud | 0.11021 | 0.00983 | 0.08395 | 6e-05 | 0.13686 | 0.0023 | -0.00454 | -0.00273 | 0.00194 | 0.00165 | 0.13057 | 0.05839 | 0.03083 | 0.00891 | 0.10249 | 0.12756 | -0.00076 | -0.02451 | 0.00192 | 0.20109 | 0.11788 | 0.0325 | -0.00824 | 0.1356 | -0.05154 | 0.11821
[RO-UA] [DIR]TIE 400 kV Rosiori-Mukacevo | N-1 TIE 400 kV Resita-Pancevo c2 | 0.11794 | 0.00989 | 0.08825 | 6e-05 | 0.14869 | 0.00237 | -0.00475 | -0.0028 | 0.002 | 0.0017 | 0.14168 | 0.06109 | 0.03062 | 0.00921 | 0.10885 | 0.13811 | -0.00078 | -0.02501 | 0.00198 | 0.20419 | 0.12425 | 0.03348 | -0.00877 | 0.14721 | -0.05144 | 0.12695
[RO-UA] [DIR]TIE 400 kV Rosiori-Mukacevo | N-1 OHL 400 kV Arefu-Tantareni | 0.11259 | 0.00984 | 0.08525 | 6e-05 | 0.14102 | 0.00232 | -0.0046 | -0.00275 | 0.00195 | 0.00166 | 0.13413 | 0.0592 | 0.03072 | 0.009 | 0.10443 | 0.13087 | -0.00077 | -0.02464 | 0.00194 | 0.20418 | 0.11982 | 0.03278 | -0.00841 | 0.13965 | -0.05096 | 0.12091
[RO-UA] [DIR]TIE 400 kV Rosiori-Mukacevo | N-1 TIE 400 kV Resita-Pancevo c1 | 0.11788 | 0.00984 | 0.08708 | 6e-05 | 0.15086 | 0.00234 | -0.00469 | -0.00278 | 0.00198 | 0.00168 | 0.1432 | 0.06039 | 0.03058 | 0.00911 | 0.10794 | 0.13933 | -0.00077 | -0.02481 | 0.00196 | 0.20765 | 0.12134 | 0.03311 | -0.00861 | 0.14926 | -0.05041 | 0.12729
[RO-RS] [DIR] TIE 400 kV Resita-Pancevo c2 | BC | 0 | 0 | 0 |  | 0 |  | 0 |  | 0 | 0 | 0 | 0 |  | 0 | 0 | 0 | 0 |  | 0 | 0 | 0 | 0 | 0 | 0 | 0 | 0
[RO-RS] [DIR] TIE 400 kV Resita-Pancevo c2 | N-1 TIE 400 kV Arad-Sandorfalva | 0 | 0 | 0 |  | 0 |  | 0 |  | 0 | 0 | 0 | 0 |  | 0 | 0 | 0 | 0 |  | 0 | 0 | 0 | 0 | 0 | 0 | 0 | 0
[RO-RS] [DIR] TIE 400 kV Resita-Pancevo c2 | N-1 TIE 400 kV Nadab-Bekescsaba | 0 | 0 | 0 |  | 0 |  | 0 |  | 0 | 0 | 0 | 0 |  | 0 | 0 | 0 | 0 |  | 0 | 0 | 0 | 0 | 0 | 0 | 0 | 0
[RO-RS] [DIR] TIE 400 kV Resita-Pancevo c2 | N-1 TIE 400 kV Portile de Fier-Djerdap | 0 | 0 | 0 |  | 0 |  | 0 |  | 0 | 0 | 0 | 0 |  | 0 | 0 | 0 | 0 |  | 0 | 0 | 0 | 0 | 0 | 0 | 0 | 0
[RO-RS] [DIR] TIE 400 kV Resita-Pancevo c2 | N-1 OHL 400 kV Iernut-Sibiu Sud | 0 | 0 | 0 |  | 0 |  | 0 |  | 0 | 0 | 0 | 0 |  | 0 | 0 | 0 | 0 |  | 0 | 0 | 0 | 0 | 0 | 0 | 0 | 0
[RO-RS] [DIR] TIE 400 kV Resita-Pancevo c2 | N-1 OHL 400 kV Mintia-Arad | 0 | 0 | 0 |  | 0 |  | 0 |  | 0 | 0 | 0 | 0 |  | 0 | 0 | 0 | 0 |  | 0 | 0 | 0 | 0 | 0 | 0 | 0 | 0
[RO-RS] [DIR] TIE 400 kV Resita-Pancevo c2 | N-1 OHL 220 kV Portile de Fier-Resita c2 | 0 | 0 | 0 |  | 0 |  | 0 |  | 0 | 0 | 0 | 0 |  | 0 | 0 | 0 | 0 |  | 0 | 0 | 0 | 0 | 0 | 0 | 0 | 0
[RO-RS] [DIR] TIE 400 kV Resita-Pancevo c2 | N-1 OHL 220 kV Portile de Fier-Resita c1 | 0 | 0 | 0 |  | 0 |  | 0 |  | 0 | 0 | 0 | 0 |  | 0 | 0 | 0 | 0 |  | 0 | 0 | 0 | 0 | 0 | 0 | 0 | 0
[RO-RS] [DIR] TIE 400 kV Resita-Pancevo c2 | N-1 OHL 220 kV Resita-Timisoara c2 | 0 | 0 | 0 |  | 0 |  | 0 |  | 0 | 0 | 0 | 0 |  | 0 | 0 | 0 | 0 |  | 0 | 0 | 0 | 0 | 0 | 0 | 0 | 0
[RO-RS] [DIR] TIE 400 kV Resita-Pancevo c2 | N-1 OHL 220 kV Resita-Timisoara c1 | 0 | 0 | 0 |  | 0 |  | 0 |  | 0 | 0 | 0 | 0 |  | 0 | 0 | 0 | 0 |  | 0 | 0 | 0 | 0 | 0 | 0 | 0 | 0
[RO-RS] [DIR] TIE 400 kV Resita-Pancevo c2 | N-1 TRA 400/220 kV AT3 Arad | 0 | 0 | 0 |  | 0 |  | 0 |  | 0 | 0 | 0 | 0 |  | 0 | 0 | 0 | 0 |  | 0 | 0 | 0 | 0 | 0 | 0 | 0 | 0
[RO-RS] [DIR] TIE 400 kV Resita-Pancevo c2 | N-1 OHL 400 kV Djerdap - Drmno | 0 | 0 | 0 |  | 0 |  | 0 |  | 0 | 0 | 0 | 0 |  | 0 | 0 | 0 | 0 |  | 0 | 0 | 0 | 0 | 0 | 0 | 0 | 0
[RO-RS] [DIR] TIE 400 kV Resita-Pancevo c2 | N-1 OHL 400 kV Djerdap - Bor | 0 | 0 | 0 |  | 0 |  | 0 |  | 0 | 0 | 0 | 0 |  | 0 | 0 | 0 | 0 |  | 0 | 0 | 0 | 0 | 0 | 0 | 0 | 0
[RO-RS] [DIR] TIE 400 kV Resita-Pancevo c2 | N-1 OHL 400 kV Srbobran – Subotica 3 | 0 | 0 | 0 |  | 0 |  | 0 |  | 0 | 0 | 0 | 0 |  | 0 | 0 | 0 | 0 |  | 0 | 0 | 0 | 0 | 0 | 0 | 0 | 0
[RO-RS] [DIR] TIE 400 kV Resita-Pancevo c2 | N-1 TIE 400 kV Sandorfalva-Subotica 3 | 0 | 0 | 0 |  | 0 |  | 0 |  | 0 | 0 | 0 | 0 |  | 0 | 0 | 0 | 0 |  | 0 | 0 | 0 | 0 | 0 | 0 | 0 | 0
[RO-RS] [DIR] TIE 400 kV Resita-Pancevo c2 | N-1 OHL 400 kV Bor 2 – Nis 2 | 0 | 0 | 0 |  | 0 |  | 0 |  | 0 | 0 | 0 | 0 |  | 0 | 0 | 0 | 0 |  | 0 | 0 | 0 | 0 | 0 | 0 | 0 | 0
[RO-RS] [DIR] TIE 400 kV Resita-Pancevo c2 | N-1 OHL 400 kV Portile de Fier-Resita | 0 | 0 | 0 |  | 0 |  | 0 |  | 0 | 0 | 0 | 0 |  | 0 | 0 | 0 | 0 |  | 0 | 0 | 0 | 0 | 0 | 0 | 0 | 0
[RO-RS] [DIR] TIE 400 kV Resita-Pancevo c2 | N-1 OHL 400 kV Paks -Sandorfalva | 0 | 0 | 0 |  | 0 |  | 0 |  | 0 | 0 | 0 | 0 |  | 0 | 0 | 0 | 0 |  | 0 | 0 | 0 | 0 | 0 | 0 | 0 | 0
[RO-RS] [DIR] TIE 400 kV Resita-Pancevo c2 | N-1 TIE 400 kV Resita-Pancevo c1 | 0 | 0 | 0 |  | 0 |  | 0 |  | 0 | 0 | 0 | 0 |  | 0 | 0 | 0 | 0 |  | 0 | 0 | 0 | 0 | 0 | 0 | 0 | 0
[RO-RS] [DIR] TIE 400 kV Resita-Pancevo c1 | BC | 0.00141 | 0.00112 | 0.02791 | 2e-05 | -0.05176 | 0.00056 | -0.00159 | -0.00063 | 0.00049 | 0.00042 | -0.03631 | 0.01679 | 0.00092 | 0.00237 | 0.02174 | -0.0291 | -0.00018 | -0.00488 | 0.00049 | -0.08238 | 0.06927 | 0.00876 | -0.00378 | -0.04876 | -0.02444 | -0.00805
[RO-RS] [DIR] TIE 400 kV Resita-Pancevo c1 | N-1 TIE 400 kV Arad-Sandorfalva | -0.00025 | 0.00145 | 0.02825 | 2e-05 | -0.05645 | 0.00061 | -0.00166 | -0.00069 | 0.00053 | 0.00045 | -0.04006 | 0.01728 | 0.0027 | 0.00255 | 0.02096 | -0.03243 | -0.0002 | -0.0055 | 0.00053 | -0.0897 | 0.06868 | 0.00951 | -0.00397 | -0.05328 | -0.02754 | -0.01029
[RO-RS] [DIR] TIE 400 kV Resita-Pancevo c1 | N-1 TIE 400 kV Nadab-Bekescsaba | -0.00284 | 0.00143 | 0.0256 | 2e-05 | -0.05838 | 0.00056 | -0.00145 | -0.00064 | 0.00048 | 0.00041 | -0.04228 | 0.01552 | 0.00203 | 0.00231 | 0.01818 | -0.03476 | -0.00018 | -0.00518 | 0.00048 | -0.09135 | 0.06512 | 0.00861 | -0.00323 | -0.05526 | -0.02722 | -0.01287
[RO-RS] [DIR] TIE 400 kV Resita-Pancevo c1 | N-1 TIE 400 kV Portile de Fier-Djerdap | 0.03216 | 0.00164 | 0.04979 | 3e-05 | -0.06397 | 0.00093 | -0.00269 | -0.00104 | 0.00082 | 0.00069 | -0.02637 | 0.03047 | 0.00058 | 0.00397 | 0.05131 | -0.00994 | -0.0003 | -0.00794 | 0.00081 | -0.14793 | 0.12809 | 0.01422 | -0.00632 | -0.05671 | -0.03931 | 0.0269
[RO-RS] [DIR] TIE 400 kV Resita-Pancevo c1 | N-1 OHL 400 kV Iernut-Sibiu Sud | -0.00112 | 0.00104 | 0.02632 | 1e-05 | -0.05556 | 0.00053 | -0.00151 | -0.0006 | 0.00046 | 0.00039 | -0.03977 | 0.01575 | 0.00075 | 0.00224 | 0.01957 | -0.03238 | -0.00017 | -0.0046 | 0.00046 | -0.08608 | 0.06695 | 0.00831 | -0.0036 | -0.05249 | -0.02432 | -0.01086
[RO-RS] [DIR] TIE 400 kV Resita-Pancevo c1 | N-1 OHL 400 kV Mintia-Arad | -0.00118 | 0.00124 | 0.02677 | 2e-05 | -0.05658 | 0.00056 | -0.00154 | -0.00063 | 0.00049 | 0.00041 | -0.04044 | 0.01616 | 0.00152 | 0.00234 | 0.01975 | -0.03291 | -0.00018 | -0.00498 | 0.00048 | -0.08902 | 0.06732 | 0.00871 | -0.00361 | -0.05345 | -0.02596 | -0.01106
[RO-RS] [DIR] TIE 400 kV Resita-Pancevo c1 | N-1 OHL 220 kV Portile de Fier-Resita c2 | 0.00319 | 0.00109 | 0.02871 | 2e-05 | -0.04914 | 0.00057 | -0.00163 | -0.00064 | 0.0005 | 0.00042 | -0.03381 | 0.01727 | 0.00075 | 0.00241 | 0.0231 | -0.02667 | -0.00019 | -0.00492 | 0.0005 | -0.07895 | 0.07065 | 0.00889 | -0.00389 | -0.04617 | -0.02405 | -0.00595
[RO-RS] [DIR] TIE 400 kV Resita-Pancevo c1 | N-1 OHL 220 kV Portile de Fier-Resita c1 | 0.00319 | 0.00109 | 0.02871 | 2e-05 | -0.04914 | 0.00057 | -0.00163 | -0.00064 | 0.0005 | 0.00042 | -0.03381 | 0.01727 | 0.00075 | 0.00241 | 0.0231 | -0.02667 | -0.00019 | -0.00492 | 0.0005 | -0.07895 | 0.07065 | 0.00889 | -0.00389 | -0.04617 | -0.02405 | -0.00595
[RO-RS] [DIR] TIE 400 kV Resita-Pancevo c1 | N-1 OHL 220 kV Resita-Timisoara c2 | -0.0029 | 0.00114 | 0.02502 | 1e-05 | -0.0562 | 0.00052 | -0.00145 | -0.00059 | 0.00046 | 0.00039 | -0.04103 | 0.01504 | 0.00131 | 0.00219 | 0.01775 | -0.03389 | -0.00017 | -0.00464 | 0.00045 | -0.08597 | 0.06354 | 0.00817 | -0.00341 | -0.05324 | -0.02452 | -0.01279
[RO-RS] [DIR] TIE 400 kV Resita-Pancevo c1 | N-1 OHL 220 kV Resita-Timisoara c1 | -0.0029 | 0.00114 | 0.02502 | 1e-05 | -0.0562 | 0.00052 | -0.00145 | -0.00059 | 0.00046 | 0.00039 | -0.04103 | 0.01504 | 0.00131 | 0.00219 | 0.01775 | -0.03389 | -0.00017 | -0.00464 | 0.00045 | -0.08597 | 0.06354 | 0.00817 | -0.00341 | -0.05324 | -0.02452 | -0.01279
[RO-RS] [DIR] TIE 400 kV Resita-Pancevo c1 | N-1 TRA 400/220 kV AT3 Arad | -0.00498 | 0.00122 | 0.02398 | 1e-05 | -0.05953 | 0.00052 | -0.0014 | -0.00059 | 0.00045 | 0.00038 | -0.04403 | 0.01445 | 0.00177 | 0.00216 | 0.01605 | -0.03674 | -0.00017 | -0.00468 | 0.00045 | -0.09019 | 0.06158 | 0.00808 | -0.00325 | -0.05651 | -0.02545 | -0.01518
[RO-RS] [DIR] TIE 400 kV Resita-Pancevo c1 | N-1 OHL 400 kV Djerdap - Drmno | -0.00578 | 0.00169 | 0.03599 | 2e-05 | -0.08433 | 0.00076 | -0.00209 | -0.00086 | 0.00066 | 0.00056 | -0.06214 | 0.02163 | 0.00205 | 0.00318 | 0.02478 | -0.05166 | -0.00025 | -0.00676 | 0.00066 | -0.12504 | 0.10881 | 0.01186 | -0.00491 | -0.08001 | -0.03618 | -0.02053
[RO-RS] [DIR] TIE 400 kV Resita-Pancevo c1 | N-1 OHL 400 kV Djerdap - Bor | 0.01814 | 0.00112 | 0.03438 | 2e-05 | -0.04382 | 0.00064 | -0.00188 | -0.00072 | 0.00057 | 0.00048 | -0.02124 | 0.02092 | 0.0003 | 0.00276 | 0.03373 | -0.01124 | -0.00021 | -0.00548 | 0.00056 | -0.09417 | 0.06954 | 0.00993 | -0.00445 | -0.03946 | -0.02627 | 0.01273
[RO-RS] [DIR] TIE 400 kV Resita-Pancevo c1 | N-1 OHL 400 kV Srbobran – Subotica 3 | 0.01345 | 0.00091 | 0.03818 | 2e-05 | -0.04229 | 0.00068 | -0.00211 | -0.00076 | 0.00061 | 0.00051 | -0.02546 | 0.02274 | -0.00143 | 0.00297 | 0.03439 | -0.01769 | -0.00022 | -0.00555 | 0.0006 | -0.07611 | 0.08806 | 0.01072 | -0.00507 | -0.03905 | -0.02428 | 0.00443
[RO-RS] [DIR] TIE 400 kV Resita-Pancevo c1 | N-1 TIE 400 kV Sandorfalva-Subotica 3 | 0.02221 | 0.00077 | 0.04707 | 2e-05 | -0.03618 | 0.0008 | -0.00259 | -0.00088 | 0.00072 | 0.00061 | -0.01819 | 0.02812 | -0.00345 | 0.00354 | 0.04389 | -0.00996 | -0.00026 | -0.00627 | 0.00071 | -0.07257 | 0.10089 | 0.01268 | -0.00629 | -0.03273 | -0.02483 | 0.0132
[RO-RS] [DIR] TIE 400 kV Resita-Pancevo c1 | N-1 OHL 400 kV Bor 2 – Nis 2 | 0.01433 | 0.0011 | 0.03235 | 2e-05 | -0.0455 | 0.00061 | -0.00179 | -0.00069 | 0.00054 | 0.00046 | -0.02437 | 0.01965 | 0.00043 | 0.00262 | 0.03053 | -0.01495 | -0.0002 | -0.00525 | 0.00054 | -0.08913 | 0.0651 | 0.0095 | -0.00423 | -0.04137 | -0.02539 | 0.00824
[RO-RS] [DIR] TIE 400 kV Resita-Pancevo c1 | N-1 OHL 400 kV Portile de Fier-Resita | 0.01859 | 0.00054 | 0.02744 | 1e-05 | -0.01038 | 0.00047 | -0.0015 | -0.00052 | 0.00042 | 0.00036 | -0.00065 | 0.01655 | -0.0011 | 0.00207 | 0.02858 | 0.00367 | -0.00015 | -0.00373 | 0.00042 | -0.03721 | 0.06214 | 0.00734 | -0.00366 | -0.00854 | -0.01324 | 0.01511
[RO-RS] [DIR] TIE 400 kV Resita-Pancevo c1 | N-1 OHL 400 kV Paks -Sandorfalva | -6e-05 | 0.00127 | 0.02705 | 2e-05 | -0.05364 | 0.00057 | -0.00158 | -0.00064 | 0.0005 | 0.00042 | -0.03813 | 0.01642 | 0.00194 | 0.00239 | 0.0204 | -0.03087 | -0.00019 | -0.00505 | 0.00049 | -0.08451 | 0.06732 | 0.00889 | -0.0038 | -0.05063 | -0.02542 | -0.0097
[RO-RS] [DIR] TIE 400 kV Resita-Pancevo c1 | N-1 TIE 400 kV Resita-Pancevo c2 | 0.00141 | 0.00112 | 0.02791 | 2e-05 | -0.05176 | 0.00056 | -0.00159 | -0.00063 | 0.00049 | 0.00042 | -0.03631 | 0.01679 | 0.00092 | 0.00237 | 0.02174 | -0.0291 | -0.00018 | -0.00488 | 0.00049 | -0.08238 | 0.06927 | 0.00876 | -0.00378 | -0.04876 | -0.02444 | -0.00805
[RO-BG] [DIR] TIE 400 kV DOBRUDJA- MEDGIDIA SUD | BC | -0.05148 | -0.00107 | -0.02587 | -1e-05 | -0.15062 | -0.00047 | 0.0012 | 0.00054 | -0.00041 | -0.00035 | -0.09773 | -0.01691 | -0.00136 | -0.00199 | -0.03948 | -0.08283 | 0.00016 | 0.00443 | -0.00041 | 0.01522 | -0.02693 | -0.0067 | 0.00243 | -0.14314 | 0.0389 | -0.05819
[RO-BG] [DIR] TIE 400 kV DOBRUDJA- MEDGIDIA SUD | N-1 OHL 400 kV Isaccea - Stupina | -0.05 | -0.00101 | -0.02501 | -1e-05 | -0.14742 | -0.00046 | 0.00116 | 0.00052 | -0.0004 | -0.00034 | -0.09536 | -0.01634 | -0.00126 | -0.00191 | -0.03826 | -0.08071 | 0.00015 | 0.00425 | -0.0004 | 0.01612 | -0.02581 | -0.00645 | 0.00235 | -0.14006 | 0.03701 | -0.05653
[RO-BG] [DIR] TIE 400 kV DOBRUDJA- MEDGIDIA SUD | N-1 TIE 400 kV MEDGIDIA SUD - VARNA | -0.08845 | -0.00183 | -0.04444 | -2e-05 | -0.25855 | -0.00081 | 0.00205 | 0.00093 | -0.00071 | -0.0006 | -0.16793 | -0.02906 | -0.00233 | -0.00341 | -0.06782 | -0.14232 | 0.00027 | 0.0076 | -0.00071 | 0.02616 | -0.04626 | -0.01151 | 0.00417 | -0.24601 | 0.06684 | -0.09997
[RO-BG] [DIR] TIE 400 kV DOBRUDJA- MEDGIDIA SUD | N-1 OHL 400 kV Cernavoda - Pelicanu | -0.05156 | -0.00115 | -0.02637 | -1e-05 | -0.1463 | -0.00049 | 0.00122 | 0.00056 | -0.00043 | -0.00036 | -0.09608 | -0.01726 | -0.00159 | -0.00205 | -0.03987 | -0.08188 | 0.00016 | 0.00462 | -0.00042 | 0.01005 | -0.02836 | -0.00693 | 0.00245 | -0.13917 | 0.04176 | -0.0582
[RO-BG] [DIR] TIE 400 kV DOBRUDJA- MEDGIDIA SUD | N-1 OHL 400 kV Gura Ialomitei - Bucuresti Sud | -0.05164 | -0.00116 | -0.02647 | -1e-05 | -0.14585 | -0.00049 | 0.00122 | 0.00056 | -0.00043 | -0.00036 | -0.09596 | -0.01733 | -0.00163 | -0.00206 | -0.03998 | -0.08184 | 0.00016 | 0.00466 | -0.00043 | 0.00934 | -0.02861 | -0.00697 | 0.00246 | -0.13876 | 0.0422 | -0.05827
[RO-BG] [DIR] TIE 400 kV DOBRUDJA- MEDGIDIA SUD | N-1 TIE 400 kV Resita-Pancevo c2 | -0.05148 | -0.00107 | -0.02587 | -1e-05 | -0.15062 | -0.00047 | 0.0012 | 0.00054 | -0.00041 | -0.00035 | -0.09773 | -0.01691 | -0.00136 | -0.00199 | -0.03948 | -0.08283 | 0.00016 | 0.00443 | -0.00041 | 0.01522 | -0.02693 | -0.0067 | 0.00243 | -0.14314 | 0.0389 | -0.05819
[RO-BG] [DIR] TIE 400 kV DOBRUDJA- MEDGIDIA SUD | N-1 TIE 400 kV Resita-Pancevo c1 | -0.05149 | -0.00108 | -0.02612 | -1e-05 | -0.15015 | -0.00048 | 0.00121 | 0.00055 | -0.00042 | -0.00035 | -0.0974 | -0.01706 | -0.00137 | -0.00201 | -0.03967 | -0.08257 | 0.00016 | 0.00447 | -0.00042 | 0.01597 | -0.02755 | -0.00678 | 0.00246 | -0.1427 | 0.03912 | -0.05812
[RO-BG] [DIR] TIE 400 kV MEDGIDIA SUD - VARNA | BC | -0.05315 | -0.0011 | -0.0267 | -1e-05 | -0.15517 | -0.00049 | 0.00123 | 0.00056 | -0.00043 | -0.00036 | -0.10092 | -0.01746 | -0.0014 | -0.00205 | -0.04075 | -0.08552 | 0.00016 | 0.00457 | -0.00042 | 0.01572 | -0.02779 | -0.00691 | 0.00251 | -0.14789 | 0.04016 | -0.06007
[RO-BG] [DIR] TIE 400 kV MEDGIDIA SUD - VARNA | N-1 OHL 400 kV Isaccea - Rahman | -0.05174 | -0.00105 | -0.02589 | -1e-05 | -0.15213 | -0.00047 | 0.0012 | 0.00054 | -0.00041 | -0.00035 | -0.09867 | -0.01692 | -0.00131 | -0.00198 | -0.03959 | -0.08351 | 0.00015 | 0.0044 | -0.00041 | 0.01657 | -0.02673 | -0.00668 | 0.00244 | -0.14496 | 0.03836 | -0.0585
[RO-BG] [DIR] TIE 400 kV MEDGIDIA SUD - VARNA | N-1 TIE 400 kV DOBRUDJA- MEDGIDIA SUD | -0.0893 | -0.00185 | -0.04487 | -2e-05 | -0.26094 | -0.00082 | 0.00207 | 0.00094 | -0.00072 | -0.00061 | -0.16955 | -0.02933 | -0.00236 | -0.00345 | -0.06847 | -0.14369 | 0.00027 | 0.00768 | -0.00071 | 0.02641 | -0.0467 | -0.01162 | 0.00421 | -0.24841 | 0.06748 | -0.10093
[RO-BG] [DIR] TIE 400 kV MEDGIDIA SUD - VARNA | N-1 OHL 400 kV Cernavoda - Pelicanu | -0.05323 | -0.00118 | -0.02722 | -1e-05 | -0.15071 | -0.00051 | 0.00126 | 0.00058 | -0.00044 | -0.00037 | -0.09922 | -0.01781 | -0.00164 | -0.00211 | -0.04116 | -0.08454 | 0.00017 | 0.00477 | -0.00044 | 0.01038 | -0.02927 | -0.00715 | 0.00253 | -0.14379 | 0.0431 | -0.06008
[RO-BG] [DIR] TIE 400 kV MEDGIDIA SUD - VARNA | N-1 OHL 400 kV Gura Ialomitei - Bucuresti Sud | -0.05331 | -0.0012 | -0.02733 | -1e-05 | -0.15025 | -0.00051 | 0.00126 | 0.00058 | -0.00044 | -0.00038 | -0.0991 | -0.01789 | -0.00168 | -0.00212 | -0.04127 | -0.0845 | 0.00017 | 0.00481 | -0.00044 | 0.00964 | -0.02953 | -0.00719 | 0.00254 | -0.14337 | 0.04356 | -0.06016
[RO-BG] [DIR] TIE 400 kV MEDGIDIA SUD - VARNA | N-1 OHL 400 kV Medgidia Sud - Stupina | -0.05162 | -0.00105 | -0.02582 | -1e-05 | -0.15186 | -0.00047 | 0.00119 | 0.00054 | -0.00041 | -0.00035 | -0.09848 | -0.01687 | -0.0013 | -0.00198 | -0.03949 | -0.08334 | 0.00015 | 0.00438 | -0.00041 | 0.01665 | -0.02664 | -0.00666 | 0.00243 | -0.1447 | 0.0382 | -0.05836
[RO-BG] [DIR] TIE 400 kV MEDGIDIA SUD - VARNA | N-1 OHL 400 kV Cernavodă - Medgidia Sud | -0.04894 | -0.00113 | -0.02524 | -1e-05 | -0.13653 | -0.00047 | 0.00117 | 0.00054 | -0.00041 | -0.00035 | -0.09042 | -0.01653 | -0.00164 | -0.00197 | -0.03799 | -0.07724 | 0.00016 | 0.00449 | -0.00041 | 0.00696 | -0.02752 | -0.00669 | 0.00233 | -0.13034 | 0.04132 | -0.05519
[RO-BG] [DIR] TIE 400 kV MEDGIDIA SUD - VARNA | N-1 TIE 400 kV Resita-Pancevo c2 | -0.05315 | -0.0011 | -0.0267 | -1e-05 | -0.15517 | -0.00049 | 0.00123 | 0.00056 | -0.00043 | -0.00036 | -0.10092 | -0.01746 | -0.0014 | -0.00205 | -0.04075 | -0.08552 | 0.00016 | 0.00457 | -0.00042 | 0.01572 | -0.02779 | -0.00691 | 0.00251 | -0.14789 | 0.04016 | -0.06007
[RO-BG] [DIR] TIE 400 kV MEDGIDIA SUD - VARNA | N-1 TIE 400 kV Resita-Pancevo c1 | -0.05316 | -0.00111 | -0.02696 | -1e-05 | -0.15469 | -0.00049 | 0.00125 | 0.00056 | -0.00043 | -0.00037 | -0.10058 | -0.01761 | -0.00141 | -0.00207 | -0.04095 | -0.08525 | 0.00016 | 0.00461 | -0.00043 | 0.01648 | -0.02843 | -0.007 | 0.00254 | -0.14743 | 0.04038 | -0.06
[RO-RO] [DIR] OHL 400 kV Portile de Fier-Resita | N-1 TIE 400 kV Resita-Pancevo c2 | 0.03009 | -0.00102 | -0.00081 | 0 | 0.07247 | -0.00016 | 0.00017 | 0.0002 | -0.00012 | -0.00011 | 0.06247 | -0.00041 | -0.00354 | -0.00054 | 0.01197 | 0.05739 | 5e-05 | 0.00201 | -0.00012 | 0.07913 | -0.01248 | -0.00249 | 0.00021 | 0.07044 | 0.01962 | 0.04056
[RO-RO] [DIR] OHL 400 kV Arad-Nadab | N-1 TIE 400 kV Arad-Sandorfalva | 0.10035 | -0.00232 | 0.05676 | 2e-05 | 0.14856 | 0.00055 | -0.00298 | -0.00052 | 0.00054 | 0.00046 | 0.13649 | 0.0336 | -0.01358 | 0.00293 | 0.08513 | 0.13075 | -0.00018 | -0.00153 | 0.00054 | 0.17924 | 0.10083 | 0.0091 | -0.00858 | 0.14616 | 0.03014 | 0.11324
[RO-RO] [DIR] OHL 400 kV Arad-Nadab | N-1 TIE 400 kV Resita-Pancevo c2 | 0.08406 | 0.00098 | 0.06012 | 3e-05 | 0.10241 | 0.00104 | -0.00365 | -0.00114 | 0.00094 | 0.00079 | 0.09967 | 0.03844 | 0.00385 | 0.00464 | 0.07746 | 0.09797 | -0.00034 | -0.00761 | 0.00093 | 0.10734 | 0.09504 | 0.01639 | -0.0104 | 0.10176 | -0.00035 | 0.0913
[RO-RO] [DIR] OHL 400 kV Mintia-Arad | BC | 0.05484 | -0.00257 | 0.02412 | 0 | 0.1024 | 4e-05 | -0.00115 | 3e-05 | 8e-05 | 6e-05 | 0.08748 | 0.01327 | -0.01276 | 0.00061 | 0.04224 | 0.08095 | -1e-05 | 0.00212 | 8e-05 | 0.14082 | 0.04126 | 0.0011 | -0.00367 | 0.09958 | 0.03236 | 0.0638
[RO-RO] [DIR] OHL 400 kV Mintia-Arad | N-1 TIE 400 kV Rosiori-Mukacevo | 0.06506 | -0.00172 | 0.03177 | 1e-05 | 0.11528 | 0.00024 | -0.00156 | -0.00021 | 0.00025 | 0.00021 | 0.09975 | 0.01856 | -0.01011 | 0.0014 | 0.05167 | 0.09291 | -8e-05 | -5e-05 | 0.00025 | 0.1585 | 0.05202 | 0.004 | -0.00443 | 0.11233 | 0.0279 | 0.07479
[RO-RO] [DIR] OHL 400 kV Mintia-Arad | N-1 TIE 400 kV Portile de Fier-Djerdap | 0.05096 | -0.00264 | 0.02136 | 0 | 0.10394 | -1e-05 | -0.00101 | 8e-05 | 4e-05 | 3e-05 | 0.08622 | 0.01154 | -0.01272 | 0.0004 | 0.03851 | 0.07853 | 1e-05 | 0.00251 | 4e-05 | 0.14908 | 0.03384 | 0.00041 | -0.00335 | 0.10058 | 0.03423 | 0.05939
[RO-RO] [DIR] OHL 400 kV Mintia-Arad | N-1 OHL 400 kV Iernut-Sibiu Sud | 0.07461 | -0.00196 | 0.03647 | 1e-05 | 0.13208 | 0.00028 | -0.0018 | -0.00024 | 0.00029 | 0.00024 | 0.11446 | 0.02133 | -0.01145 | 0.00162 | 0.05924 | 0.10662 | -9e-05 | -8e-05 | 0.00029 | 0.16969 | 0.05935 | 0.00464 | -0.00512 | 0.1287 | 0.03143 | 0.08576
[RO-RO] [DIR] OHL 400 kV Mintia-Arad | N-1 OHL 220 kV Portile de Fier-Resita 1&2 | 0.05607 | -0.00259 | 0.02468 | 0 | 0.10421 | 4e-05 | -0.00118 | 3e-05 | 8e-05 | 7e-05 | 0.08921 | 0.0136 | -0.01288 | 0.00063 | 0.04317 | 0.08263 | -1e-05 | 0.0021 | 8e-05 | 0.14318 | 0.04221 | 0.00118 | -0.00374 | 0.10136 | 0.03263 | 0.06525
[RO-RO] [DIR] OHL 400 kV Mintia-Arad | N-1 OHL 220 kV Resita-Timisoara 1&2 | 0.06005 | -0.0026 | 0.02762 | 1e-05 | 0.10778 | 8e-05 | -0.00133 | -2e-05 | 0.00012 | 0.0001 | 0.09319 | 0.01538 | -0.01323 | 0.00083 | 0.04707 | 0.08675 | -2e-05 | 0.00182 | 0.00012 | 0.14516 | 0.04818 | 0.00182 | -0.00412 | 0.105 | 0.03245 | 0.06952
[RO-RO] [DIR] OHL 400 kV Mintia-Arad | N-1 OHL 220 kV Urechesti-Targu Jiu Nord | 0.04876 | -0.00255 | 0.02075 | 0 | 0.09331 | -1e-05 | -0.00098 | 8e-05 | 4e-05 | 3e-05 | 0.07902 | 0.01119 | -0.01234 | 0.0004 | 0.03718 | 0.07286 | 1e-05 | 0.0024 | 4e-05 | 0.13381 | 0.0357 | 0.00042 | -0.00324 | 0.09064 | 0.03155 | 0.05689
[RO-RO] [DIR] OHL 400 kV Mintia-Arad | N-1 OHL 220 kV Paroseni-Targu Jiu Nord | 0.04876 | -0.00255 | 0.02075 | 0 | 0.09331 | -1e-05 | -0.00098 | 8e-05 | 4e-05 | 3e-05 | 0.07902 | 0.01119 | -0.01234 | 0.0004 | 0.03718 | 0.07286 | 1e-05 | 0.0024 | 4e-05 | 0.13381 | 0.0357 | 0.00042 | -0.00324 | 0.09064 | 0.03155 | 0.05689
[RO-RO] [DIR] OHL 400 kV Mintia-Arad | N-1 TRA 400/220 kV AT3 Arad | 0.06402 | -0.00273 | 0.02976 | 1e-05 | 0.11355 | 0.0001 | -0.00143 | -3e-05 | 0.00014 | 0.00011 | 0.09856 | 0.01661 | -0.01397 | 0.00092 | 0.0504 | 0.09192 | -3e-05 | 0.00183 | 0.00013 | 0.15203 | 0.05229 | 0.00209 | -0.00443 | 0.1107 | 0.03381 | 0.07403
[RO-RO] [DIR] OHL 400 kV Mintia-Arad | N-1 TIE 400 kV Resita-Pancevo c2 | 0.05484 | -0.00257 | 0.02412 | 0 | 0.1024 | 4e-05 | -0.00115 | 3e-05 | 8e-05 | 6e-05 | 0.08748 | 0.01327 | -0.01276 | 0.00061 | 0.04224 | 0.08095 | -1e-05 | 0.00212 | 8e-05 | 0.14082 | 0.04126 | 0.0011 | -0.00367 | 0.09958 | 0.03236 | 0.0638
[RO-RO] [DIR] OHL 400 kV Mintia-Arad | N-1 TIE 400 kV Resita-Pancevo c1 | 0.05479 | -0.00262 | 0.02302 | 0 | 0.10445 | 1e-05 | -0.00109 | 6e-05 | 6e-05 | 5e-05 | 0.08891 | 0.0126 | -0.0128 | 0.00051 | 0.04138 | 0.0821 | 0 | 0.00231 | 6e-05 | 0.14407 | 0.03852 | 0.00075 | -0.00352 | 0.10151 | 0.03332 | 0.06412
[RO-RO] [DIR] OHL 400 kV Sibiu Sud-Mintia | BC | 0.03872 | -0.00219 | 0.01458 | 0 | 0.08372 | -5e-05 | -0.00068 | 0.00012 | -1e-05 | -1e-05 | 0.06817 | 0.0077 | -0.01014 | 0.00013 | 0.02806 | 0.06166 | 2e-05 | 0.00239 | -1e-05 | 0.12621 | 0.02192 | -0.00036 | -0.00239 | 0.08086 | 0.03001 | 0.04568
[RO-RO] [DIR] OHL 400 kV Sibiu Sud-Mintia | N-1 TIE 400 kV Rosiori-Mukacevo | 0.04735 | -0.00146 | 0.02103 | 1e-05 | 0.09459 | 0.00012 | -0.00103 | -9e-05 | 0.00013 | 0.00011 | 0.07853 | 0.01216 | -0.0079 | 0.0008 | 0.03602 | 0.07175 | -4e-05 | 0.00056 | 0.00013 | 0.14114 | 0.031 | 0.00209 | -0.00303 | 0.09162 | 0.02625 | 0.05496
[RO-RO] [DIR] OHL 400 kV Sibiu Sud-Mintia | N-1 OHL 220 kV Portile de Fier-Resita 1&2 | 0.04081 | -0.00221 | 0.01552 | 0 | 0.08678 | -4e-05 | -0.00072 | 0.00011 | 0 | 0 | 0.0711 | 0.00827 | -0.01034 | 0.00018 | 0.02965 | 0.0645 | 2e-05 | 0.00236 | 0 | 0.13023 | 0.02354 | -0.00021 | -0.00251 | 0.08389 | 0.03047 | 0.04813
[RO-RO] [DIR] OHL 400 kV Sibiu Sud-Mintia | N-1 TIE 400 kV Resita-Pancevo c2 | 0.03872 | -0.00219 | 0.01458 | 0 | 0.08372 | -5e-05 | -0.00068 | 0.00012 | -1e-05 | -1e-05 | 0.06817 | 0.0077 | -0.01014 | 0.00013 | 0.02806 | 0.06166 | 2e-05 | 0.00239 | -1e-05 | 0.12621 | 0.02192 | -0.00036 | -0.00239 | 0.08086 | 0.03001 | 0.04568
[RO-RO] [DIR] OHL 400 kV Sibiu Sud-Mintia | N-1 TIE 400 kV Resita-Pancevo c1 | 0.03872 | -0.00219 | 0.01449 | 0 | 0.08388 | -5e-05 | -0.00067 | 0.00012 | -1e-05 | -1e-05 | 0.06827 | 0.00765 | -0.01014 | 0.00012 | 0.028 | 0.06174 | 2e-05 | 0.00241 | -1e-05 | 0.12646 | 0.02171 | -0.00038 | -0.00237 | 0.08101 | 0.03008 | 0.0457
[RO-RO] [DIR] OHL 400 kV Iernut-Sibiu Sud | N-1 TIE 400 kV Rosiori-Mukacevo | -0.03791 | 0.00082 | -0.01898 | -1e-05 | -0.06606 | -0.00017 | 0.00097 | 0.00016 | -0.00017 | -0.00014 | -0.05798 | -0.01129 | 0.00484 | -0.00094 | -0.03021 | -0.05409 | 6e-05 | 0.0004 | -0.00017 | -0.04512 | -0.02946 | -0.00281 | 0.00274 | -0.06441 | -0.013 | -0.04345
[RO-RO] [DIR] OHL 400 kV Iernut-Sibiu Sud | N-1 TIE 400 kV Resita-Pancevo c2 | -0.07589 | -0.00237 | -0.0474 | -3e-05 | -0.11395 | -0.00094 | 0.0025 | 0.00107 | -0.00081 | -0.00069 | -0.10361 | -0.03097 | -0.00502 | -0.0039 | -0.06527 | -0.09857 | 0.00031 | 0.00846 | -0.00081 | -0.11088 | -0.06947 | -0.0136 | 0.00557 | -0.11182 | 0.00357 | -0.08434
[RO-RO] [DIR] OHL 400 kV Iernut-Gadalin | N-1 TIE 400 kV Resita-Pancevo c2 | 0.0702 | 0.00227 | 0.04407 | 2e-05 | 0.10711 | 0.00088 | -0.00233 | -0.001 | 0.00076 | 0.00065 | 0.09603 | 0.02883 | 0.00495 | 0.00365 | 0.06048 | 0.09112 | -0.00029 | -0.00796 | 0.00076 | 0.14384 | 0.06454 | 0.01275 | -0.00519 | 0.105 | -0.00109 | 0.07792
[RO-RO] [DIR] OHL 400 kV Rosiori-Gadalin | BC | -0.07158 | -0.00252 | -0.04553 | -3e-05 | -0.10766 | -0.00093 | 0.00241 | 0.00106 | -0.0008 | -0.00068 | -0.09693 | -0.02989 | -0.0058 | -0.00384 | -0.062 | -0.09218 | 0.0003 | 0.00852 | -0.0008 | -0.15268 | -0.06675 | -0.01344 | 0.00532 | -0.10561 | 0.00291 | -0.07929
[RO-RO] [DIR] OHL 400 kV Rosiori-Gadalin | N-1 OHL 400 kV Mintia-Arad | -0.08392 | -0.00194 | -0.05096 | -3e-05 | -0.13071 | -0.00094 | 0.00267 | 0.00105 | -0.00082 | -0.0007 | -0.11663 | -0.03288 | -0.00293 | -0.00397 | -0.07151 | -0.1104 | 0.00031 | 0.00805 | -0.00082 | -0.18438 | -0.07604 | -0.01369 | 0.00614 | -0.12803 | -0.00438 | -0.09365
[RO-RO] [DIR] OHL 400 kV Rosiori-Gadalin | N-1 TIE 400 kV Resita-Pancevo c2 | -0.07158 | -0.00252 | -0.04553 | -3e-05 | -0.10766 | -0.00093 | 0.00241 | 0.00106 | -0.0008 | -0.00068 | -0.09693 | -0.02989 | -0.0058 | -0.00384 | -0.062 | -0.09218 | 0.0003 | 0.00852 | -0.0008 | -0.15268 | -0.06675 | -0.01344 | 0.00532 | -0.10561 | 0.00291 | -0.07929
[RO-RO] [DIR] OHL 400 kV Rosiori-Gadalin | N-1 TIE 400 kV Resita-Pancevo c1 | -0.07153 | -0.00248 | -0.04469 | -2e-05 | -0.10921 | -0.00091 | 0.00236 | 0.00104 | -0.00079 | -0.00067 | -0.09802 | -0.02939 | -0.00578 | -0.00377 | -0.06135 | -0.09305 | 0.0003 | 0.00838 | -0.00078 | -0.15515 | -0.06468 | -0.01318 | 0.0052 | -0.10707 | 0.00217 | -0.07953
[RO-RO] [DIR] OHL 400 kV Arefu-Tantareni | BC | -0.05704 | -0.00053 | -0.03203 | -1e-05 | -0.08191 | -0.00051 | 0.00161 | 0.00056 | -0.00045 | -0.00038 | -0.08058 | -0.02022 | 0.00109 | -0.00223 | -0.04718 | -0.07727 | 0.00017 | 0.00397 | -0.00045 | -9e-05 | -0.04725 | -0.00746 | 0.00381 | -0.08072 | 0.0051 | -0.06455
[RO-RO] [DIR] OHL 400 kV Arefu-Tantareni | N-1 OHL 400 kV Brasov - Sibiu Sud | -0.06939 | -0.00045 | -0.03842 | -2e-05 | -0.10675 | -0.00059 | 0.00194 | 0.00064 | -0.00053 | -0.00045 | -0.1002 | -0.02416 | 0.00196 | -0.00262 | -0.05705 | -0.09512 | 0.00019 | 0.00441 | -0.00052 | -0.01482 | -0.0566 | -0.00869 | 0.0047 | -0.10474 | -0.00173 | -0.0786
[RO-RO] [DIR] OHL 400 kV Arefu-Tantareni | N-1 TIE 400 kV Rosiori-Mukacevo | -0.04599 | 0.00039 | -0.02376 | -1e-05 | -0.06798 | -0.00028 | 0.00116 | 0.00029 | -0.00027 | -0.00022 | -0.06731 | -0.0145 | 0.00396 | -0.00137 | -0.03698 | -0.06433 | 9e-05 | 0.00162 | -0.00026 | 0.01904 | -0.03561 | -0.00433 | 0.00299 | -0.06693 | 0.00028 | -0.05266
[RO-RO] [DIR] OHL 400 kV Arefu-Tantareni | N-1 OHL 400 kV Mintia-Arad | -0.05018 | -0.00085 | -0.02901 | -1e-05 | -0.06909 | -0.0005 | 0.00146 | 0.00056 | -0.00044 | -0.00038 | -0.06963 | -0.01856 | -0.00051 | -0.00216 | -0.04189 | -0.06714 | 0.00016 | 0.00423 | -0.00044 | 0.01754 | -0.04208 | -0.00733 | 0.00335 | -0.06826 | 0.00915 | -0.05656
[RO-RO] [DIR] OHL 400 kV Arefu-Tantareni | N-1 OHL 400 kV Sibiu Sud-Mintia | -0.04855 | -0.00101 | -0.02883 | -1e-05 | -0.06356 | -0.00052 | 0.00146 | 0.00058 | -0.00046 | -0.00039 | -0.06564 | -0.01854 | -0.00113 | -0.0022 | -0.04102 | -0.06376 | 0.00017 | 0.00449 | -0.00045 | 0.02757 | -0.04244 | -0.00754 | 0.00329 | -0.063 | 0.01168 | -0.05454
[RO-RO] [DIR] OHL 400 kV Arefu-Tantareni | N-1 OHL 400 kV Tantareni-Urechesti | -0.06033 | -0.00041 | -0.03177 | -1e-05 | -0.09612 | -0.00049 | 0.00158 | 0.00053 | -0.00044 | -0.00037 | -0.09163 | -0.02008 | 0.00149 | -0.00216 | -0.04826 | -0.08639 | 0.00016 | 0.00372 | -0.00043 | 0.0013 | -0.04192 | -0.00714 | 0.00377 | -0.09411 | 0.00296 | -0.06877
[RO-RO] [DIR] OHL 400 kV Arefu-Tantareni | N-1 OHL 220 kV Portile de Fier-Resita 1&2 | -0.05842 | -0.00051 | -0.03265 | -1e-05 | -0.08393 | -0.00051 | 0.00164 | 0.00056 | -0.00046 | -0.00039 | -0.08251 | -0.0206 | 0.00122 | -0.00226 | -0.04822 | -0.07915 | 0.00017 | 0.00399 | -0.00046 | -0.00273 | -0.04832 | -0.00756 | 0.00389 | -0.08272 | 0.0048 | -0.06617
[RO-RO] [DIR] OHL 400 kV Arefu-Tantareni | N-1 OHL 220 kV Resita-Timisoara 1&2 | -0.06423 | -0.0005 | -0.03685 | -2e-05 | -0.08933 | -0.00057 | 0.00186 | 0.00062 | -0.00051 | -0.00043 | -0.08846 | -0.02314 | 0.00174 | -0.00254 | -0.05384 | -0.08528 | 0.00019 | 0.00438 | -0.00051 | -0.00608 | -0.05681 | -0.00846 | 0.00444 | -0.08821 | 0.00497 | -0.07246
[RO-RO] [DIR] OHL 400 kV Arefu-Tantareni | N-1 OHL 220 kV Urechesti-Targu Jiu Nord | -0.06208 | -0.00051 | -0.03482 | -2e-05 | -0.08944 | -0.00054 | 0.00175 | 0.0006 | -0.00049 | -0.00041 | -0.08758 | -0.02194 | 0.00144 | -0.00241 | -0.05136 | -0.08397 | 0.00018 | 0.0042 | -0.00048 | -0.00589 | -0.05185 | -0.00802 | 0.00417 | -0.08813 | 0.00443 | -0.07027
[RO-RO] [DIR] OHL 400 kV Arefu-Tantareni | N-1 OHL 220 kV Paroseni-Targu Jiu Nord | -0.06208 | -0.00051 | -0.03482 | -2e-05 | -0.08944 | -0.00054 | 0.00175 | 0.0006 | -0.00049 | -0.00041 | -0.08758 | -0.02194 | 0.00144 | -0.00241 | -0.05136 | -0.08397 | 0.00018 | 0.0042 | -0.00048 | -0.00589 | -0.05185 | -0.00802 | 0.00417 | -0.08813 | 0.00443 | -0.07027
[RO-RO] [DIR] OHL 400 kV Arefu-Tantareni | N-1 TRA 400/220 kV AT3 Arad | -0.05882 | -0.0005 | -0.03312 | -2e-05 | -0.08407 | -0.00052 | 0.00166 | 0.00057 | -0.00046 | -0.00039 | -0.08273 | -0.02087 | 0.00132 | -0.00229 | -0.04875 | -0.07939 | 0.00017 | 0.00402 | -0.00046 | -0.00226 | -0.04938 | -0.00765 | 0.00396 | -0.08287 | 0.00482 | -0.06653
[RO-RO] [DIR] OHL 400 kV Arefu-Tantareni | N-1 TIE 400 kV Resita-Pancevo c2 | -0.05704 | -0.00053 | -0.03203 | -1e-05 | -0.08191 | -0.00051 | 0.00161 | 0.00056 | -0.00045 | -0.00038 | -0.08058 | -0.02022 | 0.00109 | -0.00223 | -0.04718 | -0.07727 | 0.00017 | 0.00397 | -0.00045 | -9e-05 | -0.04725 | -0.00746 | 0.00381 | -0.08072 | 0.0051 | -0.06455
[RO-RO] [DIR] OHL 400 kV Arefu-Tantareni | N-1 TIE 400 kV Resita-Pancevo c1 | -0.05702 | -0.00051 | -0.03157 | -1e-05 | -0.08276 | -0.0005 | 0.00158 | 0.00055 | -0.00044 | -0.00038 | -0.08118 | -0.01995 | 0.0011 | -0.00219 | -0.04682 | -0.07775 | 0.00016 | 0.00389 | -0.00044 | -0.00144 | -0.04611 | -0.00732 | 0.00375 | -0.08152 | 0.0047 | -0.06468
[RO-RO] [DIR] OHL 400 kV Arefu-Sibiu Sud | BC | 0.06853 | 0.00047 | 0.03812 | 2e-05 | 0.10498 | 0.00058 | -0.00193 | -0.00064 | 0.00053 | 0.00044 | 0.09855 | 0.02398 | -0.00186 | 0.0026 | 0.05647 | 0.09362 | -0.00019 | -0.00442 | 0.00052 | 0.02747 | 0.05647 | 0.00866 | -0.00465 | 0.10304 | 0.00095 | 0.07758
[RO-RO] [DIR] OHL 400 kV Arefu-Sibiu Sud | N-1 TIE 400 kV Rosiori-Mukacevo | 0.05377 | -0.00076 | 0.02708 | 1e-05 | 0.08638 | 0.00029 | -0.00133 | -0.00029 | 0.00028 | 0.00023 | 0.08082 | 0.01634 | -0.00569 | 0.00145 | 0.04285 | 0.07634 | -9e-05 | -0.00129 | 0.00027 | 0.00192 | 0.04093 | 0.00447 | -0.00356 | 0.08462 | 0.00739 | 0.0617
[RO-RO] [DIR] OHL 400 kV Arefu-Sibiu Sud | N-1 OHL 400 kV Mintia-Arad | 0.05953 | 0.0009 | 0.03416 | 2e-05 | 0.08818 | 0.00058 | -0.00174 | -0.00064 | 0.00051 | 0.00043 | 0.08419 | 0.0218 | 0.00024 | 0.0025 | 0.04954 | 0.08033 | -0.00019 | -0.00477 | 0.00051 | 0.00436 | 0.0497 | 0.00848 | -0.00405 | 0.0867 | -0.00436 | 0.06711
[RO-RO] [DIR] OHL 400 kV Arefu-Sibiu Sud | N-1 OHL 400 kV Sibiu Sud-Mintia | 0.05745 | 0.0011 | 0.03395 | 2e-05 | 0.08103 | 0.0006 | -0.00173 | -0.00067 | 0.00053 | 0.00045 | 0.07904 | 0.02178 | 0.00104 | 0.00257 | 0.04844 | 0.07597 | -0.0002 | -0.00511 | 0.00053 | -0.00865 | 0.0502 | 0.00876 | -0.00397 | 0.0799 | -0.00763 | 0.06451
[RO-RO] [DIR] OHL 400 kV Arefu-Sibiu Sud | N-1 OHL 400 kV Tantareni-Urechesti | 0.07151 | 0.00037 | 0.03788 | 2e-05 | 0.11787 | 0.00057 | -0.0019 | -0.00062 | 0.00051 | 0.00043 | 0.10858 | 0.02385 | -0.00222 | 0.00254 | 0.05745 | 0.10189 | -0.00018 | -0.0042 | 0.00051 | 0.02621 | 0.05164 | 0.00837 | -0.00461 | 0.11519 | 0.0029 | 0.08141
[RO-RO] [DIR] OHL 400 kV Arefu-Sibiu Sud | N-1 OHL 220 kV Portile de Fier-Resita 1&2 | 0.07025 | 0.00045 | 0.03889 | 2e-05 | 0.1075 | 0.00059 | -0.00197 | -0.00065 | 0.00053 | 0.00045 | 0.10096 | 0.02445 | -0.00203 | 0.00264 | 0.05778 | 0.09596 | -0.00019 | -0.00445 | 0.00053 | 0.03078 | 0.05781 | 0.00878 | -0.00475 | 0.10553 | 0.00133 | 0.07961
[RO-RO] [DIR] OHL 400 kV Arefu-Sibiu Sud | N-1 OHL 220 kV Resita-Timisoara 1&2 | 0.07754 | 0.00043 | 0.04416 | 2e-05 | 0.11428 | 0.00067 | -0.00224 | -0.00072 | 0.0006 | 0.00051 | 0.10843 | 0.02764 | -0.00267 | 0.00298 | 0.06482 | 0.10366 | -0.00022 | -0.00494 | 0.0006 | 0.03498 | 0.06845 | 0.00991 | -0.00544 | 0.11242 | 0.00112 | 0.08749
[RO-RO] [DIR] OHL 400 kV Arefu-Sibiu Sud | N-1 OHL 220 kV Urechesti-Targu Jiu Nord | 0.07495 | 0.00045 | 0.04168 | 2e-05 | 0.11458 | 0.00063 | -0.00211 | -0.00069 | 0.00057 | 0.00048 | 0.10748 | 0.02617 | -0.0023 | 0.00282 | 0.06181 | 0.10216 | -0.00021 | -0.00472 | 0.00056 | 0.03486 | 0.06233 | 0.00937 | -0.00511 | 0.11247 | 0.00181 | 0.08487
[RO-RO] [DIR] OHL 400 kV Arefu-Sibiu Sud | N-1 OHL 220 kV Paroseni-Targu Jiu Nord | 0.07495 | 0.00045 | 0.04168 | 2e-05 | 0.11458 | 0.00063 | -0.00211 | -0.00069 | 0.00057 | 0.00048 | 0.10748 | 0.02617 | -0.0023 | 0.00282 | 0.06181 | 0.10216 | -0.00021 | -0.00472 | 0.00056 | 0.03486 | 0.06233 | 0.00937 | -0.00511 | 0.11247 | 0.00181 | 0.08487
[RO-RO] [DIR] OHL 400 kV Arefu-Sibiu Sud | N-1 TIE 400 kV Resita-Pancevo c2 | 0.06853 | 0.00047 | 0.03812 | 2e-05 | 0.10498 | 0.00058 | -0.00193 | -0.00064 | 0.00053 | 0.00044 | 0.09855 | 0.02398 | -0.00186 | 0.0026 | 0.05647 | 0.09362 | -0.00019 | -0.00442 | 0.00052 | 0.02747 | 0.05647 | 0.00866 | -0.00465 | 0.10304 | 0.00095 | 0.07758
[RO-RO] [DIR] OHL 400 kV Tantareni-Urechesti | N-1 TIE 400 kV Portile de Fier-Djerdap | 0.03999 | -0.00053 | 0.01042 | 0 | 0.09176 | 7e-05 | -0.00042 | -6e-05 | 7e-05 | 6e-05 | 0.08226 | 0.00663 | -0.00295 | 0.00039 | 0.02403 | 0.074 | -2e-05 | 1e-05 | 7e-05 | -0.04623 | -0.00412 | 0.00084 | -0.00112 | 0.08849 | 0.00656 | 0.04883
[RO-RO] [DIR] OHL 400 kV Tantareni-Urechesti | N-1 OHL 400 kV Portile de Fier-Urechesti | 0.03118 | 0.00019 | 0.01543 | 1e-05 | 0.04528 | 0.00023 | -0.00074 | -0.00025 | 0.00021 | 0.00018 | 0.04841 | 0.00978 | -0.00086 | 0.00103 | 0.0242 | 0.04617 | -8e-05 | -0.00181 | 0.00021 | -0.07872 | 0.01774 | 0.00337 | -0.00172 | 0.04461 | -0.00805 | 0.03589
[RO-RO] [DIR] OHL 400 kV Tantareni-Urechesti | N-1 TIE 400 kV Resita-Pancevo c2 | 0.02281 | -0.00082 | -0.0018 | 0 | 0.09858 | -0.00014 | 0.00019 | 0.00017 | -0.00011 | -0.0001 | 0.07671 | -0.00101 | -0.00276 | -0.0005 | 0.00751 | 0.0633 | 5e-05 | 0.00171 | -0.00011 | -0.00962 | -0.03698 | -0.00221 | 0.0003 | 0.09293 | 0.01487 | 0.02931
[RO-RO] [DIR] OHL 400 kV Portile de Fier-Urechesti | BC | 0.01298 | 0.00156 | 0.02673 | 2e-05 | -0.08269 | 0.00058 | -0.00144 | -0.00066 | 0.0005 | 0.00042 | -0.04391 | 0.01674 | 0.00296 | 0.00237 | 0.02588 | -0.02657 | -0.00019 | -0.00547 | 0.0005 | -0.10721 | 0.0849 | 0.00865 | -0.00312 | -0.07496 | -0.03555 | 0.01021
[RO-RO] [DIR] OHL 400 kV Portile de Fier-Urechesti | N-1 TIE 400 kV Portile de Fier-Djerdap | -0.01144 | 0.00115 | 0.00935 | 1e-05 | -0.07299 | 0.00028 | -0.00057 | -0.00034 | 0.00024 | 0.0002 | -0.0518 | 0.00588 | 0.00323 | 0.0011 | 0.00241 | -0.04178 | -9e-05 | -0.00304 | 0.00024 | -0.05516 | 0.03819 | 0.00432 | -0.00111 | -0.06865 | -0.02374 | -0.01754
[RO-RO] [DIR] OHL 400 kV Portile de Fier-Urechesti | N-1 OHL 400 kV Slatina-Portile de Fier | 0.01651 | 0.00216 | 0.0355 | 2e-05 | -0.11446 | 0.00077 | -0.00191 | -0.00089 | 0.00067 | 0.00057 | -0.06075 | 0.02227 | 0.00424 | 0.00318 | 0.03405 | -0.03712 | -0.00025 | -0.00742 | 0.00067 | -0.13632 | 0.11317 | 0.01162 | -0.00411 | -0.10389 | -0.04992 | 0.01265
[RO-RO] [DIR] OHL 400 kV Portile de Fier-Urechesti | N-1 OHL 220 kV Portile de Fier-Resita 1&2 | 0.01675 | 0.00151 | 0.02843 | 2e-05 | -0.07717 | 0.00059 | -0.00152 | -0.00068 | 0.00052 | 0.00044 | -0.03861 | 0.01777 | 0.00259 | 0.00246 | 0.02874 | -0.02143 | -0.00019 | -0.00554 | 0.00051 | -0.09996 | 0.08783 | 0.00891 | -0.00334 | -0.06949 | -0.03472 | 0.01465
[RO-RO] [DIR] OHL 400 kV Portile de Fier-Urechesti | N-1 OHL 220 kV Resita-Timisoara 1&2 | 0.02926 | 0.00149 | 0.03766 | 2e-05 | -0.06589 | 0.00072 | -0.002 | -0.00082 | 0.00063 | 0.00054 | -0.02605 | 0.02335 | 0.00148 | 0.00306 | 0.04097 | -0.00844 | -0.00024 | -0.00641 | 0.00063 | -0.09363 | 0.10654 | 0.01092 | -0.00455 | -0.058 | -0.03524 | 0.02811
[RO-RO] [DIR] OHL 400 kV Portile de Fier-Urechesti | N-1 TIE 400 kV Resita-Pancevo c2 | 0.01298 | 0.00156 | 0.02673 | 2e-05 | -0.08269 | 0.00058 | -0.00144 | -0.00066 | 0.0005 | 0.00042 | -0.04391 | 0.01674 | 0.00296 | 0.00237 | 0.02588 | -0.02657 | -0.00019 | -0.00547 | 0.0005 | -0.10721 | 0.0849 | 0.00865 | -0.00312 | -0.07496 | -0.03555 | 0.01021
[RO-RO] [DIR] OHL 400 kV Portile de Fier-Urechesti | N-1 TIE 400 kV Resita-Pancevo c1 | 0.01282 | 0.00143 | 0.02353 | 1e-05 | -0.07675 | 0.00051 | -0.00126 | -0.00059 | 0.00044 | 0.00038 | -0.03974 | 0.01482 | 0.00285 | 0.0021 | 0.02339 | -0.02323 | -0.00017 | -0.00491 | 0.00044 | -0.09776 | 0.07695 | 0.00765 | -0.00269 | -0.06936 | -0.03274 | 0.01114
[RO-RO] [DIR] OHL 400 kV Slatina-Portile de Fier | BC | -0.00665 | -0.00113 | -0.01654 | -1e-05 | 0.05995 | -0.00038 | 0.00089 | 0.00043 | -0.00032 | -0.00027 | 0.03178 | -0.01044 | -0.00242 | -0.00153 | -0.01541 | 0.01991 | 0.00012 | 0.00368 | -0.00032 | 0.05494 | -0.05336 | -0.0056 | 0.00186 | 0.0546 | 0.02712 | -0.00461
[RO-RO] [DIR] OHL 400 kV Slatina-Portile de Fier | N-1 TIE 400 kV Portile de Fier-Djerdap | 0.00878 | -0.00087 | -0.00555 | 0 | 0.05382 | -0.00019 | 0.00034 | 0.00023 | -0.00016 | -0.00014 | 0.03677 | -0.00357 | -0.00259 | -0.00072 | -0.00057 | 0.02953 | 6e-05 | 0.00215 | -0.00016 | 0.02204 | -0.02384 | -0.00286 | 0.00058 | 0.05061 | 0.01966 | 0.01293
[RO-RO] [DIR] OHL 400 kV Slatina-Portile de Fier | N-1 OHL 400 kV Portile de Fier-Urechesti | -0.01201 | -0.00177 | -0.02757 | -2e-05 | 0.09406 | -0.00061 | 0.00148 | 0.00071 | -0.00053 | -0.00045 | 0.04989 | -0.01734 | -0.00364 | -0.0025 | -0.02608 | 0.03087 | 0.0002 | 0.00594 | -0.00053 | 0.09916 | -0.08838 | -0.00917 | 0.00314 | 0.08552 | 0.04179 | -0.00882
[RO-RO] [DIR] OHL 400 kV Slatina-Portile de Fier | N-1 OHL 220 kV Portile de Fier-Resita 1&2 | -0.0089 | -0.0011 | -0.01755 | -1e-05 | 0.05666 | -0.00039 | 0.00094 | 0.00044 | -0.00033 | -0.00028 | 0.02862 | -0.01105 | -0.00219 | -0.00158 | -0.01711 | 0.01685 | 0.00013 | 0.00372 | -0.00033 | 0.05062 | -0.05511 | -0.00576 | 0.00199 | 0.05134 | 0.02663 | -0.00725
[RO-RO] [DIR] OHL 400 kV Slatina-Portile de Fier | N-1 OHL 220 kV Resita-Timisoara 1&2 | -0.0161 | -0.00108 | -0.02288 | -1e-05 | 0.0502 | -0.00046 | 0.00121 | 0.00052 | -0.0004 | -0.00034 | 0.02142 | -0.01427 | -0.00156 | -0.00192 | -0.02416 | 0.00939 | 0.00015 | 0.00422 | -0.0004 | 0.04706 | -0.06593 | -0.00691 | 0.00268 | 0.04476 | 0.02694 | -0.015
[RO-RO] [DIR] OHL 400 kV Slatina-Portile de Fier | N-1 TIE 400 kV Resita-Pancevo c2 | -0.00665 | -0.00113 | -0.01654 | -1e-05 | 0.05995 | -0.00038 | 0.00089 | 0.00043 | -0.00032 | -0.00027 | 0.03178 | -0.01044 | -0.00242 | -0.00153 | -0.01541 | 0.01991 | 0.00012 | 0.00368 | -0.00032 | 0.05494 | -0.05336 | -0.0056 | 0.00186 | 0.0546 | 0.02712 | -0.00461
[RO-RO] [DIR] OHL 400 kV Slatina-Portile de Fier | N-1 TIE 400 kV Resita-Pancevo c1 | -0.00655 | -0.00104 | -0.01448 | -1e-05 | 0.05614 | -0.00033 | 0.00077 | 0.00039 | -0.00029 | -0.00024 | 0.02911 | -0.0092 | -0.00235 | -0.00135 | -0.0138 | 0.01777 | 0.00011 | 0.00332 | -0.00028 | 0.04887 | -0.04826 | -0.00496 | 0.00158 | 0.05101 | 0.02532 | -0.0052
[RO-RO] [DIR] OHL 400 kV Medgidia Sud - Stupina | BC | 0.03483 | 0.00121 | 0.02023 | 1e-05 | 0.07528 | 0.00042 | -0.00093 | -0.00048 | 0.00036 | 0.0003 | 0.05564 | 0.01334 | 0.00239 | 0.0017 | 0.02869 | 0.04975 | -0.00014 | -0.00418 | 0.00036 | 0.02116 | 0.0263 | 0.00587 | -0.00173 | 0.07246 | -0.04453 | 0.03888
[RO-RO] [DIR] OHL 400 kV Medgidia Sud - Stupina | N-1 OHL 400 kV Isaccea - Rahman | 0.04876 | 0.0017 | 0.02832 | 2e-05 | 0.10539 | 0.00058 | -0.0013 | -0.00068 | 0.0005 | 0.00043 | 0.0779 | 0.01868 | 0.00335 | 0.00238 | 0.04016 | 0.06964 | -0.00019 | -0.00586 | 0.0005 | 0.02962 | 0.03682 | 0.00822 | -0.00242 | 0.10144 | -0.06234 | 0.05443
[RO-RO] [DIR] OHL 400 kV Medgidia Sud - Stupina | N-1 OHL 400 kV Cernavoda - Pelicanu | 0.03479 | 0.00117 | 0.01998 | 1e-05 | 0.07743 | 0.00041 | -0.00092 | -0.00047 | 0.00035 | 0.0003 | 0.05647 | 0.01317 | 0.00228 | 0.00167 | 0.02849 | 0.05022 | -0.00013 | -0.00408 | 0.00035 | 0.01858 | 0.02558 | 0.00576 | -0.00171 | 0.07444 | -0.04311 | 0.03887
[RO-RO] [DIR] OHL 400 kV Medgidia Sud - Stupina | N-1 OHL 400 kV Pelicanu - Bucuresti Sud | 0.03475 | 0.00118 | 0.01998 | 1e-05 | 0.07708 | 0.00041 | -0.00092 | -0.00047 | 0.00035 | 0.0003 | 0.0563 | 0.01318 | 0.00229 | 0.00167 | 0.02848 | 0.0501 | -0.00013 | -0.00409 | 0.00035 | 0.01888 | 0.02563 | 0.00577 | -0.00171 | 0.07411 | -0.04324 | 0.03882
[RO-RO] [DIR] OHL 400 kV Medgidia Sud - Stupina | N-1 OHL 400 kV Gura Ialomitei - Bucuresti Sud | 0.03476 | 0.00117 | 0.01997 | 1e-05 | 0.07732 | 0.00041 | -0.00092 | -0.00047 | 0.00035 | 0.0003 | 0.0564 | 0.01317 | 0.00228 | 0.00167 | 0.02847 | 0.05017 | -0.00013 | -0.00408 | 0.00035 | 0.01864 | 0.02558 | 0.00576 | -0.00171 | 0.07433 | -0.04312 | 0.03884
[RO-RO] [DIR] OHL 400 kV Medgidia Sud - Stupina | N-1 OHL 400 kV Varna-Dobrudja circ1 | 0.03478 | 0.00121 | 0.0202 | 1e-05 | 0.07515 | 0.00042 | -0.00093 | -0.00048 | 0.00036 | 0.0003 | 0.05555 | 0.01333 | 0.00239 | 0.0017 | 0.02865 | 0.04967 | -0.00014 | -0.00418 | 0.00036 | 0.02117 | 0.02627 | 0.00587 | -0.00172 | 0.07232 | -0.04449 | 0.03882
[RO-RO] [DIR] OHL 400 kV Medgidia Sud - Stupina | N-1 OHL 400 kV Varna-Dobrudja circ2 | 0.03478 | 0.00121 | 0.0202 | 1e-05 | 0.07515 | 0.00042 | -0.00093 | -0.00048 | 0.00036 | 0.0003 | 0.05555 | 0.01333 | 0.00239 | 0.0017 | 0.02865 | 0.04967 | -0.00014 | -0.00418 | 0.00036 | 0.02117 | 0.02627 | 0.00587 | -0.00172 | 0.07232 | -0.04449 | 0.03882
[RO-RO] [DIR] OHL 400 kV Medgidia Sud - Stupina | N-1 OHL 400 kV Cernavodă - Medgidia Sud | 0.04638 | 0.00113 | 0.02425 | 1e-05 | 0.1264 | 0.00046 | -0.00112 | -0.00053 | 0.0004 | 0.00034 | 0.08444 | 0.01589 | 0.00173 | 0.00191 | 0.03625 | 0.07246 | -0.00015 | -0.0044 | 0.0004 | -0.00285 | 0.02705 | 0.0065 | -0.00222 | 0.12058 | -0.04133 | 0.05225
[RO-RO] [DIR] OHL 400 kV Medgidia Sud - Rahman | BC | -0.03284 | -0.00114 | -0.01907 | -1e-05 | -0.07097 | -0.00039 | 0.00088 | 0.00046 | -0.00034 | -0.00029 | -0.05246 | -0.01258 | -0.00226 | -0.0016 | -0.02705 | -0.0469 | 0.00013 | 0.00394 | -0.00034 | -0.01995 | -0.0248 | -0.00554 | 0.00163 | -0.06832 | 0.04198 | -0.03665
[RO-RO] [DIR] OHL 400 kV Medgidia Sud - Rahman | N-1 OHL 400 kV Cernavoda - Pelicanu | -0.0328 | -0.00111 | -0.01884 | -1e-05 | -0.07301 | -0.00038 | 0.00086 | 0.00045 | -0.00033 | -0.00028 | -0.05324 | -0.01242 | -0.00215 | -0.00157 | -0.02686 | -0.04735 | 0.00013 | 0.00385 | -0.00033 | -0.01752 | -0.02412 | -0.00543 | 0.00162 | -0.07019 | 0.04064 | -0.03665
[RO-RO] [DIR] OHL 400 kV Medgidia Sud - Rahman | N-1 OHL 400 kV Pelicanu - Bucuresti Sud | -0.03276 | -0.00111 | -0.01884 | -1e-05 | -0.07267 | -0.00038 | 0.00087 | 0.00045 | -0.00033 | -0.00028 | -0.05308 | -0.01242 | -0.00216 | -0.00157 | -0.02685 | -0.04724 | 0.00013 | 0.00386 | -0.00033 | -0.0178 | -0.02417 | -0.00544 | 0.00162 | -0.06988 | 0.04077 | -0.0366
[RO-RO] [DIR] OHL 400 kV Medgidia Sud - Rahman | N-1 OHL 400 kV Gura Ialomitei - Bucuresti Sud | -0.03277 | -0.00111 | -0.01883 | -1e-05 | -0.0729 | -0.00038 | 0.00086 | 0.00045 | -0.00033 | -0.00028 | -0.05318 | -0.01241 | -0.00215 | -0.00157 | -0.02684 | -0.0473 | 0.00013 | 0.00385 | -0.00033 | -0.01758 | -0.02412 | -0.00543 | 0.00162 | -0.07008 | 0.04065 | -0.03662
[RO-RO] [DIR] OHL 400 kV Medgidia Sud - Rahman | N-1 OHL 400 kV Varna-Dobrudja circ1 | -0.03279 | -0.00114 | -0.01905 | -1e-05 | -0.07085 | -0.00039 | 0.00087 | 0.00046 | -0.00034 | -0.00029 | -0.05238 | -0.01257 | -0.00226 | -0.0016 | -0.02701 | -0.04683 | 0.00013 | 0.00394 | -0.00034 | -0.01996 | -0.02477 | -0.00553 | 0.00162 | -0.06819 | 0.04195 | -0.0366
[RO-RO] [DIR] OHL 400 kV Medgidia Sud - Rahman | N-1 OHL 400 kV Varna-Dobrudja circ2 | -0.03279 | -0.00114 | -0.01905 | -1e-05 | -0.07085 | -0.00039 | 0.00087 | 0.00046 | -0.00034 | -0.00029 | -0.05238 | -0.01257 | -0.00226 | -0.0016 | -0.02701 | -0.04683 | 0.00013 | 0.00394 | -0.00034 | -0.01996 | -0.02477 | -0.00553 | 0.00162 | -0.06819 | 0.04195 | -0.0366
[RO-RO] [DIR] OHL 400 kV Medgidia Sud - Rahman | N-1 OHL 400 kV Cernavodă - Medgidia Sud | -0.04373 | -0.00107 | -0.02286 | -1e-05 | -0.11917 | -0.00043 | 0.00105 | 0.0005 | -0.00038 | -0.00032 | -0.07961 | -0.01498 | -0.00163 | -0.0018 | -0.03418 | -0.06831 | 0.00014 | 0.00415 | -0.00037 | 0.00269 | -0.0255 | -0.00613 | 0.00209 | -0.11369 | 0.03897 | -0.04927
[RO-RO] [DIR] OHL 400 kV Medgidia Sud- Cernavoda | BC | 0.03456 | -0.00025 | 0.01202 | 0 | 0.15291 | 0.00013 | -0.00057 | -0.00013 | 0.00012 | 0.0001 | 0.08613 | 0.00762 | -0.00198 | 0.00064 | 0.02261 | 0.06792 | -4e-05 | -0.00064 | 0.00012 | -0.07183 | 0.00224 | 0.00187 | -0.00146 | 0.14393 | 0.00955 | 0.04001
[RO-RO] [DIR] OHL 400 kV Medgidia Sud- Cernavoda | N-1 OHL 400 kV Isaccea - Tulcea Vest | 0.02606 | -0.0006 | 0.00674 | 0 | 0.13791 | 2e-05 | -0.00033 | 0 | 3e-05 | 2e-05 | 0.07389 | 0.00413 | -0.00275 | 0.00018 | 0.01536 | 0.05659 | 0 | 0.00053 | 3e-05 | -0.08098 | -0.0052 | 0.00026 | -0.00103 | 0.12935 | 0.02273 | 0.03059
[RO-RO] [DIR] OHL 400 kV Medgidia Sud- Cernavoda | N-1 OHL 400 kV Lacu Sarat - Gura Ialomitei | 0.0223 | -0.00064 | 0.0048 | 0 | 0.1283 | -1e-05 | -0.00023 | 3e-05 | 0 | 0 | 0.06728 | 0.00289 | -0.00269 | 5e-05 | 0.01241 | 0.05084 | 1e-05 | 0.00077 | 0 | -0.07945 | -0.00766 | -0.00018 | -0.00081 | 0.12016 | 0.02299 | 0.02633
[RO-RO] [DIR] OHL 400 kV Medgidia Sud- Cernavoda | N-1 OHL 400 kV Tulcea Vest - Tariverde | 0.02606 | -0.0006 | 0.00674 | 0 | 0.13791 | 2e-05 | -0.00033 | 0 | 3e-05 | 2e-05 | 0.07389 | 0.00413 | -0.00275 | 0.00018 | 0.01536 | 0.05659 | 0 | 0.00053 | 3e-05 | -0.08098 | -0.0052 | 0.00026 | -0.00103 | 0.12935 | 0.02273 | 0.03059
[RO-RO] [DIR] OHL 400 kV Medgidia Sud- Cernavoda | N-1 OHL 400 kV Gutinas – Smardan | 0.03526 | -0.0003 | 0.01217 | 0 | 0.15631 | 0.00013 | -0.00058 | -0.00012 | 0.00012 | 0.0001 | 0.08801 | 0.00769 | -0.00219 | 0.00063 | 0.02304 | 0.0694 | -4e-05 | -0.00054 | 0.00012 | -0.07489 | 0.00224 | 0.00182 | -0.00152 | 0.14713 | 0.01229 | 0.04086
[RO-RO] [DIR] OHL 400 kV Medgidia Sud- Cernavoda | N-1 OHL 400 kV Isaccea - Rahman | 0.0497 | 0.00028 | 0.02082 | 1e-05 | 0.18565 | 0.00031 | -0.00097 | -0.00034 | 0.00028 | 0.00024 | 0.11033 | 0.01343 | -0.00094 | 0.00138 | 0.03509 | 0.08956 | -0.0001 | -0.00246 | 0.00028 | -0.06262 | 0.01368 | 0.00442 | -0.00222 | 0.17544 | -0.00981 | 0.05692
[RO-RO] [DIR] OHL 400 kV Medgidia Sud- Cernavoda | N-1 OHL 400 kV Isaccea - Stupina | 0.05102 | 0.00033 | 0.02158 | 1e-05 | 0.1885 | 0.00033 | -0.00101 | -0.00036 | 0.00029 | 0.00025 | 0.11244 | 0.01393 | -0.00084 | 0.00144 | 0.03618 | 0.09144 | -0.00011 | -0.00262 | 0.00029 | -0.06182 | 0.01467 | 0.00464 | -0.00228 | 0.17818 | -0.0115 | 0.05839
[RO-RO] [DIR] OHL 400 kV Medgidia Sud- Cernavoda | N-1 TIE 400 kV MEDGIDIA SUD - VARNA | 0.02396 | -0.00047 | 0.00669 | 0 | 0.12196 | 3e-05 | -0.00032 | -2e-05 | 4e-05 | 3e-05 | 0.066 | 0.00414 | -0.00226 | 0.00023 | 0.01449 | 0.05087 | -1e-05 | 0.00027 | 4e-05 | -0.06869 | -0.00331 | 0.00049 | -0.00097 | 0.11443 | 0.01756 | 0.02803
[RO-RO] [DIR] OHL 400 kV Medgidia Sud- Cernavoda | N-1 TIE 400 kV DOBRUDJA- MEDGIDIA SUD | 0.02451 | -0.00045 | 0.00697 | 0 | 0.12353 | 4e-05 | -0.00034 | -3e-05 | 4e-05 | 4e-05 | 0.06707 | 0.00432 | -0.00224 | 0.00025 | 0.01491 | 0.05177 | -1e-05 | 0.00022 | 4e-05 | -0.06886 | -0.00302 | 0.00056 | -0.00099 | 0.116 | 0.01714 | 0.02866
[RO-RO] [DIR] OHL 400 kV Medgidia Sud- Cernavoda | N-1 OHL 400 kV Constanta Nord- Cernavoda | 0.02524 | -0.00067 | 0.00606 | 0 | 0.13806 | 0 | -0.0003 | 2e-05 | 1e-05 | 1e-05 | 0.07334 | 0.00368 | -0.00291 | 0.00012 | 0.01455 | 0.05587 | 0 | 0.00071 | 1e-05 | -0.08375 | -0.00641 | 3e-05 | -0.00099 | 0.12941 | 0.02509 | 0.02971
[RO-RO] [DIR] OHL 400 kV Medgidia Sud- Cernavoda | N-1 OHL 400 kV Cernavoda - Pelicanu | 0.03479 | -1e-05 | 0.0135 | 1e-05 | 0.14007 | 0.00018 | -0.00064 | -0.00019 | 0.00016 | 0.00014 | 0.08124 | 0.00864 | -0.00128 | 0.00082 | 0.0238 | 0.0651 | -6e-05 | -0.00123 | 0.00016 | -0.05645 | 0.0065 | 0.00255 | -0.00153 | 0.13213 | 0.00108 | 0.04004
[RO-RO] [DIR] OHL 400 kV Medgidia Sud- Cernavoda | N-1 OHL 400 kV Pelicanu - Bucuresti Sud | 0.03515 | 2e-05 | 0.01382 | 1e-05 | 0.13966 | 0.00019 | -0.00065 | -0.0002 | 0.00017 | 0.00014 | 0.08134 | 0.00886 | -0.00121 | 0.00085 | 0.02418 | 0.06533 | -6e-05 | -0.00131 | 0.00017 | -0.05509 | 0.00714 | 0.00266 | -0.00156 | 0.13178 | 7e-05 | 0.04042
[RO-RO] [DIR] OHL 400 kV Medgidia Sud- Cernavoda | N-1 OHL 400 kV Gura Ialomitei - Bucuresti Sud | 0.035 | 1e-05 | 0.01373 | 1e-05 | 0.13939 | 0.00018 | -0.00065 | -0.0002 | 0.00017 | 0.00014 | 0.08112 | 0.0088 | -0.00122 | 0.00085 | 0.02405 | 0.06513 | -6e-05 | -0.0013 | 0.00017 | -0.05515 | 0.00701 | 0.00264 | -0.00155 | 0.13152 | 0.00022 | 0.04025
[RO-RO] [DIR] OHL 400 kV Medgidia Sud- Cernavoda | N-1 OHL 400 kV Medgidia Sud - Stupina | 0.05102 | 0.00033 | 0.02158 | 1e-05 | 0.1885 | 0.00033 | -0.00101 | -0.00036 | 0.00029 | 0.00025 | 0.11244 | 0.01393 | -0.00084 | 0.00144 | 0.03618 | 0.09144 | -0.00011 | -0.00262 | 0.00029 | -0.06182 | 0.01467 | 0.00464 | -0.00228 | 0.17818 | -0.0115 | 0.05839
[RO-RO] [DIR] OHL 400 kV Medgidia Sud- Cernavoda | N-1 OHL 400 kV Medgidia Sud - Rahman | 0.0497 | 0.00028 | 0.02082 | 1e-05 | 0.18565 | 0.00031 | -0.00097 | -0.00034 | 0.00028 | 0.00024 | 0.11033 | 0.01343 | -0.00094 | 0.00138 | 0.03509 | 0.08956 | -0.0001 | -0.00246 | 0.00028 | -0.06262 | 0.01368 | 0.00442 | -0.00222 | 0.17544 | -0.00981 | 0.05692
[RO-RO] [DIR] OHL 400 kV Medgidia Sud- Cernavoda | N-1 TIE 400 kV Isaccea - Vulcanesti | 0.04236 | 0.00015 | 0.01699 | 1e-05 | 0.16614 | 0.00024 | -0.00079 | -0.00027 | 0.00022 | 0.00019 | 0.09715 | 0.01095 | -0.00105 | 0.00109 | 0.02933 | 0.07818 | -8e-05 | -0.00186 | 0.00022 | -0.06121 | 0.00919 | 0.00346 | -0.00183 | 0.15681 | -0.00566 | 0.04863
[RO-RO] [DIR] OHL 400 kV Cernavoda - Pelicanu | BC | 0.00075 | 0.00075 | 0.00472 | 0 | -0.04079 | 0.00015 | -0.00021 | -0.00019 | 0.00013 | 0.00011 | -0.01555 | 0.00324 | 0.0022 | 0.00058 | 0.00376 | -0.00897 | -5e-05 | -0.00186 | 0.00013 | 0.04887 | 0.01356 | 0.00217 | -0.00021 | -0.03749 | -0.02694 | 9e-05
[RO-RO] [DIR] OHL 400 kV Cernavoda - Pelicanu | N-1 OHL 400 kV Isaccea - Tulcea Vest | -0.00012 | 0.00071 | 0.00418 | 0 | -0.04232 | 0.00014 | -0.00019 | -0.00017 | 0.00012 | 0.0001 | -0.0168 | 0.00288 | 0.00212 | 0.00053 | 0.00302 | -0.01013 | -5e-05 | -0.00174 | 0.00012 | 0.04793 | 0.0128 | 0.00201 | -0.00017 | -0.03898 | -0.02559 | -0.00088
[RO-RO] [DIR] OHL 400 kV Cernavoda - Pelicanu | N-1 OHL 400 kV Lacu Sarat - Gura Ialomitei | -0.00096 | 0.00069 | 0.00371 | 0 | -0.04423 | 0.00013 | -0.00017 | -0.00017 | 0.00011 | 9e-05 | -0.01819 | 0.00258 | 0.0021 | 0.00049 | 0.00234 | -0.01136 | -4e-05 | -0.00166 | 0.00011 | 0.0478 | 0.01218 | 0.00189 | -0.00012 | -0.04081 | -0.02506 | -0.00182
[RO-RO] [DIR] OHL 400 kV Cernavoda - Pelicanu | N-1 OHL 400 kV Tulcea Vest - Tariverde | -0.00012 | 0.00071 | 0.00418 | 0 | -0.04232 | 0.00014 | -0.00019 | -0.00017 | 0.00012 | 0.0001 | -0.0168 | 0.00288 | 0.00212 | 0.00053 | 0.00302 | -0.01013 | -5e-05 | -0.00174 | 0.00012 | 0.04793 | 0.0128 | 0.00201 | -0.00017 | -0.03898 | -0.02559 | -0.00088
[RO-RO] [DIR] OHL 400 kV Cernavoda - Pelicanu | N-1 OHL 400 kV Tariverde - Constanta Nord | -0.00012 | 0.00071 | 0.00418 | 0 | -0.04232 | 0.00014 | -0.00019 | -0.00017 | 0.00012 | 0.0001 | -0.0168 | 0.00288 | 0.00212 | 0.00053 | 0.00302 | -0.01013 | -5e-05 | -0.00174 | 0.00012 | 0.04793 | 0.0128 | 0.00201 | -0.00017 | -0.03898 | -0.02559 | -0.00088
[RO-RO] [DIR] OHL 400 kV Cernavoda - Pelicanu | N-1 OHL 400 kV Constanta Nord- Cernavoda | 6e-05 | 0.00072 | 0.00428 | 0 | -0.04189 | 0.00014 | -0.00019 | -0.00018 | 0.00012 | 0.0001 | -0.0165 | 0.00295 | 0.00213 | 0.00054 | 0.00317 | -0.00986 | -5e-05 | -0.00176 | 0.00012 | 0.04799 | 0.01292 | 0.00204 | -0.00018 | -0.03856 | -0.02579 | -0.00067
[RO-RO] [DIR] OHL 400 kV Cernavoda - Pelicanu | N-1 OHL 400 kV Gura Ialomitei - Bucuresti Sud | 0.00133 | 0.00109 | 0.00697 | 1e-05 | -0.0585 | 0.00023 | -0.00032 | -0.00028 | 0.00019 | 0.00016 | -0.02212 | 0.00478 | 0.00319 | 0.00084 | 0.00564 | -0.01264 | -8e-05 | -0.00272 | 0.00019 | 0.0707 | 0.0198 | 0.00318 | -0.00032 | -0.05374 | -0.03916 | 0.0004
[RO-RO] [DIR] OHL 400 kV Cernavoda - Pelicanu | N-1 OHL 400 kV Gutinas – Smardan | -0.00088 | 0.00088 | 0.00436 | 0 | -0.04867 | 0.00016 | -0.00019 | -0.0002 | 0.00013 | 0.00011 | -0.01991 | 0.00309 | 0.0027 | 0.0006 | 0.00279 | -0.01238 | -5e-05 | -0.00209 | 0.00013 | 0.05597 | 0.01355 | 0.00229 | -7e-05 | -0.0449 | -0.03327 | -0.00187
[RO-RO] [DIR] OHL 400 kV Cernavoda - Pelicanu | N-1 OHL 400 kV Brasov – Gutinas | 0.00073 | 0.00091 | 0.00532 | 0 | -0.04621 | 0.00018 | -0.00024 | -0.00022 | 0.00015 | 0.00013 | -0.01765 | 0.0037 | 0.00273 | 0.00067 | 0.00416 | -0.01024 | -6e-05 | -0.00223 | 0.00015 | 0.05573 | 0.01499 | 0.00254 | -0.00019 | -0.04249 | -0.03318 | -6e-05
[RO-RO] [DIR] OHL 400 kV Pelicanu - Bucuresti Sud | BC | 0.00183 | 0.00082 | 0.0056 | 0 | -0.04111 | 0.00017 | -0.00026 | -0.00021 | 0.00015 | 0.00012 | -0.01487 | 0.00383 | 0.00237 | 0.00066 | 0.00485 | -0.00806 | -6e-05 | -0.00208 | 0.00014 | 0.05192 | 0.0152 | 0.00247 | -0.00028 | -0.03769 | -0.02943 | 0.00125
[RO-RO] [DIR] OHL 400 kV Pelicanu - Bucuresti Sud | N-1 OHL 400 kV Isaccea - Tulcea Vest | 0.00109 | 0.00079 | 0.00514 | 0 | -0.04243 | 0.00016 | -0.00023 | -0.0002 | 0.00014 | 0.00012 | -0.01595 | 0.00352 | 0.0023 | 0.00062 | 0.00421 | -0.00905 | -5e-05 | -0.00198 | 0.00014 | 0.05111 | 0.01455 | 0.00232 | -0.00025 | -0.03897 | -0.02827 | 0.00042
[RO-RO] [DIR] OHL 400 kV Pelicanu - Bucuresti Sud | N-1 OHL 400 kV Lacu Sarat - Gura Ialomitei | 0.00051 | 0.00078 | 0.00482 | 0 | -0.04377 | 0.00016 | -0.00022 | -0.00019 | 0.00013 | 0.00011 | -0.01691 | 0.00332 | 0.0023 | 0.00059 | 0.00374 | -0.0099 | -5e-05 | -0.00193 | 0.00013 | 0.05109 | 0.01413 | 0.00224 | -0.00021 | -0.04026 | -0.02797 | -0.00023
[RO-RO] [DIR] OHL 400 kV Pelicanu - Bucuresti Sud | N-1 OHL 400 kV Tulcea Vest - Tariverde | 0.00109 | 0.00079 | 0.00514 | 0 | -0.04243 | 0.00016 | -0.00023 | -0.0002 | 0.00014 | 0.00012 | -0.01595 | 0.00352 | 0.0023 | 0.00062 | 0.00421 | -0.00905 | -5e-05 | -0.00198 | 0.00014 | 0.05111 | 0.01455 | 0.00232 | -0.00025 | -0.03897 | -0.02827 | 0.00042
[RO-RO] [DIR] OHL 400 kV Pelicanu - Bucuresti Sud | N-1 OHL 400 kV Tariverde - Constanta Nord | 0.00109 | 0.00079 | 0.00514 | 0 | -0.04243 | 0.00016 | -0.00023 | -0.0002 | 0.00014 | 0.00012 | -0.01595 | 0.00352 | 0.0023 | 0.00062 | 0.00421 | -0.00905 | -5e-05 | -0.00198 | 0.00014 | 0.05111 | 0.01455 | 0.00232 | -0.00025 | -0.03897 | -0.02827 | 0.00042
[RO-RO] [DIR] OHL 400 kV Pelicanu - Bucuresti Sud | N-1 OHL 400 kV Constanta Nord- Cernavoda | 0.00123 | 0.00079 | 0.00522 | 0 | -0.04207 | 0.00017 | -0.00024 | -0.0002 | 0.00014 | 0.00012 | -0.0157 | 0.00357 | 0.00231 | 0.00062 | 0.00433 | -0.00883 | -6e-05 | -0.00199 | 0.00014 | 0.05115 | 0.01465 | 0.00235 | -0.00025 | -0.03862 | -0.02842 | 0.00059
[RO-RO] [DIR] OHL 400 kV Pelicanu - Bucuresti Sud | N-1 OHL 400 kV Gura Ialomitei - Bucuresti Sud | 0.00244 | 0.00118 | 0.00798 | 1e-05 | -0.05981 | 0.00025 | -0.00036 | -0.0003 | 0.00021 | 0.00018 | -0.02181 | 0.00545 | 0.00342 | 0.00094 | 0.00683 | -0.01192 | -8e-05 | -0.00298 | 0.00021 | 0.07497 | 0.0218 | 0.00353 | -0.0004 | -0.05485 | -0.04233 | 0.00158
[RO-RO] [DIR] OHL 400 kV Pelicanu - Bucuresti Sud | N-1 OHL 400 kV Gutinas – Smardan | 6e-05 | 0.00096 | 0.00522 | 0 | -0.04964 | 0.00019 | -0.00022 | -0.00023 | 0.00015 | 0.00013 | -0.01958 | 0.00366 | 0.00291 | 0.00068 | 0.00379 | -0.01174 | -6e-05 | -0.00232 | 0.00015 | 0.0596 | 0.0152 | 0.0026 | -0.00013 | -0.04571 | -0.03628 | -0.00086
[RO-RO] [DIR] OHL 400 kV Gura Ialomitei - Bucuresti Sud | BC | 0.0013 | 0.00076 | 0.00505 | 0 | -0.03978 | 0.00016 | -0.00023 | -0.0002 | 0.00013 | 0.00011 | -0.01475 | 0.00346 | 0.00223 | 0.0006 | 0.00422 | -0.00823 | -5e-05 | -0.00192 | 0.00013 | 0.04905 | 0.01403 | 0.00226 | -0.00024 | -0.03651 | -0.02746 | 0.00069
[RO-RO] [DIR] OHL 400 kV Gura Ialomitei - Bucuresti Sud | N-1 OHL 400 kV Isaccea - Tulcea Vest | 0.00052 | 0.00073 | 0.00456 | 0 | -0.04115 | 0.00015 | -0.00021 | -0.00018 | 0.00012 | 0.00011 | -0.01587 | 0.00313 | 0.00216 | 0.00056 | 0.00356 | -0.00927 | -5e-05 | -0.00182 | 0.00012 | 0.04821 | 0.01335 | 0.00212 | -0.0002 | -0.03785 | -0.02625 | -0.00017
[RO-RO] [DIR] OHL 400 kV Gura Ialomitei - Bucuresti Sud | N-1 OHL 400 kV Lacu Sarat - Gura Ialomitei | -0.00016 | 0.00072 | 0.00419 | 0 | -0.04271 | 0.00014 | -0.00019 | -0.00018 | 0.00012 | 0.0001 | -0.01699 | 0.00289 | 0.00214 | 0.00053 | 0.00301 | -0.01027 | -5e-05 | -0.00175 | 0.00012 | 0.04814 | 0.01285 | 0.00202 | -0.00016 | -0.03934 | -0.02586 | -0.00094
[RO-RO] [DIR] OHL 400 kV Gura Ialomitei - Bucuresti Sud | N-1 OHL 400 kV Tulcea Vest - Tariverde | 0.00052 | 0.00073 | 0.00456 | 0 | -0.04115 | 0.00015 | -0.00021 | -0.00018 | 0.00012 | 0.00011 | -0.01587 | 0.00313 | 0.00216 | 0.00056 | 0.00356 | -0.00927 | -5e-05 | -0.00182 | 0.00012 | 0.04821 | 0.01335 | 0.00212 | -0.0002 | -0.03785 | -0.02625 | -0.00017
[RO-RO] [DIR] OHL 400 kV Gura Ialomitei - Bucuresti Sud | N-1 OHL 400 kV Tariverde - Constanta Nord | 0.00052 | 0.00073 | 0.00456 | 0 | -0.04115 | 0.00015 | -0.00021 | -0.00018 | 0.00012 | 0.00011 | -0.01587 | 0.00313 | 0.00216 | 0.00056 | 0.00356 | -0.00927 | -5e-05 | -0.00182 | 0.00012 | 0.04821 | 0.01335 | 0.00212 | -0.0002 | -0.03785 | -0.02625 | -0.00017
[RO-RO] [DIR] OHL 400 kV Gura Ialomitei - Bucuresti Sud | N-1 OHL 400 kV Constanta Nord- Cernavoda | 0.00068 | 0.00074 | 0.00465 | 0 | -0.04077 | 0.00015 | -0.00021 | -0.00019 | 0.00013 | 0.00011 | -0.0156 | 0.00319 | 0.00216 | 0.00057 | 0.00368 | -0.00904 | -5e-05 | -0.00183 | 0.00013 | 0.04826 | 0.01345 | 0.00214 | -0.00021 | -0.03748 | -0.02642 | 1e-05
[RO-RO] [DIR] OHL 400 kV Gura Ialomitei - Bucuresti Sud | N-1 OHL 400 kV Cernavoda - Pelicanu | 0.00159 | 0.00106 | 0.00689 | 1e-05 | -0.05571 | 0.00022 | -0.00031 | -0.00027 | 0.00018 | 0.00016 | -0.02082 | 0.00472 | 0.00309 | 0.00083 | 0.00569 | -0.01174 | -7e-05 | -0.00265 | 0.00018 | 0.06814 | 0.01932 | 0.00311 | -0.00033 | -0.05115 | -0.03798 | 0.00073
[RO-RO] [DIR] OHL 400 kV Gura Ialomitei - Bucuresti Sud | N-1 OHL 400 kV Gutinas – Smardan | -0.00036 | 0.0009 | 0.00468 | 0 | -0.04777 | 0.00017 | -0.0002 | -0.00021 | 0.00014 | 0.00012 | -0.01916 | 0.0033 | 0.00273 | 0.00063 | 0.00324 | -0.01168 | -6e-05 | -0.00215 | 0.00014 | 0.05626 | 0.01402 | 0.00239 | -0.0001 | -0.04403 | -0.03388 | -0.00129
[RO-RO] [DIR] OHL 400 kV Gura Ialomitei - Bucuresti Sud | N-1 OHL 400 kV Brasov – Gutinas | 0.00128 | 0.00093 | 0.00567 | 0 | -0.0454 | 0.00019 | -0.00025 | -0.00023 | 0.00016 | 0.00013 | -0.01693 | 0.00393 | 0.00278 | 0.0007 | 0.00463 | -0.00954 | -6e-05 | -0.0023 | 0.00016 | 0.05617 | 0.01551 | 0.00265 | -0.00022 | -0.04169 | -0.03394 | 0.00055
[RO-RO] [DIR] OHL 400 kV Gutinas - Smardan | BC | -0.00985 | 0.0008 | -0.00215 | 0 | -0.0474 | 6e-05 | 0.00017 | -9e-05 | 4e-05 | 4e-05 | -0.02618 | -0.00094 | 0.00299 | 0.00014 | -0.00586 | -0.02048 | -2e-05 | -0.00135 | 4e-05 | 0.04272 | -3e-05 | 0.00073 | 0.00083 | -0.04458 | -0.03809 | -0.01175
[RO-RO] [DIR] OHL 400 kV Gutinas - Smardan | N-1 OHL 400 kV Isaccea - Tulcea Vest | -0.00878 | 0.00085 | -0.00148 | 0 | -0.04551 | 8e-05 | 0.00014 | -0.00011 | 6e-05 | 5e-05 | -0.02464 | -0.0005 | 0.00309 | 0.0002 | -0.00495 | -0.01905 | -3e-05 | -0.0015 | 5e-05 | 0.04387 | 0.0009 | 0.00093 | 0.00077 | -0.04275 | -0.03975 | -0.01057
[RO-RO] [DIR] OHL 400 kV Gutinas - Smardan | N-1 OHL 400 kV Lacu Sarat - Gura Ialomitei | -0.00751 | 0.00088 | -0.00077 | 0 | -0.0427 | 9e-05 | 0.0001 | -0.00012 | 7e-05 | 6e-05 | -0.02258 | -4e-05 | 0.00313 | 0.00026 | -0.00391 | -0.01721 | -3e-05 | -0.00162 | 7e-05 | 0.04417 | 0.00185 | 0.00112 | 0.0007 | -0.04004 | -0.04065 | -0.00914
[RO-RO] [DIR] OHL 400 kV Gutinas - Smardan | N-1 OHL 400 kV Tulcea Vest - Tariverde | -0.00878 | 0.00085 | -0.00148 | 0 | -0.04551 | 8e-05 | 0.00014 | -0.00011 | 6e-05 | 5e-05 | -0.02464 | -0.0005 | 0.00309 | 0.0002 | -0.00495 | -0.01905 | -3e-05 | -0.0015 | 5e-05 | 0.04387 | 0.0009 | 0.00093 | 0.00077 | -0.04275 | -0.03975 | -0.01057
[RO-RO] [DIR] OHL 400 kV Gutinas - Smardan | N-1 OHL 400 kV Tariverde - Constanta Nord | -0.00878 | 0.00085 | -0.00148 | 0 | -0.04551 | 8e-05 | 0.00014 | -0.00011 | 6e-05 | 5e-05 | -0.02464 | -0.0005 | 0.00309 | 0.0002 | -0.00495 | -0.01905 | -3e-05 | -0.0015 | 5e-05 | 0.04387 | 0.0009 | 0.00093 | 0.00077 | -0.04275 | -0.03975 | -0.01057
[RO-RO] [DIR] OHL 400 kV Gutinas - Smardan | N-1 OHL 400 kV Constanta Nord- Cernavoda | -0.0091 | 0.00084 | -0.00167 | 0 | -0.04621 | 7e-05 | 0.00015 | -0.00011 | 5e-05 | 4e-05 | -0.02516 | -0.00063 | 0.00307 | 0.00018 | -0.00522 | -0.01951 | -3e-05 | -0.00146 | 5e-05 | 0.04367 | 0.00066 | 0.00088 | 0.00079 | -0.04342 | -0.03933 | -0.01093
[RO-RO] [DIR] OHL 400 kV Gutinas - Smardan | N-1 OHL 400 kV Cernavoda - Pelicanu | -0.00975 | 0.0009 | -0.00156 | 0 | -0.0525 | 8e-05 | 0.00014 | -0.00012 | 6e-05 | 5e-05 | -0.02812 | -0.00054 | 0.00327 | 0.00021 | -0.00539 | -0.0216 | -3e-05 | -0.00159 | 6e-05 | 0.04882 | 0.00166 | 0.001 | 0.0008 | -0.04926 | -0.04145 | -0.01174
[RO-RO] [DIR] OHL 400 kV Gutinas - Smardan | N-1 OHL 400 kV Gura Ialomitei - Bucuresti Sud | -0.00966 | 0.00092 | -0.00142 | 0 | -0.05314 | 9e-05 | 0.00014 | -0.00012 | 6e-05 | 5e-05 | -0.02831 | -0.00044 | 0.00332 | 0.00023 | -0.00525 | -0.02166 | -3e-05 | -0.00163 | 6e-05 | 0.0498 | 0.00199 | 0.00106 | 0.00079 | -0.04985 | -0.04205 | -0.01165
[RO-RO] [DIR] OHL 400 kV Gutinas - Smardan | N-1 OHL 400 kV Bucuresti Sud - Domnesti | -0.01089 | 0.00086 | -0.00236 | 0 | -0.05279 | 7e-05 | 0.00018 | -0.0001 | 5e-05 | 4e-05 | -0.02913 | -0.00105 | 0.00322 | 0.00015 | -0.00645 | -0.02275 | -2e-05 | -0.00145 | 5e-05 | 0.05305 | 0.00018 | 0.00078 | 0.00089 | -0.04964 | -0.04057 | -0.01299
[RO-RO] [DIR] OHL 400 kV Gutinas - Smardan | N-1 OHL 400 kV Brasov – Gutinas | -0.00977 | 0.0002 | -0.00435 | 0 | -0.02763 | -4e-05 | 0.00025 | 3e-05 | -4e-05 | -3e-05 | -0.01852 | -0.00262 | 0.00106 | -0.00021 | -0.00729 | -0.01587 | 1e-05 | -1e-05 | -4e-05 | 0.0177 | -0.00524 | -0.00062 | 0.00075 | -0.02635 | -0.01531 | -0.01123
[RO-RO] [DIR] OHL 400 kV Gutinas - Smardan | N-1 TIE 400 kV Isaccea - Vulcanesti | -0.03315 | -0.00037 | -0.01702 | -1e-05 | -0.08693 | -0.00028 | 0.00083 | 0.00031 | -0.00025 | -0.00021 | -0.05909 | -0.01089 | 0.00024 | -0.00121 | -0.02594 | -0.05113 | 9e-05 | 0.00227 | -0.00024 | 0.01101 | -0.0208 | -0.00401 | 0.00191 | -0.08307 | 0.00737 | -0.03749
[RO-RO] [DIR] OHL 400 kV Smardan - Isaccea c1 | BC | 0 | 0 | 0 |  | 0 |  | 0 |  | 0 | 0 | 0 | 0 |  | 0 | 0 | 0 | 0 |  | 0 | 0 | 0 | 0 | 0 | 0 | 0 | 0
[RO-RO] [DIR] OHL 400 kV Smardan - Isaccea c1 | N-1 OHL 400 kV Lacu Sarat - Isaccea | 0 | 0 | 0 |  | 0 |  | 0 |  | 0 | 0 | 0 | 0 |  | 0 | 0 | 0 | 0 |  | 0 | 0 | 0 | 0 | 0 | 0 | 0 | 0
[RO-RO] [DIR] OHL 400 kV Smardan - Isaccea c2 | BC | 0.00267 | 0.00095 | 0.00444 | 0 | -0.01655 | 0.00017 | -0.00016 | -0.00021 | 0.00014 | 0.00012 | -0.00464 | 0.00327 | 0.00291 | 0.00061 | 0.00407 | -0.00162 | -6e-05 | -0.00223 | 0.00014 | 0.04046 | 0.00846 | 0.0023 | 8e-05 | -0.01502 | -0.04067 | 0.00239
[RO-RO] [DIR] OHL 400 kV Smardan - Isaccea c2 | N-1 OHL 400 kV Lacu Sarat - Isaccea | 0.0079 | 0.00145 | 0.00866 | 1e-05 | -0.01483 | 0.00029 | -0.00033 | -0.00035 | 0.00024 | 0.0002 | -0.0001 | 0.00617 | 0.00428 | 0.00105 | 0.00916 | 0.00352 | -0.0001 | -0.00359 | 0.00023 | 0.05922 | 0.01521 | 0.0039 | -0.00012 | -0.01298 | -0.06116 | 0.00799
[RO-RO] [DIR] OHL 400 kV Domnesti - Urechesti | BC | -0.0124 | -0.0007 | -0.01111 | -1e-05 | 0.01313 | -0.00024 | 0.00055 | 0.00028 | -0.00021 | -0.00017 | -0.00313 | -0.00718 | -0.00146 | -0.00097 | -0.01334 | -0.00748 | 8e-05 | 0.00236 | -0.0002 | 0.03143 | -0.02385 | -0.00347 | 0.0011 | 0.01095 | 0.02018 | -0.01318
[RO-RO] [DIR] OHL 400 kV Domnesti - Urechesti | N-1 OHL 400 kV Bucuresti Sud - Slatina | -0.01656 | -0.00092 | -0.01461 | -1e-05 | 0.01679 | -0.00031 | 0.00072 | 0.00036 | -0.00027 | -0.00023 | -0.00482 | -0.00945 | -0.0019 | -0.00128 | -0.01763 | -0.01049 | 0.0001 | 0.0031 | -0.00027 | 0.03919 | -0.03095 | -0.00454 | 0.00144 | 0.01393 | 0.02683 | -0.01766
[RO-RO] [DIR] OHL 400 kV Tantareni - Bradu | BC | 0.02961 | 0.00051 | 0.01723 | 1e-05 | 0.03378 | 0.0003 | -0.00085 | -0.00033 | 0.00026 | 0.00022 | 0.03927 | 0.01101 | 0.0002 | 0.00128 | 0.02486 | 0.03884 | -0.0001 | -0.00256 | 0.00026 | -0.02406 | 0.02538 | 0.00433 | -0.0019 | 0.03385 | -0.0123 | 0.03343
[RO-RO] [DIR] OHL 400 kV Tantareni - Bradu | N-1 OHL 400 kV Domnesti-Urechesti | 0.03131 | 0.0006 | 0.01875 | 1e-05 | 0.03199 | 0.00033 | -0.00092 | -0.00037 | 0.00029 | 0.00025 | 0.0397 | 0.01199 | 0.0004 | 0.00141 | 0.02668 | 0.03987 | -0.00011 | -0.00288 | 0.00029 | -0.02836 | 0.02863 | 0.0048 | -0.00205 | 0.03236 | -0.01506 | 0.03523
[RO-RO] [DIR] OHL 400 kV Bucuresti Sud - Domnesti | BC | -0.0092 | 0.00053 | -0.00189 | 0 | -0.04766 | 4e-05 | 0.00012 | -6e-05 | 2e-05 | 2e-05 | -0.02607 | -0.00096 | 0.00203 | 7e-05 | -0.00523 | -0.02015 | -1e-05 | -0.00083 | 2e-05 | 0.09143 | 0.00188 | 0.00044 | 0.00053 | -0.04474 | -0.02196 | -0.01097
[RO-RO] [DIR] OHL 400 kV Bucuresti Sud - Domnesti | N-1 OHL 400 kV Gutinas – Smardan | -0.01146 | 0.00071 | -0.00238 | 0 | -0.05855 | 5e-05 | 0.00016 | -8e-05 | 3e-05 | 3e-05 | -0.03209 | -0.00118 | 0.00271 | 0.0001 | -0.00658 | -0.02485 | -2e-05 | -0.00114 | 3e-05 | 0.10124 | 0.00187 | 0.0006 | 0.00072 | -0.05498 | -0.03071 | -0.01367
[RO-RO] [DIR] OHL 400 kV Slatina-Bucuresti Sud | BC | 0.01736 | 0.00091 | 0.01457 | 1e-05 | -0.01526 | 0.00031 | -0.00072 | -0.00036 | 0.00027 | 0.00023 | 0.00706 | 0.00944 | 0.00186 | 0.00127 | 0.01791 | 0.01255 | -0.0001 | -0.00308 | 0.00027 | -0.03234 | 0.02964 | 0.0045 | -0.00141 | -0.01245 | -0.02774 | 0.0187
[RO-RO] [DIR] OHL 400 kV Slatina-Bucuresti Sud | N-1 OHL 400 kV Domnesti-Urechesti | 0.02115 | 0.00113 | 0.01797 | 1e-05 | -0.01928 | 0.00038 | -0.00088 | -0.00045 | 0.00033 | 0.00028 | 0.00802 | 0.01164 | 0.00231 | 0.00157 | 0.02199 | 0.01484 | -0.00013 | -0.0038 | 0.00033 | -0.04197 | 0.03694 | 0.00556 | -0.00175 | -0.0158 | -0.03392 | 0.02273
[RO-RO] [DIR] OHL 400 kV Portile de Fier - Urechesti | BC | 0.01298 | 0.00156 | 0.02673 | 2e-05 | -0.08269 | 0.00058 | -0.00144 | -0.00066 | 0.0005 | 0.00042 | -0.04391 | 0.01674 | 0.00296 | 0.00237 | 0.02588 | -0.02657 | -0.00019 | -0.00547 | 0.0005 | -0.10721 | 0.0849 | 0.00865 | -0.00312 | -0.07496 | -0.03555 | 0.01021
[RO-RO] [DIR] OHL 400 kV Portile de Fier - Urechesti | N-1 OHL 400 kV Domnesti-Urechesti | 0.00888 | 0.00133 | 0.02305 | 1e-05 | -0.07834 | 0.0005 | -0.00126 | -0.00057 | 0.00043 | 0.00037 | -0.04494 | 0.01437 | 0.00248 | 0.00205 | 0.02147 | -0.02905 | -0.00016 | -0.00469 | 0.00043 | -0.0968 | 0.077 | 0.00751 | -0.00276 | -0.07133 | -0.02887 | 0.00585
[RO-RO] [DIR] OHL 400 kV Brasov – Gutinas | N-1 OHL 400 kV Gutinas – Smardan | 0.00586 | 0.00045 | 0.00474 | 0 | -0.00205 | 0.00012 | -0.00023 | -0.00014 | 0.0001 | 8e-05 | 0.00395 | 0.00319 | 0.0012 | 0.00046 | 0.00578 | 0.00524 | -4e-05 | -0.00127 | 0.0001 | 0.01305 | 0.00813 | 0.00166 | -0.00039 | -0.00136 | -0.01237 | 0.00632
[RO-RO] [DIR] OHL 220 kV Portile de Fier-Resita c1 | N-1 TIE 400 kV Resita-Pancevo c2 | 0.01352 | -0.00019 | 0.00609 | 0 | 0.01984 | 6e-05 | -0.00029 | -6e-05 | 6e-05 | 5e-05 | 0.01902 | 0.00369 | -0.00134 | 0.00031 | 0.01027 | 0.01846 | -2e-05 | -0.00024 | 6e-05 | 0.02603 | 0.01052 | 0.00093 | -0.00078 | 0.01964 | 0.00296 | 0.01593
[RO-RO] [DIR] OHL 220 kV Portile de Fier-Resita c2 | N-1 TIE 400 kV Resita-Pancevo c2 | 0.01352 | -0.00019 | 0.00609 | 0 | 0.01984 | 6e-05 | -0.00029 | -6e-05 | 6e-05 | 5e-05 | 0.01902 | 0.00369 | -0.00134 | 0.00031 | 0.01027 | 0.01846 | -2e-05 | -0.00024 | 6e-05 | 0.02603 | 0.01052 | 0.00093 | -0.00078 | 0.01964 | 0.00296 | 0.01593
[RO-RO] [DIR] OHL 220 kV Resita-Timisoara c1 | N-1 OHL 220 kV Resita-Timisoara c2 | 0.04592 | -0.00022 | 0.03081 | 1e-05 | 0.04738 | 0.00041 | -0.00158 | -0.00044 | 0.00038 | 0.00032 | 0.05035 | 0.01864 | -0.00416 | 0.00193 | 0.04255 | 0.05115 | -0.00013 | -0.00264 | 0.00038 | 0.03828 | 0.06105 | 0.00638 | -0.00402 | 0.04782 | 0.00087 | 0.05049
[RO-RO] [DIR] OHL 220 kV Resita-Timisoara c1 | N-1 TIE 400 kV Resita-Pancevo c2 | 0.02927 | -0.00014 | 0.01964 | 1e-05 | 0.0302 | 0.00026 | -0.00101 | -0.00028 | 0.00024 | 0.0002 | 0.0321 | 0.01188 | -0.00265 | 0.00123 | 0.02713 | 0.03261 | -9e-05 | -0.00168 | 0.00024 | 0.0244 | 0.03892 | 0.00407 | -0.00256 | 0.03048 | 0.00055 | 0.03219
[RO-RO] [DIR] OHL 220 kV Resita-Timisoara c2 | N-1 TIE 400 kV Resita-Pancevo c2 | 0.02927 | -0.00014 | 0.01964 | 1e-05 | 0.0302 | 0.00026 | -0.00101 | -0.00028 | 0.00024 | 0.0002 | 0.0321 | 0.01188 | -0.00265 | 0.00123 | 0.02713 | 0.03261 | -9e-05 | -0.00168 | 0.00024 | 0.0244 | 0.03892 | 0.00407 | -0.00256 | 0.03048 | 0.00055 | 0.03219
[RO-RO] [DIR] OHL 220 kV Arad-Timisoara | N-1 TIE 400 kV Resita-Pancevo c2 | -0.03141 | 0.00043 | -0.01954 | -1e-05 | -0.03775 | -0.00023 | 0.00099 | 0.00023 | -0.00021 | -0.00018 | -0.03768 | -0.01166 | 0.0038 | -0.00111 | -0.02807 | -0.03735 | 7e-05 | 0.00116 | -0.00021 | -0.03682 | -0.03799 | -0.00357 | 0.00261 | -0.03767 | -0.00425 | -0.03497
[RO-RO] [DIR] OHL 220 kV Arad-Calea Aradului | N-1 TIE 400 kV Resita-Pancevo c2 | -0.02217 | 0.00031 | -0.01378 | -1e-05 | -0.02664 | -0.00016 | 0.0007 | 0.00016 | -0.00015 | -0.00013 | -0.02658 | -0.00823 | 0.00268 | -0.00079 | -0.01981 | -0.02636 | 5e-05 | 0.00082 | -0.00015 | -0.02598 | -0.0268 | -0.00252 | 0.00184 | -0.02658 | -0.003 | -0.02468
[RO-RO] [DIR] OHL 220 kV CaleaAradului-Sacalaz | N-1 TIE 400 kV Resita-Pancevo c2 | -0.02217 | 0.00031 | -0.01378 | -1e-05 | -0.02664 | -0.00016 | 0.0007 | 0.00016 | -0.00015 | -0.00013 | -0.02658 | -0.00823 | 0.00268 | -0.00079 | -0.01981 | -0.02636 | 5e-05 | 0.00082 | -0.00015 | -0.02598 | -0.0268 | -0.00252 | 0.00184 | -0.02658 | -0.003 | -0.02468
[RO-RO] [DIR] OHL 220 kV Sacalaz-Timisoara | N-1 TIE 400 kV Resita-Pancevo c2 | -0.01885 | 0.00026 | -0.01172 | 0 | -0.02266 | -0.00014 | 0.00059 | 0.00014 | -0.00013 | -0.00011 | -0.02261 | -0.007 | 0.00228 | -0.00067 | -0.01685 | -0.02242 | 4e-05 | 0.0007 | -0.00013 | -0.0221 | -0.0228 | -0.00214 | 0.00157 | -0.02261 | -0.00255 | -0.02099
[RO-RO] [DIR] OHL 220 kV Mintia-Timisoara | N-1 TIE 400 kV Resita-Pancevo c2 | -0.00496 | -0.00046 | -0.00595 | 0 | 0.00399 | -0.00014 | 0.00032 | 0.00016 | -0.00012 | -0.0001 | 7e-05 | -0.00388 | -0.00118 | -0.00056 | -0.00637 | -0.0015 | 5e-05 | 0.00138 | -0.00012 | 0.014 | -0.01304 | -0.00205 | 0.00067 | 0.00328 | 0.00615 | -0.00472
[RO-RO] [DIR] OHL 220 kV Urechesti-Targu Jiu Nord | N-1 TIE 400 kV Resita-Pancevo c2 | 0.02796 | -0.0001 | 0.0155 | 1e-05 | 0.04174 | 0.0002 | -0.00078 | -0.00022 | 0.00019 | 0.00016 | 0.03885 | 0.00952 | -0.00195 | 0.00096 | 0.02323 | 0.03716 | -7e-05 | -0.00129 | 0.00019 | 0.03216 | 0.02551 | 0.0031 | -0.00199 | 0.04106 | 0.00373 | 0.0317
[RO-RO] [DIR] OHL 220 kV Paroseni-Targu Jiu Nord | N-1 TIE 400 kV Resita-Pancevo c2 | -0.02796 | 0.0001 | -0.0155 | -1e-05 | -0.04174 | -0.0002 | 0.00078 | 0.00022 | -0.00019 | -0.00016 | -0.03885 | -0.00952 | 0.00195 | -0.00096 | -0.02323 | -0.03716 | 7e-05 | 0.00129 | -0.00019 | -0.03216 | -0.02551 | -0.0031 | 0.00199 | -0.04106 | -0.00373 | -0.0317
[RO-RO] [DIR] OHL 220 kV Paroseni-Baru Mare | N-1 TIE 400 kV Resita-Pancevo c2 | 0.02543 | -9e-05 | 0.0141 | 1e-05 | 0.03796 | 0.00019 | -0.00071 | -0.0002 | 0.00017 | 0.00014 | 0.03533 | 0.00866 | -0.00177 | 0.00087 | 0.02113 | 0.0338 | -6e-05 | -0.00118 | 0.00017 | 0.02925 | 0.0232 | 0.00282 | -0.00181 | 0.03735 | 0.00339 | 0.02883
[RO-RO] [DIR] OHL 220 kV Baru Mare-Hasdat | N-1 TIE 400 kV Resita-Pancevo c2 | 0.02796 | -0.0001 | 0.0155 | 1e-05 | 0.04174 | 0.0002 | -0.00078 | -0.00022 | 0.00019 | 0.00016 | 0.03885 | 0.00952 | -0.00195 | 0.00096 | 0.02323 | 0.03716 | -7e-05 | -0.00129 | 0.00019 | 0.03216 | 0.02551 | 0.0031 | -0.00199 | 0.04106 | 0.00373 | 0.0317
[RO-RO] [DIR] OHL 220 kV Lacu Sarat - Filesti | N-1 OHL 400 kV Gutinas – Smardan | 0.0052 | -0.00028 | 0.00163 | 0 | 0.02117 | -1e-05 | -0.0001 | 2e-05 | 0 | 0 | 0.01229 | 0.00088 | -0.00111 | 1e-05 | 0.00341 | 0.00988 | 0 | 0.00039 | 0 | -0.01698 | 0.00111 | -7e-05 | -0.0004 | 0.01998 | 0.01386 | 0.0061
[RO-RO] [DIR] OHL 220 kV Filesti - Barbosi | N-1 OHL 400 kV Gutinas – Smardan | -0.00583 | 0.00038 | -0.00158 | 0 | -0.02569 | 2e-05 | 0.00011 | -4e-05 | 1e-05 | 1e-05 | -0.01457 | -0.0008 | 0.00148 | 3e-05 | -0.00367 | -0.01156 | -1e-05 | -0.0006 | 1e-05 | 0.02252 | -0.00068 | 0.00024 | 0.00047 | -0.02421 | -0.01876 | -0.0069
[RO-RO] [DIR] OHL 220 kV Barbosi - Focsani Vest | N-1 OHL 400 kV Gutinas – Smardan | 0.00583 | -0.00038 | 0.00158 | 0 | 0.02569 | -2e-05 | -0.00011 | 4e-05 | -1e-05 | -1e-05 | 0.01457 | 0.0008 | -0.00148 | -3e-05 | 0.00367 | 0.01156 | 1e-05 | 0.0006 | -1e-05 | -0.02252 | 0.00068 | -0.00024 | -0.00047 | 0.02421 | 0.01876 | 0.0069
[RO-RO] [DIR] TRA 400/220 kV AT3 Arad | N-1 TIE 400 kV Resita-Pancevo c2 | 0.04269 | -0.00071 | 0.02624 | 1e-05 | 0.0519 | 0.00029 | -0.00132 | -0.00029 | 0.00028 | 0.00023 | 0.05159 | 0.01557 | -0.00564 | 0.00145 | 0.038 | 0.05106 | -9e-05 | -0.00135 | 0.00027 | 0.05217 | 0.05134 | 0.0046 | -0.00353 | 0.05175 | 0.00675 | 0.04762
[RO-RO] [DIR] TRA 400/220 kV AT Urechesti | BC | -0.02339 | -4e-05 | -0.01382 | -1e-05 | -0.02902 | -0.0002 | 0.0007 | 0.00021 | -0.00018 | -0.00015 | -0.02968 | -0.00855 | 0.00126 | -0.0009 | -0.02006 | -0.02924 | 6e-05 | 0.0014 | -0.00018 | -0.01396 | -0.02407 | -0.00298 | 0.00172 | -0.02891 | 0.0005 | -0.02634
[RO-RO] [DIR] TRA 400/220 kV AT Urechesti | N-1 OHL 400 kV Domnesti-Urechesti | -0.02511 | -0.00014 | -0.01536 | -1e-05 | -0.0272 | -0.00023 | 0.00077 | 0.00025 | -0.00021 | -0.00018 | -0.03011 | -0.00954 | 0.00106 | -0.00104 | -0.02191 | -0.03028 | 8e-05 | 0.00172 | -0.00021 | -0.0096 | -0.02738 | -0.00346 | 0.00188 | -0.0274 | 0.0033 | -0.02817
[RO-RO] [DIR] TRA 400/220 kV AT Urechesti | N-1 TIE 400 kV Portile de Fier-Djerdap | -0.02041 | 1e-05 | -0.0117 | 0 | -0.0302 | -0.00016 | 0.00059 | 0.00017 | -0.00015 | -0.00013 | -0.02871 | -0.00722 | 0.00123 | -0.00075 | -0.0172 | -0.02738 | 5e-05 | 0.0011 | -0.00015 | -0.02032 | -0.01837 | -0.00245 | 0.00148 | -0.02968 | -0.00094 | -0.02296
[RO-RO] [DIR] TRA 400/220 kV AT Urechesti | N-1 OHL 400 kV Arefu-Sibiu Sud | -0.02832 | -7e-05 | -0.01656 | -1e-05 | -0.03657 | -0.00024 | 0.00084 | 0.00026 | -0.00022 | -0.00018 | -0.03677 | -0.01027 | 0.00139 | -0.00109 | -0.02413 | -0.03598 | 8e-05 | 0.00172 | -0.00022 | -0.01594 | -0.02813 | -0.0036 | 0.00206 | -0.03633 | 0.00043 | -0.03193
[RO-RO] [DIR] TRA 400/220 kV AT Urechesti | N-1 OHL 400 kV Tantareni-Urechesti | -0.01908 | -0.00019 | -0.01416 | -1e-05 | -0.0104 | -0.00022 | 0.00073 | 0.00025 | -0.0002 | -0.00017 | -0.01519 | -0.00874 | 0.00074 | -0.001 | -0.01864 | -0.01729 | 7e-05 | 0.00172 | -0.0002 | -0.01578 | -0.03105 | -0.0034 | 0.00178 | -0.01137 | 0.00331 | -0.02081
[RO-RO] [DIR] TRA 400/220 kV AT Urechesti | N-1 OHL 220 kV Portile de Fier-Resita 1&2 | -0.02469 | -2e-05 | -0.0144 | -1e-05 | -0.03092 | -0.0002 | 0.00073 | 0.00022 | -0.00019 | -0.00016 | -0.0315 | -0.0089 | 0.00139 | -0.00093 | -0.02105 | -0.03101 | 7e-05 | 0.00142 | -0.00018 | -0.01645 | -0.02508 | -0.00307 | 0.0018 | -0.03079 | 0.00022 | -0.02787
[RO-RO] [DIR] TRA 400/220 kV AT Urechesti | N-1 OHL 220 kV Resita-Timisoara 1&2 | -0.03037 | -1e-05 | -0.0185 | -1e-05 | -0.03622 | -0.00026 | 0.00094 | 0.00028 | -0.00024 | -0.0002 | -0.03733 | -0.01138 | 0.00189 | -0.0012 | -0.02653 | -0.03702 | 8e-05 | 0.0018 | -0.00024 | -0.01978 | -0.03335 | -0.00395 | 0.00234 | -0.03618 | 0.00037 | -0.03402
[RO-RO] [DIR] TRA 400/220 kV AT Urechesti | N-1 TRA 400/220 kV AT3 Arad | -0.02354 | -4e-05 | -0.01391 | -1e-05 | -0.0292 | -0.0002 | 0.0007 | 0.00021 | -0.00018 | -0.00015 | -0.02985 | -0.0086 | 0.00128 | -0.00091 | -0.02019 | -0.02942 | 6e-05 | 0.0014 | -0.00018 | -0.01414 | -0.02425 | -0.003 | 0.00174 | -0.02909 | 0.00048 | -0.02651
[RO-RO] [DIR] TRA 400/220 kV AT Urechesti | N-1 TIE 400 kV Resita-Pancevo c2 | -0.02339 | -4e-05 | -0.01382 | -1e-05 | -0.02902 | -0.0002 | 0.0007 | 0.00021 | -0.00018 | -0.00015 | -0.02968 | -0.00855 | 0.00126 | -0.0009 | -0.02006 | -0.02924 | 6e-05 | 0.0014 | -0.00018 | -0.01396 | -0.02407 | -0.00298 | 0.00172 | -0.02891 | 0.0005 | -0.02634
[RO-RO] [DIR] TRA 400/220 kV AT Urechesti | N-1 OHL 400 kV Arefu-Tantareni | -0.02745 | -8e-05 | -0.0161 | -1e-05 | -0.03484 | -0.00023 | 0.00081 | 0.00025 | -0.00021 | -0.00018 | -0.03541 | -0.00998 | 0.00134 | -0.00106 | -0.02342 | -0.03474 | 8e-05 | 0.00168 | -0.00021 | -0.01397 | -0.02743 | -0.00351 | 0.00199 | -0.03465 | 0.00086 | -0.03093
[RO-RO] [DIR] TRA 400/220 kV AT Urechesti | N-1 TIE 400 kV Resita-Pancevo c1 | -0.02338 | -3e-05 | -0.01351 | -1e-05 | -0.02959 | -0.00019 | 0.00068 | 0.00021 | -0.00017 | -0.00015 | -0.03008 | -0.00836 | 0.00127 | -0.00088 | -0.01982 | -0.02957 | 6e-05 | 0.00134 | -0.00017 | -0.01488 | -0.0233 | -0.00288 | 0.00168 | -0.02946 | 0.00023 | -0.02643
[RO-RO] [DIR] TRA 400/220 kV AT Rosiori | BC | 0.02502 | 0.00121 | 0.01678 | 1e-05 | 0.03562 | 0.00037 | -0.00089 | -0.00043 | 0.00032 | 0.00027 | 0.03258 | 0.01119 | 0.00322 | 0.00151 | 0.02214 | 0.03123 | -0.00012 | -0.00361 | 0.00032 | 0.0592 | 0.02453 | 0.00537 | -0.00188 | 0.03504 | -0.00365 | 0.02748
[RO-RO] [DIR] TRA 400/220 kV AT Rosiori | N-1 TIE 400 kV Rosiori-Mukacevo | 0.00812 | -0.00021 | 0.00413 | 0 | 0.01432 | 3e-05 | -0.00021 | -3e-05 | 4e-05 | 3e-05 | 0.01228 | 0.00243 | -0.00116 | 0.00019 | 0.00654 | 0.01144 | -1e-05 | -3e-05 | 3e-05 | 0.02994 | 0.00673 | 0.00058 | -0.00063 | 0.01395 | 0.00372 | 0.00929
[RO-RO] [DIR] TRA 400/220 kV AT Rosiori | N-1 OHL 400 kV Iernut-Sibiu Sud | 0.0191 | 0.00102 | 0.01308 | 1e-05 | 0.02673 | 0.0003 | -0.0007 | -0.00035 | 0.00026 | 0.00022 | 0.0245 | 0.00877 | 0.00283 | 0.00121 | 0.01705 | 0.02354 | -0.0001 | -0.00295 | 0.00026 | 0.05055 | 0.01911 | 0.00431 | -0.00145 | 0.02632 | -0.00337 | 0.0209
[RO-BG] [OPP] TIE 400 kV TINTARENI-KOZLODUI 1 | BC | -0.06386 | -4e-05 | -0.02501 | -1e-05 | -0.13343 | -0.00034 | 0.00116 | 0.00036 | -0.00031 | -0.00026 | -0.12238 | -0.01603 | 0.0022 | -0.00153 | -0.04428 | -0.11064 | 0.00011 | 0.00239 | -0.0003 | 0.06617 | -0.00973 | -0.00477 | 0.00275 | -0.12882 | 0.00262 | -0.07495
[RO-BG] [OPP] TIE 400 kV TINTARENI-KOZLODUI 1 | N-1 TIE 400 kV Portile de Fier-Djerdap | -0.07583 | -0.00024 | -0.03352 | -1e-05 | -0.12868 | -0.00048 | 0.00159 | 0.00052 | -0.00043 | -0.00037 | -0.12625 | -0.02135 | 0.00233 | -0.00216 | -0.05578 | -0.11809 | 0.00016 | 0.00358 | -0.00043 | 0.09168 | -0.03262 | -0.00689 | 0.00374 | -0.12573 | 0.00841 | -0.08855
[RO-BG] [OPP] TIE 400 kV TINTARENI-KOZLODUI 1 | N-1 TIE 400 kV TINTARENI-KOZLODUI 2 | -0.10352 | -6e-05 | -0.04054 | -2e-05 | -0.2163 | -0.00054 | 0.00188 | 0.00059 | -0.0005 | -0.00042 | -0.19838 | -0.02598 | 0.00356 | -0.00249 | -0.07177 | -0.17935 | 0.00018 | 0.00387 | -0.00049 | 0.10727 | -0.01578 | -0.00773 | 0.00446 | -0.20882 | 0.00425 | -0.1215
[RO-BG] [OPP] TIE 400 kV TINTARENI-KOZLODUI 1 | N-1 TIE 400 kV Isaccea - Vulcanesti | -0.06697 | -0.00019 | -0.02699 | -1e-05 | -0.1387 | -0.00038 | 0.00125 | 0.00041 | -0.00034 | -0.00029 | -0.12676 | -0.01735 | 0.00183 | -0.00171 | -0.04695 | -0.11472 | 0.00012 | 0.00287 | -0.00034 | 0.06195 | -0.0125 | -0.0054 | 0.00289 | -0.13395 | 0.00867 | -0.07838
[RO-BG] [OPP] TIE 400 kV TINTARENI-KOZLODUI 1 | N-1 TIE 400 kV Resita-Pancevo c2 | -0.06386 | -4e-05 | -0.02501 | -1e-05 | -0.13343 | -0.00034 | 0.00116 | 0.00036 | -0.00031 | -0.00026 | -0.12238 | -0.01603 | 0.0022 | -0.00153 | -0.04428 | -0.11064 | 0.00011 | 0.00239 | -0.0003 | 0.06617 | -0.00973 | -0.00477 | 0.00275 | -0.12882 | 0.00262 | -0.07495
[RO-BG] [OPP] TIE 400 kV TINTARENI-KOZLODUI 1 | N-1 TIE 400 kV Resita-Pancevo c1 | -0.06393 | -9e-05 | -0.0264 | -1e-05 | -0.13085 | -0.00036 | 0.00124 | 0.00039 | -0.00033 | -0.00028 | -0.12057 | -0.01687 | 0.00215 | -0.00165 | -0.04536 | -0.10918 | 0.00012 | 0.00263 | -0.00033 | 0.07029 | -0.01319 | -0.00521 | 0.00294 | -0.12639 | 0.00384 | -0.07455
[RO-BG] [OPP] TIE 400 kV TINTARENI-KOZLODUI 2 | BC | -0.06386 | -4e-05 | -0.02501 | -1e-05 | -0.13343 | -0.00034 | 0.00116 | 0.00036 | -0.00031 | -0.00026 | -0.12238 | -0.01603 | 0.0022 | -0.00153 | -0.04428 | -0.11064 | 0.00011 | 0.00239 | -0.0003 | 0.06617 | -0.00973 | -0.00477 | 0.00275 | -0.12882 | 0.00262 | -0.07495
[RO-BG] [OPP] TIE 400 kV TINTARENI-KOZLODUI 2 | N-1 TIE 400 kV Portile de Fier-Djerdap | -0.07583 | -0.00024 | -0.03352 | -1e-05 | -0.12868 | -0.00048 | 0.00159 | 0.00052 | -0.00043 | -0.00037 | -0.12625 | -0.02135 | 0.00233 | -0.00216 | -0.05578 | -0.11809 | 0.00016 | 0.00358 | -0.00043 | 0.09168 | -0.03262 | -0.00689 | 0.00374 | -0.12573 | 0.00841 | -0.08855
[RO-BG] [OPP] TIE 400 kV TINTARENI-KOZLODUI 2 | N-1 TIE 400 kV TINTARENI-KOZLODUI 1 | -0.10352 | -6e-05 | -0.04054 | -2e-05 | -0.2163 | -0.00054 | 0.00188 | 0.00059 | -0.0005 | -0.00042 | -0.19838 | -0.02598 | 0.00356 | -0.00249 | -0.07177 | -0.17935 | 0.00018 | 0.00387 | -0.00049 | 0.10727 | -0.01578 | -0.00773 | 0.00446 | -0.20882 | 0.00425 | -0.1215
[RO-BG] [OPP] TIE 400 kV TINTARENI-KOZLODUI 2 | N-1 TIE 400 kV Isaccea - Vulcanesti | -0.06697 | -0.00019 | -0.02699 | -1e-05 | -0.1387 | -0.00038 | 0.00125 | 0.00041 | -0.00034 | -0.00029 | -0.12676 | -0.01735 | 0.00183 | -0.00171 | -0.04695 | -0.11472 | 0.00012 | 0.00287 | -0.00034 | 0.06195 | -0.0125 | -0.0054 | 0.00289 | -0.13395 | 0.00867 | -0.07838
[RO-BG] [OPP] TIE 400 kV TINTARENI-KOZLODUI 2 | N-1 TIE 400 kV Resita-Pancevo c2 | -0.06386 | -4e-05 | -0.02501 | -1e-05 | -0.13343 | -0.00034 | 0.00116 | 0.00036 | -0.00031 | -0.00026 | -0.12238 | -0.01603 | 0.0022 | -0.00153 | -0.04428 | -0.11064 | 0.00011 | 0.00239 | -0.0003 | 0.06617 | -0.00973 | -0.00477 | 0.00275 | -0.12882 | 0.00262 | -0.07495
[RO-BG] [OPP] TIE 400 kV TINTARENI-KOZLODUI 2 | N-1 TIE 400 kV Resita-Pancevo c1 | -0.06393 | -9e-05 | -0.0264 | -1e-05 | -0.13085 | -0.00036 | 0.00124 | 0.00039 | -0.00033 | -0.00028 | -0.12057 | -0.01687 | 0.00215 | -0.00165 | -0.04536 | -0.10918 | 0.00012 | 0.00263 | -0.00033 | 0.07029 | -0.01319 | -0.00521 | 0.00294 | -0.12639 | 0.00384 | -0.07455
[RO-RS] [OPP] TIE 400 kV Portile de Fier-Djerdap | BC | 0.07677 | 0.00129 | 0.05464 | 3e-05 | -0.03048 | 0.00092 | -0.00274 | -0.00102 | 0.00081 | 0.00069 | 0.02482 | 0.03416 | -0.00085 | 0.00399 | 0.0738 | 0.04783 | -0.0003 | -0.00763 | 0.00081 | -0.16362 | 0.14683 | 0.01363 | -0.00633 | -0.01983 | -0.03713 | 0.08725
[RO-RS] [OPP] TIE 400 kV Portile de Fier-Djerdap | N-1 TIE 400 kV Arad-Sandorfalva | 0.07499 | 0.00165 | 0.05501 | 3e-05 | -0.03554 | 0.00097 | -0.00282 | -0.00109 | 0.00086 | 0.00073 | 0.02078 | 0.03469 | 0.00106 | 0.00417 | 0.07296 | 0.04423 | -0.00032 | -0.0083 | 0.00085 | -0.1715 | 0.14619 | 0.01443 | -0.00652 | -0.0247 | -0.04047 | 0.08484
[RO-RS] [OPP] TIE 400 kV Portile de Fier-Djerdap | N-1 TIE 400 kV Nadab-Bekescsaba | 0.07197 | 0.00164 | 0.05204 | 3e-05 | -0.03796 | 0.00091 | -0.00258 | -0.00103 | 0.00081 | 0.00068 | 0.01809 | 0.03273 | 0.0004 | 0.00392 | 0.06978 | 0.04143 | -0.0003 | -0.00796 | 0.0008 | -0.17374 | 0.14215 | 0.01346 | -0.0057 | -0.02717 | -0.04027 | 0.0818
[RO-RS] [OPP] TIE 400 kV Portile de Fier-Djerdap | N-1 TIE 400 kV Rosiori-Mukacevo | 0.06822 | 0.00058 | 0.04824 | 2e-05 | -0.04127 | 0.00075 | -0.0024 | -0.00082 | 0.00067 | 0.00057 | 0.01454 | 0.02973 | -0.00307 | 0.00332 | 0.0659 | 0.03781 | -0.00024 | -0.00582 | 0.00067 | -0.17843 | 0.13782 | 0.0112 | -0.00569 | -0.03051 | -0.0334 | 0.07804
[RO-RS] [OPP] TIE 400 kV Portile de Fier-Djerdap | N-1 TIE 400 kV TINTARENI-KOZLODUI 1 | 0.08555 | 0.0013 | 0.05808 | 3e-05 | -0.01215 | 0.00096 | -0.0029 | -0.00107 | 0.00086 | 0.00073 | 0.04163 | 0.03636 | -0.00115 | 0.0042 | 0.07988 | 0.06303 | -0.00032 | -0.00796 | 0.00085 | -0.17271 | 0.14817 | 0.01428 | -0.0067 | -0.00213 | -0.03749 | 0.09754
[RO-RS] [OPP] TIE 400 kV Portile de Fier-Djerdap | N-1 TIE 400 kV TINTARENI-KOZLODUI 2 | 0.08555 | 0.0013 | 0.05808 | 3e-05 | -0.01215 | 0.00096 | -0.0029 | -0.00107 | 0.00086 | 0.00073 | 0.04163 | 0.03636 | -0.00115 | 0.0042 | 0.07988 | 0.06303 | -0.00032 | -0.00796 | 0.00085 | -0.17271 | 0.14817 | 0.01428 | -0.0067 | -0.00213 | -0.03749 | 0.09754
[RO-RS] [OPP] TIE 400 kV Portile de Fier-Djerdap | N-1 TIE 400 kV Isaccea - Vulcanesti | 0.06772 | 0.00083 | 0.04886 | 2e-05 | -0.04584 | 0.00079 | -0.00248 | -0.00087 | 0.0007 | 0.00059 | 0.01203 | 0.03029 | -0.00192 | 0.00346 | 0.066 | 0.03592 | -0.00026 | -0.00622 | 0.0007 | -0.17594 | 0.13876 | 0.01178 | -0.0059 | -0.03478 | -0.01947 | 0.07725
[RO-RS] [OPP] TIE 400 kV Portile de Fier-Djerdap | N-1 OHL 400 kV Mintia-Arad | 0.07167 | 0.00153 | 0.0524 | 3e-05 | -0.04001 | 0.00091 | -0.00263 | -0.00102 | 0.00081 | 0.00068 | 0.01668 | 0.03292 | 0.00034 | 0.00393 | 0.06987 | 0.04029 | -0.0003 | -0.00783 | 0.0008 | -0.17672 | 0.14299 | 0.01352 | -0.00598 | -0.0291 | -0.04014 | 0.08131
[RO-RS] [OPP] TIE 400 kV Portile de Fier-Djerdap | N-1 OHL 220 kV Portile de Fier-Resita 1&2 | 0.06934 | 0.0014 | 0.0513 | 3e-05 | -0.04138 | 0.00088 | -0.00258 | -0.00099 | 0.00078 | 0.00066 | 0.01437 | 0.03213 | -0.00011 | 0.00382 | 0.06816 | 0.03769 | -0.00029 | -0.0075 | 0.00078 | -0.17792 | 0.14105 | 0.01312 | -0.0059 | -0.03062 | -0.03875 | 0.07849
[RO-RS] [OPP] TIE 400 kV Portile de Fier-Djerdap | N-1 OHL 220 kV Resita-Timisoara 1&2 | 0.06392 | 0.00135 | 0.04602 | 2e-05 | -0.04374 | 0.0008 | -0.0023 | -0.0009 | 0.00071 | 0.0006 | 0.01073 | 0.02894 | 0.00031 | 0.00345 | 0.06189 | 0.03351 | -0.00026 | -0.00689 | 0.0007 | -0.17433 | 0.12975 | 0.01184 | -0.0052 | -0.03321 | -0.03737 | 0.07312
[RO-RS] [OPP] TIE 400 kV Portile de Fier-Djerdap | N-1 TRA 400/220 kV AT3 Arad | 0.072 | 0.00137 | 0.05171 | 3e-05 | -0.03628 | 0.00088 | -0.00259 | -0.00099 | 0.00078 | 0.00066 | 0.01905 | 0.03242 | -0.00022 | 0.00383 | 0.06955 | 0.04212 | -0.00029 | -0.00748 | 0.00078 | -0.16945 | 0.14109 | 0.01311 | -0.00593 | -0.02561 | -0.03788 | 0.08193
[RO-RS] [OPP] TIE 400 kV Portile de Fier-Djerdap | N-1 TIE 400 kV Resita-Pancevo c2 | 0.07677 | 0.00129 | 0.05464 | 3e-05 | -0.03048 | 0.00092 | -0.00274 | -0.00102 | 0.00081 | 0.00069 | 0.02482 | 0.03416 | -0.00085 | 0.00399 | 0.0738 | 0.04783 | -0.0003 | -0.00763 | 0.00081 | -0.16362 | 0.14683 | 0.01363 | -0.00633 | -0.01983 | -0.03713 | 0.08725
[RO-RS] [OPP] TIE 400 kV Portile de Fier-Djerdap | N-1 TIE 400 kV Resita-Pancevo c1 | 0.07764 | 0.00198 | 0.07191 | 4e-05 | -0.06252 | 0.00126 | -0.00373 | -0.00141 | 0.00112 | 0.00095 | 0.00234 | 0.04455 | -0.00028 | 0.00546 | 0.08726 | 0.02982 | -0.00041 | -0.01065 | 0.00111 | -0.21461 | 0.1897 | 0.01905 | -0.00867 | -0.05001 | -0.05225 | 0.08226
[RO-RO] [OPP] OHL 400 kV Portile de Fier-Resita | N-1 TIE 400 kV Resita-Pancevo c2 | 0.03009 | -0.00102 | -0.00081 | 0 | 0.07247 | -0.00016 | 0.00017 | 0.0002 | -0.00012 | -0.00011 | 0.06247 | -0.00041 | -0.00354 | -0.00054 | 0.01197 | 0.05739 | 5e-05 | 0.00201 | -0.00012 | 0.07913 | -0.01248 | -0.00249 | 0.00021 | 0.07044 | 0.01962 | 0.04056
[RO-UA] [OPP] TIE 400 kV Isaccea-Vulcanesti | N-1 TIE 400 kV Resita-Pancevo c2 | 0.09508 | 0.00481 | 0.06068 | 4e-05 | 0.16126 | 0.00138 | -0.00271 | -0.00163 | 0.00118 | 0.001 | 0.13428 | 0.04058 | 0.01126 | 0.0055 | 0.08193 | 0.12508 | -0.00046 | -0.0148 | 0.00117 | 0.12938 | 0.08472 | 0.01936 | -0.00442 | 0.15703 | -0.18548 | 0.10503
[RO-HU] [OPP] TIE 400 kV Arad-Sandorfalva | BC | -0.02232 | 0.00452 | 0.00461 | 2e-05 | -0.06323 | 0.00068 | -0.00092 | -0.00084 | 0.00054 | 0.00046 | -0.05045 | 0.00664 | 0.02388 | 0.00234 | -0.01051 | -0.04491 | -0.00022 | -0.00833 | 0.00054 | -0.09853 | -0.00793 | 0.00998 | -0.00249 | -0.06084 | -0.04179 | -0.03007
[RO-HU] [OPP] TIE 400 kV Arad-Sandorfalva | N-1 TIE 400 kV Nadab-Bekescsaba | -0.06477 | 0.00763 | -0.01843 | 1e-05 | -0.1294 | 0.00066 | 0.00052 | -0.00091 | 0.00047 | 0.00041 | -0.11001 | -0.00597 | 0.03492 | 0.00172 | -0.04609 | -0.1015 | -0.00022 | -0.01126 | 0.00047 | -0.18806 | -0.04935 | 0.00847 | 0.00307 | -0.12575 | -0.06959 | -0.07822
[RO-HU] [OPP] TIE 400 kV Arad-Sandorfalva | N-1 TIE 400 kV Rosiori-Mukacevo | -0.04571 | 0.00256 | -0.01289 | 0 | -0.09271 | 0.00021 | 2e-05 | -0.00028 | 0.00015 | 0.00013 | -0.07855 | -0.00548 | 0.01781 | 0.00052 | -0.0321 | -0.0723 | -7e-05 | -0.00337 | 0.00015 | -0.13902 | -0.03257 | 0.00334 | -0.00075 | -0.09003 | -0.03159 | -0.05524
[RO-HU] [OPP] TIE 400 kV Arad-Sandorfalva | N-1 TIE 400 kV Portile de Fier-Djerdap | -0.01676 | 0.00461 | 0.00857 | 2e-05 | -0.06543 | 0.00074 | -0.00112 | -0.00091 | 0.0006 | 0.00051 | -0.04865 | 0.00911 | 0.02382 | 0.00263 | -0.00516 | -0.04144 | -0.00025 | -0.00889 | 0.0006 | -0.11039 | 0.00271 | 0.01097 | -0.00295 | -0.06228 | -0.04448 | -0.02375
[RO-HU] [OPP] TIE 400 kV Arad-Sandorfalva | N-1 OHL 400 kV Iernut-Sibiu Sud | -0.02387 | 0.00447 | 0.00365 | 1e-05 | -0.06555 | 0.00066 | -0.00087 | -0.00082 | 0.00053 | 0.00045 | -0.05256 | 0.00601 | 0.02378 | 0.00227 | -0.01184 | -0.04692 | -0.00022 | -0.00816 | 0.00052 | -0.10079 | -0.00934 | 0.00971 | -0.00238 | -0.06312 | -0.04171 | -0.03179
[RO-HU] [OPP] TIE 400 kV Arad-Sandorfalva | N-1 TIE 400 kV Resita-Pancevo c2 | -0.02232 | 0.00452 | 0.00461 | 2e-05 | -0.06323 | 0.00068 | -0.00092 | -0.00084 | 0.00054 | 0.00046 | -0.05045 | 0.00664 | 0.02388 | 0.00234 | -0.01051 | -0.04491 | -0.00022 | -0.00833 | 0.00054 | -0.09853 | -0.00793 | 0.00998 | -0.00249 | -0.06084 | -0.04179 | -0.03007
[RO-HU] [OPP] TIE 400 kV Arad-Sandorfalva | N-1 TIE 400 kV Resita-Pancevo c1 | -0.02218 | 0.00464 | 0.00751 | 2e-05 | -0.06861 | 0.00073 | -0.00109 | -0.00091 | 0.00059 | 0.00051 | -0.05423 | 0.00838 | 0.02397 | 0.00259 | -0.00825 | -0.04794 | -0.00024 | -0.00884 | 0.00059 | -0.10709 | -0.00073 | 0.01089 | -0.00289 | -0.06591 | -0.04433 | -0.03091
[RO-HU] [OPP] TIE 400 kV Nadab-Bekescsaba | BC | -0.0752 | 0.00552 | -0.04081 | -1e-05 | -0.11724 | -4e-05 | 0.00255 | -0.00012 | -0.00012 | -0.0001 | -0.1055 | -0.02234 | 0.01956 | -0.0011 | -0.06303 | -0.10025 | 0 | -0.00519 | -0.00012 | -0.15861 | -0.07338 | -0.00268 | 0.00985 | -0.115 | -0.04927 | -0.08531
[RO-HU] [OPP] TIE 400 kV Nadab-Bekescsaba | N-1 TIE 400 kV Arad-Sandorfalva | -0.08946 | 0.00841 | -0.03787 | 0 | -0.15763 | 0.0004 | 0.00196 | -0.00066 | 0.00022 | 0.0002 | -0.13774 | -0.0181 | 0.03482 | 0.0004 | -0.06974 | -0.12895 | -0.00014 | -0.01051 | 0.00022 | -0.22156 | -0.07845 | 0.0037 | 0.00825 | -0.15387 | -0.07596 | -0.10452
[RO-HU] [OPP] TIE 400 kV Nadab-Bekescsaba | N-1 TIE 400 kV Rosiori-Mukacevo | -0.12472 | 0.00137 | -0.07787 | -3e-05 | -0.17967 | -0.00103 | 0.00455 | 0.00105 | -0.00096 | -0.00081 | -0.16499 | -0.04799 | 0.0067 | -0.00497 | -0.10873 | -0.15825 | 0.00033 | 0.00531 | -0.00096 | -0.24435 | -0.12555 | -0.01674 | 0.01353 | -0.17681 | -0.02767 | -0.13861
[RO-HU] [OPP] TIE 400 kV Nadab-Bekescsaba | N-1 TIE 400 kV Portile de Fier-Djerdap | -0.07018 | 0.0056 | -0.03724 | -1e-05 | -0.11923 | 2e-05 | 0.00237 | -0.00019 | -7e-05 | -5e-05 | -0.10388 | -0.0201 | 0.0195 | -0.00084 | -0.0582 | -0.09712 | -2e-05 | -0.00569 | -7e-05 | -0.16931 | -0.06378 | -0.00179 | 0.00943 | -0.1163 | -0.05169 | -0.0796
[RO-HU] [OPP] TIE 400 kV Nadab-Bekescsaba | N-1 OHL 400 kV Iernut-Sibiu Sud | -0.07333 | 0.00558 | -0.03964 | -1e-05 | -0.11443 | -1e-05 | 0.00249 | -0.00015 | -0.0001 | -8e-05 | -0.10295 | -0.02157 | 0.01968 | -0.001 | -0.06142 | -0.09782 | 0 | -0.0054 | -0.0001 | -0.15587 | -0.07167 | -0.00235 | 0.00971 | -0.11224 | -0.04935 | -0.08323
[RO-HU] [OPP] TIE 400 kV Nadab-Bekescsaba | N-1 TIE 400 kV Resita-Pancevo c2 | -0.0752 | 0.00552 | -0.04081 | -1e-05 | -0.11724 | -4e-05 | 0.00255 | -0.00012 | -0.00012 | -0.0001 | -0.1055 | -0.02234 | 0.01956 | -0.0011 | -0.06303 | -0.10025 | 0 | -0.00519 | -0.00012 | -0.15861 | -0.07338 | -0.00268 | 0.00985 | -0.115 | -0.04927 | -0.08531
[RO-HU] [OPP] TIE 400 kV Nadab-Bekescsaba | N-1 TIE 400 kV Resita-Pancevo c1 | -0.07507 | 0.00562 | -0.03831 | -1e-05 | -0.12187 | 1e-05 | 0.00241 | -0.00018 | -8e-05 | -6e-05 | -0.10875 | -0.02083 | 0.01964 | -0.00089 | -0.06108 | -0.10286 | -1e-05 | -0.00563 | -8e-05 | -0.16599 | -0.06718 | -0.0019 | 0.00951 | -0.11937 | -0.05145 | -0.08603
[RO-UA] [OPP]TIE 400 kV Rosiori-Mukacevo | BC | 0.11794 | 0.00989 | 0.08825 | 6e-05 | 0.14869 | 0.00237 | -0.00475 | -0.0028 | 0.002 | 0.0017 | 0.14168 | 0.06109 | 0.03062 | 0.00921 | 0.10885 | 0.13811 | -0.00078 | -0.02501 | 0.00198 | 0.20419 | 0.12425 | 0.03348 | -0.00877 | 0.14721 | -0.05144 | 0.12695
[RO-UA] [OPP]TIE 400 kV Rosiori-Mukacevo | N-1 TIE 400 kV Arad-Sandorfalva | 0.12059 | 0.00935 | 0.0877 | 6e-05 | 0.1562 | 0.00229 | -0.00464 | -0.0027 | 0.00193 | 0.00164 | 0.14767 | 0.0603 | 0.02778 | 0.00893 | 0.1101 | 0.14344 | -0.00075 | -0.02402 | 0.00192 | 0.21588 | 0.12519 | 0.03229 | -0.00847 | 0.15443 | -0.04648 | 0.13052
[RO-UA] [OPP]TIE 400 kV Rosiori-Mukacevo | N-1 TIE 400 kV Nadab-Bekescsaba | 0.13463 | 0.00866 | 0.09731 | 6e-05 | 0.17472 | 0.00237 | -0.00532 | -0.00278 | 0.00202 | 0.00172 | 0.1651 | 0.06605 | 0.02628 | 0.00945 | 0.12285 | 0.16037 | -0.00078 | -0.02386 | 0.00201 | 0.23941 | 0.14054 | 0.03407 | -0.01095 | 0.17274 | -0.0405 | 0.1459
[RO-UA] [OPP]TIE 400 kV Rosiori-Mukacevo | N-1 TIE 400 kV Portile de Fier-Djerdap | 0.11492 | 0.00983 | 0.0861 | 6e-05 | 0.14989 | 0.00233 | -0.00465 | -0.00276 | 0.00196 | 0.00167 | 0.1407 | 0.05975 | 0.03065 | 0.00905 | 0.10595 | 0.13623 | -0.00077 | -0.02471 | 0.00195 | 0.21062 | 0.11847 | 0.03294 | -0.00852 | 0.14799 | -0.04998 | 0.12352
[RO-UA] [OPP]TIE 400 kV Rosiori-Mukacevo | N-1 OHL 400 kV Iernut-Sibiu Sud | 0.09401 | 0.00914 | 0.07331 | 5e-05 | 0.11277 | 0.00207 | -0.00397 | -0.00247 | 0.00174 | 0.00148 | 0.10902 | 0.05133 | 0.02904 | 0.00798 | 0.08828 | 0.10704 | -0.00068 | -0.02234 | 0.00173 | 0.16924 | 0.10235 | 0.02919 | -0.00701 | 0.11196 | -0.05031 | 0.10037
[RO-UA] [OPP]TIE 400 kV Rosiori-Mukacevo | N-1 OHL 400 kV Mintia-Arad | 0.12268 | 0.00966 | 0.09033 | 6e-05 | 0.15754 | 0.00237 | -0.00485 | -0.0028 | 0.002 | 0.0017 | 0.14924 | 0.06224 | 0.02952 | 0.00926 | 0.11251 | 0.14511 | -0.00078 | -0.02483 | 0.00199 | 0.21636 | 0.12781 | 0.03357 | -0.00908 | 0.15582 | -0.04864 | 0.13247
[RO-UA] [OPP]TIE 400 kV Rosiori-Mukacevo | N-1 OHL 400 kV Sibiu Sud-Mintia | 0.12081 | 0.00972 | 0.08933 | 6e-05 | 0.1549 | 0.00236 | -0.0048 | -0.0028 | 0.002 | 0.0017 | 0.14673 | 0.06166 | 0.02987 | 0.00922 | 0.11094 | 0.14268 | -0.00078 | -0.02483 | 0.00198 | 0.21355 | 0.12587 | 0.03345 | -0.00894 | 0.15321 | -0.04921 | 0.13034
[RO-UA] [OPP]TIE 400 kV Rosiori-Mukacevo | N-1 OHL 400 kV Arefu-Sibiu Sud | 0.11021 | 0.00983 | 0.08395 | 6e-05 | 0.13686 | 0.0023 | -0.00454 | -0.00273 | 0.00194 | 0.00165 | 0.13057 | 0.05839 | 0.03083 | 0.00891 | 0.10249 | 0.12756 | -0.00076 | -0.02451 | 0.00192 | 0.20109 | 0.11788 | 0.0325 | -0.00824 | 0.1356 | -0.05154 | 0.11821
[RO-UA] [OPP]TIE 400 kV Rosiori-Mukacevo | N-1 TIE 400 kV Resita-Pancevo c2 | 0.11794 | 0.00989 | 0.08825 | 6e-05 | 0.14869 | 0.00237 | -0.00475 | -0.0028 | 0.002 | 0.0017 | 0.14168 | 0.06109 | 0.03062 | 0.00921 | 0.10885 | 0.13811 | -0.00078 | -0.02501 | 0.00198 | 0.20419 | 0.12425 | 0.03348 | -0.00877 | 0.14721 | -0.05144 | 0.12695
[RO-UA] [OPP]TIE 400 kV Rosiori-Mukacevo | N-1 OHL 400 kV Arefu-Tantareni | 0.11259 | 0.00984 | 0.08525 | 6e-05 | 0.14102 | 0.00232 | -0.0046 | -0.00275 | 0.00195 | 0.00166 | 0.13413 | 0.0592 | 0.03072 | 0.009 | 0.10443 | 0.13087 | -0.00077 | -0.02464 | 0.00194 | 0.20418 | 0.11982 | 0.03278 | -0.00841 | 0.13965 | -0.05096 | 0.12091
[RO-UA] [OPP]TIE 400 kV Rosiori-Mukacevo | N-1 TIE 400 kV Resita-Pancevo c1 | 0.11788 | 0.00984 | 0.08708 | 6e-05 | 0.15086 | 0.00234 | -0.00469 | -0.00278 | 0.00198 | 0.00168 | 0.1432 | 0.06039 | 0.03058 | 0.00911 | 0.10794 | 0.13933 | -0.00077 | -0.02481 | 0.00196 | 0.20765 | 0.12134 | 0.03311 | -0.00861 | 0.14926 | -0.05041 | 0.12729
[RO-RS] [OPP] TIE 400 kV Resita-Pancevo c2 | BC | 0 | 0 | 0 |  | 0 |  | 0 |  | 0 | 0 | 0 | 0 |  | 0 | 0 | 0 | 0 |  | 0 | 0 | 0 | 0 | 0 | 0 | 0 | 0
[RO-RS] [OPP] TIE 400 kV Resita-Pancevo c2 | N-1 TIE 400 kV Arad-Sandorfalva | 0 | 0 | 0 |  | 0 |  | 0 |  | 0 | 0 | 0 | 0 |  | 0 | 0 | 0 | 0 |  | 0 | 0 | 0 | 0 | 0 | 0 | 0 | 0
[RO-RS] [OPP] TIE 400 kV Resita-Pancevo c2 | N-1 TIE 400 kV Nadab-Bekescsaba | 0 | 0 | 0 |  | 0 |  | 0 |  | 0 | 0 | 0 | 0 |  | 0 | 0 | 0 | 0 |  | 0 | 0 | 0 | 0 | 0 | 0 | 0 | 0
[RO-RS] [OPP] TIE 400 kV Resita-Pancevo c2 | N-1 TIE 400 kV Portile de Fier-Djerdap | 0 | 0 | 0 |  | 0 |  | 0 |  | 0 | 0 | 0 | 0 |  | 0 | 0 | 0 | 0 |  | 0 | 0 | 0 | 0 | 0 | 0 | 0 | 0
[RO-RS] [OPP] TIE 400 kV Resita-Pancevo c2 | N-1 OHL 400 kV Iernut-Sibiu Sud | 0 | 0 | 0 |  | 0 |  | 0 |  | 0 | 0 | 0 | 0 |  | 0 | 0 | 0 | 0 |  | 0 | 0 | 0 | 0 | 0 | 0 | 0 | 0
[RO-RS] [OPP] TIE 400 kV Resita-Pancevo c2 | N-1 OHL 400 kV Mintia-Arad | 0 | 0 | 0 |  | 0 |  | 0 |  | 0 | 0 | 0 | 0 |  | 0 | 0 | 0 | 0 |  | 0 | 0 | 0 | 0 | 0 | 0 | 0 | 0
[RO-RS] [OPP] TIE 400 kV Resita-Pancevo c2 | N-1 OHL 220 kV Portile de Fier-Resita c2 | 0 | 0 | 0 |  | 0 |  | 0 |  | 0 | 0 | 0 | 0 |  | 0 | 0 | 0 | 0 |  | 0 | 0 | 0 | 0 | 0 | 0 | 0 | 0
[RO-RS] [OPP] TIE 400 kV Resita-Pancevo c2 | N-1 OHL 220 kV Portile de Fier-Resita c1 | 0 | 0 | 0 |  | 0 |  | 0 |  | 0 | 0 | 0 | 0 |  | 0 | 0 | 0 | 0 |  | 0 | 0 | 0 | 0 | 0 | 0 | 0 | 0
[RO-RS] [OPP] TIE 400 kV Resita-Pancevo c2 | N-1 OHL 220 kV Resita-Timisoara c2 | 0 | 0 | 0 |  | 0 |  | 0 |  | 0 | 0 | 0 | 0 |  | 0 | 0 | 0 | 0 |  | 0 | 0 | 0 | 0 | 0 | 0 | 0 | 0
[RO-RS] [OPP] TIE 400 kV Resita-Pancevo c2 | N-1 OHL 220 kV Resita-Timisoara c1 | 0 | 0 | 0 |  | 0 |  | 0 |  | 0 | 0 | 0 | 0 |  | 0 | 0 | 0 | 0 |  | 0 | 0 | 0 | 0 | 0 | 0 | 0 | 0
[RO-RS] [OPP] TIE 400 kV Resita-Pancevo c2 | N-1 TRA 400/220 kV AT3 Arad | 0 | 0 | 0 |  | 0 |  | 0 |  | 0 | 0 | 0 | 0 |  | 0 | 0 | 0 | 0 |  | 0 | 0 | 0 | 0 | 0 | 0 | 0 | 0
[RO-RS] [OPP] TIE 400 kV Resita-Pancevo c2 | N-1 OHL 400 kV Djerdap - Drmno | 0 | 0 | 0 |  | 0 |  | 0 |  | 0 | 0 | 0 | 0 |  | 0 | 0 | 0 | 0 |  | 0 | 0 | 0 | 0 | 0 | 0 | 0 | 0
[RO-RS] [OPP] TIE 400 kV Resita-Pancevo c2 | N-1 OHL 400 kV Djerdap - Bor | 0 | 0 | 0 |  | 0 |  | 0 |  | 0 | 0 | 0 | 0 |  | 0 | 0 | 0 | 0 |  | 0 | 0 | 0 | 0 | 0 | 0 | 0 | 0
[RO-RS] [OPP] TIE 400 kV Resita-Pancevo c2 | N-1 OHL 400 kV Srbobran – Subotica 3 | 0 | 0 | 0 |  | 0 |  | 0 |  | 0 | 0 | 0 | 0 |  | 0 | 0 | 0 | 0 |  | 0 | 0 | 0 | 0 | 0 | 0 | 0 | 0
[RO-RS] [OPP] TIE 400 kV Resita-Pancevo c2 | N-1 TIE 400 kV Sandorfalva-Subotica 3 | 0 | 0 | 0 |  | 0 |  | 0 |  | 0 | 0 | 0 | 0 |  | 0 | 0 | 0 | 0 |  | 0 | 0 | 0 | 0 | 0 | 0 | 0 | 0
[RO-RS] [OPP] TIE 400 kV Resita-Pancevo c2 | N-1 OHL 400 kV Bor 2 – Nis 2 | 0 | 0 | 0 |  | 0 |  | 0 |  | 0 | 0 | 0 | 0 |  | 0 | 0 | 0 | 0 |  | 0 | 0 | 0 | 0 | 0 | 0 | 0 | 0
[RO-RS] [OPP] TIE 400 kV Resita-Pancevo c2 | N-1 OHL 400 kV Portile de Fier-Resita | 0 | 0 | 0 |  | 0 |  | 0 |  | 0 | 0 | 0 | 0 |  | 0 | 0 | 0 | 0 |  | 0 | 0 | 0 | 0 | 0 | 0 | 0 | 0
[RO-RS] [OPP] TIE 400 kV Resita-Pancevo c2 | N-1 OHL 400 kV Paks -Sandorfalva | 0 | 0 | 0 |  | 0 |  | 0 |  | 0 | 0 | 0 | 0 |  | 0 | 0 | 0 | 0 |  | 0 | 0 | 0 | 0 | 0 | 0 | 0 | 0
[RO-RS] [OPP] TIE 400 kV Resita-Pancevo c2 | N-1 TIE 400 kV Resita-Pancevo c1 | 0 | 0 | 0 |  | 0 |  | 0 |  | 0 | 0 | 0 | 0 |  | 0 | 0 | 0 | 0 |  | 0 | 0 | 0 | 0 | 0 | 0 | 0 | 0
[RO-RS] [OPP] TIE 400 kV Resita-Pancevo c1 | BC | 0.00141 | 0.00112 | 0.02791 | 2e-05 | -0.05176 | 0.00056 | -0.00159 | -0.00063 | 0.00049 | 0.00042 | -0.03631 | 0.01679 | 0.00092 | 0.00237 | 0.02174 | -0.0291 | -0.00018 | -0.00488 | 0.00049 | -0.08238 | 0.06927 | 0.00876 | -0.00378 | -0.04876 | -0.02444 | -0.00805
[RO-RS] [OPP] TIE 400 kV Resita-Pancevo c1 | N-1 TIE 400 kV Arad-Sandorfalva | -0.00025 | 0.00145 | 0.02825 | 2e-05 | -0.05645 | 0.00061 | -0.00166 | -0.00069 | 0.00053 | 0.00045 | -0.04006 | 0.01728 | 0.0027 | 0.00255 | 0.02096 | -0.03243 | -0.0002 | -0.0055 | 0.00053 | -0.0897 | 0.06868 | 0.00951 | -0.00397 | -0.05328 | -0.02754 | -0.01029
[RO-RS] [OPP] TIE 400 kV Resita-Pancevo c1 | N-1 TIE 400 kV Nadab-Bekescsaba | -0.00284 | 0.00143 | 0.0256 | 2e-05 | -0.05838 | 0.00056 | -0.00145 | -0.00064 | 0.00048 | 0.00041 | -0.04228 | 0.01552 | 0.00203 | 0.00231 | 0.01818 | -0.03476 | -0.00018 | -0.00518 | 0.00048 | -0.09135 | 0.06512 | 0.00861 | -0.00323 | -0.05526 | -0.02722 | -0.01287
[RO-RS] [OPP] TIE 400 kV Resita-Pancevo c1 | N-1 TIE 400 kV Portile de Fier-Djerdap | 0.03216 | 0.00164 | 0.04979 | 3e-05 | -0.06397 | 0.00093 | -0.00269 | -0.00104 | 0.00082 | 0.00069 | -0.02637 | 0.03047 | 0.00058 | 0.00397 | 0.05131 | -0.00994 | -0.0003 | -0.00794 | 0.00081 | -0.14793 | 0.12809 | 0.01422 | -0.00632 | -0.05671 | -0.03931 | 0.0269
[RO-RS] [OPP] TIE 400 kV Resita-Pancevo c1 | N-1 OHL 400 kV Iernut-Sibiu Sud | -0.00112 | 0.00104 | 0.02632 | 1e-05 | -0.05556 | 0.00053 | -0.00151 | -0.0006 | 0.00046 | 0.00039 | -0.03977 | 0.01575 | 0.00075 | 0.00224 | 0.01957 | -0.03238 | -0.00017 | -0.0046 | 0.00046 | -0.08608 | 0.06695 | 0.00831 | -0.0036 | -0.05249 | -0.02432 | -0.01086
[RO-RS] [OPP] TIE 400 kV Resita-Pancevo c1 | N-1 OHL 400 kV Mintia-Arad | -0.00118 | 0.00124 | 0.02677 | 2e-05 | -0.05658 | 0.00056 | -0.00154 | -0.00063 | 0.00049 | 0.00041 | -0.04044 | 0.01616 | 0.00152 | 0.00234 | 0.01975 | -0.03291 | -0.00018 | -0.00498 | 0.00048 | -0.08902 | 0.06732 | 0.00871 | -0.00361 | -0.05345 | -0.02596 | -0.01106
[RO-RS] [OPP] TIE 400 kV Resita-Pancevo c1 | N-1 OHL 220 kV Portile de Fier-Resita c2 | 0.00319 | 0.00109 | 0.02871 | 2e-05 | -0.04914 | 0.00057 | -0.00163 | -0.00064 | 0.0005 | 0.00042 | -0.03381 | 0.01727 | 0.00075 | 0.00241 | 0.0231 | -0.02667 | -0.00019 | -0.00492 | 0.0005 | -0.07895 | 0.07065 | 0.00889 | -0.00389 | -0.04617 | -0.02405 | -0.00595
[RO-RS] [OPP] TIE 400 kV Resita-Pancevo c1 | N-1 OHL 220 kV Portile de Fier-Resita c1 | 0.00319 | 0.00109 | 0.02871 | 2e-05 | -0.04914 | 0.00057 | -0.00163 | -0.00064 | 0.0005 | 0.00042 | -0.03381 | 0.01727 | 0.00075 | 0.00241 | 0.0231 | -0.02667 | -0.00019 | -0.00492 | 0.0005 | -0.07895 | 0.07065 | 0.00889 | -0.00389 | -0.04617 | -0.02405 | -0.00595
[RO-RS] [OPP] TIE 400 kV Resita-Pancevo c1 | N-1 OHL 220 kV Resita-Timisoara c2 | -0.0029 | 0.00114 | 0.02502 | 1e-05 | -0.0562 | 0.00052 | -0.00145 | -0.00059 | 0.00046 | 0.00039 | -0.04103 | 0.01504 | 0.00131 | 0.00219 | 0.01775 | -0.03389 | -0.00017 | -0.00464 | 0.00045 | -0.08597 | 0.06354 | 0.00817 | -0.00341 | -0.05324 | -0.02452 | -0.01279
[RO-RS] [OPP] TIE 400 kV Resita-Pancevo c1 | N-1 OHL 220 kV Resita-Timisoara c1 | -0.0029 | 0.00114 | 0.02502 | 1e-05 | -0.0562 | 0.00052 | -0.00145 | -0.00059 | 0.00046 | 0.00039 | -0.04103 | 0.01504 | 0.00131 | 0.00219 | 0.01775 | -0.03389 | -0.00017 | -0.00464 | 0.00045 | -0.08597 | 0.06354 | 0.00817 | -0.00341 | -0.05324 | -0.02452 | -0.01279
[RO-RS] [OPP] TIE 400 kV Resita-Pancevo c1 | N-1 TRA 400/220 kV AT3 Arad | -0.00498 | 0.00122 | 0.02398 | 1e-05 | -0.05953 | 0.00052 | -0.0014 | -0.00059 | 0.00045 | 0.00038 | -0.04403 | 0.01445 | 0.00177 | 0.00216 | 0.01605 | -0.03674 | -0.00017 | -0.00468 | 0.00045 | -0.09019 | 0.06158 | 0.00808 | -0.00325 | -0.05651 | -0.02545 | -0.01518
[RO-RS] [OPP] TIE 400 kV Resita-Pancevo c1 | N-1 OHL 400 kV Djerdap - Drmno | -0.00578 | 0.00169 | 0.03599 | 2e-05 | -0.08433 | 0.00076 | -0.00209 | -0.00086 | 0.00066 | 0.00056 | -0.06214 | 0.02163 | 0.00205 | 0.00318 | 0.02478 | -0.05166 | -0.00025 | -0.00676 | 0.00066 | -0.12504 | 0.10881 | 0.01186 | -0.00491 | -0.08001 | -0.03618 | -0.02053
[RO-RS] [OPP] TIE 400 kV Resita-Pancevo c1 | N-1 OHL 400 kV Djerdap - Bor | 0.01814 | 0.00112 | 0.03438 | 2e-05 | -0.04382 | 0.00064 | -0.00188 | -0.00072 | 0.00057 | 0.00048 | -0.02124 | 0.02092 | 0.0003 | 0.00276 | 0.03373 | -0.01124 | -0.00021 | -0.00548 | 0.00056 | -0.09417 | 0.06954 | 0.00993 | -0.00445 | -0.03946 | -0.02627 | 0.01273
[RO-RS] [OPP] TIE 400 kV Resita-Pancevo c1 | N-1 OHL 400 kV Srbobran – Subotica 3 | 0.01345 | 0.00091 | 0.03818 | 2e-05 | -0.04229 | 0.00068 | -0.00211 | -0.00076 | 0.00061 | 0.00051 | -0.02546 | 0.02274 | -0.00143 | 0.00297 | 0.03439 | -0.01769 | -0.00022 | -0.00555 | 0.0006 | -0.07611 | 0.08806 | 0.01072 | -0.00507 | -0.03905 | -0.02428 | 0.00443
[RO-RS] [OPP] TIE 400 kV Resita-Pancevo c1 | N-1 TIE 400 kV Sandorfalva-Subotica 3 | 0.02221 | 0.00077 | 0.04707 | 2e-05 | -0.03618 | 0.0008 | -0.00259 | -0.00088 | 0.00072 | 0.00061 | -0.01819 | 0.02812 | -0.00345 | 0.00354 | 0.04389 | -0.00996 | -0.00026 | -0.00627 | 0.00071 | -0.07257 | 0.10089 | 0.01268 | -0.00629 | -0.03273 | -0.02483 | 0.0132
[RO-RS] [OPP] TIE 400 kV Resita-Pancevo c1 | N-1 OHL 400 kV Bor 2 – Nis 2 | 0.01433 | 0.0011 | 0.03235 | 2e-05 | -0.0455 | 0.00061 | -0.00179 | -0.00069 | 0.00054 | 0.00046 | -0.02437 | 0.01965 | 0.00043 | 0.00262 | 0.03053 | -0.01495 | -0.0002 | -0.00525 | 0.00054 | -0.08913 | 0.0651 | 0.0095 | -0.00423 | -0.04137 | -0.02539 | 0.00824
[RO-RS] [OPP] TIE 400 kV Resita-Pancevo c1 | N-1 OHL 400 kV Portile de Fier-Resita | 0.01859 | 0.00054 | 0.02744 | 1e-05 | -0.01038 | 0.00047 | -0.0015 | -0.00052 | 0.00042 | 0.00036 | -0.00065 | 0.01655 | -0.0011 | 0.00207 | 0.02858 | 0.00367 | -0.00015 | -0.00373 | 0.00042 | -0.03721 | 0.06214 | 0.00734 | -0.00366 | -0.00854 | -0.01324 | 0.01511
[RO-RS] [OPP] TIE 400 kV Resita-Pancevo c1 | N-1 OHL 400 kV Paks -Sandorfalva | -6e-05 | 0.00127 | 0.02705 | 2e-05 | -0.05364 | 0.00057 | -0.00158 | -0.00064 | 0.0005 | 0.00042 | -0.03813 | 0.01642 | 0.00194 | 0.00239 | 0.0204 | -0.03087 | -0.00019 | -0.00505 | 0.00049 | -0.08451 | 0.06732 | 0.00889 | -0.0038 | -0.05063 | -0.02542 | -0.0097
[RO-RS] [OPP] TIE 400 kV Resita-Pancevo c1 | N-1 TIE 400 kV Resita-Pancevo c2 | 0.00141 | 0.00112 | 0.02791 | 2e-05 | -0.05176 | 0.00056 | -0.00159 | -0.00063 | 0.00049 | 0.00042 | -0.03631 | 0.01679 | 0.00092 | 0.00237 | 0.02174 | -0.0291 | -0.00018 | -0.00488 | 0.00049 | -0.08238 | 0.06927 | 0.00876 | -0.00378 | -0.04876 | -0.02444 | -0.00805
[RO-BG] [OPP] TIE 400 kV DOBRUDJA- MEDGIDIA SUD | BC | -0.05148 | -0.00107 | -0.02587 | -1e-05 | -0.15062 | -0.00047 | 0.0012 | 0.00054 | -0.00041 | -0.00035 | -0.09773 | -0.01691 | -0.00136 | -0.00199 | -0.03948 | -0.08283 | 0.00016 | 0.00443 | -0.00041 | 0.01522 | -0.02693 | -0.0067 | 0.00243 | -0.14314 | 0.0389 | -0.05819
[RO-BG] [OPP] TIE 400 kV DOBRUDJA- MEDGIDIA SUD | N-1 OHL 400 kV Isaccea - Stupina | -0.05 | -0.00101 | -0.02501 | -1e-05 | -0.14742 | -0.00046 | 0.00116 | 0.00052 | -0.0004 | -0.00034 | -0.09536 | -0.01634 | -0.00126 | -0.00191 | -0.03826 | -0.08071 | 0.00015 | 0.00425 | -0.0004 | 0.01612 | -0.02581 | -0.00645 | 0.00235 | -0.14006 | 0.03701 | -0.05653
[RO-BG] [OPP] TIE 400 kV DOBRUDJA- MEDGIDIA SUD | N-1 TIE 400 kV MEDGIDIA SUD - VARNA | -0.08845 | -0.00183 | -0.04444 | -2e-05 | -0.25855 | -0.00081 | 0.00205 | 0.00093 | -0.00071 | -0.0006 | -0.16793 | -0.02906 | -0.00233 | -0.00341 | -0.06782 | -0.14232 | 0.00027 | 0.0076 | -0.00071 | 0.02616 | -0.04626 | -0.01151 | 0.00417 | -0.24601 | 0.06684 | -0.09997
[RO-BG] [OPP] TIE 400 kV DOBRUDJA- MEDGIDIA SUD | N-1 OHL 400 kV Cernavoda - Pelicanu | -0.05156 | -0.00115 | -0.02637 | -1e-05 | -0.1463 | -0.00049 | 0.00122 | 0.00056 | -0.00043 | -0.00036 | -0.09608 | -0.01726 | -0.00159 | -0.00205 | -0.03987 | -0.08188 | 0.00016 | 0.00462 | -0.00042 | 0.01005 | -0.02836 | -0.00693 | 0.00245 | -0.13917 | 0.04176 | -0.0582
[RO-BG] [OPP] TIE 400 kV DOBRUDJA- MEDGIDIA SUD | N-1 OHL 400 kV Gura Ialomitei - Bucuresti Sud | -0.05164 | -0.00116 | -0.02647 | -1e-05 | -0.14585 | -0.00049 | 0.00122 | 0.00056 | -0.00043 | -0.00036 | -0.09596 | -0.01733 | -0.00163 | -0.00206 | -0.03998 | -0.08184 | 0.00016 | 0.00466 | -0.00043 | 0.00934 | -0.02861 | -0.00697 | 0.00246 | -0.13876 | 0.0422 | -0.05827
[RO-BG] [OPP] TIE 400 kV DOBRUDJA- MEDGIDIA SUD | N-1 TIE 400 kV Resita-Pancevo c2 | -0.05148 | -0.00107 | -0.02587 | -1e-05 | -0.15062 | -0.00047 | 0.0012 | 0.00054 | -0.00041 | -0.00035 | -0.09773 | -0.01691 | -0.00136 | -0.00199 | -0.03948 | -0.08283 | 0.00016 | 0.00443 | -0.00041 | 0.01522 | -0.02693 | -0.0067 | 0.00243 | -0.14314 | 0.0389 | -0.05819
[RO-BG] [OPP] TIE 400 kV DOBRUDJA- MEDGIDIA SUD | N-1 TIE 400 kV Resita-Pancevo c1 | -0.05149 | -0.00108 | -0.02612 | -1e-05 | -0.15015 | -0.00048 | 0.00121 | 0.00055 | -0.00042 | -0.00035 | -0.0974 | -0.01706 | -0.00137 | -0.00201 | -0.03967 | -0.08257 | 0.00016 | 0.00447 | -0.00042 | 0.01597 | -0.02755 | -0.00678 | 0.00246 | -0.1427 | 0.03912 | -0.05812
[RO-BG] [OPP] TIE 400 kV MEDGIDIA SUD - VARNA | BC | -0.05315 | -0.0011 | -0.0267 | -1e-05 | -0.15517 | -0.00049 | 0.00123 | 0.00056 | -0.00043 | -0.00036 | -0.10092 | -0.01746 | -0.0014 | -0.00205 | -0.04075 | -0.08552 | 0.00016 | 0.00457 | -0.00042 | 0.01572 | -0.02779 | -0.00691 | 0.00251 | -0.14789 | 0.04016 | -0.06007
[RO-BG] [OPP] TIE 400 kV MEDGIDIA SUD - VARNA | N-1 OHL 400 kV Isaccea - Rahman | -0.05174 | -0.00105 | -0.02589 | -1e-05 | -0.15213 | -0.00047 | 0.0012 | 0.00054 | -0.00041 | -0.00035 | -0.09867 | -0.01692 | -0.00131 | -0.00198 | -0.03959 | -0.08351 | 0.00015 | 0.0044 | -0.00041 | 0.01657 | -0.02673 | -0.00668 | 0.00244 | -0.14496 | 0.03836 | -0.0585
[RO-BG] [OPP] TIE 400 kV MEDGIDIA SUD - VARNA | N-1 TIE 400 kV DOBRUDJA- MEDGIDIA SUD | -0.0893 | -0.00185 | -0.04487 | -2e-05 | -0.26094 | -0.00082 | 0.00207 | 0.00094 | -0.00072 | -0.00061 | -0.16955 | -0.02933 | -0.00236 | -0.00345 | -0.06847 | -0.14369 | 0.00027 | 0.00768 | -0.00071 | 0.02641 | -0.0467 | -0.01162 | 0.00421 | -0.24841 | 0.06748 | -0.10093
[RO-BG] [OPP] TIE 400 kV MEDGIDIA SUD - VARNA | N-1 OHL 400 kV Cernavoda - Pelicanu | -0.05323 | -0.00118 | -0.02722 | -1e-05 | -0.15071 | -0.00051 | 0.00126 | 0.00058 | -0.00044 | -0.00037 | -0.09922 | -0.01781 | -0.00164 | -0.00211 | -0.04116 | -0.08454 | 0.00017 | 0.00477 | -0.00044 | 0.01038 | -0.02927 | -0.00715 | 0.00253 | -0.14379 | 0.0431 | -0.06008
[RO-BG] [OPP] TIE 400 kV MEDGIDIA SUD - VARNA | N-1 OHL 400 kV Gura Ialomitei - Bucuresti Sud | -0.05331 | -0.0012 | -0.02733 | -1e-05 | -0.15025 | -0.00051 | 0.00126 | 0.00058 | -0.00044 | -0.00038 | -0.0991 | -0.01789 | -0.00168 | -0.00212 | -0.04127 | -0.0845 | 0.00017 | 0.00481 | -0.00044 | 0.00964 | -0.02953 | -0.00719 | 0.00254 | -0.14337 | 0.04356 | -0.06016
[RO-BG] [OPP] TIE 400 kV MEDGIDIA SUD - VARNA | N-1 OHL 400 kV Medgidia Sud - Stupina | -0.05162 | -0.00105 | -0.02582 | -1e-05 | -0.15186 | -0.00047 | 0.00119 | 0.00054 | -0.00041 | -0.00035 | -0.09848 | -0.01687 | -0.0013 | -0.00198 | -0.03949 | -0.08334 | 0.00015 | 0.00438 | -0.00041 | 0.01665 | -0.02664 | -0.00666 | 0.00243 | -0.1447 | 0.0382 | -0.05836
[RO-BG] [OPP] TIE 400 kV MEDGIDIA SUD - VARNA | N-1 OHL 400 kV Cernavodă - Medgidia Sud | -0.04894 | -0.00113 | -0.02524 | -1e-05 | -0.13653 | -0.00047 | 0.00117 | 0.00054 | -0.00041 | -0.00035 | -0.09042 | -0.01653 | -0.00164 | -0.00197 | -0.03799 | -0.07724 | 0.00016 | 0.00449 | -0.00041 | 0.00696 | -0.02752 | -0.00669 | 0.00233 | -0.13034 | 0.04132 | -0.05519
[RO-BG] [OPP] TIE 400 kV MEDGIDIA SUD - VARNA | N-1 TIE 400 kV Resita-Pancevo c2 | -0.05315 | -0.0011 | -0.0267 | -1e-05 | -0.15517 | -0.00049 | 0.00123 | 0.00056 | -0.00043 | -0.00036 | -0.10092 | -0.01746 | -0.0014 | -0.00205 | -0.04075 | -0.08552 | 0.00016 | 0.00457 | -0.00042 | 0.01572 | -0.02779 | -0.00691 | 0.00251 | -0.14789 | 0.04016 | -0.06007
[RO-BG] [OPP] TIE 400 kV MEDGIDIA SUD - VARNA | N-1 TIE 400 kV Resita-Pancevo c1 | -0.05316 | -0.00111 | -0.02696 | -1e-05 | -0.15469 | -0.00049 | 0.00125 | 0.00056 | -0.00043 | -0.00037 | -0.10058 | -0.01761 | -0.00141 | -0.00207 | -0.04095 | -0.08525 | 0.00016 | 0.00461 | -0.00043 | 0.01648 | -0.02843 | -0.007 | 0.00254 | -0.14743 | 0.04038 | -0.06
[RO-RO] [OPP] OHL 400 kV Arad-Nadab | N-1 TIE 400 kV Arad-Sandorfalva | 0.10035 | -0.00232 | 0.05676 | 2e-05 | 0.14856 | 0.00055 | -0.00298 | -0.00052 | 0.00054 | 0.00046 | 0.13649 | 0.0336 | -0.01358 | 0.00293 | 0.08513 | 0.13075 | -0.00018 | -0.00153 | 0.00054 | 0.17924 | 0.10083 | 0.0091 | -0.00858 | 0.14616 | 0.03014 | 0.11324
[RO-RO] [OPP] OHL 400 kV Arad-Nadab | N-1 TIE 400 kV Resita-Pancevo c2 | 0.08406 | 0.00098 | 0.06012 | 3e-05 | 0.10241 | 0.00104 | -0.00365 | -0.00114 | 0.00094 | 0.00079 | 0.09967 | 0.03844 | 0.00385 | 0.00464 | 0.07746 | 0.09797 | -0.00034 | -0.00761 | 0.00093 | 0.10734 | 0.09504 | 0.01639 | -0.0104 | 0.10176 | -0.00035 | 0.0913
[RO-RO] [OPP] OHL 400 kV Mintia-Arad | BC | 0.05484 | -0.00257 | 0.02412 | 0 | 0.1024 | 4e-05 | -0.00115 | 3e-05 | 8e-05 | 6e-05 | 0.08748 | 0.01327 | -0.01276 | 0.00061 | 0.04224 | 0.08095 | -1e-05 | 0.00212 | 8e-05 | 0.14082 | 0.04126 | 0.0011 | -0.00367 | 0.09958 | 0.03236 | 0.0638
[RO-RO] [OPP] OHL 400 kV Mintia-Arad | N-1 TIE 400 kV Rosiori-Mukacevo | 0.06506 | -0.00172 | 0.03177 | 1e-05 | 0.11528 | 0.00024 | -0.00156 | -0.00021 | 0.00025 | 0.00021 | 0.09975 | 0.01856 | -0.01011 | 0.0014 | 0.05167 | 0.09291 | -8e-05 | -5e-05 | 0.00025 | 0.1585 | 0.05202 | 0.004 | -0.00443 | 0.11233 | 0.0279 | 0.07479
[RO-RO] [OPP] OHL 400 kV Mintia-Arad | N-1 TIE 400 kV Portile de Fier-Djerdap | 0.05096 | -0.00264 | 0.02136 | 0 | 0.10394 | -1e-05 | -0.00101 | 8e-05 | 4e-05 | 3e-05 | 0.08622 | 0.01154 | -0.01272 | 0.0004 | 0.03851 | 0.07853 | 1e-05 | 0.00251 | 4e-05 | 0.14908 | 0.03384 | 0.00041 | -0.00335 | 0.10058 | 0.03423 | 0.05939
[RO-RO] [OPP] OHL 400 kV Mintia-Arad | N-1 OHL 400 kV Iernut-Sibiu Sud | 0.07461 | -0.00196 | 0.03647 | 1e-05 | 0.13208 | 0.00028 | -0.0018 | -0.00024 | 0.00029 | 0.00024 | 0.11446 | 0.02133 | -0.01145 | 0.00162 | 0.05924 | 0.10662 | -9e-05 | -8e-05 | 0.00029 | 0.16969 | 0.05935 | 0.00464 | -0.00512 | 0.1287 | 0.03143 | 0.08576
[RO-RO] [OPP] OHL 400 kV Mintia-Arad | N-1 OHL 220 kV Portile de Fier-Resita 1&2 | 0.05607 | -0.00259 | 0.02468 | 0 | 0.10421 | 4e-05 | -0.00118 | 3e-05 | 8e-05 | 7e-05 | 0.08921 | 0.0136 | -0.01288 | 0.00063 | 0.04317 | 0.08263 | -1e-05 | 0.0021 | 8e-05 | 0.14318 | 0.04221 | 0.00118 | -0.00374 | 0.10136 | 0.03263 | 0.06525
[RO-RO] [OPP] OHL 400 kV Mintia-Arad | N-1 OHL 220 kV Resita-Timisoara 1&2 | 0.06005 | -0.0026 | 0.02762 | 1e-05 | 0.10778 | 8e-05 | -0.00133 | -2e-05 | 0.00012 | 0.0001 | 0.09319 | 0.01538 | -0.01323 | 0.00083 | 0.04707 | 0.08675 | -2e-05 | 0.00182 | 0.00012 | 0.14516 | 0.04818 | 0.00182 | -0.00412 | 0.105 | 0.03245 | 0.06952
[RO-RO] [OPP] OHL 400 kV Mintia-Arad | N-1 OHL 220 kV Urechesti-Targu Jiu Nord | 0.04876 | -0.00255 | 0.02075 | 0 | 0.09331 | -1e-05 | -0.00098 | 8e-05 | 4e-05 | 3e-05 | 0.07902 | 0.01119 | -0.01234 | 0.0004 | 0.03718 | 0.07286 | 1e-05 | 0.0024 | 4e-05 | 0.13381 | 0.0357 | 0.00042 | -0.00324 | 0.09064 | 0.03155 | 0.05689
[RO-RO] [OPP] OHL 400 kV Mintia-Arad | N-1 OHL 220 kV Paroseni-Targu Jiu Nord | 0.04876 | -0.00255 | 0.02075 | 0 | 0.09331 | -1e-05 | -0.00098 | 8e-05 | 4e-05 | 3e-05 | 0.07902 | 0.01119 | -0.01234 | 0.0004 | 0.03718 | 0.07286 | 1e-05 | 0.0024 | 4e-05 | 0.13381 | 0.0357 | 0.00042 | -0.00324 | 0.09064 | 0.03155 | 0.05689
[RO-RO] [OPP] OHL 400 kV Mintia-Arad | N-1 TRA 400/220 kV AT3 Arad | 0.06402 | -0.00273 | 0.02976 | 1e-05 | 0.11355 | 0.0001 | -0.00143 | -3e-05 | 0.00014 | 0.00011 | 0.09856 | 0.01661 | -0.01397 | 0.00092 | 0.0504 | 0.09192 | -3e-05 | 0.00183 | 0.00013 | 0.15203 | 0.05229 | 0.00209 | -0.00443 | 0.1107 | 0.03381 | 0.07403
[RO-RO] [OPP] OHL 400 kV Mintia-Arad | N-1 TIE 400 kV Resita-Pancevo c2 | 0.05484 | -0.00257 | 0.02412 | 0 | 0.1024 | 4e-05 | -0.00115 | 3e-05 | 8e-05 | 6e-05 | 0.08748 | 0.01327 | -0.01276 | 0.00061 | 0.04224 | 0.08095 | -1e-05 | 0.00212 | 8e-05 | 0.14082 | 0.04126 | 0.0011 | -0.00367 | 0.09958 | 0.03236 | 0.0638
[RO-RO] [OPP] OHL 400 kV Mintia-Arad | N-1 TIE 400 kV Resita-Pancevo c1 | 0.05479 | -0.00262 | 0.02302 | 0 | 0.10445 | 1e-05 | -0.00109 | 6e-05 | 6e-05 | 5e-05 | 0.08891 | 0.0126 | -0.0128 | 0.00051 | 0.04138 | 0.0821 | 0 | 0.00231 | 6e-05 | 0.14407 | 0.03852 | 0.00075 | -0.00352 | 0.10151 | 0.03332 | 0.06412
[RO-RO] [OPP] OHL 400 kV Sibiu Sud-Mintia | BC | 0.03872 | -0.00219 | 0.01458 | 0 | 0.08372 | -5e-05 | -0.00068 | 0.00012 | -1e-05 | -1e-05 | 0.06817 | 0.0077 | -0.01014 | 0.00013 | 0.02806 | 0.06166 | 2e-05 | 0.00239 | -1e-05 | 0.12621 | 0.02192 | -0.00036 | -0.00239 | 0.08086 | 0.03001 | 0.04568
[RO-RO] [OPP] OHL 400 kV Sibiu Sud-Mintia | N-1 TIE 400 kV Rosiori-Mukacevo | 0.04735 | -0.00146 | 0.02103 | 1e-05 | 0.09459 | 0.00012 | -0.00103 | -9e-05 | 0.00013 | 0.00011 | 0.07853 | 0.01216 | -0.0079 | 0.0008 | 0.03602 | 0.07175 | -4e-05 | 0.00056 | 0.00013 | 0.14114 | 0.031 | 0.00209 | -0.00303 | 0.09162 | 0.02625 | 0.05496
[RO-RO] [OPP] OHL 400 kV Sibiu Sud-Mintia | N-1 OHL 220 kV Portile de Fier-Resita 1&2 | 0.04081 | -0.00221 | 0.01552 | 0 | 0.08678 | -4e-05 | -0.00072 | 0.00011 | 0 | 0 | 0.0711 | 0.00827 | -0.01034 | 0.00018 | 0.02965 | 0.0645 | 2e-05 | 0.00236 | 0 | 0.13023 | 0.02354 | -0.00021 | -0.00251 | 0.08389 | 0.03047 | 0.04813
[RO-RO] [OPP] OHL 400 kV Sibiu Sud-Mintia | N-1 TIE 400 kV Resita-Pancevo c2 | 0.03872 | -0.00219 | 0.01458 | 0 | 0.08372 | -5e-05 | -0.00068 | 0.00012 | -1e-05 | -1e-05 | 0.06817 | 0.0077 | -0.01014 | 0.00013 | 0.02806 | 0.06166 | 2e-05 | 0.00239 | -1e-05 | 0.12621 | 0.02192 | -0.00036 | -0.00239 | 0.08086 | 0.03001 | 0.04568
[RO-RO] [OPP] OHL 400 kV Sibiu Sud-Mintia | N-1 TIE 400 kV Resita-Pancevo c1 | 0.03872 | -0.00219 | 0.01449 | 0 | 0.08388 | -5e-05 | -0.00067 | 0.00012 | -1e-05 | -1e-05 | 0.06827 | 0.00765 | -0.01014 | 0.00012 | 0.028 | 0.06174 | 2e-05 | 0.00241 | -1e-05 | 0.12646 | 0.02171 | -0.00038 | -0.00237 | 0.08101 | 0.03008 | 0.0457
[RO-RO] [OPP] OHL 400 kV Iernut-Sibiu Sud | N-1 TIE 400 kV Rosiori-Mukacevo | -0.03791 | 0.00082 | -0.01898 | -1e-05 | -0.06606 | -0.00017 | 0.00097 | 0.00016 | -0.00017 | -0.00014 | -0.05798 | -0.01129 | 0.00484 | -0.00094 | -0.03021 | -0.05409 | 6e-05 | 0.0004 | -0.00017 | -0.04512 | -0.02946 | -0.00281 | 0.00274 | -0.06441 | -0.013 | -0.04345
[RO-RO] [OPP] OHL 400 kV Iernut-Sibiu Sud | N-1 TIE 400 kV Resita-Pancevo c2 | -0.07589 | -0.00237 | -0.0474 | -3e-05 | -0.11395 | -0.00094 | 0.0025 | 0.00107 | -0.00081 | -0.00069 | -0.10361 | -0.03097 | -0.00502 | -0.0039 | -0.06527 | -0.09857 | 0.00031 | 0.00846 | -0.00081 | -0.11088 | -0.06947 | -0.0136 | 0.00557 | -0.11182 | 0.00357 | -0.08434
[RO-RO] [OPP] OHL 400 kV Iernut-Gadalin | N-1 TIE 400 kV Resita-Pancevo c2 | 0.0702 | 0.00227 | 0.04407 | 2e-05 | 0.10711 | 0.00088 | -0.00233 | -0.001 | 0.00076 | 0.00065 | 0.09603 | 0.02883 | 0.00495 | 0.00365 | 0.06048 | 0.09112 | -0.00029 | -0.00796 | 0.00076 | 0.14384 | 0.06454 | 0.01275 | -0.00519 | 0.105 | -0.00109 | 0.07792
[RO-RO] [OPP] OHL 400 kV Rosiori-Gadalin | BC | -0.07158 | -0.00252 | -0.04553 | -3e-05 | -0.10766 | -0.00093 | 0.00241 | 0.00106 | -0.0008 | -0.00068 | -0.09693 | -0.02989 | -0.0058 | -0.00384 | -0.062 | -0.09218 | 0.0003 | 0.00852 | -0.0008 | -0.15268 | -0.06675 | -0.01344 | 0.00532 | -0.10561 | 0.00291 | -0.07929
[RO-RO] [OPP] OHL 400 kV Rosiori-Gadalin | N-1 OHL 400 kV Mintia-Arad | -0.08392 | -0.00194 | -0.05096 | -3e-05 | -0.13071 | -0.00094 | 0.00267 | 0.00105 | -0.00082 | -0.0007 | -0.11663 | -0.03288 | -0.00293 | -0.00397 | -0.07151 | -0.1104 | 0.00031 | 0.00805 | -0.00082 | -0.18438 | -0.07604 | -0.01369 | 0.00614 | -0.12803 | -0.00438 | -0.09365
[RO-RO] [OPP] OHL 400 kV Rosiori-Gadalin | N-1 TIE 400 kV Resita-Pancevo c2 | -0.07158 | -0.00252 | -0.04553 | -3e-05 | -0.10766 | -0.00093 | 0.00241 | 0.00106 | -0.0008 | -0.00068 | -0.09693 | -0.02989 | -0.0058 | -0.00384 | -0.062 | -0.09218 | 0.0003 | 0.00852 | -0.0008 | -0.15268 | -0.06675 | -0.01344 | 0.00532 | -0.10561 | 0.00291 | -0.07929
[RO-RO] [OPP] OHL 400 kV Rosiori-Gadalin | N-1 TIE 400 kV Resita-Pancevo c1 | -0.07153 | -0.00248 | -0.04469 | -2e-05 | -0.10921 | -0.00091 | 0.00236 | 0.00104 | -0.00079 | -0.00067 | -0.09802 | -0.02939 | -0.00578 | -0.00377 | -0.06135 | -0.09305 | 0.0003 | 0.00838 | -0.00078 | -0.15515 | -0.06468 | -0.01318 | 0.0052 | -0.10707 | 0.00217 | -0.07953
[RO-RO] [OPP] OHL 400 kV Arefu-Tantareni | BC | -0.05704 | -0.00053 | -0.03203 | -1e-05 | -0.08191 | -0.00051 | 0.00161 | 0.00056 | -0.00045 | -0.00038 | -0.08058 | -0.02022 | 0.00109 | -0.00223 | -0.04718 | -0.07727 | 0.00017 | 0.00397 | -0.00045 | -9e-05 | -0.04725 | -0.00746 | 0.00381 | -0.08072 | 0.0051 | -0.06455
[RO-RO] [OPP] OHL 400 kV Arefu-Tantareni | N-1 OHL 400 kV Brasov - Sibiu Sud | -0.06939 | -0.00045 | -0.03842 | -2e-05 | -0.10675 | -0.00059 | 0.00194 | 0.00064 | -0.00053 | -0.00045 | -0.1002 | -0.02416 | 0.00196 | -0.00262 | -0.05705 | -0.09512 | 0.00019 | 0.00441 | -0.00052 | -0.01482 | -0.0566 | -0.00869 | 0.0047 | -0.10474 | -0.00173 | -0.0786
[RO-RO] [OPP] OHL 400 kV Arefu-Tantareni | N-1 TIE 400 kV Rosiori-Mukacevo | -0.04599 | 0.00039 | -0.02376 | -1e-05 | -0.06798 | -0.00028 | 0.00116 | 0.00029 | -0.00027 | -0.00022 | -0.06731 | -0.0145 | 0.00396 | -0.00137 | -0.03698 | -0.06433 | 9e-05 | 0.00162 | -0.00026 | 0.01904 | -0.03561 | -0.00433 | 0.00299 | -0.06693 | 0.00028 | -0.05266
[RO-RO] [OPP] OHL 400 kV Arefu-Tantareni | N-1 OHL 400 kV Mintia-Arad | -0.05018 | -0.00085 | -0.02901 | -1e-05 | -0.06909 | -0.0005 | 0.00146 | 0.00056 | -0.00044 | -0.00038 | -0.06963 | -0.01856 | -0.00051 | -0.00216 | -0.04189 | -0.06714 | 0.00016 | 0.00423 | -0.00044 | 0.01754 | -0.04208 | -0.00733 | 0.00335 | -0.06826 | 0.00915 | -0.05656
[RO-RO] [OPP] OHL 400 kV Arefu-Tantareni | N-1 OHL 400 kV Sibiu Sud-Mintia | -0.04855 | -0.00101 | -0.02883 | -1e-05 | -0.06356 | -0.00052 | 0.00146 | 0.00058 | -0.00046 | -0.00039 | -0.06564 | -0.01854 | -0.00113 | -0.0022 | -0.04102 | -0.06376 | 0.00017 | 0.00449 | -0.00045 | 0.02757 | -0.04244 | -0.00754 | 0.00329 | -0.063 | 0.01168 | -0.05454
[RO-RO] [OPP] OHL 400 kV Arefu-Tantareni | N-1 OHL 400 kV Tantareni-Urechesti | -0.06033 | -0.00041 | -0.03177 | -1e-05 | -0.09612 | -0.00049 | 0.00158 | 0.00053 | -0.00044 | -0.00037 | -0.09163 | -0.02008 | 0.00149 | -0.00216 | -0.04826 | -0.08639 | 0.00016 | 0.00372 | -0.00043 | 0.0013 | -0.04192 | -0.00714 | 0.00377 | -0.09411 | 0.00296 | -0.06877
[RO-RO] [OPP] OHL 400 kV Arefu-Tantareni | N-1 OHL 220 kV Portile de Fier-Resita 1&2 | -0.05842 | -0.00051 | -0.03265 | -1e-05 | -0.08393 | -0.00051 | 0.00164 | 0.00056 | -0.00046 | -0.00039 | -0.08251 | -0.0206 | 0.00122 | -0.00226 | -0.04822 | -0.07915 | 0.00017 | 0.00399 | -0.00046 | -0.00273 | -0.04832 | -0.00756 | 0.00389 | -0.08272 | 0.0048 | -0.06617
[RO-RO] [OPP] OHL 400 kV Arefu-Tantareni | N-1 OHL 220 kV Resita-Timisoara 1&2 | -0.06423 | -0.0005 | -0.03685 | -2e-05 | -0.08933 | -0.00057 | 0.00186 | 0.00062 | -0.00051 | -0.00043 | -0.08846 | -0.02314 | 0.00174 | -0.00254 | -0.05384 | -0.08528 | 0.00019 | 0.00438 | -0.00051 | -0.00608 | -0.05681 | -0.00846 | 0.00444 | -0.08821 | 0.00497 | -0.07246
[RO-RO] [OPP] OHL 400 kV Arefu-Tantareni | N-1 OHL 220 kV Urechesti-Targu Jiu Nord | -0.06208 | -0.00051 | -0.03482 | -2e-05 | -0.08944 | -0.00054 | 0.00175 | 0.0006 | -0.00049 | -0.00041 | -0.08758 | -0.02194 | 0.00144 | -0.00241 | -0.05136 | -0.08397 | 0.00018 | 0.0042 | -0.00048 | -0.00589 | -0.05185 | -0.00802 | 0.00417 | -0.08813 | 0.00443 | -0.07027
[RO-RO] [OPP] OHL 400 kV Arefu-Tantareni | N-1 OHL 220 kV Paroseni-Targu Jiu Nord | -0.06208 | -0.00051 | -0.03482 | -2e-05 | -0.08944 | -0.00054 | 0.00175 | 0.0006 | -0.00049 | -0.00041 | -0.08758 | -0.02194 | 0.00144 | -0.00241 | -0.05136 | -0.08397 | 0.00018 | 0.0042 | -0.00048 | -0.00589 | -0.05185 | -0.00802 | 0.00417 | -0.08813 | 0.00443 | -0.07027
[RO-RO] [OPP] OHL 400 kV Arefu-Tantareni | N-1 TRA 400/220 kV AT3 Arad | -0.05882 | -0.0005 | -0.03312 | -2e-05 | -0.08407 | -0.00052 | 0.00166 | 0.00057 | -0.00046 | -0.00039 | -0.08273 | -0.02087 | 0.00132 | -0.00229 | -0.04875 | -0.07939 | 0.00017 | 0.00402 | -0.00046 | -0.00226 | -0.04938 | -0.00765 | 0.00396 | -0.08287 | 0.00482 | -0.06653
[RO-RO] [OPP] OHL 400 kV Arefu-Tantareni | N-1 TIE 400 kV Resita-Pancevo c2 | -0.05704 | -0.00053 | -0.03203 | -1e-05 | -0.08191 | -0.00051 | 0.00161 | 0.00056 | -0.00045 | -0.00038 | -0.08058 | -0.02022 | 0.00109 | -0.00223 | -0.04718 | -0.07727 | 0.00017 | 0.00397 | -0.00045 | -9e-05 | -0.04725 | -0.00746 | 0.00381 | -0.08072 | 0.0051 | -0.06455
[RO-RO] [OPP] OHL 400 kV Arefu-Tantareni | N-1 TIE 400 kV Resita-Pancevo c1 | -0.05702 | -0.00051 | -0.03157 | -1e-05 | -0.08276 | -0.0005 | 0.00158 | 0.00055 | -0.00044 | -0.00038 | -0.08118 | -0.01995 | 0.0011 | -0.00219 | -0.04682 | -0.07775 | 0.00016 | 0.00389 | -0.00044 | -0.00144 | -0.04611 | -0.00732 | 0.00375 | -0.08152 | 0.0047 | -0.06468
[RO-RO] [OPP] OHL 400 kV Arefu-Sibiu Sud | BC | 0.06853 | 0.00047 | 0.03812 | 2e-05 | 0.10498 | 0.00058 | -0.00193 | -0.00064 | 0.00053 | 0.00044 | 0.09855 | 0.02398 | -0.00186 | 0.0026 | 0.05647 | 0.09362 | -0.00019 | -0.00442 | 0.00052 | 0.02747 | 0.05647 | 0.00866 | -0.00465 | 0.10304 | 0.00095 | 0.07758
[RO-RO] [OPP] OHL 400 kV Arefu-Sibiu Sud | N-1 TIE 400 kV Rosiori-Mukacevo | 0.05377 | -0.00076 | 0.02708 | 1e-05 | 0.08638 | 0.00029 | -0.00133 | -0.00029 | 0.00028 | 0.00023 | 0.08082 | 0.01634 | -0.00569 | 0.00145 | 0.04285 | 0.07634 | -9e-05 | -0.00129 | 0.00027 | 0.00192 | 0.04093 | 0.00447 | -0.00356 | 0.08462 | 0.00739 | 0.0617
[RO-RO] [OPP] OHL 400 kV Arefu-Sibiu Sud | N-1 OHL 400 kV Mintia-Arad | 0.05953 | 0.0009 | 0.03416 | 2e-05 | 0.08818 | 0.00058 | -0.00174 | -0.00064 | 0.00051 | 0.00043 | 0.08419 | 0.0218 | 0.00024 | 0.0025 | 0.04954 | 0.08033 | -0.00019 | -0.00477 | 0.00051 | 0.00436 | 0.0497 | 0.00848 | -0.00405 | 0.0867 | -0.00436 | 0.06711
[RO-RO] [OPP] OHL 400 kV Arefu-Sibiu Sud | N-1 OHL 400 kV Sibiu Sud-Mintia | 0.05745 | 0.0011 | 0.03395 | 2e-05 | 0.08103 | 0.0006 | -0.00173 | -0.00067 | 0.00053 | 0.00045 | 0.07904 | 0.02178 | 0.00104 | 0.00257 | 0.04844 | 0.07597 | -0.0002 | -0.00511 | 0.00053 | -0.00865 | 0.0502 | 0.00876 | -0.00397 | 0.0799 | -0.00763 | 0.06451
[RO-RO] [OPP] OHL 400 kV Arefu-Sibiu Sud | N-1 OHL 400 kV Tantareni-Urechesti | 0.07151 | 0.00037 | 0.03788 | 2e-05 | 0.11787 | 0.00057 | -0.0019 | -0.00062 | 0.00051 | 0.00043 | 0.10858 | 0.02385 | -0.00222 | 0.00254 | 0.05745 | 0.10189 | -0.00018 | -0.0042 | 0.00051 | 0.02621 | 0.05164 | 0.00837 | -0.00461 | 0.11519 | 0.0029 | 0.08141
[RO-RO] [OPP] OHL 400 kV Arefu-Sibiu Sud | N-1 OHL 220 kV Portile de Fier-Resita 1&2 | 0.07025 | 0.00045 | 0.03889 | 2e-05 | 0.1075 | 0.00059 | -0.00197 | -0.00065 | 0.00053 | 0.00045 | 0.10096 | 0.02445 | -0.00203 | 0.00264 | 0.05778 | 0.09596 | -0.00019 | -0.00445 | 0.00053 | 0.03078 | 0.05781 | 0.00878 | -0.00475 | 0.10553 | 0.00133 | 0.07961
[RO-RO] [OPP] OHL 400 kV Arefu-Sibiu Sud | N-1 OHL 220 kV Resita-Timisoara 1&2 | 0.07754 | 0.00043 | 0.04416 | 2e-05 | 0.11428 | 0.00067 | -0.00224 | -0.00072 | 0.0006 | 0.00051 | 0.10843 | 0.02764 | -0.00267 | 0.00298 | 0.06482 | 0.10366 | -0.00022 | -0.00494 | 0.0006 | 0.03498 | 0.06845 | 0.00991 | -0.00544 | 0.11242 | 0.00112 | 0.08749
[RO-RO] [OPP] OHL 400 kV Arefu-Sibiu Sud | N-1 OHL 220 kV Urechesti-Targu Jiu Nord | 0.07495 | 0.00045 | 0.04168 | 2e-05 | 0.11458 | 0.00063 | -0.00211 | -0.00069 | 0.00057 | 0.00048 | 0.10748 | 0.02617 | -0.0023 | 0.00282 | 0.06181 | 0.10216 | -0.00021 | -0.00472 | 0.00056 | 0.03486 | 0.06233 | 0.00937 | -0.00511 | 0.11247 | 0.00181 | 0.08487
[RO-RO] [OPP] OHL 400 kV Arefu-Sibiu Sud | N-1 OHL 220 kV Paroseni-Targu Jiu Nord | 0.07495 | 0.00045 | 0.04168 | 2e-05 | 0.11458 | 0.00063 | -0.00211 | -0.00069 | 0.00057 | 0.00048 | 0.10748 | 0.02617 | -0.0023 | 0.00282 | 0.06181 | 0.10216 | -0.00021 | -0.00472 | 0.00056 | 0.03486 | 0.06233 | 0.00937 | -0.00511 | 0.11247 | 0.00181 | 0.08487
[RO-RO] [OPP] OHL 400 kV Arefu-Sibiu Sud | N-1 TIE 400 kV Resita-Pancevo c2 | 0.06853 | 0.00047 | 0.03812 | 2e-05 | 0.10498 | 0.00058 | -0.00193 | -0.00064 | 0.00053 | 0.00044 | 0.09855 | 0.02398 | -0.00186 | 0.0026 | 0.05647 | 0.09362 | -0.00019 | -0.00442 | 0.00052 | 0.02747 | 0.05647 | 0.00866 | -0.00465 | 0.10304 | 0.00095 | 0.07758
[RO-RO] [OPP] OHL 400 kV Tantareni-Urechesti | N-1 TIE 400 kV Portile de Fier-Djerdap | 0.03999 | -0.00053 | 0.01042 | 0 | 0.09176 | 7e-05 | -0.00042 | -6e-05 | 7e-05 | 6e-05 | 0.08226 | 0.00663 | -0.00295 | 0.00039 | 0.02403 | 0.074 | -2e-05 | 1e-05 | 7e-05 | -0.04623 | -0.00412 | 0.00084 | -0.00112 | 0.08849 | 0.00656 | 0.04883
[RO-RO] [OPP] OHL 400 kV Tantareni-Urechesti | N-1 OHL 400 kV Portile de Fier-Urechesti | 0.03118 | 0.00019 | 0.01543 | 1e-05 | 0.04528 | 0.00023 | -0.00074 | -0.00025 | 0.00021 | 0.00018 | 0.04841 | 0.00978 | -0.00086 | 0.00103 | 0.0242 | 0.04617 | -8e-05 | -0.00181 | 0.00021 | -0.07872 | 0.01774 | 0.00337 | -0.00172 | 0.04461 | -0.00805 | 0.03589
[RO-RO] [OPP] OHL 400 kV Tantareni-Urechesti | N-1 TIE 400 kV Resita-Pancevo c2 | 0.02281 | -0.00082 | -0.0018 | 0 | 0.09858 | -0.00014 | 0.00019 | 0.00017 | -0.00011 | -0.0001 | 0.07671 | -0.00101 | -0.00276 | -0.0005 | 0.00751 | 0.0633 | 5e-05 | 0.00171 | -0.00011 | -0.00962 | -0.03698 | -0.00221 | 0.0003 | 0.09293 | 0.01487 | 0.02931
[RO-RO] [OPP] OHL 400 kV Portile de Fier-Urechesti | BC | 0.01298 | 0.00156 | 0.02673 | 2e-05 | -0.08269 | 0.00058 | -0.00144 | -0.00066 | 0.0005 | 0.00042 | -0.04391 | 0.01674 | 0.00296 | 0.00237 | 0.02588 | -0.02657 | -0.00019 | -0.00547 | 0.0005 | -0.10721 | 0.0849 | 0.00865 | -0.00312 | -0.07496 | -0.03555 | 0.01021
[RO-RO] [OPP] OHL 400 kV Portile de Fier-Urechesti | N-1 TIE 400 kV Portile de Fier-Djerdap | -0.01144 | 0.00115 | 0.00935 | 1e-05 | -0.07299 | 0.00028 | -0.00057 | -0.00034 | 0.00024 | 0.0002 | -0.0518 | 0.00588 | 0.00323 | 0.0011 | 0.00241 | -0.04178 | -9e-05 | -0.00304 | 0.00024 | -0.05516 | 0.03819 | 0.00432 | -0.00111 | -0.06865 | -0.02374 | -0.01754
[RO-RO] [OPP] OHL 400 kV Portile de Fier-Urechesti | N-1 OHL 400 kV Slatina-Portile de Fier | 0.01651 | 0.00216 | 0.0355 | 2e-05 | -0.11446 | 0.00077 | -0.00191 | -0.00089 | 0.00067 | 0.00057 | -0.06075 | 0.02227 | 0.00424 | 0.00318 | 0.03405 | -0.03712 | -0.00025 | -0.00742 | 0.00067 | -0.13632 | 0.11317 | 0.01162 | -0.00411 | -0.10389 | -0.04992 | 0.01265
[RO-RO] [OPP] OHL 400 kV Portile de Fier-Urechesti | N-1 OHL 220 kV Portile de Fier-Resita 1&2 | 0.01675 | 0.00151 | 0.02843 | 2e-05 | -0.07717 | 0.00059 | -0.00152 | -0.00068 | 0.00052 | 0.00044 | -0.03861 | 0.01777 | 0.00259 | 0.00246 | 0.02874 | -0.02143 | -0.00019 | -0.00554 | 0.00051 | -0.09996 | 0.08783 | 0.00891 | -0.00334 | -0.06949 | -0.03472 | 0.01465
[RO-RO] [OPP] OHL 400 kV Portile de Fier-Urechesti | N-1 OHL 220 kV Resita-Timisoara 1&2 | 0.02926 | 0.00149 | 0.03766 | 2e-05 | -0.06589 | 0.00072 | -0.002 | -0.00082 | 0.00063 | 0.00054 | -0.02605 | 0.02335 | 0.00148 | 0.00306 | 0.04097 | -0.00844 | -0.00024 | -0.00641 | 0.00063 | -0.09363 | 0.10654 | 0.01092 | -0.00455 | -0.058 | -0.03524 | 0.02811
[RO-RO] [OPP] OHL 400 kV Portile de Fier-Urechesti | N-1 TIE 400 kV Resita-Pancevo c2 | 0.01298 | 0.00156 | 0.02673 | 2e-05 | -0.08269 | 0.00058 | -0.00144 | -0.00066 | 0.0005 | 0.00042 | -0.04391 | 0.01674 | 0.00296 | 0.00237 | 0.02588 | -0.02657 | -0.00019 | -0.00547 | 0.0005 | -0.10721 | 0.0849 | 0.00865 | -0.00312 | -0.07496 | -0.03555 | 0.01021
[RO-RO] [OPP] OHL 400 kV Portile de Fier-Urechesti | N-1 TIE 400 kV Resita-Pancevo c1 | 0.01282 | 0.00143 | 0.02353 | 1e-05 | -0.07675 | 0.00051 | -0.00126 | -0.00059 | 0.00044 | 0.00038 | -0.03974 | 0.01482 | 0.00285 | 0.0021 | 0.02339 | -0.02323 | -0.00017 | -0.00491 | 0.00044 | -0.09776 | 0.07695 | 0.00765 | -0.00269 | -0.06936 | -0.03274 | 0.01114
[RO-RO] [OPP] OHL 400 kV Slatina-Portile de Fier | BC | -0.00665 | -0.00113 | -0.01654 | -1e-05 | 0.05995 | -0.00038 | 0.00089 | 0.00043 | -0.00032 | -0.00027 | 0.03178 | -0.01044 | -0.00242 | -0.00153 | -0.01541 | 0.01991 | 0.00012 | 0.00368 | -0.00032 | 0.05494 | -0.05336 | -0.0056 | 0.00186 | 0.0546 | 0.02712 | -0.00461
[RO-RO] [OPP] OHL 400 kV Slatina-Portile de Fier | N-1 TIE 400 kV Portile de Fier-Djerdap | 0.00878 | -0.00087 | -0.00555 | 0 | 0.05382 | -0.00019 | 0.00034 | 0.00023 | -0.00016 | -0.00014 | 0.03677 | -0.00357 | -0.00259 | -0.00072 | -0.00057 | 0.02953 | 6e-05 | 0.00215 | -0.00016 | 0.02204 | -0.02384 | -0.00286 | 0.00058 | 0.05061 | 0.01966 | 0.01293
[RO-RO] [OPP] OHL 400 kV Slatina-Portile de Fier | N-1 OHL 400 kV Portile de Fier-Urechesti | -0.01201 | -0.00177 | -0.02757 | -2e-05 | 0.09406 | -0.00061 | 0.00148 | 0.00071 | -0.00053 | -0.00045 | 0.04989 | -0.01734 | -0.00364 | -0.0025 | -0.02608 | 0.03087 | 0.0002 | 0.00594 | -0.00053 | 0.09916 | -0.08838 | -0.00917 | 0.00314 | 0.08552 | 0.04179 | -0.00882
[RO-RO] [OPP] OHL 400 kV Slatina-Portile de Fier | N-1 OHL 220 kV Portile de Fier-Resita 1&2 | -0.0089 | -0.0011 | -0.01755 | -1e-05 | 0.05666 | -0.00039 | 0.00094 | 0.00044 | -0.00033 | -0.00028 | 0.02862 | -0.01105 | -0.00219 | -0.00158 | -0.01711 | 0.01685 | 0.00013 | 0.00372 | -0.00033 | 0.05062 | -0.05511 | -0.00576 | 0.00199 | 0.05134 | 0.02663 | -0.00725
[RO-RO] [OPP] OHL 400 kV Slatina-Portile de Fier | N-1 OHL 220 kV Resita-Timisoara 1&2 | -0.0161 | -0.00108 | -0.02288 | -1e-05 | 0.0502 | -0.00046 | 0.00121 | 0.00052 | -0.0004 | -0.00034 | 0.02142 | -0.01427 | -0.00156 | -0.00192 | -0.02416 | 0.00939 | 0.00015 | 0.00422 | -0.0004 | 0.04706 | -0.06593 | -0.00691 | 0.00268 | 0.04476 | 0.02694 | -0.015
[RO-RO] [OPP] OHL 400 kV Slatina-Portile de Fier | N-1 TIE 400 kV Resita-Pancevo c2 | -0.00665 | -0.00113 | -0.01654 | -1e-05 | 0.05995 | -0.00038 | 0.00089 | 0.00043 | -0.00032 | -0.00027 | 0.03178 | -0.01044 | -0.00242 | -0.00153 | -0.01541 | 0.01991 | 0.00012 | 0.00368 | -0.00032 | 0.05494 | -0.05336 | -0.0056 | 0.00186 | 0.0546 | 0.02712 | -0.00461
[RO-RO] [OPP] OHL 400 kV Slatina-Portile de Fier | N-1 TIE 400 kV Resita-Pancevo c1 | -0.00655 | -0.00104 | -0.01448 | -1e-05 | 0.05614 | -0.00033 | 0.00077 | 0.00039 | -0.00029 | -0.00024 | 0.02911 | -0.0092 | -0.00235 | -0.00135 | -0.0138 | 0.01777 | 0.00011 | 0.00332 | -0.00028 | 0.04887 | -0.04826 | -0.00496 | 0.00158 | 0.05101 | 0.02532 | -0.0052
[RO-RO] [OPP] OHL 400 kV Medgidia Sud - Stupina | BC | 0.03483 | 0.00121 | 0.02023 | 1e-05 | 0.07528 | 0.00042 | -0.00093 | -0.00048 | 0.00036 | 0.0003 | 0.05564 | 0.01334 | 0.00239 | 0.0017 | 0.02869 | 0.04975 | -0.00014 | -0.00418 | 0.00036 | 0.02116 | 0.0263 | 0.00587 | -0.00173 | 0.07246 | -0.04453 | 0.03888
[RO-RO] [OPP] OHL 400 kV Medgidia Sud - Stupina | N-1 OHL 400 kV Isaccea - Rahman | 0.04876 | 0.0017 | 0.02832 | 2e-05 | 0.10539 | 0.00058 | -0.0013 | -0.00068 | 0.0005 | 0.00043 | 0.0779 | 0.01868 | 0.00335 | 0.00238 | 0.04016 | 0.06964 | -0.00019 | -0.00586 | 0.0005 | 0.02962 | 0.03682 | 0.00822 | -0.00242 | 0.10144 | -0.06234 | 0.05443
[RO-RO] [OPP] OHL 400 kV Medgidia Sud - Stupina | N-1 OHL 400 kV Cernavoda - Pelicanu | 0.03479 | 0.00117 | 0.01998 | 1e-05 | 0.07743 | 0.00041 | -0.00092 | -0.00047 | 0.00035 | 0.0003 | 0.05647 | 0.01317 | 0.00228 | 0.00167 | 0.02849 | 0.05022 | -0.00013 | -0.00408 | 0.00035 | 0.01858 | 0.02558 | 0.00576 | -0.00171 | 0.07444 | -0.04311 | 0.03887
[RO-RO] [OPP] OHL 400 kV Medgidia Sud - Stupina | N-1 OHL 400 kV Pelicanu - Bucuresti Sud | 0.03475 | 0.00118 | 0.01998 | 1e-05 | 0.07708 | 0.00041 | -0.00092 | -0.00047 | 0.00035 | 0.0003 | 0.0563 | 0.01318 | 0.00229 | 0.00167 | 0.02848 | 0.0501 | -0.00013 | -0.00409 | 0.00035 | 0.01888 | 0.02563 | 0.00577 | -0.00171 | 0.07411 | -0.04324 | 0.03882
[RO-RO] [OPP] OHL 400 kV Medgidia Sud - Stupina | N-1 OHL 400 kV Gura Ialomitei - Bucuresti Sud | 0.03476 | 0.00117 | 0.01997 | 1e-05 | 0.07732 | 0.00041 | -0.00092 | -0.00047 | 0.00035 | 0.0003 | 0.0564 | 0.01317 | 0.00228 | 0.00167 | 0.02847 | 0.05017 | -0.00013 | -0.00408 | 0.00035 | 0.01864 | 0.02558 | 0.00576 | -0.00171 | 0.07433 | -0.04312 | 0.03884
[RO-RO] [OPP] OHL 400 kV Medgidia Sud - Stupina | N-1 OHL 400 kV Varna-Dobrudja circ1 | 0.03478 | 0.00121 | 0.0202 | 1e-05 | 0.07515 | 0.00042 | -0.00093 | -0.00048 | 0.00036 | 0.0003 | 0.05555 | 0.01333 | 0.00239 | 0.0017 | 0.02865 | 0.04967 | -0.00014 | -0.00418 | 0.00036 | 0.02117 | 0.02627 | 0.00587 | -0.00172 | 0.07232 | -0.04449 | 0.03882
[RO-RO] [OPP] OHL 400 kV Medgidia Sud - Stupina | N-1 OHL 400 kV Varna-Dobrudja circ2 | 0.03478 | 0.00121 | 0.0202 | 1e-05 | 0.07515 | 0.00042 | -0.00093 | -0.00048 | 0.00036 | 0.0003 | 0.05555 | 0.01333 | 0.00239 | 0.0017 | 0.02865 | 0.04967 | -0.00014 | -0.00418 | 0.00036 | 0.02117 | 0.02627 | 0.00587 | -0.00172 | 0.07232 | -0.04449 | 0.03882
[RO-RO] [OPP] OHL 400 kV Medgidia Sud - Stupina | N-1 OHL 400 kV Cernavodă - Medgidia Sud | 0.04638 | 0.00113 | 0.02425 | 1e-05 | 0.1264 | 0.00046 | -0.00112 | -0.00053 | 0.0004 | 0.00034 | 0.08444 | 0.01589 | 0.00173 | 0.00191 | 0.03625 | 0.07246 | -0.00015 | -0.0044 | 0.0004 | -0.00285 | 0.02705 | 0.0065 | -0.00222 | 0.12058 | -0.04133 | 0.05225
[RO-RO] [OPP] OHL 400 kV Medgidia Sud - Rahman | BC | -0.03284 | -0.00114 | -0.01907 | -1e-05 | -0.07097 | -0.00039 | 0.00088 | 0.00046 | -0.00034 | -0.00029 | -0.05246 | -0.01258 | -0.00226 | -0.0016 | -0.02705 | -0.0469 | 0.00013 | 0.00394 | -0.00034 | -0.01995 | -0.0248 | -0.00554 | 0.00163 | -0.06832 | 0.04198 | -0.03665
[RO-RO] [OPP] OHL 400 kV Medgidia Sud - Rahman | N-1 OHL 400 kV Cernavoda - Pelicanu | -0.0328 | -0.00111 | -0.01884 | -1e-05 | -0.07301 | -0.00038 | 0.00086 | 0.00045 | -0.00033 | -0.00028 | -0.05324 | -0.01242 | -0.00215 | -0.00157 | -0.02686 | -0.04735 | 0.00013 | 0.00385 | -0.00033 | -0.01752 | -0.02412 | -0.00543 | 0.00162 | -0.07019 | 0.04064 | -0.03665
[RO-RO] [OPP] OHL 400 kV Medgidia Sud - Rahman | N-1 OHL 400 kV Pelicanu - Bucuresti Sud | -0.03276 | -0.00111 | -0.01884 | -1e-05 | -0.07267 | -0.00038 | 0.00087 | 0.00045 | -0.00033 | -0.00028 | -0.05308 | -0.01242 | -0.00216 | -0.00157 | -0.02685 | -0.04724 | 0.00013 | 0.00386 | -0.00033 | -0.0178 | -0.02417 | -0.00544 | 0.00162 | -0.06988 | 0.04077 | -0.0366
[RO-RO] [OPP] OHL 400 kV Medgidia Sud - Rahman | N-1 OHL 400 kV Gura Ialomitei - Bucuresti Sud | -0.03277 | -0.00111 | -0.01883 | -1e-05 | -0.0729 | -0.00038 | 0.00086 | 0.00045 | -0.00033 | -0.00028 | -0.05318 | -0.01241 | -0.00215 | -0.00157 | -0.02684 | -0.0473 | 0.00013 | 0.00385 | -0.00033 | -0.01758 | -0.02412 | -0.00543 | 0.00162 | -0.07008 | 0.04065 | -0.03662
[RO-RO] [OPP] OHL 400 kV Medgidia Sud - Rahman | N-1 OHL 400 kV Varna-Dobrudja circ1 | -0.03279 | -0.00114 | -0.01905 | -1e-05 | -0.07085 | -0.00039 | 0.00087 | 0.00046 | -0.00034 | -0.00029 | -0.05238 | -0.01257 | -0.00226 | -0.0016 | -0.02701 | -0.04683 | 0.00013 | 0.00394 | -0.00034 | -0.01996 | -0.02477 | -0.00553 | 0.00162 | -0.06819 | 0.04195 | -0.0366
[RO-RO] [OPP] OHL 400 kV Medgidia Sud - Rahman | N-1 OHL 400 kV Varna-Dobrudja circ2 | -0.03279 | -0.00114 | -0.01905 | -1e-05 | -0.07085 | -0.00039 | 0.00087 | 0.00046 | -0.00034 | -0.00029 | -0.05238 | -0.01257 | -0.00226 | -0.0016 | -0.02701 | -0.04683 | 0.00013 | 0.00394 | -0.00034 | -0.01996 | -0.02477 | -0.00553 | 0.00162 | -0.06819 | 0.04195 | -0.0366
[RO-RO] [OPP] OHL 400 kV Medgidia Sud - Rahman | N-1 OHL 400 kV Cernavodă - Medgidia Sud | -0.04373 | -0.00107 | -0.02286 | -1e-05 | -0.11917 | -0.00043 | 0.00105 | 0.0005 | -0.00038 | -0.00032 | -0.07961 | -0.01498 | -0.00163 | -0.0018 | -0.03418 | -0.06831 | 0.00014 | 0.00415 | -0.00037 | 0.00269 | -0.0255 | -0.00613 | 0.00209 | -0.11369 | 0.03897 | -0.04927
[RO-RO] [OPP] OHL 400 kV Medgidia Sud- Cernavoda | BC | 0.03456 | -0.00025 | 0.01202 | 0 | 0.15291 | 0.00013 | -0.00057 | -0.00013 | 0.00012 | 0.0001 | 0.08613 | 0.00762 | -0.00198 | 0.00064 | 0.02261 | 0.06792 | -4e-05 | -0.00064 | 0.00012 | -0.07183 | 0.00224 | 0.00187 | -0.00146 | 0.14393 | 0.00955 | 0.04001
[RO-RO] [OPP] OHL 400 kV Medgidia Sud- Cernavoda | N-1 OHL 400 kV Isaccea - Tulcea Vest | 0.02606 | -0.0006 | 0.00674 | 0 | 0.13791 | 2e-05 | -0.00033 | 0 | 3e-05 | 2e-05 | 0.07389 | 0.00413 | -0.00275 | 0.00018 | 0.01536 | 0.05659 | 0 | 0.00053 | 3e-05 | -0.08098 | -0.0052 | 0.00026 | -0.00103 | 0.12935 | 0.02273 | 0.03059
[RO-RO] [OPP] OHL 400 kV Medgidia Sud- Cernavoda | N-1 OHL 400 kV Lacu Sarat - Gura Ialomitei | 0.0223 | -0.00064 | 0.0048 | 0 | 0.1283 | -1e-05 | -0.00023 | 3e-05 | 0 | 0 | 0.06728 | 0.00289 | -0.00269 | 5e-05 | 0.01241 | 0.05084 | 1e-05 | 0.00077 | 0 | -0.07945 | -0.00766 | -0.00018 | -0.00081 | 0.12016 | 0.02299 | 0.02633
[RO-RO] [OPP] OHL 400 kV Medgidia Sud- Cernavoda | N-1 OHL 400 kV Tulcea Vest - Tariverde | 0.02606 | -0.0006 | 0.00674 | 0 | 0.13791 | 2e-05 | -0.00033 | 0 | 3e-05 | 2e-05 | 0.07389 | 0.00413 | -0.00275 | 0.00018 | 0.01536 | 0.05659 | 0 | 0.00053 | 3e-05 | -0.08098 | -0.0052 | 0.00026 | -0.00103 | 0.12935 | 0.02273 | 0.03059
[RO-RO] [OPP] OHL 400 kV Medgidia Sud- Cernavoda | N-1 OHL 400 kV Gutinas – Smardan | 0.03526 | -0.0003 | 0.01217 | 0 | 0.15631 | 0.00013 | -0.00058 | -0.00012 | 0.00012 | 0.0001 | 0.08801 | 0.00769 | -0.00219 | 0.00063 | 0.02304 | 0.0694 | -4e-05 | -0.00054 | 0.00012 | -0.07489 | 0.00224 | 0.00182 | -0.00152 | 0.14713 | 0.01229 | 0.04086
[RO-RO] [OPP] OHL 400 kV Medgidia Sud- Cernavoda | N-1 OHL 400 kV Isaccea - Rahman | 0.0497 | 0.00028 | 0.02082 | 1e-05 | 0.18565 | 0.00031 | -0.00097 | -0.00034 | 0.00028 | 0.00024 | 0.11033 | 0.01343 | -0.00094 | 0.00138 | 0.03509 | 0.08956 | -0.0001 | -0.00246 | 0.00028 | -0.06262 | 0.01368 | 0.00442 | -0.00222 | 0.17544 | -0.00981 | 0.05692
[RO-RO] [OPP] OHL 400 kV Medgidia Sud- Cernavoda | N-1 OHL 400 kV Isaccea - Stupina | 0.05102 | 0.00033 | 0.02158 | 1e-05 | 0.1885 | 0.00033 | -0.00101 | -0.00036 | 0.00029 | 0.00025 | 0.11244 | 0.01393 | -0.00084 | 0.00144 | 0.03618 | 0.09144 | -0.00011 | -0.00262 | 0.00029 | -0.06182 | 0.01467 | 0.00464 | -0.00228 | 0.17818 | -0.0115 | 0.05839
[RO-RO] [OPP] OHL 400 kV Medgidia Sud- Cernavoda | N-1 TIE 400 kV MEDGIDIA SUD - VARNA | 0.02396 | -0.00047 | 0.00669 | 0 | 0.12196 | 3e-05 | -0.00032 | -2e-05 | 4e-05 | 3e-05 | 0.066 | 0.00414 | -0.00226 | 0.00023 | 0.01449 | 0.05087 | -1e-05 | 0.00027 | 4e-05 | -0.06869 | -0.00331 | 0.00049 | -0.00097 | 0.11443 | 0.01756 | 0.02803
[RO-RO] [OPP] OHL 400 kV Medgidia Sud- Cernavoda | N-1 TIE 400 kV DOBRUDJA- MEDGIDIA SUD | 0.02451 | -0.00045 | 0.00697 | 0 | 0.12353 | 4e-05 | -0.00034 | -3e-05 | 4e-05 | 4e-05 | 0.06707 | 0.00432 | -0.00224 | 0.00025 | 0.01491 | 0.05177 | -1e-05 | 0.00022 | 4e-05 | -0.06886 | -0.00302 | 0.00056 | -0.00099 | 0.116 | 0.01714 | 0.02866
[RO-RO] [OPP] OHL 400 kV Medgidia Sud- Cernavoda | N-1 OHL 400 kV Constanta Nord- Cernavoda | 0.02524 | -0.00067 | 0.00606 | 0 | 0.13806 | 0 | -0.0003 | 2e-05 | 1e-05 | 1e-05 | 0.07334 | 0.00368 | -0.00291 | 0.00012 | 0.01455 | 0.05587 | 0 | 0.00071 | 1e-05 | -0.08375 | -0.00641 | 3e-05 | -0.00099 | 0.12941 | 0.02509 | 0.02971
[RO-RO] [OPP] OHL 400 kV Medgidia Sud- Cernavoda | N-1 OHL 400 kV Cernavoda - Pelicanu | 0.03479 | -1e-05 | 0.0135 | 1e-05 | 0.14007 | 0.00018 | -0.00064 | -0.00019 | 0.00016 | 0.00014 | 0.08124 | 0.00864 | -0.00128 | 0.00082 | 0.0238 | 0.0651 | -6e-05 | -0.00123 | 0.00016 | -0.05645 | 0.0065 | 0.00255 | -0.00153 | 0.13213 | 0.00108 | 0.04004
[RO-RO] [OPP] OHL 400 kV Medgidia Sud- Cernavoda | N-1 OHL 400 kV Pelicanu - Bucuresti Sud | 0.03515 | 2e-05 | 0.01382 | 1e-05 | 0.13966 | 0.00019 | -0.00065 | -0.0002 | 0.00017 | 0.00014 | 0.08134 | 0.00886 | -0.00121 | 0.00085 | 0.02418 | 0.06533 | -6e-05 | -0.00131 | 0.00017 | -0.05509 | 0.00714 | 0.00266 | -0.00156 | 0.13178 | 7e-05 | 0.04042
[RO-RO] [OPP] OHL 400 kV Medgidia Sud- Cernavoda | N-1 OHL 400 kV Gura Ialomitei - Bucuresti Sud | 0.035 | 1e-05 | 0.01373 | 1e-05 | 0.13939 | 0.00018 | -0.00065 | -0.0002 | 0.00017 | 0.00014 | 0.08112 | 0.0088 | -0.00122 | 0.00085 | 0.02405 | 0.06513 | -6e-05 | -0.0013 | 0.00017 | -0.05515 | 0.00701 | 0.00264 | -0.00155 | 0.13152 | 0.00022 | 0.04025
[RO-RO] [OPP] OHL 400 kV Medgidia Sud- Cernavoda | N-1 OHL 400 kV Medgidia Sud - Stupina | 0.05102 | 0.00033 | 0.02158 | 1e-05 | 0.1885 | 0.00033 | -0.00101 | -0.00036 | 0.00029 | 0.00025 | 0.11244 | 0.01393 | -0.00084 | 0.00144 | 0.03618 | 0.09144 | -0.00011 | -0.00262 | 0.00029 | -0.06182 | 0.01467 | 0.00464 | -0.00228 | 0.17818 | -0.0115 | 0.05839
[RO-RO] [OPP] OHL 400 kV Medgidia Sud- Cernavoda | N-1 OHL 400 kV Medgidia Sud - Rahman | 0.0497 | 0.00028 | 0.02082 | 1e-05 | 0.18565 | 0.00031 | -0.00097 | -0.00034 | 0.00028 | 0.00024 | 0.11033 | 0.01343 | -0.00094 | 0.00138 | 0.03509 | 0.08956 | -0.0001 | -0.00246 | 0.00028 | -0.06262 | 0.01368 | 0.00442 | -0.00222 | 0.17544 | -0.00981 | 0.05692
[RO-RO] [OPP] OHL 400 kV Medgidia Sud- Cernavoda | N-1 TIE 400 kV Isaccea - Vulcanesti | 0.04236 | 0.00015 | 0.01699 | 1e-05 | 0.16614 | 0.00024 | -0.00079 | -0.00027 | 0.00022 | 0.00019 | 0.09715 | 0.01095 | -0.00105 | 0.00109 | 0.02933 | 0.07818 | -8e-05 | -0.00186 | 0.00022 | -0.06121 | 0.00919 | 0.00346 | -0.00183 | 0.15681 | -0.00566 | 0.04863
[RO-RO] [OPP] OHL 400 kV Cernavoda - Pelicanu | BC | 0.00075 | 0.00075 | 0.00472 | 0 | -0.04079 | 0.00015 | -0.00021 | -0.00019 | 0.00013 | 0.00011 | -0.01555 | 0.00324 | 0.0022 | 0.00058 | 0.00376 | -0.00897 | -5e-05 | -0.00186 | 0.00013 | 0.04887 | 0.01356 | 0.00217 | -0.00021 | -0.03749 | -0.02694 | 9e-05
[RO-RO] [OPP] OHL 400 kV Cernavoda - Pelicanu | N-1 OHL 400 kV Isaccea - Tulcea Vest | -0.00012 | 0.00071 | 0.00418 | 0 | -0.04232 | 0.00014 | -0.00019 | -0.00017 | 0.00012 | 0.0001 | -0.0168 | 0.00288 | 0.00212 | 0.00053 | 0.00302 | -0.01013 | -5e-05 | -0.00174 | 0.00012 | 0.04793 | 0.0128 | 0.00201 | -0.00017 | -0.03898 | -0.02559 | -0.00088
[RO-RO] [OPP] OHL 400 kV Cernavoda - Pelicanu | N-1 OHL 400 kV Lacu Sarat - Gura Ialomitei | -0.00096 | 0.00069 | 0.00371 | 0 | -0.04423 | 0.00013 | -0.00017 | -0.00017 | 0.00011 | 9e-05 | -0.01819 | 0.00258 | 0.0021 | 0.00049 | 0.00234 | -0.01136 | -4e-05 | -0.00166 | 0.00011 | 0.0478 | 0.01218 | 0.00189 | -0.00012 | -0.04081 | -0.02506 | -0.00182
[RO-RO] [OPP] OHL 400 kV Cernavoda - Pelicanu | N-1 OHL 400 kV Tulcea Vest - Tariverde | -0.00012 | 0.00071 | 0.00418 | 0 | -0.04232 | 0.00014 | -0.00019 | -0.00017 | 0.00012 | 0.0001 | -0.0168 | 0.00288 | 0.00212 | 0.00053 | 0.00302 | -0.01013 | -5e-05 | -0.00174 | 0.00012 | 0.04793 | 0.0128 | 0.00201 | -0.00017 | -0.03898 | -0.02559 | -0.00088
[RO-RO] [OPP] OHL 400 kV Cernavoda - Pelicanu | N-1 OHL 400 kV Tariverde - Constanta Nord | -0.00012 | 0.00071 | 0.00418 | 0 | -0.04232 | 0.00014 | -0.00019 | -0.00017 | 0.00012 | 0.0001 | -0.0168 | 0.00288 | 0.00212 | 0.00053 | 0.00302 | -0.01013 | -5e-05 | -0.00174 | 0.00012 | 0.04793 | 0.0128 | 0.00201 | -0.00017 | -0.03898 | -0.02559 | -0.00088
[RO-RO] [OPP] OHL 400 kV Cernavoda - Pelicanu | N-1 OHL 400 kV Constanta Nord- Cernavoda | 6e-05 | 0.00072 | 0.00428 | 0 | -0.04189 | 0.00014 | -0.00019 | -0.00018 | 0.00012 | 0.0001 | -0.0165 | 0.00295 | 0.00213 | 0.00054 | 0.00317 | -0.00986 | -5e-05 | -0.00176 | 0.00012 | 0.04799 | 0.01292 | 0.00204 | -0.00018 | -0.03856 | -0.02579 | -0.00067
[RO-RO] [OPP] OHL 400 kV Cernavoda - Pelicanu | N-1 OHL 400 kV Gura Ialomitei - Bucuresti Sud | 0.00133 | 0.00109 | 0.00697 | 1e-05 | -0.0585 | 0.00023 | -0.00032 | -0.00028 | 0.00019 | 0.00016 | -0.02212 | 0.00478 | 0.00319 | 0.00084 | 0.00564 | -0.01264 | -8e-05 | -0.00272 | 0.00019 | 0.0707 | 0.0198 | 0.00318 | -0.00032 | -0.05374 | -0.03916 | 0.0004
[RO-RO] [OPP] OHL 400 kV Cernavoda - Pelicanu | N-1 OHL 400 kV Gutinas – Smardan | -0.00088 | 0.00088 | 0.00436 | 0 | -0.04867 | 0.00016 | -0.00019 | -0.0002 | 0.00013 | 0.00011 | -0.01991 | 0.00309 | 0.0027 | 0.0006 | 0.00279 | -0.01238 | -5e-05 | -0.00209 | 0.00013 | 0.05597 | 0.01355 | 0.00229 | -7e-05 | -0.0449 | -0.03327 | -0.00187
[RO-RO] [OPP] OHL 400 kV Cernavoda - Pelicanu | N-1 OHL 400 kV Brasov – Gutinas | 0.00073 | 0.00091 | 0.00532 | 0 | -0.04621 | 0.00018 | -0.00024 | -0.00022 | 0.00015 | 0.00013 | -0.01765 | 0.0037 | 0.00273 | 0.00067 | 0.00416 | -0.01024 | -6e-05 | -0.00223 | 0.00015 | 0.05573 | 0.01499 | 0.00254 | -0.00019 | -0.04249 | -0.03318 | -6e-05
[RO-RO] [OPP] OHL 400 kV Pelicanu - Bucuresti Sud | BC | 0.00183 | 0.00082 | 0.0056 | 0 | -0.04111 | 0.00017 | -0.00026 | -0.00021 | 0.00015 | 0.00012 | -0.01487 | 0.00383 | 0.00237 | 0.00066 | 0.00485 | -0.00806 | -6e-05 | -0.00208 | 0.00014 | 0.05192 | 0.0152 | 0.00247 | -0.00028 | -0.03769 | -0.02943 | 0.00125
[RO-RO] [OPP] OHL 400 kV Pelicanu - Bucuresti Sud | N-1 OHL 400 kV Isaccea - Tulcea Vest | 0.00109 | 0.00079 | 0.00514 | 0 | -0.04243 | 0.00016 | -0.00023 | -0.0002 | 0.00014 | 0.00012 | -0.01595 | 0.00352 | 0.0023 | 0.00062 | 0.00421 | -0.00905 | -5e-05 | -0.00198 | 0.00014 | 0.05111 | 0.01455 | 0.00232 | -0.00025 | -0.03897 | -0.02827 | 0.00042
[RO-RO] [OPP] OHL 400 kV Pelicanu - Bucuresti Sud | N-1 OHL 400 kV Lacu Sarat - Gura Ialomitei | 0.00051 | 0.00078 | 0.00482 | 0 | -0.04377 | 0.00016 | -0.00022 | -0.00019 | 0.00013 | 0.00011 | -0.01691 | 0.00332 | 0.0023 | 0.00059 | 0.00374 | -0.0099 | -5e-05 | -0.00193 | 0.00013 | 0.05109 | 0.01413 | 0.00224 | -0.00021 | -0.04026 | -0.02797 | -0.00023
[RO-RO] [OPP] OHL 400 kV Pelicanu - Bucuresti Sud | N-1 OHL 400 kV Tulcea Vest - Tariverde | 0.00109 | 0.00079 | 0.00514 | 0 | -0.04243 | 0.00016 | -0.00023 | -0.0002 | 0.00014 | 0.00012 | -0.01595 | 0.00352 | 0.0023 | 0.00062 | 0.00421 | -0.00905 | -5e-05 | -0.00198 | 0.00014 | 0.05111 | 0.01455 | 0.00232 | -0.00025 | -0.03897 | -0.02827 | 0.00042
[RO-RO] [OPP] OHL 400 kV Pelicanu - Bucuresti Sud | N-1 OHL 400 kV Tariverde - Constanta Nord | 0.00109 | 0.00079 | 0.00514 | 0 | -0.04243 | 0.00016 | -0.00023 | -0.0002 | 0.00014 | 0.00012 | -0.01595 | 0.00352 | 0.0023 | 0.00062 | 0.00421 | -0.00905 | -5e-05 | -0.00198 | 0.00014 | 0.05111 | 0.01455 | 0.00232 | -0.00025 | -0.03897 | -0.02827 | 0.00042
[RO-RO] [OPP] OHL 400 kV Pelicanu - Bucuresti Sud | N-1 OHL 400 kV Constanta Nord- Cernavoda | 0.00123 | 0.00079 | 0.00522 | 0 | -0.04207 | 0.00017 | -0.00024 | -0.0002 | 0.00014 | 0.00012 | -0.0157 | 0.00357 | 0.00231 | 0.00062 | 0.00433 | -0.00883 | -6e-05 | -0.00199 | 0.00014 | 0.05115 | 0.01465 | 0.00235 | -0.00025 | -0.03862 | -0.02842 | 0.00059
[RO-RO] [OPP] OHL 400 kV Pelicanu - Bucuresti Sud | N-1 OHL 400 kV Gura Ialomitei - Bucuresti Sud | 0.00244 | 0.00118 | 0.00798 | 1e-05 | -0.05981 | 0.00025 | -0.00036 | -0.0003 | 0.00021 | 0.00018 | -0.02181 | 0.00545 | 0.00342 | 0.00094 | 0.00683 | -0.01192 | -8e-05 | -0.00298 | 0.00021 | 0.07497 | 0.0218 | 0.00353 | -0.0004 | -0.05485 | -0.04233 | 0.00158
[RO-RO] [OPP] OHL 400 kV Pelicanu - Bucuresti Sud | N-1 OHL 400 kV Gutinas – Smardan | 6e-05 | 0.00096 | 0.00522 | 0 | -0.04964 | 0.00019 | -0.00022 | -0.00023 | 0.00015 | 0.00013 | -0.01958 | 0.00366 | 0.00291 | 0.00068 | 0.00379 | -0.01174 | -6e-05 | -0.00232 | 0.00015 | 0.0596 | 0.0152 | 0.0026 | -0.00013 | -0.04571 | -0.03628 | -0.00086
[RO-RO] [OPP] OHL 400 kV Gura Ialomitei - Bucuresti Sud | BC | 0.0013 | 0.00076 | 0.00505 | 0 | -0.03978 | 0.00016 | -0.00023 | -0.0002 | 0.00013 | 0.00011 | -0.01475 | 0.00346 | 0.00223 | 0.0006 | 0.00422 | -0.00823 | -5e-05 | -0.00192 | 0.00013 | 0.04905 | 0.01403 | 0.00226 | -0.00024 | -0.03651 | -0.02746 | 0.00069
[RO-RO] [OPP] OHL 400 kV Gura Ialomitei - Bucuresti Sud | N-1 OHL 400 kV Isaccea - Tulcea Vest | 0.00052 | 0.00073 | 0.00456 | 0 | -0.04115 | 0.00015 | -0.00021 | -0.00018 | 0.00012 | 0.00011 | -0.01587 | 0.00313 | 0.00216 | 0.00056 | 0.00356 | -0.00927 | -5e-05 | -0.00182 | 0.00012 | 0.04821 | 0.01335 | 0.00212 | -0.0002 | -0.03785 | -0.02625 | -0.00017
[RO-RO] [OPP] OHL 400 kV Gura Ialomitei - Bucuresti Sud | N-1 OHL 400 kV Lacu Sarat - Gura Ialomitei | -0.00016 | 0.00072 | 0.00419 | 0 | -0.04271 | 0.00014 | -0.00019 | -0.00018 | 0.00012 | 0.0001 | -0.01699 | 0.00289 | 0.00214 | 0.00053 | 0.00301 | -0.01027 | -5e-05 | -0.00175 | 0.00012 | 0.04814 | 0.01285 | 0.00202 | -0.00016 | -0.03934 | -0.02586 | -0.00094
[RO-RO] [OPP] OHL 400 kV Gura Ialomitei - Bucuresti Sud | N-1 OHL 400 kV Tulcea Vest - Tariverde | 0.00052 | 0.00073 | 0.00456 | 0 | -0.04115 | 0.00015 | -0.00021 | -0.00018 | 0.00012 | 0.00011 | -0.01587 | 0.00313 | 0.00216 | 0.00056 | 0.00356 | -0.00927 | -5e-05 | -0.00182 | 0.00012 | 0.04821 | 0.01335 | 0.00212 | -0.0002 | -0.03785 | -0.02625 | -0.00017
[RO-RO] [OPP] OHL 400 kV Gura Ialomitei - Bucuresti Sud | N-1 OHL 400 kV Tariverde - Constanta Nord | 0.00052 | 0.00073 | 0.00456 | 0 | -0.04115 | 0.00015 | -0.00021 | -0.00018 | 0.00012 | 0.00011 | -0.01587 | 0.00313 | 0.00216 | 0.00056 | 0.00356 | -0.00927 | -5e-05 | -0.00182 | 0.00012 | 0.04821 | 0.01335 | 0.00212 | -0.0002 | -0.03785 | -0.02625 | -0.00017
[RO-RO] [OPP] OHL 400 kV Gura Ialomitei - Bucuresti Sud | N-1 OHL 400 kV Constanta Nord- Cernavoda | 0.00068 | 0.00074 | 0.00465 | 0 | -0.04077 | 0.00015 | -0.00021 | -0.00019 | 0.00013 | 0.00011 | -0.0156 | 0.00319 | 0.00216 | 0.00057 | 0.00368 | -0.00904 | -5e-05 | -0.00183 | 0.00013 | 0.04826 | 0.01345 | 0.00214 | -0.00021 | -0.03748 | -0.02642 | 1e-05
[RO-RO] [OPP] OHL 400 kV Gura Ialomitei - Bucuresti Sud | N-1 OHL 400 kV Cernavoda - Pelicanu | 0.00159 | 0.00106 | 0.00689 | 1e-05 | -0.05571 | 0.00022 | -0.00031 | -0.00027 | 0.00018 | 0.00016 | -0.02082 | 0.00472 | 0.00309 | 0.00083 | 0.00569 | -0.01174 | -7e-05 | -0.00265 | 0.00018 | 0.06814 | 0.01932 | 0.00311 | -0.00033 | -0.05115 | -0.03798 | 0.00073
[RO-RO] [OPP] OHL 400 kV Gura Ialomitei - Bucuresti Sud | N-1 OHL 400 kV Gutinas – Smardan | -0.00036 | 0.0009 | 0.00468 | 0 | -0.04777 | 0.00017 | -0.0002 | -0.00021 | 0.00014 | 0.00012 | -0.01916 | 0.0033 | 0.00273 | 0.00063 | 0.00324 | -0.01168 | -6e-05 | -0.00215 | 0.00014 | 0.05626 | 0.01402 | 0.00239 | -0.0001 | -0.04403 | -0.03388 | -0.00129
[RO-RO] [OPP] OHL 400 kV Gura Ialomitei - Bucuresti Sud | N-1 OHL 400 kV Brasov – Gutinas | 0.00128 | 0.00093 | 0.00567 | 0 | -0.0454 | 0.00019 | -0.00025 | -0.00023 | 0.00016 | 0.00013 | -0.01693 | 0.00393 | 0.00278 | 0.0007 | 0.00463 | -0.00954 | -6e-05 | -0.0023 | 0.00016 | 0.05617 | 0.01551 | 0.00265 | -0.00022 | -0.04169 | -0.03394 | 0.00055
[RO-RO] [OPP] OHL 400 kV Gutinas - Smardan | BC | -0.00985 | 0.0008 | -0.00215 | 0 | -0.0474 | 6e-05 | 0.00017 | -9e-05 | 4e-05 | 4e-05 | -0.02618 | -0.00094 | 0.00299 | 0.00014 | -0.00586 | -0.02048 | -2e-05 | -0.00135 | 4e-05 | 0.04272 | -3e-05 | 0.00073 | 0.00083 | -0.04458 | -0.03809 | -0.01175
[RO-RO] [OPP] OHL 400 kV Gutinas - Smardan | N-1 OHL 400 kV Isaccea - Tulcea Vest | -0.00878 | 0.00085 | -0.00148 | 0 | -0.04551 | 8e-05 | 0.00014 | -0.00011 | 6e-05 | 5e-05 | -0.02464 | -0.0005 | 0.00309 | 0.0002 | -0.00495 | -0.01905 | -3e-05 | -0.0015 | 5e-05 | 0.04387 | 0.0009 | 0.00093 | 0.00077 | -0.04275 | -0.03975 | -0.01057
[RO-RO] [OPP] OHL 400 kV Gutinas - Smardan | N-1 OHL 400 kV Lacu Sarat - Gura Ialomitei | -0.00751 | 0.00088 | -0.00077 | 0 | -0.0427 | 9e-05 | 0.0001 | -0.00012 | 7e-05 | 6e-05 | -0.02258 | -4e-05 | 0.00313 | 0.00026 | -0.00391 | -0.01721 | -3e-05 | -0.00162 | 7e-05 | 0.04417 | 0.00185 | 0.00112 | 0.0007 | -0.04004 | -0.04065 | -0.00914
[RO-RO] [OPP] OHL 400 kV Gutinas - Smardan | N-1 OHL 400 kV Tulcea Vest - Tariverde | -0.00878 | 0.00085 | -0.00148 | 0 | -0.04551 | 8e-05 | 0.00014 | -0.00011 | 6e-05 | 5e-05 | -0.02464 | -0.0005 | 0.00309 | 0.0002 | -0.00495 | -0.01905 | -3e-05 | -0.0015 | 5e-05 | 0.04387 | 0.0009 | 0.00093 | 0.00077 | -0.04275 | -0.03975 | -0.01057
[RO-RO] [OPP] OHL 400 kV Gutinas - Smardan | N-1 OHL 400 kV Tariverde - Constanta Nord | -0.00878 | 0.00085 | -0.00148 | 0 | -0.04551 | 8e-05 | 0.00014 | -0.00011 | 6e-05 | 5e-05 | -0.02464 | -0.0005 | 0.00309 | 0.0002 | -0.00495 | -0.01905 | -3e-05 | -0.0015 | 5e-05 | 0.04387 | 0.0009 | 0.00093 | 0.00077 | -0.04275 | -0.03975 | -0.01057
[RO-RO] [OPP] OHL 400 kV Gutinas - Smardan | N-1 OHL 400 kV Constanta Nord- Cernavoda | -0.0091 | 0.00084 | -0.00167 | 0 | -0.04621 | 7e-05 | 0.00015 | -0.00011 | 5e-05 | 4e-05 | -0.02516 | -0.00063 | 0.00307 | 0.00018 | -0.00522 | -0.01951 | -3e-05 | -0.00146 | 5e-05 | 0.04367 | 0.00066 | 0.00088 | 0.00079 | -0.04342 | -0.03933 | -0.01093
[RO-RO] [OPP] OHL 400 kV Gutinas - Smardan | N-1 OHL 400 kV Cernavoda - Pelicanu | -0.00975 | 0.0009 | -0.00156 | 0 | -0.0525 | 8e-05 | 0.00014 | -0.00012 | 6e-05 | 5e-05 | -0.02812 | -0.00054 | 0.00327 | 0.00021 | -0.00539 | -0.0216 | -3e-05 | -0.00159 | 6e-05 | 0.04882 | 0.00166 | 0.001 | 0.0008 | -0.04926 | -0.04145 | -0.01174
[RO-RO] [OPP] OHL 400 kV Gutinas - Smardan | N-1 OHL 400 kV Gura Ialomitei - Bucuresti Sud | -0.00966 | 0.00092 | -0.00142 | 0 | -0.05314 | 9e-05 | 0.00014 | -0.00012 | 6e-05 | 5e-05 | -0.02831 | -0.00044 | 0.00332 | 0.00023 | -0.00525 | -0.02166 | -3e-05 | -0.00163 | 6e-05 | 0.0498 | 0.00199 | 0.00106 | 0.00079 | -0.04985 | -0.04205 | -0.01165
[RO-RO] [OPP] OHL 400 kV Gutinas - Smardan | N-1 OHL 400 kV Bucuresti Sud - Domnesti | -0.01089 | 0.00086 | -0.00236 | 0 | -0.05279 | 7e-05 | 0.00018 | -0.0001 | 5e-05 | 4e-05 | -0.02913 | -0.00105 | 0.00322 | 0.00015 | -0.00645 | -0.02275 | -2e-05 | -0.00145 | 5e-05 | 0.05305 | 0.00018 | 0.00078 | 0.00089 | -0.04964 | -0.04057 | -0.01299
[RO-RO] [OPP] OHL 400 kV Gutinas - Smardan | N-1 OHL 400 kV Brasov – Gutinas | -0.00977 | 0.0002 | -0.00435 | 0 | -0.02763 | -4e-05 | 0.00025 | 3e-05 | -4e-05 | -3e-05 | -0.01852 | -0.00262 | 0.00106 | -0.00021 | -0.00729 | -0.01587 | 1e-05 | -1e-05 | -4e-05 | 0.0177 | -0.00524 | -0.00062 | 0.00075 | -0.02635 | -0.01531 | -0.01123
[RO-RO] [OPP] OHL 400 kV Gutinas - Smardan | N-1 TIE 400 kV Isaccea - Vulcanesti | -0.03315 | -0.00037 | -0.01702 | -1e-05 | -0.08693 | -0.00028 | 0.00083 | 0.00031 | -0.00025 | -0.00021 | -0.05909 | -0.01089 | 0.00024 | -0.00121 | -0.02594 | -0.05113 | 9e-05 | 0.00227 | -0.00024 | 0.01101 | -0.0208 | -0.00401 | 0.00191 | -0.08307 | 0.00737 | -0.03749
[RO-RO] [OPP] OHL 400 kV Smardan - Isaccea c1 | BC | 0 | 0 | 0 |  | 0 |  | 0 |  | 0 | 0 | 0 | 0 |  | 0 | 0 | 0 | 0 |  | 0 | 0 | 0 | 0 | 0 | 0 | 0 | 0
[RO-RO] [OPP] OHL 400 kV Smardan - Isaccea c1 | N-1 OHL 400 kV Lacu Sarat - Isaccea | 0 | 0 | 0 |  | 0 |  | 0 |  | 0 | 0 | 0 | 0 |  | 0 | 0 | 0 | 0 |  | 0 | 0 | 0 | 0 | 0 | 0 | 0 | 0
[RO-RO] [OPP] OHL 400 kV Smardan - Isaccea c2 | BC | 0.00267 | 0.00095 | 0.00444 | 0 | -0.01655 | 0.00017 | -0.00016 | -0.00021 | 0.00014 | 0.00012 | -0.00464 | 0.00327 | 0.00291 | 0.00061 | 0.00407 | -0.00162 | -6e-05 | -0.00223 | 0.00014 | 0.04046 | 0.00846 | 0.0023 | 8e-05 | -0.01502 | -0.04067 | 0.00239
[RO-RO] [OPP] OHL 400 kV Smardan - Isaccea c2 | N-1 OHL 400 kV Lacu Sarat - Isaccea | 0.0079 | 0.00145 | 0.00866 | 1e-05 | -0.01483 | 0.00029 | -0.00033 | -0.00035 | 0.00024 | 0.0002 | -0.0001 | 0.00617 | 0.00428 | 0.00105 | 0.00916 | 0.00352 | -0.0001 | -0.00359 | 0.00023 | 0.05922 | 0.01521 | 0.0039 | -0.00012 | -0.01298 | -0.06116 | 0.00799
[RO-RO] [OPP] OHL 400 kV Domnesti - Urechesti | BC | -0.0124 | -0.0007 | -0.01111 | -1e-05 | 0.01313 | -0.00024 | 0.00055 | 0.00028 | -0.00021 | -0.00017 | -0.00313 | -0.00718 | -0.00146 | -0.00097 | -0.01334 | -0.00748 | 8e-05 | 0.00236 | -0.0002 | 0.03143 | -0.02385 | -0.00347 | 0.0011 | 0.01095 | 0.02018 | -0.01318
[RO-RO] [OPP] OHL 400 kV Domnesti - Urechesti | N-1 OHL 400 kV Bucuresti Sud - Slatina | -0.01656 | -0.00092 | -0.01461 | -1e-05 | 0.01679 | -0.00031 | 0.00072 | 0.00036 | -0.00027 | -0.00023 | -0.00482 | -0.00945 | -0.0019 | -0.00128 | -0.01763 | -0.01049 | 0.0001 | 0.0031 | -0.00027 | 0.03919 | -0.03095 | -0.00454 | 0.00144 | 0.01393 | 0.02683 | -0.01766
[RO-RO] [OPP] OHL 400 kV Tantareni - Bradu | BC | 0.02961 | 0.00051 | 0.01723 | 1e-05 | 0.03378 | 0.0003 | -0.00085 | -0.00033 | 0.00026 | 0.00022 | 0.03927 | 0.01101 | 0.0002 | 0.00128 | 0.02486 | 0.03884 | -0.0001 | -0.00256 | 0.00026 | -0.02406 | 0.02538 | 0.00433 | -0.0019 | 0.03385 | -0.0123 | 0.03343
[RO-RO] [OPP] OHL 400 kV Tantareni - Bradu | N-1 OHL 400 kV Domnesti-Urechesti | 0.03131 | 0.0006 | 0.01875 | 1e-05 | 0.03199 | 0.00033 | -0.00092 | -0.00037 | 0.00029 | 0.00025 | 0.0397 | 0.01199 | 0.0004 | 0.00141 | 0.02668 | 0.03987 | -0.00011 | -0.00288 | 0.00029 | -0.02836 | 0.02863 | 0.0048 | -0.00205 | 0.03236 | -0.01506 | 0.03523
[RO-RO] [OPP] OHL 400 kV Bucuresti Sud - Domnesti | BC | -0.0092 | 0.00053 | -0.00189 | 0 | -0.04766 | 4e-05 | 0.00012 | -6e-05 | 2e-05 | 2e-05 | -0.02607 | -0.00096 | 0.00203 | 7e-05 | -0.00523 | -0.02015 | -1e-05 | -0.00083 | 2e-05 | 0.09143 | 0.00188 | 0.00044 | 0.00053 | -0.04474 | -0.02196 | -0.01097
[RO-RO] [OPP] OHL 400 kV Bucuresti Sud - Domnesti | N-1 OHL 400 kV Gutinas – Smardan | -0.01146 | 0.00071 | -0.00238 | 0 | -0.05855 | 5e-05 | 0.00016 | -8e-05 | 3e-05 | 3e-05 | -0.03209 | -0.00118 | 0.00271 | 0.0001 | -0.00658 | -0.02485 | -2e-05 | -0.00114 | 3e-05 | 0.10124 | 0.00187 | 0.0006 | 0.00072 | -0.05498 | -0.03071 | -0.01367
[RO-RO] [OPP] OHL 400 kV Slatina-Bucuresti Sud | BC | 0.01736 | 0.00091 | 0.01457 | 1e-05 | -0.01526 | 0.00031 | -0.00072 | -0.00036 | 0.00027 | 0.00023 | 0.00706 | 0.00944 | 0.00186 | 0.00127 | 0.01791 | 0.01255 | -0.0001 | -0.00308 | 0.00027 | -0.03234 | 0.02964 | 0.0045 | -0.00141 | -0.01245 | -0.02774 | 0.0187
[RO-RO] [OPP] OHL 400 kV Slatina-Bucuresti Sud | N-1 OHL 400 kV Domnesti-Urechesti | 0.02115 | 0.00113 | 0.01797 | 1e-05 | -0.01928 | 0.00038 | -0.00088 | -0.00045 | 0.00033 | 0.00028 | 0.00802 | 0.01164 | 0.00231 | 0.00157 | 0.02199 | 0.01484 | -0.00013 | -0.0038 | 0.00033 | -0.04197 | 0.03694 | 0.00556 | -0.00175 | -0.0158 | -0.03392 | 0.02273
[RO-RO] [OPP] OHL 400 kV Portile de Fier - Urechesti | BC | 0.01298 | 0.00156 | 0.02673 | 2e-05 | -0.08269 | 0.00058 | -0.00144 | -0.00066 | 0.0005 | 0.00042 | -0.04391 | 0.01674 | 0.00296 | 0.00237 | 0.02588 | -0.02657 | -0.00019 | -0.00547 | 0.0005 | -0.10721 | 0.0849 | 0.00865 | -0.00312 | -0.07496 | -0.03555 | 0.01021
[RO-RO] [OPP] OHL 400 kV Portile de Fier - Urechesti | N-1 OHL 400 kV Domnesti-Urechesti | 0.00888 | 0.00133 | 0.02305 | 1e-05 | -0.07834 | 0.0005 | -0.00126 | -0.00057 | 0.00043 | 0.00037 | -0.04494 | 0.01437 | 0.00248 | 0.00205 | 0.02147 | -0.02905 | -0.00016 | -0.00469 | 0.00043 | -0.0968 | 0.077 | 0.00751 | -0.00276 | -0.07133 | -0.02887 | 0.00585
[RO-RO] [OPP] OHL 400 kV Brasov – Gutinas | N-1 OHL 400 kV Gutinas – Smardan | 0.00586 | 0.00045 | 0.00474 | 0 | -0.00205 | 0.00012 | -0.00023 | -0.00014 | 0.0001 | 8e-05 | 0.00395 | 0.00319 | 0.0012 | 0.00046 | 0.00578 | 0.00524 | -4e-05 | -0.00127 | 0.0001 | 0.01305 | 0.00813 | 0.00166 | -0.00039 | -0.00136 | -0.01237 | 0.00632
[RO-RO] [OPP] OHL 220 kV Portile de Fier-Resita c1 | N-1 TIE 400 kV Resita-Pancevo c2 | 0.01352 | -0.00019 | 0.00609 | 0 | 0.01984 | 6e-05 | -0.00029 | -6e-05 | 6e-05 | 5e-05 | 0.01902 | 0.00369 | -0.00134 | 0.00031 | 0.01027 | 0.01846 | -2e-05 | -0.00024 | 6e-05 | 0.02603 | 0.01052 | 0.00093 | -0.00078 | 0.01964 | 0.00296 | 0.01593
[RO-RO] [OPP] OHL 220 kV Portile de Fier-Resita c2 | N-1 TIE 400 kV Resita-Pancevo c2 | 0.01352 | -0.00019 | 0.00609 | 0 | 0.01984 | 6e-05 | -0.00029 | -6e-05 | 6e-05 | 5e-05 | 0.01902 | 0.00369 | -0.00134 | 0.00031 | 0.01027 | 0.01846 | -2e-05 | -0.00024 | 6e-05 | 0.02603 | 0.01052 | 0.00093 | -0.00078 | 0.01964 | 0.00296 | 0.01593
[RO-RO] [OPP] OHL 220 kV Resita-Timisoara c1 | N-1 OHL 220 kV Resita-Timisoara c2 | 0.04592 | -0.00022 | 0.03081 | 1e-05 | 0.04738 | 0.00041 | -0.00158 | -0.00044 | 0.00038 | 0.00032 | 0.05035 | 0.01864 | -0.00416 | 0.00193 | 0.04255 | 0.05115 | -0.00013 | -0.00264 | 0.00038 | 0.03828 | 0.06105 | 0.00638 | -0.00402 | 0.04782 | 0.00087 | 0.05049
[RO-RO] [OPP] OHL 220 kV Resita-Timisoara c1 | N-1 TIE 400 kV Resita-Pancevo c2 | 0.02927 | -0.00014 | 0.01964 | 1e-05 | 0.0302 | 0.00026 | -0.00101 | -0.00028 | 0.00024 | 0.0002 | 0.0321 | 0.01188 | -0.00265 | 0.00123 | 0.02713 | 0.03261 | -9e-05 | -0.00168 | 0.00024 | 0.0244 | 0.03892 | 0.00407 | -0.00256 | 0.03048 | 0.00055 | 0.03219
[RO-RO] [OPP] OHL 220 kV Resita-Timisoara c2 | N-1 TIE 400 kV Resita-Pancevo c2 | 0.02927 | -0.00014 | 0.01964 | 1e-05 | 0.0302 | 0.00026 | -0.00101 | -0.00028 | 0.00024 | 0.0002 | 0.0321 | 0.01188 | -0.00265 | 0.00123 | 0.02713 | 0.03261 | -9e-05 | -0.00168 | 0.00024 | 0.0244 | 0.03892 | 0.00407 | -0.00256 | 0.03048 | 0.00055 | 0.03219
[RO-RO] [OPP] OHL 220 kV Arad-Timisoara | N-1 TIE 400 kV Resita-Pancevo c2 | -0.03141 | 0.00043 | -0.01954 | -1e-05 | -0.03775 | -0.00023 | 0.00099 | 0.00023 | -0.00021 | -0.00018 | -0.03768 | -0.01166 | 0.0038 | -0.00111 | -0.02807 | -0.03735 | 7e-05 | 0.00116 | -0.00021 | -0.03682 | -0.03799 | -0.00357 | 0.00261 | -0.03767 | -0.00425 | -0.03497
[RO-RO] [OPP] OHL 220 kV Arad-Calea Aradului | N-1 TIE 400 kV Resita-Pancevo c2 | -0.02217 | 0.00031 | -0.01378 | -1e-05 | -0.02664 | -0.00016 | 0.0007 | 0.00016 | -0.00015 | -0.00013 | -0.02658 | -0.00823 | 0.00268 | -0.00079 | -0.01981 | -0.02636 | 5e-05 | 0.00082 | -0.00015 | -0.02598 | -0.0268 | -0.00252 | 0.00184 | -0.02658 | -0.003 | -0.02468
[RO-RO] [OPP] OHL 220 kV CaleaAradului-Sacalaz | N-1 TIE 400 kV Resita-Pancevo c2 | -0.02217 | 0.00031 | -0.01378 | -1e-05 | -0.02664 | -0.00016 | 0.0007 | 0.00016 | -0.00015 | -0.00013 | -0.02658 | -0.00823 | 0.00268 | -0.00079 | -0.01981 | -0.02636 | 5e-05 | 0.00082 | -0.00015 | -0.02598 | -0.0268 | -0.00252 | 0.00184 | -0.02658 | -0.003 | -0.02468
[RO-RO] [OPP] OHL 220 kV Sacalaz-Timisoara | N-1 TIE 400 kV Resita-Pancevo c2 | -0.01885 | 0.00026 | -0.01172 | 0 | -0.02266 | -0.00014 | 0.00059 | 0.00014 | -0.00013 | -0.00011 | -0.02261 | -0.007 | 0.00228 | -0.00067 | -0.01685 | -0.02242 | 4e-05 | 0.0007 | -0.00013 | -0.0221 | -0.0228 | -0.00214 | 0.00157 | -0.02261 | -0.00255 | -0.02099
[RO-RO] [OPP] OHL 220 kV Mintia-Timisoara | N-1 TIE 400 kV Resita-Pancevo c2 | -0.00496 | -0.00046 | -0.00595 | 0 | 0.00399 | -0.00014 | 0.00032 | 0.00016 | -0.00012 | -0.0001 | 7e-05 | -0.00388 | -0.00118 | -0.00056 | -0.00637 | -0.0015 | 5e-05 | 0.00138 | -0.00012 | 0.014 | -0.01304 | -0.00205 | 0.00067 | 0.00328 | 0.00615 | -0.00472
[RO-RO] [OPP] OHL 220 kV Urechesti-Targu Jiu Nord | N-1 TIE 400 kV Resita-Pancevo c2 | 0.02796 | -0.0001 | 0.0155 | 1e-05 | 0.04174 | 0.0002 | -0.00078 | -0.00022 | 0.00019 | 0.00016 | 0.03885 | 0.00952 | -0.00195 | 0.00096 | 0.02323 | 0.03716 | -7e-05 | -0.00129 | 0.00019 | 0.03216 | 0.02551 | 0.0031 | -0.00199 | 0.04106 | 0.00373 | 0.0317
[RO-RO] [OPP] OHL 220 kV Paroseni-Targu Jiu Nord | N-1 TIE 400 kV Resita-Pancevo c2 | -0.02796 | 0.0001 | -0.0155 | -1e-05 | -0.04174 | -0.0002 | 0.00078 | 0.00022 | -0.00019 | -0.00016 | -0.03885 | -0.00952 | 0.00195 | -0.00096 | -0.02323 | -0.03716 | 7e-05 | 0.00129 | -0.00019 | -0.03216 | -0.02551 | -0.0031 | 0.00199 | -0.04106 | -0.00373 | -0.0317
[RO-RO] [OPP] OHL 220 kV Paroseni-Baru Mare | N-1 TIE 400 kV Resita-Pancevo c2 | 0.02543 | -9e-05 | 0.0141 | 1e-05 | 0.03796 | 0.00019 | -0.00071 | -0.0002 | 0.00017 | 0.00014 | 0.03533 | 0.00866 | -0.00177 | 0.00087 | 0.02113 | 0.0338 | -6e-05 | -0.00118 | 0.00017 | 0.02925 | 0.0232 | 0.00282 | -0.00181 | 0.03735 | 0.00339 | 0.02883
[RO-RO] [OPP] OHL 220 kV Baru Mare-Hasdat | N-1 TIE 400 kV Resita-Pancevo c2 | 0.02796 | -0.0001 | 0.0155 | 1e-05 | 0.04174 | 0.0002 | -0.00078 | -0.00022 | 0.00019 | 0.00016 | 0.03885 | 0.00952 | -0.00195 | 0.00096 | 0.02323 | 0.03716 | -7e-05 | -0.00129 | 0.00019 | 0.03216 | 0.02551 | 0.0031 | -0.00199 | 0.04106 | 0.00373 | 0.0317
[RO-RO] [OPP] OHL 220 kV Lacu Sarat - Filesti | N-1 OHL 400 kV Gutinas – Smardan | 0.0052 | -0.00028 | 0.00163 | 0 | 0.02117 | -1e-05 | -0.0001 | 2e-05 | 0 | 0 | 0.01229 | 0.00088 | -0.00111 | 1e-05 | 0.00341 | 0.00988 | 0 | 0.00039 | 0 | -0.01698 | 0.00111 | -7e-05 | -0.0004 | 0.01998 | 0.01386 | 0.0061
[RO-RO] [OPP] OHL 220 kV Filesti - Barbosi | N-1 OHL 400 kV Gutinas – Smardan | -0.00583 | 0.00038 | -0.00158 | 0 | -0.02569 | 2e-05 | 0.00011 | -4e-05 | 1e-05 | 1e-05 | -0.01457 | -0.0008 | 0.00148 | 3e-05 | -0.00367 | -0.01156 | -1e-05 | -0.0006 | 1e-05 | 0.02252 | -0.00068 | 0.00024 | 0.00047 | -0.02421 | -0.01876 | -0.0069
[RO-RO] [OPP] OHL 220 kV Barbosi - Focsani Vest | N-1 OHL 400 kV Gutinas – Smardan | 0.00583 | -0.00038 | 0.00158 | 0 | 0.02569 | -2e-05 | -0.00011 | 4e-05 | -1e-05 | -1e-05 | 0.01457 | 0.0008 | -0.00148 | -3e-05 | 0.00367 | 0.01156 | 1e-05 | 0.0006 | -1e-05 | -0.02252 | 0.00068 | -0.00024 | -0.00047 | 0.02421 | 0.01876 | 0.0069
[RO-RO] [OPP] TRA 400/220 kV AT3 Arad | N-1 TIE 400 kV Resita-Pancevo c2 | 0.04269 | -0.00071 | 0.02624 | 1e-05 | 0.0519 | 0.00029 | -0.00132 | -0.00029 | 0.00028 | 0.00023 | 0.05159 | 0.01557 | -0.00564 | 0.00145 | 0.038 | 0.05106 | -9e-05 | -0.00135 | 0.00027 | 0.05217 | 0.05134 | 0.0046 | -0.00353 | 0.05175 | 0.00675 | 0.04762
[RO-RO] [OPP] TRA 400/220 kV AT Urechesti | BC | -0.02339 | -4e-05 | -0.01382 | -1e-05 | -0.02902 | -0.0002 | 0.0007 | 0.00021 | -0.00018 | -0.00015 | -0.02968 | -0.00855 | 0.00126 | -0.0009 | -0.02006 | -0.02924 | 6e-05 | 0.0014 | -0.00018 | -0.01396 | -0.02407 | -0.00298 | 0.00172 | -0.02891 | 0.0005 | -0.02634
[RO-RO] [OPP] TRA 400/220 kV AT Urechesti | N-1 OHL 400 kV Domnesti-Urechesti | -0.02511 | -0.00014 | -0.01536 | -1e-05 | -0.0272 | -0.00023 | 0.00077 | 0.00025 | -0.00021 | -0.00018 | -0.03011 | -0.00954 | 0.00106 | -0.00104 | -0.02191 | -0.03028 | 8e-05 | 0.00172 | -0.00021 | -0.0096 | -0.02738 | -0.00346 | 0.00188 | -0.0274 | 0.0033 | -0.02817
[RO-RO] [OPP] TRA 400/220 kV AT Urechesti | N-1 TIE 400 kV Portile de Fier-Djerdap | -0.02041 | 1e-05 | -0.0117 | 0 | -0.0302 | -0.00016 | 0.00059 | 0.00017 | -0.00015 | -0.00013 | -0.02871 | -0.00722 | 0.00123 | -0.00075 | -0.0172 | -0.02738 | 5e-05 | 0.0011 | -0.00015 | -0.02032 | -0.01837 | -0.00245 | 0.00148 | -0.02968 | -0.00094 | -0.02296
[RO-RO] [OPP] TRA 400/220 kV AT Urechesti | N-1 OHL 400 kV Arefu-Sibiu Sud | -0.02832 | -7e-05 | -0.01656 | -1e-05 | -0.03657 | -0.00024 | 0.00084 | 0.00026 | -0.00022 | -0.00018 | -0.03677 | -0.01027 | 0.00139 | -0.00109 | -0.02413 | -0.03598 | 8e-05 | 0.00172 | -0.00022 | -0.01594 | -0.02813 | -0.0036 | 0.00206 | -0.03633 | 0.00043 | -0.03193
[RO-RO] [OPP] TRA 400/220 kV AT Urechesti | N-1 OHL 400 kV Tantareni-Urechesti | -0.01908 | -0.00019 | -0.01416 | -1e-05 | -0.0104 | -0.00022 | 0.00073 | 0.00025 | -0.0002 | -0.00017 | -0.01519 | -0.00874 | 0.00074 | -0.001 | -0.01864 | -0.01729 | 7e-05 | 0.00172 | -0.0002 | -0.01578 | -0.03105 | -0.0034 | 0.00178 | -0.01137 | 0.00331 | -0.02081
[RO-RO] [OPP] TRA 400/220 kV AT Urechesti | N-1 OHL 220 kV Portile de Fier-Resita 1&2 | -0.02469 | -2e-05 | -0.0144 | -1e-05 | -0.03092 | -0.0002 | 0.00073 | 0.00022 | -0.00019 | -0.00016 | -0.0315 | -0.0089 | 0.00139 | -0.00093 | -0.02105 | -0.03101 | 7e-05 | 0.00142 | -0.00018 | -0.01645 | -0.02508 | -0.00307 | 0.0018 | -0.03079 | 0.00022 | -0.02787
[RO-RO] [OPP] TRA 400/220 kV AT Urechesti | N-1 OHL 220 kV Resita-Timisoara 1&2 | -0.03037 | -1e-05 | -0.0185 | -1e-05 | -0.03622 | -0.00026 | 0.00094 | 0.00028 | -0.00024 | -0.0002 | -0.03733 | -0.01138 | 0.00189 | -0.0012 | -0.02653 | -0.03702 | 8e-05 | 0.0018 | -0.00024 | -0.01978 | -0.03335 | -0.00395 | 0.00234 | -0.03618 | 0.00037 | -0.03402
[RO-RO] [OPP] TRA 400/220 kV AT Urechesti | N-1 TRA 400/220 kV AT3 Arad | -0.02354 | -4e-05 | -0.01391 | -1e-05 | -0.0292 | -0.0002 | 0.0007 | 0.00021 | -0.00018 | -0.00015 | -0.02985 | -0.0086 | 0.00128 | -0.00091 | -0.02019 | -0.02942 | 6e-05 | 0.0014 | -0.00018 | -0.01414 | -0.02425 | -0.003 | 0.00174 | -0.02909 | 0.00048 | -0.02651
[RO-RO] [OPP] TRA 400/220 kV AT Urechesti | N-1 TIE 400 kV Resita-Pancevo c2 | -0.02339 | -4e-05 | -0.01382 | -1e-05 | -0.02902 | -0.0002 | 0.0007 | 0.00021 | -0.00018 | -0.00015 | -0.02968 | -0.00855 | 0.00126 | -0.0009 | -0.02006 | -0.02924 | 6e-05 | 0.0014 | -0.00018 | -0.01396 | -0.02407 | -0.00298 | 0.00172 | -0.02891 | 0.0005 | -0.02634
[RO-RO] [OPP] TRA 400/220 kV AT Urechesti | N-1 OHL 400 kV Arefu-Tantareni | -0.02745 | -8e-05 | -0.0161 | -1e-05 | -0.03484 | -0.00023 | 0.00081 | 0.00025 | -0.00021 | -0.00018 | -0.03541 | -0.00998 | 0.00134 | -0.00106 | -0.02342 | -0.03474 | 8e-05 | 0.00168 | -0.00021 | -0.01397 | -0.02743 | -0.00351 | 0.00199 | -0.03465 | 0.00086 | -0.03093
[RO-RO] [OPP] TRA 400/220 kV AT Urechesti | N-1 TIE 400 kV Resita-Pancevo c1 | -0.02338 | -3e-05 | -0.01351 | -1e-05 | -0.02959 | -0.00019 | 0.00068 | 0.00021 | -0.00017 | -0.00015 | -0.03008 | -0.00836 | 0.00127 | -0.00088 | -0.01982 | -0.02957 | 6e-05 | 0.00134 | -0.00017 | -0.01488 | -0.0233 | -0.00288 | 0.00168 | -0.02946 | 0.00023 | -0.02643
[RO-RO] [OPP] TRA 400/220 kV AT Rosiori | BC | 0.02502 | 0.00121 | 0.01678 | 1e-05 | 0.03562 | 0.00037 | -0.00089 | -0.00043 | 0.00032 | 0.00027 | 0.03258 | 0.01119 | 0.00322 | 0.00151 | 0.02214 | 0.03123 | -0.00012 | -0.00361 | 0.00032 | 0.0592 | 0.02453 | 0.00537 | -0.00188 | 0.03504 | -0.00365 | 0.02748
[RO-RO] [OPP] TRA 400/220 kV AT Rosiori | N-1 TIE 400 kV Rosiori-Mukacevo | 0.00812 | -0.00021 | 0.00413 | 0 | 0.01432 | 3e-05 | -0.00021 | -3e-05 | 4e-05 | 3e-05 | 0.01228 | 0.00243 | -0.00116 | 0.00019 | 0.00654 | 0.01144 | -1e-05 | -3e-05 | 3e-05 | 0.02994 | 0.00673 | 0.00058 | -0.00063 | 0.01395 | 0.00372 | 0.00929
[RO-RO] [OPP] TRA 400/220 kV AT Rosiori | N-1 OHL 400 kV Iernut-Sibiu Sud | 0.0191 | 0.00102 | 0.01308 | 1e-05 | 0.02673 | 0.0003 | -0.0007 | -0.00035 | 0.00026 | 0.00022 | 0.0245 | 0.00877 | 0.00283 | 0.00121 | 0.01705 | 0.02354 | -0.0001 | -0.00295 | 0.00026 | 0.05055 | 0.01911 | 0.00431 | -0.00145 | 0.02632 | -0.00337 | 0.0209

## 1530
PTDF report
Generated at: | 03/01/2026 22:05:03
Business day: | 2026-01-05
Horizon: | 2DA
Timestamp | 15:30
Border & direction: | South-Romania Importing
Margin satisfied | True
Process | Adjustment
CNE Name | CO Name | AL | AT | BA | BE | BG | CH | CZ | DE | ES | FR | GR | HR | HU | IT | ME | MK | NL | PL | PT | RO | RS | SI | SK | TR | UA | XK
[GR-AL] [DIR] TIE 400 kV Kardia - Zemblak | BC | 0 | 0 | 0 |  | 0 |  | 0 |  | 0 | 0 | 0 | 0 |  | 0 | 0 | 0 | 0 |  | 0 | 0 | 0 | 0 | 0 | 0 | 0 | 0
[GR-AL] [DIR] TIE 400 kV Kardia - Zemblak | N-1 TIE 400 kV Lagadas - Blagoevgrad | 0 | 0 | 0 |  | 0 |  | 0 |  | 0 | 0 | 0 | 0 |  | 0 | 0 | 0 | 0 |  | 0 | 0 | 0 | 0 | 0 | 0 | 0 | 0
[GR-AL] [DIR] TIE 400 kV Kardia - Zemblak | N-1 TIE 400 kV Thessaloniki - Dubrovo | 0 | 0 | 0 |  | 0 |  | 0 |  | 0 | 0 | 0 | 0 |  | 0 | 0 | 0 | 0 |  | 0 | 0 | 0 | 0 | 0 | 0 | 0 | 0
[GR-AL] [DIR] TIE 400 kV Kardia - Zemblak | N-1 TIE 400 kV Meliti - Bitola | 0 | 0 | 0 |  | 0 |  | 0 |  | 0 | 0 | 0 | 0 |  | 0 | 0 | 0 | 0 |  | 0 | 0 | 0 | 0 | 0 | 0 | 0 | 0
[GR-AL] [DIR] TIE 400 kV Kardia - Zemblak | N-1 TIE 400 kV Arachthos - Galatina | 0 | 0 | 0 |  | 0 |  | 0 |  | 0 | 0 | 0 | 0 |  | 0 | 0 | 0 | 0 |  | 0 | 0 | 0 | 0 | 0 | 0 | 0 | 0
[GR-AL] [DIR] TIE 400 kV Kardia - Zemblak | N-1 TIE 400 kV Nea Santa - Babaeski | 0 | 0 | 0 |  | 0 |  | 0 |  | 0 | 0 | 0 | 0 |  | 0 | 0 | 0 | 0 |  | 0 | 0 | 0 | 0 | 0 | 0 | 0 | 0
[GR-AL] [DIR] TIE 400 kV Kardia - Zemblak | N-1 OHL 400 kV Kosovo B - Urosevac | 0 | 0 | 0 |  | 0 |  | 0 |  | 0 | 0 | 0 | 0 |  | 0 | 0 | 0 | 0 |  | 0 | 0 | 0 | 0 | 0 | 0 | 0 | 0
[GR-AL] [DIR] TIE 400 kV Kardia - Zemblak | N-1 TIE 400 kV Pec 3 - Ribarevina | 0 | 0 | 0 |  | 0 |  | 0 |  | 0 | 0 | 0 | 0 |  | 0 | 0 | 0 | 0 |  | 0 | 0 | 0 | 0 | 0 | 0 | 0 | 0
[GR-AL] [DIR] TIE 400 kV Kardia - Zemblak | N-1 TIE 400 kV Maritsa 3 - Hamitabat 1 | 0 | 0 | 0 |  | 0 |  | 0 |  | 0 | 0 | 0 | 0 |  | 0 | 0 | 0 | 0 |  | 0 | 0 | 0 | 0 | 0 | 0 | 0 | 0
[GR-AL] [DIR] TIE 400 kV Kardia - Zemblak | N-1 TIE 400 kV Maritsa 3 - Hamitabat 2 | 0 | 0 | 0 |  | 0 |  | 0 |  | 0 | 0 | 0 | 0 |  | 0 | 0 | 0 | 0 |  | 0 | 0 | 0 | 0 | 0 | 0 | 0 | 0
[GR-AL] [DIR] TIE 400 kV Kardia - Zemblak | N-1 TIE 400 kV Sofia Zapad - Nis | 0 | 0 | 0 |  | 0 |  | 0 |  | 0 | 0 | 0 | 0 |  | 0 | 0 | 0 | 0 |  | 0 | 0 | 0 | 0 | 0 | 0 | 0 | 0
[GR-AL] [DIR] TIE 400 kV Kardia - Zemblak | N-1 TIE 400 kV Kosovo B - Nis 2 | 0 | 0 | 0 |  | 0 |  | 0 |  | 0 | 0 | 0 | 0 |  | 0 | 0 | 0 | 0 |  | 0 | 0 | 0 | 0 | 0 | 0 | 0 | 0
[GR-AL] [DIR] TIE 400 kV Kardia - Zemblak | N-1 TIE 400 kV Vranje 4 - Stip | 0 | 0 | 0 |  | 0 |  | 0 |  | 0 | 0 | 0 | 0 |  | 0 | 0 | 0 | 0 |  | 0 | 0 | 0 | 0 | 0 | 0 | 0 | 0
[GR-AL] [DIR] TIE 400 kV Kardia - Zemblak | N-1 OHL 400 kV Vranje 4 - Leskovac 2 | 0 | 0 | 0 |  | 0 |  | 0 |  | 0 | 0 | 0 | 0 |  | 0 | 0 | 0 | 0 |  | 0 | 0 | 0 | 0 | 0 | 0 | 0 | 0
[GR-AL] [DIR] TIE 400 kV Kardia - Zemblak | N-1 OHL 400 kV Nis 2 - Leskovac 2 | 0 | 0 | 0 |  | 0 |  | 0 |  | 0 | 0 | 0 | 0 |  | 0 | 0 | 0 | 0 |  | 0 | 0 | 0 | 0 | 0 | 0 | 0 | 0
[GR-AL] [DIR] TIE 400 kV Kardia - Zemblak | N-1 OHL 400 kV Bitola 2 - Dubrovo | 0 | 0 | 0 |  | 0 |  | 0 |  | 0 | 0 | 0 | 0 |  | 0 | 0 | 0 | 0 |  | 0 | 0 | 0 | 0 | 0 | 0 | 0 | 0
[GR-AL] [DIR] TIE 400 kV Kardia - Zemblak | N-1 OHL 400 kV Dubrovo - Stip | 0 | 0 | 0 |  | 0 |  | 0 |  | 0 | 0 | 0 | 0 |  | 0 | 0 | 0 | 0 |  | 0 | 0 | 0 | 0 | 0 | 0 | 0 | 0
[GR-AL] [DIR] TIE 400 kV Kardia - Zemblak | N-1 TIE 400 kV Chervena Mogila - Stip | 0 | 0 | 0 |  | 0 |  | 0 |  | 0 | 0 | 0 | 0 |  | 0 | 0 | 0 | 0 |  | 0 | 0 | 0 | 0 | 0 | 0 | 0 | 0
[GR-AL] [DIR] TIE 400 kV Kardia - Zemblak | N-1 OHL 400 kV Skopje 4 - Skopje 5 | 0 | 0 | 0 |  | 0 |  | 0 |  | 0 | 0 | 0 | 0 |  | 0 | 0 | 0 | 0 |  | 0 | 0 | 0 | 0 | 0 | 0 | 0 | 0
[GR-AL] [DIR] TIE 400 kV Kardia - Zemblak | N-1 TIE 400 kV Skopje 5 - Urosevac | 0 | 0 | 0 |  | 0 |  | 0 |  | 0 | 0 | 0 | 0 |  | 0 | 0 | 0 | 0 |  | 0 | 0 | 0 | 0 | 0 | 0 | 0 | 0
[GR-AL] [DIR] TIE 400 kV Kardia - Zemblak | N-1 OHL 400 kV Habitabat NGCC - Babaeski | 0 | 0 | 0 |  | 0 |  | 0 |  | 0 | 0 | 0 | 0 |  | 0 | 0 | 0 | 0 |  | 0 | 0 | 0 | 0 | 0 | 0 | 0 | 0
[GR-AL] [DIR] TIE 400 kV Kardia - Zemblak | N-1 TIE 400 kV Tirana 2 – Podgorica 2 | 0 | 0 | 0 |  | 0 |  | 0 |  | 0 | 0 | 0 | 0 |  | 0 | 0 | 0 | 0 |  | 0 | 0 | 0 | 0 | 0 | 0 | 0 | 0
[GR-AL] [DIR] TIE 400 kV Kardia - Zemblak | N-1 OHL 400 kV Elbasan 2 - Tirana 2 | 0 | 0 | 0 |  | 0 |  | 0 |  | 0 | 0 | 0 | 0 |  | 0 | 0 | 0 | 0 |  | 0 | 0 | 0 | 0 | 0 | 0 | 0 | 0
[GR-AL] [DIR] TIE 400 kV Kardia - Zemblak | N-1 OHL 400 kV Elbasan 2 - Zemblak | 0 | 0 | 0 |  | 0 |  | 0 |  | 0 | 0 | 0 | 0 |  | 0 | 0 | 0 | 0 |  | 0 | 0 | 0 | 0 | 0 | 0 | 0 | 0
[GR-AL] [DIR] TIE 400 kV Kardia - Zemblak | N-1 OHL 400 kV Vetren - Chervena Mogila | 0 | 0 | 0 |  | 0 |  | 0 |  | 0 | 0 | 0 | 0 |  | 0 | 0 | 0 | 0 |  | 0 | 0 | 0 | 0 | 0 | 0 | 0 | 0
[GR-AL] [DIR] TIE 400 kV Kardia - Zemblak | N-1 OHL 400 kV Plovdiv - Vetren | 0 | 0 | 0 |  | 0 |  | 0 |  | 0 | 0 | 0 | 0 |  | 0 | 0 | 0 | 0 |  | 0 | 0 | 0 | 0 | 0 | 0 | 0 | 0
[GR-AL] [DIR] TIE 400 kV Kardia - Zemblak | N-1 OHL 400 kV Maritsa Iztok 2 - Maritsa Iztok 3 | 0 | 0 | 0 |  | 0 |  | 0 |  | 0 | 0 | 0 | 0 |  | 0 | 0 | 0 | 0 |  | 0 | 0 | 0 | 0 | 0 | 0 | 0 | 0
[GR-AL] [DIR] TIE 400 kV Kardia - Zemblak | N-1 OHL 400 kV Maritsa Iztok - Maritsa Iztok 3 ck. 1&2 | 0 | 0 | 0 |  | 0 |  | 0 |  | 0 | 0 | 0 | 0 |  | 0 | 0 | 0 | 0 |  | 0 | 0 | 0 | 0 | 0 | 0 | 0 | 0
[GR-AL] [DIR] TIE 400 kV Kardia - Zemblak | N-1 OHL 400 kV Maritsa Iztok - Plovdiv ck. 1&2 | 0 | 0 | 0 |  | 0 |  | 0 |  | 0 | 0 | 0 | 0 |  | 0 | 0 | 0 | 0 |  | 0 | 0 | 0 | 0 | 0 | 0 | 0 | 0
[GR-AL] [DIR] TIE 400 kV Kardia - Zemblak | N-1 OHL 400 kV Varna - Burgas ck. 1&2 | 0 | 0 | 0 |  | 0 |  | 0 |  | 0 | 0 | 0 | 0 |  | 0 | 0 | 0 | 0 |  | 0 | 0 | 0 | 0 | 0 | 0 | 0 | 0
[GR-AL] [DIR] TIE 400 kV Kardia - Zemblak | N-1 OHL 400 kV Burgas- Maritsa Iztok 2 | 0 | 0 | 0 |  | 0 |  | 0 |  | 0 | 0 | 0 | 0 |  | 0 | 0 | 0 | 0 |  | 0 | 0 | 0 | 0 | 0 | 0 | 0 | 0
[GR-AL] [DIR] TIE 400 kV Kardia - Zemblak | N-1 OHL 400 kV Sofia Zapad - Chervena Mogila ck. 1&2 | 0 | 0 | 0 |  | 0 |  | 0 |  | 0 | 0 | 0 | 0 |  | 0 | 0 | 0 | 0 |  | 0 | 0 | 0 | 0 | 0 | 0 | 0 | 0
[GR-AL] [DIR] TIE 400 kV Kardia - Zemblak | N-1 OHL 400 kV Chervena Mogila - Blagoevgrad ck. 1&2 | 0 | 0 | 0 |  | 0 |  | 0 |  | 0 | 0 | 0 | 0 |  | 0 | 0 | 0 | 0 |  | 0 | 0 | 0 | 0 | 0 | 0 | 0 | 0
[GR-AL] [DIR] TIE 400 kV Kardia - Zemblak | N-1 OHL 400 kV Kozloduy - Sofia Zapad ck. 1&2 | 0 | 0 | 0 |  | 0 |  | 0 |  | 0 | 0 | 0 | 0 |  | 0 | 0 | 0 | 0 |  | 0 | 0 | 0 | 0 | 0 | 0 | 0 | 0
[GR-AL] [DIR] TIE 400 kV Kardia - Zemblak | N-1 OHL 400 kV Filippoi - Komotini ck. 1&2 | 0 | 0 | 0 |  | 0 |  | 0 |  | 0 | 0 | 0 | 0 |  | 0 | 0 | 0 | 0 |  | 0 | 0 | 0 | 0 | 0 | 0 | 0 | 0
[GR-AL] [DIR] TIE 400 kV Kardia - Zemblak | N-1 OHL 400 kV Filippoi - Lagadas ck. 1&2 | 0 | 0 | 0 |  | 0 |  | 0 |  | 0 | 0 | 0 | 0 |  | 0 | 0 | 0 | 0 |  | 0 | 0 | 0 | 0 | 0 | 0 | 0 | 0
[GR-AL] [DIR] TIE 400 kV Kardia - Zemblak | N-1 OHL 400 kV Meliti - Amideo ck. 1&2 | 0 | 0 | 0 |  | 0 |  | 0 |  | 0 | 0 | 0 | 0 |  | 0 | 0 | 0 | 0 |  | 0 | 0 | 0 | 0 | 0 | 0 | 0 | 0
[GR-AL] [DIR] TIE 400 kV Kardia - Zemblak | N-1 OHL 400 kV Amideo - Lagadas ck. 1&2 | 0 | 0 | 0 |  | 0 |  | 0 |  | 0 | 0 | 0 | 0 |  | 0 | 0 | 0 | 0 |  | 0 | 0 | 0 | 0 | 0 | 0 | 0 | 0
[GR-AL] [DIR] TIE 400 kV Kardia - Zemblak | N-1 OHL 400 kV Thessaloniki - Lagadas ck. 1&2 | 0 | 0 | 0 |  | 0 |  | 0 |  | 0 | 0 | 0 | 0 |  | 0 | 0 | 0 | 0 |  | 0 | 0 | 0 | 0 | 0 | 0 | 0 | 0
[GR-AL] [OPP] TIE 400 kV Kardia - Zemblak | BC | 0 | 0 | 0 |  | 0 |  | 0 |  | 0 | 0 | 0 | 0 |  | 0 | 0 | 0 | 0 |  | 0 | 0 | 0 | 0 | 0 | 0 | 0 | 0
[GR-AL] [OPP] TIE 400 kV Kardia - Zemblak | N-1 TIE 400 kV Lagadas - Blagoevgrad | 0 | 0 | 0 |  | 0 |  | 0 |  | 0 | 0 | 0 | 0 |  | 0 | 0 | 0 | 0 |  | 0 | 0 | 0 | 0 | 0 | 0 | 0 | 0
[GR-AL] [OPP] TIE 400 kV Kardia - Zemblak | N-1 TIE 400 kV Thessaloniki - Dubrovo | 0 | 0 | 0 |  | 0 |  | 0 |  | 0 | 0 | 0 | 0 |  | 0 | 0 | 0 | 0 |  | 0 | 0 | 0 | 0 | 0 | 0 | 0 | 0
[GR-AL] [OPP] TIE 400 kV Kardia - Zemblak | N-1 TIE 400 kV Meliti - Bitola | 0 | 0 | 0 |  | 0 |  | 0 |  | 0 | 0 | 0 | 0 |  | 0 | 0 | 0 | 0 |  | 0 | 0 | 0 | 0 | 0 | 0 | 0 | 0
[GR-AL] [OPP] TIE 400 kV Kardia - Zemblak | N-1 TIE 400 kV Arachthos - Galatina | 0 | 0 | 0 |  | 0 |  | 0 |  | 0 | 0 | 0 | 0 |  | 0 | 0 | 0 | 0 |  | 0 | 0 | 0 | 0 | 0 | 0 | 0 | 0
[GR-AL] [OPP] TIE 400 kV Kardia - Zemblak | N-1 TIE 400 kV Nea Santa - Babaeski | 0 | 0 | 0 |  | 0 |  | 0 |  | 0 | 0 | 0 | 0 |  | 0 | 0 | 0 | 0 |  | 0 | 0 | 0 | 0 | 0 | 0 | 0 | 0
[GR-AL] [OPP] TIE 400 kV Kardia - Zemblak | N-1 OHL 400 kV Kosovo B - Urosevac | 0 | 0 | 0 |  | 0 |  | 0 |  | 0 | 0 | 0 | 0 |  | 0 | 0 | 0 | 0 |  | 0 | 0 | 0 | 0 | 0 | 0 | 0 | 0
[GR-AL] [OPP] TIE 400 kV Kardia - Zemblak | N-1 TIE 400 kV Pec 3 - Ribarevina | 0 | 0 | 0 |  | 0 |  | 0 |  | 0 | 0 | 0 | 0 |  | 0 | 0 | 0 | 0 |  | 0 | 0 | 0 | 0 | 0 | 0 | 0 | 0
[GR-AL] [OPP] TIE 400 kV Kardia - Zemblak | N-1 TIE 400 kV Maritsa 3 - Hamitabat 1 | 0 | 0 | 0 |  | 0 |  | 0 |  | 0 | 0 | 0 | 0 |  | 0 | 0 | 0 | 0 |  | 0 | 0 | 0 | 0 | 0 | 0 | 0 | 0
[GR-AL] [OPP] TIE 400 kV Kardia - Zemblak | N-1 TIE 400 kV Maritsa 3 - Hamitabat 2 | 0 | 0 | 0 |  | 0 |  | 0 |  | 0 | 0 | 0 | 0 |  | 0 | 0 | 0 | 0 |  | 0 | 0 | 0 | 0 | 0 | 0 | 0 | 0
[GR-AL] [OPP] TIE 400 kV Kardia - Zemblak | N-1 TIE 400 kV Sofia Zapad - Nis | 0 | 0 | 0 |  | 0 |  | 0 |  | 0 | 0 | 0 | 0 |  | 0 | 0 | 0 | 0 |  | 0 | 0 | 0 | 0 | 0 | 0 | 0 | 0
[GR-AL] [OPP] TIE 400 kV Kardia - Zemblak | N-1 TIE 400 kV Kosovo B - Nis 2 | 0 | 0 | 0 |  | 0 |  | 0 |  | 0 | 0 | 0 | 0 |  | 0 | 0 | 0 | 0 |  | 0 | 0 | 0 | 0 | 0 | 0 | 0 | 0
[GR-AL] [OPP] TIE 400 kV Kardia - Zemblak | N-1 TIE 400 kV Vranje 4 - Stip | 0 | 0 | 0 |  | 0 |  | 0 |  | 0 | 0 | 0 | 0 |  | 0 | 0 | 0 | 0 |  | 0 | 0 | 0 | 0 | 0 | 0 | 0 | 0
[GR-AL] [OPP] TIE 400 kV Kardia - Zemblak | N-1 OHL 400 kV Vranje 4 - Leskovac 2 | 0 | 0 | 0 |  | 0 |  | 0 |  | 0 | 0 | 0 | 0 |  | 0 | 0 | 0 | 0 |  | 0 | 0 | 0 | 0 | 0 | 0 | 0 | 0
[GR-AL] [OPP] TIE 400 kV Kardia - Zemblak | N-1 OHL 400 kV Nis 2 - Leskovac 2 | 0 | 0 | 0 |  | 0 |  | 0 |  | 0 | 0 | 0 | 0 |  | 0 | 0 | 0 | 0 |  | 0 | 0 | 0 | 0 | 0 | 0 | 0 | 0
[GR-AL] [OPP] TIE 400 kV Kardia - Zemblak | N-1 OHL 400 kV Bitola 2 - Dubrovo | 0 | 0 | 0 |  | 0 |  | 0 |  | 0 | 0 | 0 | 0 |  | 0 | 0 | 0 | 0 |  | 0 | 0 | 0 | 0 | 0 | 0 | 0 | 0
[GR-AL] [OPP] TIE 400 kV Kardia - Zemblak | N-1 OHL 400 kV Dubrovo - Stip | 0 | 0 | 0 |  | 0 |  | 0 |  | 0 | 0 | 0 | 0 |  | 0 | 0 | 0 | 0 |  | 0 | 0 | 0 | 0 | 0 | 0 | 0 | 0
[GR-AL] [OPP] TIE 400 kV Kardia - Zemblak | N-1 TIE 400 kV Chervena Mogila - Stip | 0 | 0 | 0 |  | 0 |  | 0 |  | 0 | 0 | 0 | 0 |  | 0 | 0 | 0 | 0 |  | 0 | 0 | 0 | 0 | 0 | 0 | 0 | 0
[GR-AL] [OPP] TIE 400 kV Kardia - Zemblak | N-1 OHL 400 kV Skopje 4 - Skopje 5 | 0 | 0 | 0 |  | 0 |  | 0 |  | 0 | 0 | 0 | 0 |  | 0 | 0 | 0 | 0 |  | 0 | 0 | 0 | 0 | 0 | 0 | 0 | 0
[GR-AL] [OPP] TIE 400 kV Kardia - Zemblak | N-1 TIE 400 kV Skopje 5 - Urosevac | 0 | 0 | 0 |  | 0 |  | 0 |  | 0 | 0 | 0 | 0 |  | 0 | 0 | 0 | 0 |  | 0 | 0 | 0 | 0 | 0 | 0 | 0 | 0
[GR-AL] [OPP] TIE 400 kV Kardia - Zemblak | N-1 OHL 400 kV Habitabat NGCC - Babaeski | 0 | 0 | 0 |  | 0 |  | 0 |  | 0 | 0 | 0 | 0 |  | 0 | 0 | 0 | 0 |  | 0 | 0 | 0 | 0 | 0 | 0 | 0 | 0
[GR-AL] [OPP] TIE 400 kV Kardia - Zemblak | N-1 TIE 400 kV Tirana 2 – Podgorica 2 | 0 | 0 | 0 |  | 0 |  | 0 |  | 0 | 0 | 0 | 0 |  | 0 | 0 | 0 | 0 |  | 0 | 0 | 0 | 0 | 0 | 0 | 0 | 0
[GR-AL] [OPP] TIE 400 kV Kardia - Zemblak | N-1 OHL 400 kV Elbasan 2 - Tirana 2 | 0 | 0 | 0 |  | 0 |  | 0 |  | 0 | 0 | 0 | 0 |  | 0 | 0 | 0 | 0 |  | 0 | 0 | 0 | 0 | 0 | 0 | 0 | 0
[GR-AL] [OPP] TIE 400 kV Kardia - Zemblak | N-1 OHL 400 kV Elbasan 2 - Zemblak | 0 | 0 | 0 |  | 0 |  | 0 |  | 0 | 0 | 0 | 0 |  | 0 | 0 | 0 | 0 |  | 0 | 0 | 0 | 0 | 0 | 0 | 0 | 0
[GR-AL] [OPP] TIE 400 kV Kardia - Zemblak | N-1 OHL 400 kV Vetren - Chervena Mogila | 0 | 0 | 0 |  | 0 |  | 0 |  | 0 | 0 | 0 | 0 |  | 0 | 0 | 0 | 0 |  | 0 | 0 | 0 | 0 | 0 | 0 | 0 | 0
[GR-AL] [OPP] TIE 400 kV Kardia - Zemblak | N-1 OHL 400 kV Plovdiv - Vetren | 0 | 0 | 0 |  | 0 |  | 0 |  | 0 | 0 | 0 | 0 |  | 0 | 0 | 0 | 0 |  | 0 | 0 | 0 | 0 | 0 | 0 | 0 | 0
[GR-AL] [OPP] TIE 400 kV Kardia - Zemblak | N-1 OHL 400 kV Maritsa Iztok 2 - Maritsa Iztok 3 | 0 | 0 | 0 |  | 0 |  | 0 |  | 0 | 0 | 0 | 0 |  | 0 | 0 | 0 | 0 |  | 0 | 0 | 0 | 0 | 0 | 0 | 0 | 0
[GR-AL] [OPP] TIE 400 kV Kardia - Zemblak | N-1 OHL 400 kV Maritsa Iztok - Maritsa Iztok 3 ck. 1&2 | 0 | 0 | 0 |  | 0 |  | 0 |  | 0 | 0 | 0 | 0 |  | 0 | 0 | 0 | 0 |  | 0 | 0 | 0 | 0 | 0 | 0 | 0 | 0
[GR-AL] [OPP] TIE 400 kV Kardia - Zemblak | N-1 OHL 400 kV Maritsa Iztok - Plovdiv ck. 1&2 | 0 | 0 | 0 |  | 0 |  | 0 |  | 0 | 0 | 0 | 0 |  | 0 | 0 | 0 | 0 |  | 0 | 0 | 0 | 0 | 0 | 0 | 0 | 0
[GR-AL] [OPP] TIE 400 kV Kardia - Zemblak | N-1 OHL 400 kV Varna - Burgas ck. 1&2 | 0 | 0 | 0 |  | 0 |  | 0 |  | 0 | 0 | 0 | 0 |  | 0 | 0 | 0 | 0 |  | 0 | 0 | 0 | 0 | 0 | 0 | 0 | 0
[GR-AL] [OPP] TIE 400 kV Kardia - Zemblak | N-1 OHL 400 kV Burgas- Maritsa Iztok 2 | 0 | 0 | 0 |  | 0 |  | 0 |  | 0 | 0 | 0 | 0 |  | 0 | 0 | 0 | 0 |  | 0 | 0 | 0 | 0 | 0 | 0 | 0 | 0
[GR-AL] [OPP] TIE 400 kV Kardia - Zemblak | N-1 OHL 400 kV Sofia Zapad - Chervena Mogila ck. 1&2 | 0 | 0 | 0 |  | 0 |  | 0 |  | 0 | 0 | 0 | 0 |  | 0 | 0 | 0 | 0 |  | 0 | 0 | 0 | 0 | 0 | 0 | 0 | 0
[GR-AL] [OPP] TIE 400 kV Kardia - Zemblak | N-1 OHL 400 kV Chervena Mogila - Blagoevgrad ck. 1&2 | 0 | 0 | 0 |  | 0 |  | 0 |  | 0 | 0 | 0 | 0 |  | 0 | 0 | 0 | 0 |  | 0 | 0 | 0 | 0 | 0 | 0 | 0 | 0
[GR-AL] [OPP] TIE 400 kV Kardia - Zemblak | N-1 OHL 400 kV Kozloduy - Sofia Zapad ck. 1&2 | 0 | 0 | 0 |  | 0 |  | 0 |  | 0 | 0 | 0 | 0 |  | 0 | 0 | 0 | 0 |  | 0 | 0 | 0 | 0 | 0 | 0 | 0 | 0
[GR-AL] [OPP] TIE 400 kV Kardia - Zemblak | N-1 OHL 400 kV Filippoi - Komotini ck. 1&2 | 0 | 0 | 0 |  | 0 |  | 0 |  | 0 | 0 | 0 | 0 |  | 0 | 0 | 0 | 0 |  | 0 | 0 | 0 | 0 | 0 | 0 | 0 | 0
[GR-AL] [OPP] TIE 400 kV Kardia - Zemblak | N-1 OHL 400 kV Filippoi - Lagadas ck. 1&2 | 0 | 0 | 0 |  | 0 |  | 0 |  | 0 | 0 | 0 | 0 |  | 0 | 0 | 0 | 0 |  | 0 | 0 | 0 | 0 | 0 | 0 | 0 | 0
[GR-AL] [OPP] TIE 400 kV Kardia - Zemblak | N-1 OHL 400 kV Meliti - Amideo ck. 1&2 | 0 | 0 | 0 |  | 0 |  | 0 |  | 0 | 0 | 0 | 0 |  | 0 | 0 | 0 | 0 |  | 0 | 0 | 0 | 0 | 0 | 0 | 0 | 0
[GR-AL] [OPP] TIE 400 kV Kardia - Zemblak | N-1 OHL 400 kV Amideo - Lagadas ck. 1&2 | 0 | 0 | 0 |  | 0 |  | 0 |  | 0 | 0 | 0 | 0 |  | 0 | 0 | 0 | 0 |  | 0 | 0 | 0 | 0 | 0 | 0 | 0 | 0
[GR-AL] [OPP] TIE 400 kV Kardia - Zemblak | N-1 OHL 400 kV Thessaloniki - Lagadas ck. 1&2 | 0 | 0 | 0 |  | 0 |  | 0 |  | 0 | 0 | 0 | 0 |  | 0 | 0 | 0 | 0 |  | 0 | 0 | 0 | 0 | 0 | 0 | 0 | 0
[GR-AL] [DIR] TIE 400 kV Kardia - Zemblak | N-1 TIE 400 kV Nea Santa - Maritsa Iztok | 0 | 0 | 0 |  | 0 |  | 0 |  | 0 | 0 | 0 | 0 |  | 0 | 0 | 0 | 0 |  | 0 | 0 | 0 | 0 | 0 | 0 | 0 | 0
[GR-AL] [OPP] TIE 400 kV Kardia - Zemblak | N-1 TIE 400 kV Nea Santa - Maritsa Iztok | 0 | 0 | 0 |  | 0 |  | 0 |  | 0 | 0 | 0 | 0 |  | 0 | 0 | 0 | 0 |  | 0 | 0 | 0 | 0 | 0 | 0 | 0 | 0
[GR-AL] [DIR] TIE 400 kV Kardia - Zemblak | N-1 TIE 400 kV Skopje 5 - Urosevac / N-1 TIE 150 kV Mourtos - Bistrica | 0 | 0 | 0 |  | 0 |  | 0 |  | 0 | 0 | 0 | 0 |  | 0 | 0 | 0 | 0 |  | 0 | 0 | 0 | 0 | 0 | 0 | 0 | 0
[GR-AL] [OPP] TIE 400 kV Kardia - Zemblak | N-1 TIE 400 kV Skopje 5 - Urosevac / N-1 TIE 150 kV Mourtos - Bistrica | 0 | 0 | 0 |  | 0 |  | 0 |  | 0 | 0 | 0 | 0 |  | 0 | 0 | 0 | 0 |  | 0 | 0 | 0 | 0 | 0 | 0 | 0 | 0
[GR-AL] [DIR] TIE 400 kV Kardia - Zemblak | N-1 OHL 400 kV Komotini - Nea Santa ck. 1&2 | 0 | 0 | 0 |  | 0 |  | 0 |  | 0 | 0 | 0 | 0 |  | 0 | 0 | 0 | 0 |  | 0 | 0 | 0 | 0 | 0 | 0 | 0 | 0
[GR-AL] [OPP] TIE 400 kV Kardia - Zemblak | N-1 OHL 400 kV Komotini - Nea Santa ck. 1&2 | 0 | 0 | 0 |  | 0 |  | 0 |  | 0 | 0 | 0 | 0 |  | 0 | 0 | 0 | 0 |  | 0 | 0 | 0 | 0 | 0 | 0 | 0 | 0
[GR-AL] [DIR] TIE 400 kV Kardia - Zemblak | N-1 OHL 400 kV Thessaloniki - Agios Dimitrios ck. 1&2 | 0 | 0 | 0 |  | 0 |  | 0 |  | 0 | 0 | 0 | 0 |  | 0 | 0 | 0 | 0 |  | 0 | 0 | 0 | 0 | 0 | 0 | 0 | 0
[GR-AL] [OPP] TIE 400 kV Kardia - Zemblak | N-1 OHL 400 kV Thessaloniki - Agios Dimitrios ck. 1&2 | 0 | 0 | 0 |  | 0 |  | 0 |  | 0 | 0 | 0 | 0 |  | 0 | 0 | 0 | 0 |  | 0 | 0 | 0 | 0 | 0 | 0 | 0 | 0
[GR-AL] [DIR] TIE 400 kV Kardia - Zemblak | N-1 OHL 400 kV Kardia - Amideo ck. 1&2 | 0 | 0 | 0 |  | 0 |  | 0 |  | 0 | 0 | 0 | 0 |  | 0 | 0 | 0 | 0 |  | 0 | 0 | 0 | 0 | 0 | 0 | 0 | 0
[GR-AL] [OPP] TIE 400 kV Kardia - Zemblak | N-1 OHL 400 kV Kardia - Amideo ck. 1&2 | 0 | 0 | 0 |  | 0 |  | 0 |  | 0 | 0 | 0 | 0 |  | 0 | 0 | 0 | 0 |  | 0 | 0 | 0 | 0 | 0 | 0 | 0 | 0
[BG-RO] [DIR] TIE 400 kV TINTARENI-KOZLODUI 2 | BC | -0.06356 | -7e-05 | -0.02465 | -1e-05 | -0.14422 | -0.00033 | 0.00113 | 0.00033 | -0.0003 | -0.00025 | -0.1228 | -0.0154 | 0.00221 | -0.00146 | -0.0441 | -0.1107 | 0.00011 | 0.00233 | -0.0003 | 0.06524 | -0.00725 | -0.0046 | 0.00272 | -0.12944 | 0.00223 | -0.07506
[BG-RO] [DIR] TIE 400 kV TINTARENI-KOZLODUI 2 | N-1 TIE 400 kV TINTARENI-KOZLODUI 1 | -0.10299 | -0.00012 | -0.03994 | -1e-05 | -0.23371 | -0.00053 | 0.00182 | 0.00054 | -0.00048 | -0.00041 | -0.199 | -0.02495 | 0.00358 | -0.00236 | -0.07146 | -0.17938 | 0.00017 | 0.00378 | -0.00048 | 0.10572 | -0.01174 | -0.00745 | 0.0044 | -0.20975 | 0.00361 | -0.12163
[BG-RO] [DIR] TIE 400 kV TINTARENI-KOZLODUI 2 | N-1 TIE 400 kV PORTILE DE FIER - DJERDAP | -0.07443 | -0.00025 | -0.03175 | -1e-05 | -0.14142 | -0.00045 | 0.00147 | 0.00045 | -0.0004 | -0.00034 | -0.12716 | -0.01976 | 0.00235 | -0.00195 | -0.05404 | -0.11819 | 0.00015 | 0.00331 | -0.0004 | 0.08663 | -0.02946 | -0.00631 | 0.00354 | -0.12772 | 0.00698 | -0.08761
[BG-RO] [DIR] TIE 400 kV TINTARENI-KOZLODUI 2 | N-1 TIE 400 kV MEDGIDIA SUD - VARNA | -0.06855 | -0.00018 | -0.02716 | -1e-05 | -0.15758 | -0.00038 | 0.00124 | 0.00038 | -0.00034 | -0.00029 | -0.13231 | -0.01701 | 0.00208 | -0.00165 | -0.04794 | -0.11875 | 0.00012 | 0.00277 | -0.00034 | 0.06669 | -0.00984 | -0.00524 | 0.00296 | -0.14341 | 0.00606 | -0.08073
[BG-RO] [DIR] TIE 400 kV TINTARENI-KOZLODUI 2 | N-1 TIE 400 kV MEDGIDIA SUD - DOBRUDJA | -0.06829 | -0.00018 | -0.02703 | -1e-05 | -0.1569 | -0.00037 | 0.00123 | 0.00038 | -0.00034 | -0.00029 | -0.13181 | -0.01692 | 0.00209 | -0.00164 | -0.04774 | -0.11832 | 0.00012 | 0.00274 | -0.00034 | 0.06662 | -0.0097 | -0.00521 | 0.00294 | -0.14266 | 0.00586 | -0.08043
[BG-RO] [DIR] TIE 400 kV TINTARENI-KOZLODUI 1 | BC | -0.06356 | -7e-05 | -0.02465 | -1e-05 | -0.14422 | -0.00033 | 0.00113 | 0.00033 | -0.0003 | -0.00025 | -0.1228 | -0.0154 | 0.00221 | -0.00146 | -0.0441 | -0.1107 | 0.00011 | 0.00233 | -0.0003 | 0.06524 | -0.00725 | -0.0046 | 0.00272 | -0.12944 | 0.00223 | -0.07506
[BG-RO] [DIR] TIE 400 kV TINTARENI-KOZLODUI 1 | N-1 TIE 400 kV TINTARENI-KOZLODUI 2 | -0.10299 | -0.00012 | -0.03994 | -1e-05 | -0.23371 | -0.00053 | 0.00182 | 0.00054 | -0.00048 | -0.00041 | -0.199 | -0.02495 | 0.00358 | -0.00236 | -0.07146 | -0.17938 | 0.00017 | 0.00378 | -0.00048 | 0.10572 | -0.01174 | -0.00745 | 0.0044 | -0.20975 | 0.00361 | -0.12163
[BG-RO] [DIR] TIE 400 kV TINTARENI-KOZLODUI 1 | N-1 TIE 400 kV PORTILE DE FIER - DJERDAP | -0.07443 | -0.00025 | -0.03175 | -1e-05 | -0.14142 | -0.00045 | 0.00147 | 0.00045 | -0.0004 | -0.00034 | -0.12716 | -0.01976 | 0.00235 | -0.00195 | -0.05404 | -0.11819 | 0.00015 | 0.00331 | -0.0004 | 0.08663 | -0.02946 | -0.00631 | 0.00354 | -0.12772 | 0.00698 | -0.08761
[BG-RO] [DIR] TIE 400 kV TINTARENI-KOZLODUI 1 | N-1 TIE 400 kV MEDGIDIA SUD - VARNA | -0.06855 | -0.00018 | -0.02716 | -1e-05 | -0.15758 | -0.00038 | 0.00124 | 0.00038 | -0.00034 | -0.00029 | -0.13231 | -0.01701 | 0.00208 | -0.00165 | -0.04794 | -0.11875 | 0.00012 | 0.00277 | -0.00034 | 0.06669 | -0.00984 | -0.00524 | 0.00296 | -0.14341 | 0.00606 | -0.08073
[BG-RO] [DIR] TIE 400 kV TINTARENI-KOZLODUI 1 | N-1 TIE 400 kV MEDGIDIA SUD - DOBRUDJA | -0.06829 | -0.00018 | -0.02703 | -1e-05 | -0.1569 | -0.00037 | 0.00123 | 0.00038 | -0.00034 | -0.00029 | -0.13181 | -0.01692 | 0.00209 | -0.00164 | -0.04774 | -0.11832 | 0.00012 | 0.00274 | -0.00034 | 0.06662 | -0.0097 | -0.00521 | 0.00294 | -0.14266 | 0.00586 | -0.08043
[BG-RO] [DIR] TIE 400 kV DOBRUDJA- MEDGIDIA SUD | BC | -0.05127 | -0.00111 | -0.02579 | -1e-05 | -0.13739 | -0.00047 | 0.00116 | 0.0005 | -0.00041 | -0.00035 | -0.09756 | -0.01651 | -0.00131 | -0.00192 | -0.03946 | -0.08262 | 0.00016 | 0.00443 | -0.00041 | 0.01491 | -0.02661 | -0.00661 | 0.00247 | -0.14326 | 0.03929 | -0.05822
[BG-RO] [DIR] TIE 400 kV DOBRUDJA- MEDGIDIA SUD | N-1 TIE 400 kV MEDGIDIA SUD - VARNA | -0.08809 | -0.0019 | -0.0443 | -2e-05 | -0.23585 | -0.00082 | 0.002 | 0.00087 | -0.00071 | -0.0006 | -0.16764 | -0.02836 | -0.00226 | -0.0033 | -0.06779 | -0.14195 | 0.00027 | 0.00761 | -0.0007 | 0.02562 | -0.04572 | -0.01136 | 0.00425 | -0.24621 | 0.06751 | -0.10003
[BG-RO] [DIR] TIE 400 kV MEDGIDIA SUD - VARNA | BC | -0.05293 | -0.00114 | -0.02662 | -1e-05 | -0.14155 | -0.00049 | 0.0012 | 0.00052 | -0.00043 | -0.00036 | -0.10075 | -0.01704 | -0.00136 | -0.00198 | -0.04073 | -0.0853 | 0.00016 | 0.00457 | -0.00042 | 0.0154 | -0.02747 | -0.00683 | 0.00255 | -0.14801 | 0.04056 | -0.0601
[BG-RO] [DIR] TIE 400 kV MEDGIDIA SUD - VARNA | N-1 TIE 400 kV MEDGIDIA SUD - DOBRUDJA | -0.08893 | -0.00192 | -0.04473 | -2e-05 | -0.23803 | -0.00082 | 0.00202 | 0.00087 | -0.00072 | -0.00061 | -0.16926 | -0.02863 | -0.00228 | -0.00333 | -0.06844 | -0.14332 | 0.00027 | 0.00768 | -0.00071 | 0.02587 | -0.04616 | -0.01147 | 0.00429 | -0.24861 | 0.06815 | -0.10099
[BG-RO] [OPP] TIE 400 kV TINTARENI-KOZLODUI 2 | BC | -0.06356 | -7e-05 | -0.02465 | -1e-05 | -0.14422 | -0.00033 | 0.00113 | 0.00033 | -0.0003 | -0.00025 | -0.1228 | -0.0154 | 0.00221 | -0.00146 | -0.0441 | -0.1107 | 0.00011 | 0.00233 | -0.0003 | 0.06524 | -0.00725 | -0.0046 | 0.00272 | -0.12944 | 0.00223 | -0.07506
[BG-RO] [OPP] TIE 400 kV TINTARENI-KOZLODUI 2 | N-1 TIE 400 kV TINTARENI-KOZLODUI 1 | -0.10299 | -0.00012 | -0.03994 | -1e-05 | -0.23371 | -0.00053 | 0.00182 | 0.00054 | -0.00048 | -0.00041 | -0.199 | -0.02495 | 0.00358 | -0.00236 | -0.07146 | -0.17938 | 0.00017 | 0.00378 | -0.00048 | 0.10572 | -0.01174 | -0.00745 | 0.0044 | -0.20975 | 0.00361 | -0.12163
[BG-RO] [OPP] TIE 400 kV TINTARENI-KOZLODUI 2 | N-1 TIE 400 kV PORTILE DE FIER - DJERDAP | -0.07443 | -0.00025 | -0.03175 | -1e-05 | -0.14142 | -0.00045 | 0.00147 | 0.00045 | -0.0004 | -0.00034 | -0.12716 | -0.01976 | 0.00235 | -0.00195 | -0.05404 | -0.11819 | 0.00015 | 0.00331 | -0.0004 | 0.08663 | -0.02946 | -0.00631 | 0.00354 | -0.12772 | 0.00698 | -0.08761
[BG-RO] [OPP] TIE 400 kV TINTARENI-KOZLODUI 2 | N-1 TIE 400 kV MEDGIDIA SUD - VARNA | -0.06855 | -0.00018 | -0.02716 | -1e-05 | -0.15758 | -0.00038 | 0.00124 | 0.00038 | -0.00034 | -0.00029 | -0.13231 | -0.01701 | 0.00208 | -0.00165 | -0.04794 | -0.11875 | 0.00012 | 0.00277 | -0.00034 | 0.06669 | -0.00984 | -0.00524 | 0.00296 | -0.14341 | 0.00606 | -0.08073
[BG-RO] [OPP] TIE 400 kV TINTARENI-KOZLODUI 2 | N-1 TIE 400 kV MEDGIDIA SUD - DOBRUDJA | -0.06829 | -0.00018 | -0.02703 | -1e-05 | -0.1569 | -0.00037 | 0.00123 | 0.00038 | -0.00034 | -0.00029 | -0.13181 | -0.01692 | 0.00209 | -0.00164 | -0.04774 | -0.11832 | 0.00012 | 0.00274 | -0.00034 | 0.06662 | -0.0097 | -0.00521 | 0.00294 | -0.14266 | 0.00586 | -0.08043
[BG-RO] [OPP] TIE 400 kV TINTARENI-KOZLODUI 1 | BC | -0.06356 | -7e-05 | -0.02465 | -1e-05 | -0.14422 | -0.00033 | 0.00113 | 0.00033 | -0.0003 | -0.00025 | -0.1228 | -0.0154 | 0.00221 | -0.00146 | -0.0441 | -0.1107 | 0.00011 | 0.00233 | -0.0003 | 0.06524 | -0.00725 | -0.0046 | 0.00272 | -0.12944 | 0.00223 | -0.07506
[BG-RO] [OPP] TIE 400 kV TINTARENI-KOZLODUI 1 | N-1 TIE 400 kV TINTARENI-KOZLODUI 2 | -0.10299 | -0.00012 | -0.03994 | -1e-05 | -0.23371 | -0.00053 | 0.00182 | 0.00054 | -0.00048 | -0.00041 | -0.199 | -0.02495 | 0.00358 | -0.00236 | -0.07146 | -0.17938 | 0.00017 | 0.00378 | -0.00048 | 0.10572 | -0.01174 | -0.00745 | 0.0044 | -0.20975 | 0.00361 | -0.12163
[BG-RO] [OPP] TIE 400 kV TINTARENI-KOZLODUI 1 | N-1 TIE 400 kV PORTILE DE FIER - DJERDAP | -0.07443 | -0.00025 | -0.03175 | -1e-05 | -0.14142 | -0.00045 | 0.00147 | 0.00045 | -0.0004 | -0.00034 | -0.12716 | -0.01976 | 0.00235 | -0.00195 | -0.05404 | -0.11819 | 0.00015 | 0.00331 | -0.0004 | 0.08663 | -0.02946 | -0.00631 | 0.00354 | -0.12772 | 0.00698 | -0.08761
[BG-RO] [OPP] TIE 400 kV TINTARENI-KOZLODUI 1 | N-1 TIE 400 kV MEDGIDIA SUD - VARNA | -0.06855 | -0.00018 | -0.02716 | -1e-05 | -0.15758 | -0.00038 | 0.00124 | 0.00038 | -0.00034 | -0.00029 | -0.13231 | -0.01701 | 0.00208 | -0.00165 | -0.04794 | -0.11875 | 0.00012 | 0.00277 | -0.00034 | 0.06669 | -0.00984 | -0.00524 | 0.00296 | -0.14341 | 0.00606 | -0.08073
[BG-RO] [OPP] TIE 400 kV TINTARENI-KOZLODUI 1 | N-1 TIE 400 kV MEDGIDIA SUD - DOBRUDJA | -0.06829 | -0.00018 | -0.02703 | -1e-05 | -0.1569 | -0.00037 | 0.00123 | 0.00038 | -0.00034 | -0.00029 | -0.13181 | -0.01692 | 0.00209 | -0.00164 | -0.04774 | -0.11832 | 0.00012 | 0.00274 | -0.00034 | 0.06662 | -0.0097 | -0.00521 | 0.00294 | -0.14266 | 0.00586 | -0.08043
[BG-RO] [OPP] TIE 400 kV DOBRUDJA- MEDGIDIA SUD | BC | -0.05127 | -0.00111 | -0.02579 | -1e-05 | -0.13739 | -0.00047 | 0.00116 | 0.0005 | -0.00041 | -0.00035 | -0.09756 | -0.01651 | -0.00131 | -0.00192 | -0.03946 | -0.08262 | 0.00016 | 0.00443 | -0.00041 | 0.01491 | -0.02661 | -0.00661 | 0.00247 | -0.14326 | 0.03929 | -0.05822
[BG-RO] [OPP] TIE 400 kV DOBRUDJA- MEDGIDIA SUD | N-1 TIE 400 kV MEDGIDIA SUD - VARNA | -0.08809 | -0.0019 | -0.0443 | -2e-05 | -0.23585 | -0.00082 | 0.002 | 0.00087 | -0.00071 | -0.0006 | -0.16764 | -0.02836 | -0.00226 | -0.0033 | -0.06779 | -0.14195 | 0.00027 | 0.00761 | -0.0007 | 0.02562 | -0.04572 | -0.01136 | 0.00425 | -0.24621 | 0.06751 | -0.10003
[BG-RO] [OPP] TIE 400 kV MEDGIDIA SUD - VARNA | BC | -0.05293 | -0.00114 | -0.02662 | -1e-05 | -0.14155 | -0.00049 | 0.0012 | 0.00052 | -0.00043 | -0.00036 | -0.10075 | -0.01704 | -0.00136 | -0.00198 | -0.04073 | -0.0853 | 0.00016 | 0.00457 | -0.00042 | 0.0154 | -0.02747 | -0.00683 | 0.00255 | -0.14801 | 0.04056 | -0.0601
[BG-RO] [OPP] TIE 400 kV MEDGIDIA SUD - VARNA | N-1 TIE 400 kV MEDGIDIA SUD - DOBRUDJA | -0.08893 | -0.00192 | -0.04473 | -2e-05 | -0.23803 | -0.00082 | 0.00202 | 0.00087 | -0.00072 | -0.00061 | -0.16926 | -0.02863 | -0.00228 | -0.00333 | -0.06844 | -0.14332 | 0.00027 | 0.00768 | -0.00071 | 0.02587 | -0.04616 | -0.01147 | 0.00429 | -0.24861 | 0.06815 | -0.10099
[RO-BG] [DIR] TIE 400 kV TINTARENI-KOZLODUI 1 | BC | -0.06356 | -7e-05 | -0.02465 | -1e-05 | -0.14422 | -0.00033 | 0.00113 | 0.00033 | -0.0003 | -0.00025 | -0.1228 | -0.0154 | 0.00221 | -0.00146 | -0.0441 | -0.1107 | 0.00011 | 0.00233 | -0.0003 | 0.06524 | -0.00725 | -0.0046 | 0.00272 | -0.12944 | 0.00223 | -0.07506
[RO-BG] [DIR] TIE 400 kV TINTARENI-KOZLODUI 1 | N-1 TIE 400 kV Portile de Fier-Djerdap | -0.07443 | -0.00025 | -0.03175 | -1e-05 | -0.14142 | -0.00045 | 0.00147 | 0.00045 | -0.0004 | -0.00034 | -0.12716 | -0.01976 | 0.00235 | -0.00195 | -0.05404 | -0.11819 | 0.00015 | 0.00331 | -0.0004 | 0.08663 | -0.02946 | -0.00631 | 0.00354 | -0.12772 | 0.00698 | -0.08761
[RO-BG] [DIR] TIE 400 kV TINTARENI-KOZLODUI 1 | N-1 TIE 400 kV TINTARENI-KOZLODUI 2 | -0.10299 | -0.00012 | -0.03994 | -1e-05 | -0.23371 | -0.00053 | 0.00182 | 0.00054 | -0.00048 | -0.00041 | -0.199 | -0.02495 | 0.00358 | -0.00236 | -0.07146 | -0.17938 | 0.00017 | 0.00378 | -0.00048 | 0.10572 | -0.01174 | -0.00745 | 0.0044 | -0.20975 | 0.00361 | -0.12163
[RO-BG] [DIR] TIE 400 kV TINTARENI-KOZLODUI 1 | N-1 TIE 400 kV Isaccea - Vulcanesti | -0.06673 | -0.00024 | -0.02668 | -1e-05 | -0.14945 | -0.00038 | 0.00121 | 0.00038 | -0.00034 | -0.00029 | -0.12728 | -0.01673 | 0.00184 | -0.00164 | -0.04684 | -0.11487 | 0.00012 | 0.00283 | -0.00034 | 0.06093 | -0.01013 | -0.00524 | 0.00287 | -0.13468 | 0.00852 | -0.07857
[RO-BG] [DIR] TIE 400 kV TINTARENI-KOZLODUI 1 | N-1 TIE 400 kV Resita-Pancevo c2 | -0.06357 | -9e-05 | -0.025 | -1e-05 | -0.14356 | -0.00034 | 0.00115 | 0.00034 | -0.00031 | -0.00026 | -0.12234 | -0.01561 | 0.0022 | -0.00149 | -0.04437 | -0.11033 | 0.00011 | 0.0024 | -0.0003 | 0.0663 | -0.00801 | -0.00471 | 0.00277 | -0.12882 | 0.00254 | -0.07496
[RO-BG] [DIR] TIE 400 kV TINTARENI-KOZLODUI 1 | N-1 TIE 400 kV Resita-Pancevo c1 | -0.06357 | -9e-05 | -0.025 | -1e-05 | -0.14356 | -0.00034 | 0.00115 | 0.00034 | -0.00031 | -0.00026 | -0.12234 | -0.01561 | 0.0022 | -0.00149 | -0.04437 | -0.11033 | 0.00011 | 0.0024 | -0.0003 | 0.0663 | -0.00801 | -0.00471 | 0.00277 | -0.12882 | 0.00254 | -0.07496
[RO-BG] [DIR] TIE 400 kV TINTARENI-KOZLODUI 2 | BC | -0.06356 | -7e-05 | -0.02465 | -1e-05 | -0.14422 | -0.00033 | 0.00113 | 0.00033 | -0.0003 | -0.00025 | -0.1228 | -0.0154 | 0.00221 | -0.00146 | -0.0441 | -0.1107 | 0.00011 | 0.00233 | -0.0003 | 0.06524 | -0.00725 | -0.0046 | 0.00272 | -0.12944 | 0.00223 | -0.07506
[RO-BG] [DIR] TIE 400 kV TINTARENI-KOZLODUI 2 | N-1 TIE 400 kV Portile de Fier-Djerdap | -0.07443 | -0.00025 | -0.03175 | -1e-05 | -0.14142 | -0.00045 | 0.00147 | 0.00045 | -0.0004 | -0.00034 | -0.12716 | -0.01976 | 0.00235 | -0.00195 | -0.05404 | -0.11819 | 0.00015 | 0.00331 | -0.0004 | 0.08663 | -0.02946 | -0.00631 | 0.00354 | -0.12772 | 0.00698 | -0.08761
[RO-BG] [DIR] TIE 400 kV TINTARENI-KOZLODUI 2 | N-1 TIE 400 kV TINTARENI-KOZLODUI 1 | -0.10299 | -0.00012 | -0.03994 | -1e-05 | -0.23371 | -0.00053 | 0.00182 | 0.00054 | -0.00048 | -0.00041 | -0.199 | -0.02495 | 0.00358 | -0.00236 | -0.07146 | -0.17938 | 0.00017 | 0.00378 | -0.00048 | 0.10572 | -0.01174 | -0.00745 | 0.0044 | -0.20975 | 0.00361 | -0.12163
[RO-BG] [DIR] TIE 400 kV TINTARENI-KOZLODUI 2 | N-1 TIE 400 kV Isaccea - Vulcanesti | -0.06673 | -0.00024 | -0.02668 | -1e-05 | -0.14945 | -0.00038 | 0.00121 | 0.00038 | -0.00034 | -0.00029 | -0.12728 | -0.01673 | 0.00184 | -0.00164 | -0.04684 | -0.11487 | 0.00012 | 0.00283 | -0.00034 | 0.06093 | -0.01013 | -0.00524 | 0.00287 | -0.13468 | 0.00852 | -0.07857
[RO-BG] [DIR] TIE 400 kV TINTARENI-KOZLODUI 2 | N-1 TIE 400 kV Resita-Pancevo c2 | -0.06357 | -9e-05 | -0.025 | -1e-05 | -0.14356 | -0.00034 | 0.00115 | 0.00034 | -0.00031 | -0.00026 | -0.12234 | -0.01561 | 0.0022 | -0.00149 | -0.04437 | -0.11033 | 0.00011 | 0.0024 | -0.0003 | 0.0663 | -0.00801 | -0.00471 | 0.00277 | -0.12882 | 0.00254 | -0.07496
[RO-BG] [DIR] TIE 400 kV TINTARENI-KOZLODUI 2 | N-1 TIE 400 kV Resita-Pancevo c1 | -0.06357 | -9e-05 | -0.025 | -1e-05 | -0.14356 | -0.00034 | 0.00115 | 0.00034 | -0.00031 | -0.00026 | -0.12234 | -0.01561 | 0.0022 | -0.00149 | -0.04437 | -0.11033 | 0.00011 | 0.0024 | -0.0003 | 0.0663 | -0.00801 | -0.00471 | 0.00277 | -0.12882 | 0.00254 | -0.07496
[RO-RS] [DIR] TIE 400 kV Portile de Fier-Djerdap | BC | 0.07669 | 0.00122 | 0.05009 | 2e-05 | -0.01981 | 0.00083 | -0.00244 | -0.00086 | 0.00074 | 0.00062 | 0.03076 | 0.0308 | -0.00103 | 0.0035 | 0.07014 | 0.05281 | -0.00027 | -0.00688 | 0.00073 | -0.15086 | 0.1567 | 0.01209 | -0.00579 | -0.01217 | -0.03348 | 0.08848
[RO-RS] [DIR] TIE 400 kV Portile de Fier-Djerdap | N-1 TIE 400 kV Arad-Sandorfalva | 0.07518 | 0.00152 | 0.05036 | 2e-05 | -0.02398 | 0.00088 | -0.0025 | -0.00091 | 0.00077 | 0.00066 | 0.02741 | 0.03123 | 0.00058 | 0.00365 | 0.06939 | 0.04983 | -0.00029 | -0.00744 | 0.00077 | -0.15739 | 0.1559 | 0.01276 | -0.00596 | -0.01621 | -0.03629 | 0.08645
[RO-RS] [DIR] TIE 400 kV Portile de Fier-Djerdap | N-1 TIE 400 kV Nadab-Bekescsaba | 0.07258 | 0.00151 | 0.04783 | 2e-05 | -0.02615 | 0.00083 | -0.0023 | -0.00087 | 0.00073 | 0.00062 | 0.02504 | 0.0296 | 3e-05 | 0.00344 | 0.06668 | 0.04737 | -0.00027 | -0.00716 | 0.00072 | -0.15942 | 0.15252 | 0.01194 | -0.00527 | -0.01839 | -0.03616 | 0.08382
[RO-RS] [DIR] TIE 400 kV Portile de Fier-Djerdap | N-1 TIE 400 kV Rosiori-Mukacevo | 0.06908 | 0.00057 | 0.04439 | 2e-05 | -0.02942 | 0.00068 | -0.00215 | -0.00069 | 0.00061 | 0.00051 | 0.02164 | 0.02691 | -0.00297 | 0.00292 | 0.06311 | 0.04392 | -0.00022 | -0.00525 | 0.0006 | -0.16396 | 0.14858 | 0.00994 | -0.00518 | -0.02164 | -0.03019 | 0.08029
[RO-RS] [DIR] TIE 400 kV Portile de Fier-Djerdap | N-1 TIE 400 kV TINTARENI-KOZLODUI 1 | 0.08513 | 0.00123 | 0.05337 | 2e-05 | -0.00066 | 0.00088 | -0.00259 | -0.00091 | 0.00078 | 0.00066 | 0.04707 | 0.03285 | -0.00132 | 0.00369 | 0.076 | 0.06751 | -0.00029 | -0.00719 | 0.00077 | -0.15952 | 0.15766 | 0.0127 | -0.00615 | 0.00503 | -0.03378 | 0.09845
[RO-RS] [DIR] TIE 400 kV Portile de Fier-Djerdap | N-1 TIE 400 kV TINTARENI-KOZLODUI 2 | 0.08513 | 0.00123 | 0.05337 | 2e-05 | -0.00066 | 0.00088 | -0.00259 | -0.00091 | 0.00078 | 0.00066 | 0.04707 | 0.03285 | -0.00132 | 0.00369 | 0.076 | 0.06751 | -0.00029 | -0.00719 | 0.00077 | -0.15952 | 0.15766 | 0.0127 | -0.00615 | 0.00503 | -0.03378 | 0.09845
[RO-RS] [DIR] TIE 400 kV Portile de Fier-Djerdap | N-1 TIE 400 kV Isaccea - Vulcanesti | 0.06858 | 0.0008 | 0.0449 | 2e-05 | -0.03317 | 0.00071 | -0.00222 | -0.00073 | 0.00064 | 0.00054 | 0.01933 | 0.02739 | -0.00197 | 0.00304 | 0.06314 | 0.04216 | -0.00023 | -0.00561 | 0.00063 | -0.16185 | 0.14933 | 0.01045 | -0.00539 | -0.02554 | -0.01743 | 0.07951
[RO-RS] [DIR] TIE 400 kV Portile de Fier-Djerdap | N-1 OHL 400 kV Mintia-Arad | 0.07198 | 0.00143 | 0.04799 | 2e-05 | -0.02854 | 0.00083 | -0.00234 | -0.00086 | 0.00073 | 0.00062 | 0.02327 | 0.02968 | 6e-05 | 0.00345 | 0.06649 | 0.04588 | -0.00027 | -0.00706 | 0.00073 | -0.16289 | 0.15294 | 0.012 | -0.00548 | -0.02069 | -0.03627 | 0.08299
[RO-RS] [DIR] TIE 400 kV Portile de Fier-Djerdap | N-1 OHL 220 kV Portile de Fier-Resita 1&2 | 0.06858 | 0.00133 | 0.04672 | 2e-05 | -0.03244 | 0.0008 | -0.00228 | -0.00083 | 0.00071 | 0.0006 | 0.01894 | 0.02881 | -0.00022 | 0.00334 | 0.06418 | 0.04141 | -0.00026 | -0.00678 | 0.0007 | -0.16742 | 0.15013 | 0.01163 | -0.00536 | -0.02449 | -0.03555 | 0.0788
[RO-RS] [DIR] TIE 400 kV Portile de Fier-Djerdap | N-1 OHL 220 kV Resita-Timisoara 1&2 | 0.06721 | 0.00124 | 0.04353 | 2e-05 | -0.02933 | 0.00074 | -0.00211 | -0.00077 | 0.00065 | 0.00055 | 0.02066 | 0.02691 | -0.00018 | 0.0031 | 0.06122 | 0.04249 | -0.00024 | -0.00629 | 0.00065 | -0.1581 | 0.14335 | 0.01073 | -0.00493 | -0.02163 | -0.03349 | 0.07813
[RO-RS] [DIR] TIE 400 kV Portile de Fier-Djerdap | N-1 TRA 400/220 kV AT3 Arad | 0.073 | 0.00127 | 0.04776 | 2e-05 | -0.02421 | 0.00081 | -0.00233 | -0.00084 | 0.00071 | 0.0006 | 0.0264 | 0.02945 | -0.00055 | 0.00337 | 0.06682 | 0.04848 | -0.00026 | -0.00675 | 0.00071 | -0.15515 | 0.152 | 0.01168 | -0.00548 | -0.01651 | -0.03401 | 0.08439
[RO-RS] [DIR] TIE 400 kV Portile de Fier-Djerdap | N-1 TIE 400 kV Resita-Pancevo c2 | 0.07692 | 0.00141 | 0.05448 | 2e-05 | -0.02804 | 0.00092 | -0.00269 | -0.00096 | 0.00081 | 0.00069 | 0.02499 | 0.03342 | -0.00088 | 0.00386 | 0.07352 | 0.04821 | -0.0003 | -0.00766 | 0.00081 | -0.16394 | 0.16619 | 0.01347 | -0.0064 | -0.01991 | -0.03738 | 0.08718
[RO-RS] [DIR] TIE 400 kV Portile de Fier-Djerdap | N-1 TIE 400 kV Resita-Pancevo c1 | 0.07692 | 0.00141 | 0.05448 | 2e-05 | -0.02804 | 0.00092 | -0.00269 | -0.00096 | 0.00081 | 0.00069 | 0.02499 | 0.03342 | -0.00088 | 0.00386 | 0.07352 | 0.04821 | -0.0003 | -0.00766 | 0.00081 | -0.16394 | 0.16619 | 0.01347 | -0.0064 | -0.01991 | -0.03738 | 0.08718
[RO-UA] [DIR] TIE 400 kV Isaccea-Vulcanesti | N-1 TIE 400 kV Resita-Pancevo c2 | 0.09491 | 0.00489 | 0.06061 | 3e-05 | 0.15683 | 0.00139 | -0.00262 | -0.00153 | 0.00118 | 0.001 | 0.13419 | 0.03985 | 0.01106 | 0.00534 | 0.08187 | 0.12491 | -0.00046 | -0.01485 | 0.00117 | 0.12944 | 0.08589 | 0.01921 | -0.00463 | 0.15706 | -0.18795 | 0.10507
[RO-HU] [DIR] TIE 400 kV Arad-Sandorfalva | BC | -0.02212 | 0.00448 | 0.00391 | 1e-05 | -0.0613 | 0.00067 | -0.00082 | -0.00077 | 0.00053 | 0.00045 | -0.0493 | 0.00639 | 0.0236 | 0.00222 | -0.01102 | -0.04388 | -0.00022 | -0.00824 | 0.00053 | -0.09615 | -0.01176 | 0.00973 | -0.00259 | -0.05941 | -0.04129 | -0.02974
[RO-HU] [DIR] TIE 400 kV Arad-Sandorfalva | N-1 TIE 400 kV Nadab-Bekescsaba | -0.0643 | 0.00747 | -0.01932 | 1e-05 | -0.12647 | 0.00064 | 0.00066 | -0.00082 | 0.00045 | 0.00039 | -0.10809 | -0.00597 | 0.03442 | 0.0016 | -0.04664 | -0.09977 | -0.00022 | -0.01111 | 0.00045 | -0.18421 | -0.05481 | 0.00819 | 0.00278 | -0.12341 | -0.06889 | -0.07757
[RO-HU] [DIR] TIE 400 kV Arad-Sandorfalva | N-1 TIE 400 kV Rosiori-Mukacevo | -0.04532 | 0.00251 | -0.01349 | 0 | -0.09059 | 0.0002 | 8e-05 | -0.00025 | 0.00014 | 0.00012 | -0.07711 | -0.00548 | 0.01767 | 0.00046 | -0.03246 | -0.07099 | -7e-05 | -0.00329 | 0.00013 | -0.13613 | -0.03655 | 0.00317 | -0.00073 | -0.08829 | -0.03126 | -0.05472
[RO-HU] [DIR] TIE 400 kV Arad-Sandorfalva | N-1 TIE 400 kV Portile de Fier-Djerdap | -0.01767 | 0.00455 | 0.00682 | 1e-05 | -0.06245 | 0.00072 | -0.00096 | -0.00082 | 0.00057 | 0.00049 | -0.04752 | 0.00818 | 0.02354 | 0.00243 | -0.00695 | -0.04082 | -0.00024 | -0.00864 | 0.00057 | -0.1049 | -0.00267 | 0.01043 | -0.00292 | -0.06012 | -0.04323 | -0.02461
[RO-HU] [DIR] TIE 400 kV Arad-Sandorfalva | N-1 OHL 400 kV Iernut-Sibiu Sud | -0.02359 | 0.00443 | 0.00299 | 1e-05 | -0.06352 | 0.00065 | -0.00077 | -0.00075 | 0.00051 | 0.00044 | -0.05131 | 0.0058 | 0.0235 | 0.00215 | -0.01228 | -0.04579 | -0.00022 | -0.00807 | 0.00051 | -0.0983 | -0.01315 | 0.00947 | -0.00247 | -0.06157 | -0.04123 | -0.03138
[RO-HU] [DIR] TIE 400 kV Arad-Sandorfalva | N-1 TIE 400 kV Resita-Pancevo c2 | -0.02208 | 0.00451 | 0.00465 | 1e-05 | -0.06268 | 0.00068 | -0.00086 | -0.00078 | 0.00054 | 0.00046 | -0.05027 | 0.00683 | 0.02362 | 0.00228 | -0.01045 | -0.04465 | -0.00023 | -0.00837 | 0.00054 | -0.09834 | -0.01017 | 0.00996 | -0.00269 | -0.06071 | -0.04194 | -0.02996
[RO-HU] [DIR] TIE 400 kV Arad-Sandorfalva | N-1 TIE 400 kV Resita-Pancevo c1 | -0.02208 | 0.00451 | 0.00465 | 1e-05 | -0.06268 | 0.00068 | -0.00086 | -0.00078 | 0.00054 | 0.00046 | -0.05027 | 0.00683 | 0.02362 | 0.00228 | -0.01045 | -0.04465 | -0.00023 | -0.00837 | 0.00054 | -0.09834 | -0.01017 | 0.00996 | -0.00269 | -0.06071 | -0.04194 | -0.02996
[RO-HU] [DIR] TIE 400 kV Nadab-Bekescsaba | BC | -0.075 | 0.00531 | -0.04131 | -1e-05 | -0.11585 | -5e-05 | 0.00262 | -0.0001 | -0.00014 | -0.00011 | -0.10451 | -0.02198 | 0.01924 | -0.00111 | -0.06334 | -0.09936 | 1e-05 | -0.0051 | -0.00013 | -0.15654 | -0.07653 | -0.00274 | 0.00954 | -0.11378 | -0.04907 | -0.08503
[RO-HU] [DIR] TIE 400 kV Nadab-Bekescsaba | N-1 TIE 400 kV Arad-Sandorfalva | -0.08907 | 0.00816 | -0.03882 | 0 | -0.15486 | 0.00038 | 0.0021 | -0.00059 | 0.0002 | 0.00018 | -0.13588 | -0.01792 | 0.03425 | 0.00031 | -0.07035 | -0.12728 | -0.00013 | -0.01034 | 0.0002 | -0.21773 | -0.08402 | 0.00345 | 0.0079 | -0.15158 | -0.07535 | -0.10396
[RO-HU] [DIR] TIE 400 kV Nadab-Bekescsaba | N-1 TIE 400 kV Rosiori-Mukacevo | -0.12432 | 0.00112 | -0.07831 | -3e-05 | -0.17811 | -0.00105 | 0.00454 | 0.001 | -0.00097 | -0.00082 | -0.16364 | -0.04723 | 0.00663 | -0.00486 | -0.10893 | -0.15699 | 0.00034 | 0.00543 | -0.00097 | -0.24154 | -0.12922 | -0.01669 | 0.0135 | -0.17517 | -0.02775 | -0.13814
[RO-HU] [DIR] TIE 400 kV Nadab-Bekescsaba | N-1 TIE 400 kV Portile de Fier-Djerdap | -0.07095 | 0.00537 | -0.03867 | -1e-05 | -0.1169 | 0 | 0.0025 | -0.00014 | -0.0001 | -8e-05 | -0.10289 | -0.02036 | 0.01918 | -0.00092 | -0.05963 | -0.09657 | -1e-05 | -0.00546 | -0.0001 | -0.16451 | -0.06826 | -0.0021 | 0.00924 | -0.11442 | -0.05084 | -0.08036
[RO-HU] [DIR] TIE 400 kV Nadab-Bekescsaba | N-1 OHL 400 kV Iernut-Sibiu Sud | -0.07307 | 0.00537 | -0.0401 | -1e-05 | -0.11294 | -2e-05 | 0.00256 | -0.00012 | -0.00011 | -9e-05 | -0.10188 | -0.02121 | 0.01936 | -0.00101 | -0.06167 | -0.09685 | 0 | -0.00532 | -0.00011 | -0.15372 | -0.07472 | -0.0024 | 0.0094 | -0.11094 | -0.04916 | -0.08288
[RO-HU] [DIR] TIE 400 kV Nadab-Bekescsaba | N-1 TIE 400 kV Resita-Pancevo c2 | -0.07496 | 0.00534 | -0.04068 | -1e-05 | -0.11704 | -3e-05 | 0.00259 | -0.00011 | -0.00012 | -0.0001 | -0.10535 | -0.02161 | 0.01926 | -0.00105 | -0.06285 | -0.10002 | 0 | -0.00521 | -0.00012 | -0.15843 | -0.07517 | -0.00255 | 0.00946 | -0.1149 | -0.04963 | -0.08522
[RO-HU] [DIR] TIE 400 kV Nadab-Bekescsaba | N-1 TIE 400 kV Resita-Pancevo c1 | -0.07496 | 0.00534 | -0.04068 | -1e-05 | -0.11704 | -3e-05 | 0.00259 | -0.00011 | -0.00012 | -0.0001 | -0.10535 | -0.02161 | 0.01926 | -0.00105 | -0.06285 | -0.10002 | 0 | -0.00521 | -0.00012 | -0.15843 | -0.07517 | -0.00255 | 0.00946 | -0.1149 | -0.04963 | -0.08522
[RO-UA] [DIR]TIE 400 kV Rosiori-Mukacevo | BC | 0.11784 | 0.01 | 0.0884 | 5e-05 | 0.14877 | 0.00239 | -0.00459 | -0.00263 | 0.002 | 0.0017 | 0.14127 | 0.06033 | 0.03013 | 0.00897 | 0.10892 | 0.13772 | -0.00079 | -0.02516 | 0.00199 | 0.20309 | 0.12588 | 0.03333 | -0.00944 | 0.1467 | -0.05095 | 0.12688
[RO-UA] [DIR]TIE 400 kV Rosiori-Mukacevo | N-1 TIE 400 kV Arad-Sandorfalva | 0.12044 | 0.00947 | 0.08794 | 5e-05 | 0.15599 | 0.00231 | -0.00449 | -0.00253 | 0.00194 | 0.00165 | 0.14707 | 0.05957 | 0.02735 | 0.0087 | 0.11022 | 0.14288 | -0.00076 | -0.02419 | 0.00193 | 0.2144 | 0.12726 | 0.03218 | -0.00914 | 0.15369 | -0.04609 | 0.13038
[RO-UA] [DIR]TIE 400 kV Rosiori-Mukacevo | N-1 TIE 400 kV Nadab-Bekescsaba | 0.13443 | 0.00882 | 0.09754 | 5e-05 | 0.17439 | 0.0024 | -0.00517 | -0.0026 | 0.00203 | 0.00173 | 0.16438 | 0.06519 | 0.02587 | 0.00921 | 0.12293 | 0.15969 | -0.00079 | -0.02403 | 0.00202 | 0.23771 | 0.14281 | 0.03393 | -0.01155 | 0.17186 | -0.0401 | 0.14569
[RO-UA] [DIR]TIE 400 kV Rosiori-Mukacevo | N-1 TIE 400 kV Portile de Fier-Djerdap | 0.11532 | 0.00996 | 0.08675 | 5e-05 | 0.14942 | 0.00236 | -0.00451 | -0.0026 | 0.00198 | 0.00168 | 0.14025 | 0.05931 | 0.03016 | 0.00885 | 0.10661 | 0.13598 | -0.00078 | -0.02493 | 0.00196 | 0.20805 | 0.12072 | 0.03293 | -0.00925 | 0.1471 | -0.04985 | 0.12397
[RO-UA] [DIR]TIE 400 kV Rosiori-Mukacevo | N-1 OHL 400 kV Iernut-Sibiu Sud | 0.09393 | 0.00922 | 0.0734 | 4e-05 | 0.11276 | 0.00209 | -0.00381 | -0.00231 | 0.00174 | 0.00148 | 0.10867 | 0.05071 | 0.02858 | 0.00777 | 0.0883 | 0.10671 | -0.00069 | -0.02247 | 0.00173 | 0.16809 | 0.10342 | 0.02906 | -0.00762 | 0.11152 | -0.04992 | 0.10028
[RO-UA] [DIR]TIE 400 kV Rosiori-Mukacevo | N-1 OHL 400 kV Mintia-Arad | 0.12255 | 0.00979 | 0.0905 | 5e-05 | 0.15751 | 0.00239 | -0.00469 | -0.00262 | 0.00201 | 0.00171 | 0.14876 | 0.06145 | 0.02904 | 0.00902 | 0.11258 | 0.14465 | -0.00079 | -0.02498 | 0.002 | 0.21513 | 0.12965 | 0.03342 | -0.00975 | 0.15523 | -0.04816 | 0.13237
[RO-UA] [DIR]TIE 400 kV Rosiori-Mukacevo | N-1 OHL 400 kV Sibiu Sud-Mintia | 0.1207 | 0.00984 | 0.08948 | 5e-05 | 0.15492 | 0.00238 | -0.00464 | -0.00262 | 0.002 | 0.0017 | 0.14632 | 0.06088 | 0.02938 | 0.00898 | 0.11101 | 0.14228 | -0.00079 | -0.02498 | 0.00199 | 0.21245 | 0.12759 | 0.0333 | -0.00961 | 0.15269 | -0.0487 | 0.13027
[RO-UA] [DIR]TIE 400 kV Rosiori-Mukacevo | N-1 OHL 400 kV Arefu-Sibiu Sud | 0.11012 | 0.00994 | 0.08408 | 5e-05 | 0.1366 | 0.00232 | -0.00437 | -0.00256 | 0.00194 | 0.00165 | 0.13016 | 0.05767 | 0.03034 | 0.00868 | 0.10254 | 0.12717 | -0.00077 | -0.02465 | 0.00193 | 0.20003 | 0.11931 | 0.03235 | -0.00891 | 0.13509 | -0.05108 | 0.11812
[RO-UA] [DIR]TIE 400 kV Rosiori-Mukacevo | N-1 TIE 400 kV Resita-Pancevo c2 | 0.11782 | 0.00999 | 0.0881 | 5e-05 | 0.14933 | 0.00238 | -0.00457 | -0.00262 | 0.002 | 0.0017 | 0.14166 | 0.06015 | 0.03012 | 0.00894 | 0.10869 | 0.13803 | -0.00079 | -0.0251 | 0.00198 | 0.20397 | 0.12524 | 0.03323 | -0.0094 | 0.14722 | -0.05069 | 0.12697
[RO-UA] [DIR]TIE 400 kV Rosiori-Mukacevo | N-1 OHL 400 kV Arefu-Tantareni | 0.11249 | 0.00994 | 0.08539 | 5e-05 | 0.14072 | 0.00234 | -0.00444 | -0.00258 | 0.00196 | 0.00167 | 0.13371 | 0.05846 | 0.03023 | 0.00876 | 0.10449 | 0.13048 | -0.00077 | -0.02478 | 0.00195 | 0.20309 | 0.12131 | 0.03263 | -0.00908 | 0.13913 | -0.05048 | 0.12082
[RO-UA] [DIR]TIE 400 kV Rosiori-Mukacevo | N-1 TIE 400 kV Resita-Pancevo c1 | 0.11782 | 0.00999 | 0.0881 | 5e-05 | 0.14933 | 0.00238 | -0.00457 | -0.00262 | 0.002 | 0.0017 | 0.14166 | 0.06015 | 0.03012 | 0.00894 | 0.10869 | 0.13803 | -0.00079 | -0.0251 | 0.00198 | 0.20397 | 0.12524 | 0.03323 | -0.0094 | 0.14722 | -0.05069 | 0.12697
[RO-RS] [DIR] TIE 400 kV Resita-Pancevo c2 | BC | 0.00094 | 0.00074 | 0.0174 | 1e-05 | -0.03259 | 0.00035 | -0.00098 | -0.00037 | 0.00031 | 0.00026 | -0.02283 | 0.01037 | 0.00057 | 0.00144 | 0.01339 | -0.01823 | -0.00012 | -0.00308 | 0.00031 | -0.05186 | 0.03761 | 0.00543 | -0.0024 | -0.03069 | -0.01546 | -0.00513
[RO-RS] [DIR] TIE 400 kV Resita-Pancevo c2 | N-1 TIE 400 kV Arad-Sandorfalva | -9e-05 | 0.00095 | 0.01758 | 1e-05 | -0.03544 | 0.00038 | -0.00102 | -0.00041 | 0.00033 | 0.00028 | -0.02512 | 0.01067 | 0.00166 | 0.00155 | 0.01287 | -0.02027 | -0.00013 | -0.00346 | 0.00033 | -0.05632 | 0.03706 | 0.00589 | -0.00252 | -0.03345 | -0.01738 | -0.00651
[RO-RS] [DIR] TIE 400 kV Resita-Pancevo c2 | N-1 TIE 400 kV Nadab-Bekescsaba | -0.00171 | 0.00093 | 0.01594 | 1e-05 | -0.03669 | 0.00035 | -0.00089 | -0.00037 | 0.0003 | 0.00026 | -0.02653 | 0.00959 | 0.00125 | 0.0014 | 0.01115 | -0.02174 | -0.00012 | -0.00326 | 0.0003 | -0.05739 | 0.0349 | 0.00534 | -0.00207 | -0.03472 | -0.01719 | -0.00814
[RO-RS] [DIR] TIE 400 kV Resita-Pancevo c2 | N-1 TIE 400 kV Portile de Fier-Djerdap | 0.01909 | 0.00103 | 0.02926 | 1e-05 | -0.03728 | 0.00055 | -0.00156 | -0.00057 | 0.00048 | 0.00041 | -0.01555 | 0.01766 | 0.00032 | 0.00227 | 0.02998 | -0.00573 | -0.00018 | -0.0047 | 0.00048 | -0.08755 | 0.07469 | 0.0083 | -0.00377 | -0.03357 | -0.02338 | 0.01581
[RO-RS] [DIR] TIE 400 kV Resita-Pancevo c2 | N-1 OHL 400 kV Iernut-Sibiu Sud | -0.00065 | 0.00069 | 0.01641 | 1e-05 | -0.03499 | 0.00033 | -0.00093 | -0.00035 | 0.00029 | 0.00025 | -0.025 | 0.00973 | 0.00046 | 0.00136 | 0.01201 | -0.02029 | -0.00011 | -0.0029 | 0.00029 | -0.05418 | 0.03611 | 0.00515 | -0.00228 | -0.03303 | -0.01539 | -0.0069
[RO-RS] [DIR] TIE 400 kV Resita-Pancevo c2 | N-1 OHL 400 kV Mintia-Arad | -0.0007 | 0.00082 | 0.01667 | 1e-05 | -0.03563 | 0.00035 | -0.00094 | -0.00037 | 0.00031 | 0.00026 | -0.02544 | 0.00998 | 0.00094 | 0.00143 | 0.01211 | -0.02064 | -0.00012 | -0.00314 | 0.0003 | -0.05604 | 0.0363 | 0.0054 | -0.0023 | -0.03366 | -0.01643 | -0.00704
[RO-RS] [DIR] TIE 400 kV Resita-Pancevo c2 | N-1 OHL 220 kV Portile de Fier-Resita c2 | 0.00205 | 0.00073 | 0.01787 | 1e-05 | -0.03087 | 0.00036 | -0.001 | -0.00037 | 0.00031 | 0.00026 | -0.02121 | 0.01064 | 0.00046 | 0.00147 | 0.0142 | -0.01667 | -0.00012 | -0.00309 | 0.00031 | -0.04959 | 0.03851 | 0.0055 | -0.00246 | -0.029 | -0.01517 | -0.0038
[RO-RS] [DIR] TIE 400 kV Resita-Pancevo c2 | N-1 OHL 220 kV Portile de Fier-Resita c1 | 0.00205 | 0.00073 | 0.01787 | 1e-05 | -0.03087 | 0.00036 | -0.001 | -0.00037 | 0.00031 | 0.00026 | -0.02121 | 0.01064 | 0.00046 | 0.00147 | 0.0142 | -0.01667 | -0.00012 | -0.00309 | 0.00031 | -0.04959 | 0.03851 | 0.0055 | -0.00246 | -0.029 | -0.01517 | -0.0038
[RO-RS] [DIR] TIE 400 kV Resita-Pancevo c2 | N-1 OHL 220 kV Resita-Timisoara c2 | -0.00173 | 0.00075 | 0.01555 | 1e-05 | -0.03528 | 0.00033 | -0.00088 | -0.00035 | 0.00028 | 0.00024 | -0.02568 | 0.00927 | 0.0008 | 0.00133 | 0.01087 | -0.02114 | -0.00011 | -0.00291 | 0.00028 | -0.0539 | 0.03384 | 0.00505 | -0.00216 | -0.03336 | -0.01546 | -0.00805
[RO-RS] [DIR] TIE 400 kV Resita-Pancevo c2 | N-1 OHL 220 kV Resita-Timisoara c1 | -0.00173 | 0.00075 | 0.01555 | 1e-05 | -0.03528 | 0.00033 | -0.00088 | -0.00035 | 0.00028 | 0.00024 | -0.02568 | 0.00927 | 0.0008 | 0.00133 | 0.01087 | -0.02114 | -0.00011 | -0.00291 | 0.00028 | -0.0539 | 0.03384 | 0.00505 | -0.00216 | -0.03336 | -0.01546 | -0.00805
[RO-RS] [DIR] TIE 400 kV Resita-Pancevo c2 | N-1 TRA 400/220 kV AT3 Arad | -0.00299 | 0.0008 | 0.01491 | 1e-05 | -0.03729 | 0.00033 | -0.00085 | -0.00034 | 0.00028 | 0.00024 | -0.02749 | 0.00892 | 0.00108 | 0.00131 | 0.00983 | -0.02286 | -0.00011 | -0.00294 | 0.00028 | -0.05644 | 0.03259 | 0.00499 | -0.00207 | -0.03533 | -0.01603 | -0.0095
[RO-RS] [DIR] TIE 400 kV Resita-Pancevo c2 | N-1 OHL 400 kV Djerdap - Drmno | -0.00336 | 0.00106 | 0.02141 | 1e-05 | -0.05071 | 0.00046 | -0.00122 | -0.00048 | 0.0004 | 0.00034 | -0.03724 | 0.01276 | 0.00121 | 0.00184 | 0.0145 | -0.03087 | -0.00015 | -0.00406 | 0.00039 | -0.07506 | 0.05599 | 0.00702 | -0.00298 | -0.04801 | -0.02184 | -0.01238
[RO-RS] [DIR] TIE 400 kV Resita-Pancevo c2 | N-1 OHL 400 kV Djerdap - Bor | 0.01135 | 0.00074 | 0.02129 | 1e-05 | -0.02706 | 0.0004 | -0.00115 | -0.00042 | 0.00035 | 0.0003 | -0.01323 | 0.01279 | 0.00018 | 0.00166 | 0.02075 | -0.00692 | -0.00013 | -0.00342 | 0.00035 | -0.05878 | 0.03652 | 0.00611 | -0.0028 | -0.02464 | -0.01647 | 0.00786
[RO-RS] [DIR] TIE 400 kV Resita-Pancevo c2 | N-1 OHL 400 kV Srbobran – Subotica 3 | 0.00847 | 0.00063 | 0.02376 | 1e-05 | -0.02648 | 0.00043 | -0.0013 | -0.00044 | 0.00038 | 0.00032 | -0.01597 | 0.01397 | -0.0009 | 0.0018 | 0.02122 | -0.01103 | -0.00014 | -0.00349 | 0.00038 | -0.04776 | 0.049 | 0.00662 | -0.0032 | -0.02452 | -0.01529 | 0.0027
[RO-RS] [DIR] TIE 400 kV Resita-Pancevo c2 | N-1 TIE 400 kV Sandorfalva-Subotica 3 | 0.01392 | 0.00055 | 0.02923 | 1e-05 | -0.02254 | 0.0005 | -0.00159 | -0.00052 | 0.00045 | 0.00038 | -0.01139 | 0.01723 | -0.00215 | 0.00214 | 0.02708 | -0.00617 | -0.00016 | -0.00392 | 0.00045 | -0.04544 | 0.05673 | 0.00781 | -0.00395 | -0.02052 | -0.01559 | 0.00816
[RO-RS] [DIR] TIE 400 kV Resita-Pancevo c2 | N-1 OHL 400 kV Bor 2 – Nis 2 | 0.00902 | 0.00073 | 0.02011 | 1e-05 | -0.02836 | 0.00039 | -0.00109 | -0.0004 | 0.00034 | 0.00029 | -0.01525 | 0.01207 | 0.00026 | 0.00159 | 0.01884 | -0.00928 | -0.00013 | -0.00329 | 0.00034 | -0.05587 | 0.03446 | 0.00587 | -0.00267 | -0.02594 | -0.01599 | 0.00509
[RO-RS] [DIR] TIE 400 kV Resita-Pancevo c2 | N-1 OHL 400 kV Portile de Fier-Resita | 0.0106 | 0.00034 | 0.01558 | 1e-05 | -0.00584 | 0.00027 | -0.00084 | -0.00028 | 0.00024 | 0.0002 | -0.00043 | 0.00926 | -0.00063 | 0.00114 | 0.01613 | 0.00207 | -9e-05 | -0.00214 | 0.00024 | -0.02135 | 0.03278 | 0.00414 | -0.0021 | -0.00496 | -0.0076 | 0.00855
[RO-RS] [DIR] TIE 400 kV Resita-Pancevo c2 | N-1 OHL 400 kV Paks -Sandorfalva | 2e-05 | 0.00083 | 0.01687 | 1e-05 | -0.03377 | 0.00036 | -0.00097 | -0.00038 | 0.00031 | 0.00026 | -0.02396 | 0.01015 | 0.00121 | 0.00145 | 0.01255 | -0.01934 | -0.00012 | -0.00318 | 0.00031 | -0.05318 | 0.03639 | 0.00551 | -0.00242 | -0.03186 | -0.01607 | -0.00615
[RO-RS] [DIR] TIE 400 kV Resita-Pancevo c2 | N-1 TIE 400 kV Resita-Pancevo c1 | 0.0015 | 0.00118 | 0.02771 | 1e-05 | -0.0519 | 0.00056 | -0.00156 | -0.00059 | 0.00049 | 0.00042 | -0.03636 | 0.01651 | 0.0009 | 0.0023 | 0.02132 | -0.02903 | -0.00018 | -0.0049 | 0.00049 | -0.08258 | 0.05989 | 0.00865 | -0.00383 | -0.04887 | -0.02462 | -0.00817
[RO-RS] [DIR] TIE 400 kV Resita-Pancevo c1 | BC | 0.00094 | 0.00074 | 0.0174 | 1e-05 | -0.03259 | 0.00035 | -0.00098 | -0.00037 | 0.00031 | 0.00026 | -0.02283 | 0.01037 | 0.00057 | 0.00144 | 0.01339 | -0.01823 | -0.00012 | -0.00308 | 0.00031 | -0.05185 | 0.03761 | 0.00543 | -0.0024 | -0.03069 | -0.01546 | -0.00513
[RO-RS] [DIR] TIE 400 kV Resita-Pancevo c1 | N-1 TIE 400 kV Arad-Sandorfalva | -9e-05 | 0.00095 | 0.01758 | 1e-05 | -0.03544 | 0.00038 | -0.00102 | -0.00041 | 0.00033 | 0.00028 | -0.02512 | 0.01067 | 0.00166 | 0.00155 | 0.01287 | -0.02027 | -0.00013 | -0.00346 | 0.00033 | -0.05632 | 0.03706 | 0.00589 | -0.00252 | -0.03345 | -0.01737 | -0.00651
[RO-RS] [DIR] TIE 400 kV Resita-Pancevo c1 | N-1 TIE 400 kV Nadab-Bekescsaba | -0.00171 | 0.00093 | 0.01594 | 1e-05 | -0.03669 | 0.00035 | -0.00089 | -0.00037 | 0.0003 | 0.00026 | -0.02653 | 0.00959 | 0.00125 | 0.0014 | 0.01115 | -0.02174 | -0.00012 | -0.00326 | 0.0003 | -0.05739 | 0.0349 | 0.00534 | -0.00207 | -0.03471 | -0.01719 | -0.00813
[RO-RS] [DIR] TIE 400 kV Resita-Pancevo c1 | N-1 TIE 400 kV Portile de Fier-Djerdap | 0.01909 | 0.00103 | 0.02926 | 1e-05 | -0.03728 | 0.00055 | -0.00156 | -0.00057 | 0.00048 | 0.00041 | -0.01555 | 0.01766 | 0.00032 | 0.00227 | 0.02998 | -0.00573 | -0.00018 | -0.0047 | 0.00048 | -0.08755 | 0.07469 | 0.0083 | -0.00377 | -0.03357 | -0.02338 | 0.01581
[RO-RS] [DIR] TIE 400 kV Resita-Pancevo c1 | N-1 OHL 400 kV Iernut-Sibiu Sud | -0.00065 | 0.00069 | 0.01641 | 1e-05 | -0.03499 | 0.00033 | -0.00093 | -0.00035 | 0.00029 | 0.00025 | -0.025 | 0.00973 | 0.00046 | 0.00136 | 0.01201 | -0.02029 | -0.00011 | -0.0029 | 0.00029 | -0.05418 | 0.03611 | 0.00515 | -0.00228 | -0.03303 | -0.01539 | -0.0069
[RO-RS] [DIR] TIE 400 kV Resita-Pancevo c1 | N-1 OHL 400 kV Mintia-Arad | -0.0007 | 0.00082 | 0.01667 | 1e-05 | -0.03563 | 0.00035 | -0.00094 | -0.00037 | 0.00031 | 0.00026 | -0.02544 | 0.00998 | 0.00094 | 0.00143 | 0.01211 | -0.02064 | -0.00012 | -0.00314 | 0.0003 | -0.05604 | 0.0363 | 0.0054 | -0.0023 | -0.03366 | -0.01643 | -0.00704
[RO-RS] [DIR] TIE 400 kV Resita-Pancevo c1 | N-1 OHL 220 kV Portile de Fier-Resita c2 | 0.00205 | 0.00073 | 0.01786 | 1e-05 | -0.03087 | 0.00036 | -0.001 | -0.00037 | 0.00031 | 0.00026 | -0.02121 | 0.01064 | 0.00046 | 0.00147 | 0.0142 | -0.01667 | -0.00012 | -0.00309 | 0.00031 | -0.04959 | 0.03851 | 0.0055 | -0.00246 | -0.029 | -0.01517 | -0.0038
[RO-RS] [DIR] TIE 400 kV Resita-Pancevo c1 | N-1 OHL 220 kV Portile de Fier-Resita c1 | 0.00205 | 0.00073 | 0.01786 | 1e-05 | -0.03087 | 0.00036 | -0.001 | -0.00037 | 0.00031 | 0.00026 | -0.02121 | 0.01064 | 0.00046 | 0.00147 | 0.0142 | -0.01667 | -0.00012 | -0.00309 | 0.00031 | -0.04959 | 0.03851 | 0.0055 | -0.00246 | -0.029 | -0.01517 | -0.0038
[RO-RS] [DIR] TIE 400 kV Resita-Pancevo c1 | N-1 OHL 220 kV Resita-Timisoara c2 | -0.00173 | 0.00075 | 0.01555 | 1e-05 | -0.03528 | 0.00033 | -0.00088 | -0.00035 | 0.00028 | 0.00024 | -0.02568 | 0.00927 | 0.0008 | 0.00133 | 0.01087 | -0.02114 | -0.00011 | -0.00291 | 0.00028 | -0.0539 | 0.03384 | 0.00505 | -0.00216 | -0.03336 | -0.01546 | -0.00805
[RO-RS] [DIR] TIE 400 kV Resita-Pancevo c1 | N-1 OHL 220 kV Resita-Timisoara c1 | -0.00173 | 0.00075 | 0.01555 | 1e-05 | -0.03528 | 0.00033 | -0.00088 | -0.00035 | 0.00028 | 0.00024 | -0.02568 | 0.00927 | 0.0008 | 0.00133 | 0.01087 | -0.02114 | -0.00011 | -0.00291 | 0.00028 | -0.0539 | 0.03384 | 0.00505 | -0.00216 | -0.03336 | -0.01546 | -0.00805
[RO-RS] [DIR] TIE 400 kV Resita-Pancevo c1 | N-1 TRA 400/220 kV AT3 Arad | -0.00299 | 0.0008 | 0.01491 | 1e-05 | -0.03729 | 0.00032 | -0.00085 | -0.00034 | 0.00028 | 0.00024 | -0.02749 | 0.00892 | 0.00108 | 0.00131 | 0.00983 | -0.02286 | -0.00011 | -0.00294 | 0.00028 | -0.05644 | 0.03258 | 0.00499 | -0.00207 | -0.03533 | -0.01603 | -0.0095
[RO-RS] [DIR] TIE 400 kV Resita-Pancevo c1 | N-1 OHL 400 kV Djerdap - Drmno | -0.00336 | 0.00106 | 0.02141 | 1e-05 | -0.05071 | 0.00046 | -0.00122 | -0.00048 | 0.0004 | 0.00034 | -0.03724 | 0.01276 | 0.00121 | 0.00184 | 0.0145 | -0.03087 | -0.00015 | -0.00406 | 0.00039 | -0.07506 | 0.05599 | 0.00702 | -0.00298 | -0.04801 | -0.02184 | -0.01238
[RO-RS] [DIR] TIE 400 kV Resita-Pancevo c1 | N-1 OHL 400 kV Djerdap - Bor | 0.01135 | 0.00074 | 0.02129 | 1e-05 | -0.02706 | 0.0004 | -0.00115 | -0.00042 | 0.00035 | 0.0003 | -0.01323 | 0.01279 | 0.00018 | 0.00166 | 0.02075 | -0.00692 | -0.00013 | -0.00342 | 0.00035 | -0.05878 | 0.03652 | 0.00611 | -0.0028 | -0.02464 | -0.01647 | 0.00786
[RO-RS] [DIR] TIE 400 kV Resita-Pancevo c1 | N-1 OHL 400 kV Srbobran – Subotica 3 | 0.00847 | 0.00063 | 0.02375 | 1e-05 | -0.02648 | 0.00043 | -0.0013 | -0.00044 | 0.00038 | 0.00032 | -0.01597 | 0.01397 | -0.0009 | 0.0018 | 0.02122 | -0.01103 | -0.00014 | -0.00349 | 0.00038 | -0.04776 | 0.049 | 0.00662 | -0.0032 | -0.02452 | -0.01529 | 0.0027
[RO-RS] [DIR] TIE 400 kV Resita-Pancevo c1 | N-1 TIE 400 kV Sandorfalva-Subotica 3 | 0.01392 | 0.00055 | 0.02923 | 1e-05 | -0.02254 | 0.0005 | -0.00159 | -0.00052 | 0.00045 | 0.00038 | -0.01139 | 0.01723 | -0.00215 | 0.00214 | 0.02708 | -0.00617 | -0.00016 | -0.00392 | 0.00045 | -0.04544 | 0.05673 | 0.00781 | -0.00395 | -0.02052 | -0.01559 | 0.00816
[RO-RS] [DIR] TIE 400 kV Resita-Pancevo c1 | N-1 OHL 400 kV Bor 2 – Nis 2 | 0.00902 | 0.00073 | 0.02011 | 1e-05 | -0.02836 | 0.00039 | -0.00109 | -0.0004 | 0.00034 | 0.00029 | -0.01525 | 0.01207 | 0.00026 | 0.00159 | 0.01884 | -0.00928 | -0.00013 | -0.00329 | 0.00034 | -0.05587 | 0.03446 | 0.00587 | -0.00267 | -0.02594 | -0.01599 | 0.00509
[RO-RS] [DIR] TIE 400 kV Resita-Pancevo c1 | N-1 OHL 400 kV Portile de Fier-Resita | 0.0106 | 0.00034 | 0.01558 | 1e-05 | -0.00584 | 0.00027 | -0.00084 | -0.00028 | 0.00024 | 0.0002 | -0.00043 | 0.00926 | -0.00063 | 0.00114 | 0.01613 | 0.00207 | -9e-05 | -0.00214 | 0.00024 | -0.02135 | 0.03278 | 0.00414 | -0.0021 | -0.00496 | -0.0076 | 0.00855
[RO-RS] [DIR] TIE 400 kV Resita-Pancevo c1 | N-1 OHL 400 kV Paks -Sandorfalva | 2e-05 | 0.00083 | 0.01687 | 1e-05 | -0.03377 | 0.00036 | -0.00097 | -0.00038 | 0.00031 | 0.00026 | -0.02396 | 0.01015 | 0.00121 | 0.00145 | 0.01255 | -0.01934 | -0.00012 | -0.00318 | 0.00031 | -0.05318 | 0.03639 | 0.00551 | -0.00242 | -0.03186 | -0.01607 | -0.00615
[RO-RS] [DIR] TIE 400 kV Resita-Pancevo c1 | N-1 TIE 400 kV Resita-Pancevo c2 | 0.0015 | 0.00118 | 0.02771 | 1e-05 | -0.0519 | 0.00056 | -0.00156 | -0.00059 | 0.00049 | 0.00042 | -0.03636 | 0.01651 | 0.0009 | 0.0023 | 0.02132 | -0.02903 | -0.00018 | -0.0049 | 0.00049 | -0.08258 | 0.05989 | 0.00865 | -0.00383 | -0.04887 | -0.02462 | -0.00817
[RO-BG] [DIR] TIE 400 kV DOBRUDJA- MEDGIDIA SUD | BC | -0.05127 | -0.00111 | -0.02579 | -1e-05 | -0.13739 | -0.00047 | 0.00116 | 0.0005 | -0.00041 | -0.00035 | -0.09756 | -0.01651 | -0.00131 | -0.00192 | -0.03946 | -0.08262 | 0.00016 | 0.00443 | -0.00041 | 0.01491 | -0.02661 | -0.00661 | 0.00247 | -0.14326 | 0.03929 | -0.05822
[RO-BG] [DIR] TIE 400 kV DOBRUDJA- MEDGIDIA SUD | N-1 OHL 400 kV Isaccea - Stupina | -0.04979 | -0.00105 | -0.02492 | -1e-05 | -0.13438 | -0.00046 | 0.00113 | 0.00048 | -0.0004 | -0.00034 | -0.0952 | -0.01595 | -0.00121 | -0.00185 | -0.03824 | -0.08051 | 0.00015 | 0.00425 | -0.00039 | 0.01581 | -0.02548 | -0.00637 | 0.0024 | -0.14018 | 0.03737 | -0.05657
[RO-BG] [DIR] TIE 400 kV DOBRUDJA- MEDGIDIA SUD | N-1 TIE 400 kV MEDGIDIA SUD - VARNA | -0.08809 | -0.0019 | -0.0443 | -2e-05 | -0.23585 | -0.00082 | 0.002 | 0.00087 | -0.00071 | -0.0006 | -0.16764 | -0.02836 | -0.00226 | -0.0033 | -0.06779 | -0.14195 | 0.00027 | 0.00761 | -0.0007 | 0.02562 | -0.04572 | -0.01136 | 0.00425 | -0.24621 | 0.06751 | -0.10003
[RO-BG] [DIR] TIE 400 kV DOBRUDJA- MEDGIDIA SUD | N-1 OHL 400 kV Cernavoda - Pelicanu | -0.05136 | -0.00119 | -0.0263 | -1e-05 | -0.13381 | -0.00049 | 0.00119 | 0.00052 | -0.00043 | -0.00036 | -0.09591 | -0.01686 | -0.00154 | -0.00198 | -0.03986 | -0.08167 | 0.00016 | 0.00463 | -0.00042 | 0.00978 | -0.02815 | -0.00685 | 0.0025 | -0.13927 | 0.0422 | -0.05823
[RO-BG] [DIR] TIE 400 kV DOBRUDJA- MEDGIDIA SUD | N-1 OHL 400 kV Gura Ialomitei - Bucuresti Sud | -0.05144 | -0.0012 | -0.0264 | -1e-05 | -0.13345 | -0.00049 | 0.00119 | 0.00053 | -0.00043 | -0.00036 | -0.09579 | -0.01693 | -0.00158 | -0.00199 | -0.03997 | -0.08163 | 0.00016 | 0.00466 | -0.00043 | 0.00908 | -0.02841 | -0.00689 | 0.00251 | -0.13886 | 0.04265 | -0.0583
[RO-BG] [DIR] TIE 400 kV DOBRUDJA- MEDGIDIA SUD | N-1 OHL 400 kV Gutinas – Smardan | -0.05015 | -0.0012 | -0.02554 | -1e-05 | -0.13263 | -0.00048 | 0.00114 | 0.00051 | -0.00042 | -0.00035 | -0.09457 | -0.01641 | -0.00165 | -0.00194 | -0.03879 | -0.08028 | 0.00016 | 0.00459 | -0.00041 | 0.01005 | -0.02663 | -0.0067 | 0.00238 | -0.13815 | 0.04372 | -0.05687
[RO-BG] [DIR] TIE 400 kV DOBRUDJA- MEDGIDIA SUD | N-1 TIE 400 kV Resita-Pancevo c2 | -0.05127 | -0.00111 | -0.02585 | -1e-05 | -0.13727 | -0.00048 | 0.00117 | 0.00051 | -0.00041 | -0.00035 | -0.09748 | -0.01655 | -0.00132 | -0.00193 | -0.03951 | -0.08255 | 0.00016 | 0.00444 | -0.00041 | 0.0151 | -0.02675 | -0.00663 | 0.00248 | -0.14315 | 0.03935 | -0.0582
[RO-BG] [DIR] TIE 400 kV DOBRUDJA- MEDGIDIA SUD | N-1 TIE 400 kV Resita-Pancevo c1 | -0.05127 | -0.00111 | -0.02585 | -1e-05 | -0.13727 | -0.00048 | 0.00117 | 0.00051 | -0.00041 | -0.00035 | -0.09748 | -0.01655 | -0.00132 | -0.00193 | -0.03951 | -0.08255 | 0.00016 | 0.00444 | -0.00041 | 0.0151 | -0.02675 | -0.00663 | 0.00248 | -0.14315 | 0.03935 | -0.0582
[RO-BG] [DIR] TIE 400 kV MEDGIDIA SUD - VARNA | BC | -0.05293 | -0.00114 | -0.02662 | -1e-05 | -0.14155 | -0.00049 | 0.0012 | 0.00052 | -0.00043 | -0.00036 | -0.10075 | -0.01704 | -0.00136 | -0.00198 | -0.04073 | -0.0853 | 0.00016 | 0.00457 | -0.00042 | 0.0154 | -0.02747 | -0.00683 | 0.00255 | -0.14801 | 0.04056 | -0.0601
[RO-BG] [DIR] TIE 400 kV MEDGIDIA SUD - VARNA | N-1 OHL 400 kV Isaccea - Rahman | -0.05153 | -0.00109 | -0.0258 | -1e-05 | -0.13869 | -0.00047 | 0.00117 | 0.0005 | -0.00041 | -0.00035 | -0.09851 | -0.01651 | -0.00126 | -0.00192 | -0.03957 | -0.0833 | 0.00016 | 0.0044 | -0.00041 | 0.01625 | -0.02639 | -0.00659 | 0.00248 | -0.14509 | 0.03874 | -0.05853
[RO-BG] [DIR] TIE 400 kV MEDGIDIA SUD - VARNA | N-1 TIE 400 kV DOBRUDJA- MEDGIDIA SUD | -0.08893 | -0.00192 | -0.04473 | -2e-05 | -0.23803 | -0.00082 | 0.00202 | 0.00087 | -0.00072 | -0.00061 | -0.16926 | -0.02863 | -0.00228 | -0.00333 | -0.06844 | -0.14332 | 0.00027 | 0.00768 | -0.00071 | 0.02587 | -0.04616 | -0.01147 | 0.00429 | -0.24861 | 0.06815 | -0.10099
[RO-BG] [DIR] TIE 400 kV MEDGIDIA SUD - VARNA | N-1 OHL 400 kV Cernavoda - Pelicanu | -0.05302 | -0.00123 | -0.02715 | -1e-05 | -0.13786 | -0.00051 | 0.00123 | 0.00054 | -0.00044 | -0.00037 | -0.09905 | -0.0174 | -0.00159 | -0.00205 | -0.04115 | -0.08432 | 0.00017 | 0.00478 | -0.00044 | 0.0101 | -0.02905 | -0.00707 | 0.00258 | -0.14389 | 0.04356 | -0.06011
[RO-BG] [DIR] TIE 400 kV MEDGIDIA SUD - VARNA | N-1 OHL 400 kV Gura Ialomitei - Bucuresti Sud | -0.0531 | -0.00124 | -0.02726 | -1e-05 | -0.13749 | -0.00051 | 0.00123 | 0.00054 | -0.00044 | -0.00038 | -0.09892 | -0.01747 | -0.00163 | -0.00206 | -0.04126 | -0.08428 | 0.00017 | 0.00481 | -0.00044 | 0.00937 | -0.02932 | -0.00711 | 0.00259 | -0.14347 | 0.04402 | -0.06019
[RO-BG] [DIR] TIE 400 kV MEDGIDIA SUD - VARNA | N-1 OHL 400 kV Gutinas – Smardan | -0.05178 | -0.00124 | -0.02637 | -1e-05 | -0.13663 | -0.0005 | 0.00118 | 0.00053 | -0.00043 | -0.00037 | -0.09766 | -0.01694 | -0.0017 | -0.002 | -0.04004 | -0.08289 | 0.00016 | 0.00473 | -0.00043 | 0.01038 | -0.02748 | -0.00692 | 0.00246 | -0.14274 | 0.04513 | -0.05871
[RO-BG] [DIR] TIE 400 kV MEDGIDIA SUD - VARNA | N-1 OHL 400 kV Medgidia Sud - Stupina | -0.0514 | -0.00109 | -0.02573 | -1e-05 | -0.13844 | -0.00047 | 0.00116 | 0.0005 | -0.00041 | -0.00035 | -0.09831 | -0.01647 | -0.00125 | -0.00191 | -0.03947 | -0.08312 | 0.00016 | 0.00439 | -0.00041 | 0.01632 | -0.0263 | -0.00657 | 0.00247 | -0.14483 | 0.03858 | -0.0584
[RO-BG] [DIR] TIE 400 kV MEDGIDIA SUD - VARNA | N-1 OHL 400 kV Cernavodă - Medgidia Sud | -0.04875 | -0.00117 | -0.02518 | -1e-05 | -0.12505 | -0.00047 | 0.00113 | 0.00051 | -0.00041 | -0.00035 | -0.09026 | -0.01615 | -0.0016 | -0.00191 | -0.03798 | -0.07704 | 0.00016 | 0.0045 | -0.00041 | 0.00673 | -0.02735 | -0.00661 | 0.00238 | -0.13042 | 0.04177 | -0.05522
[RO-BG] [DIR] TIE 400 kV MEDGIDIA SUD - VARNA | N-1 TIE 400 kV Resita-Pancevo c2 | -0.05293 | -0.00115 | -0.02668 | -1e-05 | -0.14143 | -0.00049 | 0.00121 | 0.00052 | -0.00043 | -0.00036 | -0.10066 | -0.01708 | -0.00136 | -0.00199 | -0.04078 | -0.08523 | 0.00016 | 0.00458 | -0.00042 | 0.01559 | -0.02761 | -0.00685 | 0.00256 | -0.1479 | 0.04062 | -0.06008
[RO-BG] [DIR] TIE 400 kV MEDGIDIA SUD - VARNA | N-1 TIE 400 kV Resita-Pancevo c1 | -0.05293 | -0.00115 | -0.02668 | -1e-05 | -0.14143 | -0.00049 | 0.00121 | 0.00052 | -0.00043 | -0.00036 | -0.10066 | -0.01708 | -0.00136 | -0.00199 | -0.04078 | -0.08523 | 0.00016 | 0.00458 | -0.00042 | 0.01559 | -0.02761 | -0.00685 | 0.00256 | -0.1479 | 0.04062 | -0.06008
[RO-RO] [DIR] OHL 400 kV Portile de Fier-Resita | N-1 TIE 400 kV Resita-Pancevo c2 | 0.02986 | -0.00102 | -0.00079 | 0 | 0.07297 | -0.00016 | 0.00016 | 0.00018 | -0.00012 | -0.00011 | 0.06235 | -0.00054 | -0.00349 | -0.00052 | 0.0121 | 0.05718 | 5e-05 | 0.00202 | -0.00012 | 0.07917 | -0.00442 | -0.00248 | 0.00026 | 0.07037 | 0.01983 | 0.0405
[RO-RO] [DIR] OHL 400 kV Arad-Nadab | N-1 TIE 400 kV Arad-Sandorfalva | 0.09993 | -0.0021 | 0.05759 | 2e-05 | 0.14649 | 0.00057 | -0.00303 | -0.00052 | 0.00056 | 0.00047 | 0.13461 | 0.0333 | -0.01332 | 0.00292 | 0.08559 | 0.12907 | -0.00018 | -0.00174 | 0.00056 | 0.17557 | 0.1056 | 0.00928 | -0.00859 | 0.14381 | 0.02957 | 0.11259
[RO-RO] [DIR] OHL 400 kV Arad-Nadab | N-1 TIE 400 kV Resita-Pancevo c2 | 0.08381 | 0.00114 | 0.05989 | 3e-05 | 0.10292 | 0.00105 | -0.00359 | -0.00106 | 0.00094 | 0.00079 | 0.09946 | 0.03763 | 0.00383 | 0.00449 | 0.07716 | 0.09772 | -0.00034 | -0.00764 | 0.00093 | 0.10725 | 0.09587 | 0.01618 | -0.0104 | 0.10155 | 2e-05 | 0.09112
[RO-RO] [DIR] OHL 400 kV Mintia-Arad | BC | 0.05484 | -0.00248 | 0.02446 | 0 | 0.10168 | 4e-05 | -0.00119 | 2e-05 | 8e-05 | 7e-05 | 0.0872 | 0.01304 | -0.01263 | 0.00061 | 0.04256 | 0.08066 | -1e-05 | 0.00207 | 8e-05 | 0.14013 | 0.04381 | 0.00114 | -0.00359 | 0.09925 | 0.03251 | 0.06388
[RO-RO] [DIR] OHL 400 kV Mintia-Arad | N-1 TIE 400 kV Rosiori-Mukacevo | 0.06497 | -0.00162 | 0.03207 | 1e-05 | 0.11448 | 0.00025 | -0.00158 | -0.0002 | 0.00025 | 0.00021 | 0.09936 | 0.01823 | -0.01004 | 0.00138 | 0.05193 | 0.09251 | -8e-05 | -9e-05 | 0.00025 | 0.1576 | 0.05464 | 0.00401 | -0.0044 | 0.11187 | 0.02812 | 0.07479
[RO-RO] [DIR] OHL 400 kV Mintia-Arad | N-1 TIE 400 kV Portile de Fier-Djerdap | 0.05147 | -0.00254 | 0.02226 | 0 | 0.10255 | 1e-05 | -0.00108 | 6e-05 | 5e-05 | 4e-05 | 0.08586 | 0.01169 | -0.01259 | 0.00046 | 0.03949 | 0.07835 | 0 | 0.00237 | 5e-05 | 0.14674 | 0.03694 | 0.00061 | -0.00333 | 0.09978 | 0.03397 | 0.06
[RO-RO] [DIR] OHL 400 kV Mintia-Arad | N-1 OHL 400 kV Iernut-Sibiu Sud | 0.07455 | -0.00184 | 0.03683 | 1e-05 | 0.13137 | 0.00029 | -0.00183 | -0.00024 | 0.0003 | 0.00025 | 0.11408 | 0.02097 | -0.01135 | 0.0016 | 0.05957 | 0.10622 | -9e-05 | -0.00015 | 0.00029 | 0.16898 | 0.06233 | 0.00466 | -0.00509 | 0.12825 | 0.03165 | 0.08581
[RO-RO] [DIR] OHL 400 kV Mintia-Arad | N-1 OHL 220 kV Portile de Fier-Resita 1&2 | 0.05608 | -0.0025 | 0.02498 | 0 | 0.10363 | 5e-05 | -0.00121 | 2e-05 | 9e-05 | 7e-05 | 0.08903 | 0.01335 | -0.01276 | 0.00064 | 0.04348 | 0.08242 | -1e-05 | 0.00206 | 9e-05 | 0.14268 | 0.04483 | 0.00121 | -0.00365 | 0.10114 | 0.03282 | 0.06537
[RO-RO] [DIR] OHL 400 kV Mintia-Arad | N-1 OHL 220 kV Resita-Timisoara 1&2 | 0.05966 | -0.0025 | 0.0278 | 1e-05 | 0.10652 | 9e-05 | -0.00136 | -2e-05 | 0.00012 | 0.0001 | 0.09234 | 0.01502 | -0.01306 | 0.00082 | 0.0471 | 0.08591 | -3e-05 | 0.00178 | 0.00012 | 0.14381 | 0.05061 | 0.00184 | -0.00403 | 0.10406 | 0.03251 | 0.06914
[RO-RO] [DIR] OHL 400 kV Mintia-Arad | N-1 OHL 220 kV Urechesti-Targu Jiu Nord | 0.04875 | -0.00247 | 0.02107 | 0 | 0.09248 | 0 | -0.00102 | 7e-05 | 4e-05 | 3e-05 | 0.07875 | 0.01101 | -0.01221 | 0.00041 | 0.03749 | 0.07258 | 0 | 0.00236 | 4e-05 | 0.13312 | 0.03801 | 0.00047 | -0.00315 | 0.09031 | 0.03168 | 0.05696
[RO-RO] [DIR] OHL 400 kV Mintia-Arad | N-1 OHL 220 kV Paroseni-Targu Jiu Nord | 0.04875 | -0.00247 | 0.02107 | 0 | 0.09248 | 0 | -0.00102 | 7e-05 | 4e-05 | 3e-05 | 0.07875 | 0.01101 | -0.01221 | 0.00041 | 0.03749 | 0.07258 | 0 | 0.00236 | 4e-05 | 0.13312 | 0.03801 | 0.00047 | -0.00315 | 0.09031 | 0.03168 | 0.05696
[RO-RO] [DIR] OHL 400 kV Mintia-Arad | N-1 TRA 400/220 kV AT3 Arad | 0.06377 | -0.00261 | 0.03011 | 1e-05 | 0.11233 | 0.00011 | -0.00147 | -4e-05 | 0.00014 | 0.00012 | 0.09777 | 0.01632 | -0.0138 | 0.00092 | 0.05063 | 0.09116 | -3e-05 | 0.00176 | 0.00014 | 0.15054 | 0.05521 | 0.00214 | -0.00434 | 0.10977 | 0.0338 | 0.07379
[RO-RO] [DIR] OHL 400 kV Mintia-Arad | N-1 TIE 400 kV Resita-Pancevo c2 | 0.05482 | -0.0025 | 0.02418 | 0 | 0.10221 | 4e-05 | -0.00117 | 3e-05 | 8e-05 | 6e-05 | 0.08758 | 0.01287 | -0.01264 | 0.00059 | 0.04234 | 0.08096 | -1e-05 | 0.00212 | 8e-05 | 0.14097 | 0.0432 | 0.00105 | -0.00355 | 0.09975 | 0.03276 | 0.06396
[RO-RO] [DIR] OHL 400 kV Mintia-Arad | N-1 TIE 400 kV Resita-Pancevo c1 | 0.05482 | -0.0025 | 0.02418 | 0 | 0.10221 | 4e-05 | -0.00117 | 3e-05 | 8e-05 | 6e-05 | 0.08758 | 0.01287 | -0.01264 | 0.00059 | 0.04234 | 0.08096 | -1e-05 | 0.00212 | 8e-05 | 0.14097 | 0.0432 | 0.00105 | -0.00355 | 0.09975 | 0.03276 | 0.06396
[RO-RO] [DIR] OHL 400 kV Sibiu Sud-Mintia | BC | 0.03861 | -0.00213 | 0.0146 | 0 | 0.08291 | -5e-05 | -0.0007 | 0.00011 | -1e-05 | -1e-05 | 0.0681 | 0.00742 | -0.01003 | 0.00012 | 0.02812 | 0.06152 | 2e-05 | 0.0024 | -1e-05 | 0.12633 | 0.02309 | -0.00038 | -0.00228 | 0.08085 | 0.03033 | 0.0457
[RO-RO] [DIR] OHL 400 kV Sibiu Sud-Mintia | N-1 TIE 400 kV Rosiori-Mukacevo | 0.04722 | -0.0014 | 0.02106 | 0 | 0.09378 | 0.00012 | -0.00104 | -8e-05 | 0.00014 | 0.00011 | 0.07842 | 0.01183 | -0.00783 | 0.00078 | 0.03607 | 0.07157 | -4e-05 | 0.00056 | 0.00013 | 0.14117 | 0.03228 | 0.00205 | -0.00297 | 0.09157 | 0.02661 | 0.05497
[RO-RO] [DIR] OHL 400 kV Sibiu Sud-Mintia | N-1 TIE 400 kV Resita-Pancevo c2 | 0.03861 | -0.00213 | 0.01458 | 0 | 0.08295 | -5e-05 | -0.0007 | 0.00011 | -1e-05 | -1e-05 | 0.06813 | 0.00741 | -0.01003 | 0.00012 | 0.0281 | 0.06154 | 2e-05 | 0.0024 | -1e-05 | 0.1264 | 0.02304 | -0.00039 | -0.00228 | 0.08089 | 0.03035 | 0.04571
[RO-RO] [DIR] OHL 400 kV Sibiu Sud-Mintia | N-1 TIE 400 kV Resita-Pancevo c1 | 0.03861 | -0.00213 | 0.01458 | 0 | 0.08295 | -5e-05 | -0.0007 | 0.00011 | -1e-05 | -1e-05 | 0.06813 | 0.00741 | -0.01003 | 0.00012 | 0.0281 | 0.06154 | 2e-05 | 0.0024 | -1e-05 | 0.1264 | 0.02304 | -0.00039 | -0.00228 | 0.08089 | 0.03035 | 0.04571
[RO-RO] [DIR] OHL 400 kV Iernut-Sibiu Sud | N-1 TIE 400 kV Rosiori-Mukacevo | -0.03781 | 0.00076 | -0.01906 | -1e-05 | -0.06619 | -0.00018 | 0.00097 | 0.00015 | -0.00017 | -0.00015 | -0.0578 | -0.01104 | 0.0048 | -0.00091 | -0.03027 | -0.05388 | 6e-05 | 0.00042 | -0.00017 | -0.04547 | -0.03062 | -0.00279 | 0.00272 | -0.06421 | -0.01314 | -0.04342
[RO-RO] [DIR] OHL 400 kV Iernut-Sibiu Sud | N-1 TIE 400 kV Resita-Pancevo c2 | -0.07577 | -0.00245 | -0.04734 | -2e-05 | -0.11451 | -0.00094 | 0.00244 | 0.001 | -0.00082 | -0.00069 | -0.10359 | -0.03036 | -0.0049 | -0.00379 | -0.06522 | -0.09847 | 0.00031 | 0.00849 | -0.00081 | -0.11152 | -0.07075 | -0.01347 | 0.00573 | -0.11185 | 0.0031 | -0.08437
[RO-RO] [DIR] OHL 400 kV Iernut-Gadalin | N-1 TIE 400 kV Resita-Pancevo c2 | 0.0701 | 0.00234 | 0.04401 | 2e-05 | 0.10699 | 0.00088 | -0.00227 | -0.00094 | 0.00076 | 0.00065 | 0.09601 | 0.02828 | 0.00484 | 0.00354 | 0.06044 | 0.09103 | -0.00029 | -0.00799 | 0.00076 | 0.14421 | 0.06571 | 0.01263 | -0.00535 | 0.10503 | -0.0006 | 0.07796
[RO-RO] [DIR] OHL 400 kV Rosiori-Gadalin | BC | -0.07149 | -0.0026 | -0.04569 | -2e-05 | -0.10717 | -0.00094 | 0.00236 | 0.001 | -0.00081 | -0.00069 | -0.09664 | -0.02945 | -0.00568 | -0.00374 | -0.06213 | -0.09188 | 0.00031 | 0.00859 | -0.0008 | -0.152 | -0.06838 | -0.01338 | 0.00552 | -0.10527 | 0.0026 | -0.07927
[RO-RO] [DIR] OHL 400 kV Rosiori-Gadalin | N-1 OHL 400 kV Mintia-Arad | -0.08383 | -0.00205 | -0.05119 | -2e-05 | -0.13004 | -0.00095 | 0.00263 | 0.00099 | -0.00083 | -0.0007 | -0.11626 | -0.03239 | -0.00284 | -0.00388 | -0.0717 | -0.11002 | 0.00031 | 0.00813 | -0.00082 | -0.18352 | -0.07824 | -0.01364 | 0.00633 | -0.1276 | -0.00471 | -0.09364
[RO-RO] [DIR] OHL 400 kV Rosiori-Gadalin | N-1 TIE 400 kV Resita-Pancevo c2 | -0.07148 | -0.0026 | -0.04548 | -2e-05 | -0.10757 | -0.00093 | 0.00235 | 0.00099 | -0.0008 | -0.00068 | -0.09692 | -0.02933 | -0.00567 | -0.00372 | -0.06196 | -0.0921 | 0.00031 | 0.00856 | -0.0008 | -0.15263 | -0.06792 | -0.01332 | 0.00549 | -0.10565 | 0.00241 | -0.07933
[RO-RO] [DIR] OHL 400 kV Rosiori-Gadalin | N-1 TIE 400 kV Resita-Pancevo c1 | -0.07148 | -0.0026 | -0.04548 | -2e-05 | -0.10757 | -0.00093 | 0.00235 | 0.00099 | -0.0008 | -0.00068 | -0.09692 | -0.02933 | -0.00567 | -0.00372 | -0.06196 | -0.0921 | 0.00031 | 0.00856 | -0.0008 | -0.15263 | -0.06792 | -0.01332 | 0.00549 | -0.10565 | 0.00241 | -0.07933
[RO-RO] [DIR] OHL 400 kV Arefu-Tantareni | BC | -0.05695 | -0.0006 | -0.03211 | -1e-05 | -0.08577 | -0.00051 | 0.00159 | 0.00052 | -0.00045 | -0.00039 | -0.08046 | -0.01985 | 0.00111 | -0.00218 | -0.04725 | -0.07708 | 0.00017 | 0.004 | -0.00045 | 3e-05 | -0.04865 | -0.00742 | 0.00387 | -0.08055 | 0.00507 | -0.06455
[RO-RO] [DIR] OHL 400 kV Arefu-Tantareni | N-1 OHL 400 kV Brasov - Sibiu Sud | -0.06927 | -0.00054 | -0.03852 | -1e-05 | -0.10968 | -0.00059 | 0.00192 | 0.0006 | -0.00053 | -0.00045 | -0.10002 | -0.0237 | 0.00198 | -0.00255 | -0.05714 | -0.09487 | 0.00019 | 0.00445 | -0.00053 | -0.01459 | -0.05831 | -0.00863 | 0.00476 | -0.10453 | -0.00188 | -0.0786
[RO-RO] [DIR] OHL 400 kV Arefu-Tantareni | N-1 TIE 400 kV Rosiori-Mukacevo | -0.04589 | 0.00034 | -0.02382 | -1e-05 | -0.07181 | -0.00029 | 0.00116 | 0.00028 | -0.00027 | -0.00023 | -0.0672 | -0.01419 | 0.00393 | -0.00133 | -0.03703 | -0.06415 | 9e-05 | 0.00164 | -0.00027 | 0.01909 | -0.03684 | -0.00429 | 0.00299 | -0.06678 | 0.00029 | -0.05264
[RO-RO] [DIR] OHL 400 kV Arefu-Tantareni | N-1 OHL 400 kV Mintia-Arad | -0.05008 | -0.00091 | -0.02905 | -1e-05 | -0.07303 | -0.00051 | 0.00144 | 0.00053 | -0.00044 | -0.00038 | -0.06953 | -0.01821 | -0.00048 | -0.0021 | -0.04192 | -0.06697 | 0.00017 | 0.00426 | -0.00044 | 0.01758 | -0.04316 | -0.00727 | 0.00343 | -0.06811 | 0.00914 | -0.05655
[RO-RO] [DIR] OHL 400 kV Arefu-Tantareni | N-1 OHL 400 kV Sibiu Sud-Mintia | -0.04849 | -0.00107 | -0.02891 | -1e-05 | -0.06759 | -0.00052 | 0.00144 | 0.00055 | -0.00046 | -0.00039 | -0.06553 | -0.01822 | -0.00109 | -0.00215 | -0.04109 | -0.06359 | 0.00017 | 0.00453 | -0.00045 | 0.02772 | -0.04359 | -0.0075 | 0.00338 | -0.06282 | 0.01172 | -0.05453
[RO-RO] [DIR] OHL 400 kV Arefu-Tantareni | N-1 OHL 400 kV Tantareni-Urechesti | -0.0602 | -0.00048 | -0.03178 | -1e-05 | -0.1009 | -0.00049 | 0.00156 | 0.0005 | -0.00044 | -0.00037 | -0.0916 | -0.01964 | 0.0015 | -0.0021 | -0.04829 | -0.08624 | 0.00016 | 0.00374 | -0.00043 | 0.00121 | -0.04267 | -0.00707 | 0.00382 | -0.09408 | 0.00283 | -0.0688
[RO-RO] [DIR] OHL 400 kV Arefu-Tantareni | N-1 OHL 220 kV Portile de Fier-Resita 1&2 | -0.05833 | -0.00058 | -0.03268 | -1e-05 | -0.08791 | -0.00052 | 0.00162 | 0.00053 | -0.00046 | -0.00039 | -0.08246 | -0.02019 | 0.00124 | -0.0022 | -0.04826 | -0.07901 | 0.00017 | 0.00402 | -0.00046 | -0.00278 | -0.04976 | -0.00749 | 0.00395 | -0.08263 | 0.00472 | -0.06619
[RO-RO] [DIR] OHL 400 kV Arefu-Tantareni | N-1 OHL 220 kV Resita-Timisoara 1&2 | -0.06392 | -0.00059 | -0.03694 | -1e-05 | -0.09276 | -0.00058 | 0.00184 | 0.00059 | -0.00052 | -0.00044 | -0.08787 | -0.02271 | 0.00173 | -0.00247 | -0.05381 | -0.08466 | 0.00019 | 0.00443 | -0.00051 | -0.0053 | -0.05846 | -0.00842 | 0.00451 | -0.0875 | 0.00507 | -0.07215
[RO-RO] [DIR] OHL 400 kV Arefu-Tantareni | N-1 OHL 220 kV Urechesti-Targu Jiu Nord | -0.06198 | -0.00059 | -0.03491 | -1e-05 | -0.09337 | -0.00055 | 0.00173 | 0.00056 | -0.00049 | -0.00041 | -0.08744 | -0.02153 | 0.00146 | -0.00234 | -0.05144 | -0.08376 | 0.00018 | 0.00424 | -0.00049 | -0.00577 | -0.05344 | -0.00797 | 0.00424 | -0.08793 | 0.00439 | -0.07026
[RO-RO] [DIR] OHL 400 kV Arefu-Tantareni | N-1 OHL 220 kV Paroseni-Targu Jiu Nord | -0.06198 | -0.00059 | -0.03491 | -1e-05 | -0.09337 | -0.00055 | 0.00173 | 0.00056 | -0.00049 | -0.00041 | -0.08744 | -0.02153 | 0.00146 | -0.00234 | -0.05144 | -0.08376 | 0.00018 | 0.00424 | -0.00049 | -0.00577 | -0.05344 | -0.00797 | 0.00424 | -0.08793 | 0.00439 | -0.07026
[RO-RO] [DIR] OHL 400 kV Arefu-Tantareni | N-1 TRA 400/220 kV AT3 Arad | -0.05867 | -0.00058 | -0.0332 | -1e-05 | -0.08781 | -0.00052 | 0.00164 | 0.00054 | -0.00047 | -0.0004 | -0.08248 | -0.02048 | 0.00133 | -0.00223 | -0.0488 | -0.07909 | 0.00017 | 0.00406 | -0.00046 | -0.00197 | -0.05084 | -0.00761 | 0.00402 | -0.08256 | 0.00482 | -0.06645
[RO-RO] [DIR] OHL 400 kV Arefu-Tantareni | N-1 TIE 400 kV Resita-Pancevo c2 | -0.05695 | -0.0006 | -0.032 | -1e-05 | -0.08599 | -0.00051 | 0.00158 | 0.00052 | -0.00045 | -0.00038 | -0.08061 | -0.01978 | 0.00111 | -0.00217 | -0.04716 | -0.0772 | 0.00017 | 0.00398 | -0.00045 | -0.00032 | -0.0484 | -0.00738 | 0.00386 | -0.08075 | 0.00497 | -0.06458
[RO-RO] [DIR] OHL 400 kV Arefu-Tantareni | N-1 TIE 400 kV Resita-Pancevo c1 | -0.05695 | -0.0006 | -0.032 | -1e-05 | -0.08599 | -0.00051 | 0.00158 | 0.00052 | -0.00045 | -0.00038 | -0.08061 | -0.01978 | 0.00111 | -0.00217 | -0.04716 | -0.0772 | 0.00017 | 0.00398 | -0.00045 | -0.00032 | -0.0484 | -0.00738 | 0.00386 | -0.08075 | 0.00497 | -0.06458
[RO-RO] [DIR] OHL 400 kV Arefu-Sibiu Sud | BC | 0.06842 | 0.00056 | 0.03823 | 1e-05 | 0.10777 | 0.00059 | -0.00191 | -0.0006 | 0.00053 | 0.00045 | 0.09837 | 0.02353 | -0.00187 | 0.00254 | 0.05656 | 0.09337 | -0.00019 | -0.00446 | 0.00052 | 0.02708 | 0.05821 | 0.00861 | -0.00472 | 0.10282 | 0.00109 | 0.07758
[RO-RO] [DIR] OHL 400 kV Arefu-Sibiu Sud | N-1 TIE 400 kV Rosiori-Mukacevo | 0.05365 | -0.00069 | 0.02715 | 1e-05 | 0.08912 | 0.00029 | -0.00133 | -0.00027 | 0.00028 | 0.00023 | 0.08067 | 0.01597 | -0.00565 | 0.00141 | 0.04292 | 0.07611 | -9e-05 | -0.00131 | 0.00028 | 0.00164 | 0.04243 | 0.00443 | -0.00354 | 0.08444 | 0.00748 | 0.06168
[RO-RO] [DIR] OHL 400 kV Arefu-Sibiu Sud | N-1 OHL 400 kV Mintia-Arad | 0.05941 | 0.00097 | 0.03421 | 1e-05 | 0.09107 | 0.00058 | -0.00171 | -0.0006 | 0.00051 | 0.00044 | 0.08405 | 0.02139 | 0.0002 | 0.00244 | 0.04958 | 0.08012 | -0.00019 | -0.0048 | 0.00051 | 0.00408 | 0.05101 | 0.00842 | -0.00413 | 0.08652 | -0.00424 | 0.06709
[RO-RO] [DIR] OHL 400 kV Arefu-Sibiu Sud | N-1 OHL 400 kV Sibiu Sud-Mintia | 0.05737 | 0.00117 | 0.03405 | 1e-05 | 0.08404 | 0.00061 | -0.00171 | -0.00063 | 0.00053 | 0.00045 | 0.07888 | 0.0214 | 0.001 | 0.0025 | 0.04852 | 0.07577 | -0.0002 | -0.00515 | 0.00053 | -0.00907 | 0.0516 | 0.00872 | -0.00407 | 0.07968 | -0.00759 | 0.0645
[RO-RO] [DIR] OHL 400 kV Arefu-Sibiu Sud | N-1 OHL 400 kV Tantareni-Urechesti | 0.07136 | 0.00045 | 0.03792 | 1e-05 | 0.1215 | 0.00057 | -0.00188 | -0.00058 | 0.00051 | 0.00043 | 0.10849 | 0.02334 | -0.00223 | 0.00247 | 0.05751 | 0.10169 | -0.00019 | -0.00422 | 0.00051 | 0.02601 | 0.05278 | 0.0083 | -0.00467 | 0.11511 | 0.00312 | 0.08144
[RO-RO] [DIR] OHL 400 kV Arefu-Sibiu Sud | N-1 OHL 220 kV Portile de Fier-Resita 1&2 | 0.07013 | 0.00054 | 0.03894 | 1e-05 | 0.11044 | 0.0006 | -0.00194 | -0.00061 | 0.00053 | 0.00045 | 0.10087 | 0.02395 | -0.00204 | 0.00257 | 0.05783 | 0.09578 | -0.0002 | -0.00448 | 0.00053 | 0.03059 | 0.0596 | 0.00871 | -0.00481 | 0.10543 | 0.00153 | 0.07963
[RO-RO] [DIR] OHL 400 kV Arefu-Sibiu Sud | N-1 OHL 220 kV Resita-Timisoara 1&2 | 0.07715 | 0.00054 | 0.04427 | 2e-05 | 0.11653 | 0.00067 | -0.00222 | -0.00068 | 0.0006 | 0.00051 | 0.10767 | 0.02711 | -0.00265 | 0.00291 | 0.06479 | 0.10287 | -0.00022 | -0.005 | 0.0006 | 0.03376 | 0.07051 | 0.00987 | -0.00551 | 0.11154 | 0.0011 | 0.08712
[RO-RO] [DIR] OHL 400 kV Arefu-Sibiu Sud | N-1 OHL 220 kV Urechesti-Targu Jiu Nord | 0.07483 | 0.00055 | 0.0418 | 2e-05 | 0.11746 | 0.00064 | -0.00209 | -0.00065 | 0.00057 | 0.00048 | 0.10728 | 0.02567 | -0.00232 | 0.00275 | 0.06191 | 0.10188 | -0.00021 | -0.00476 | 0.00057 | 0.03447 | 0.06432 | 0.00931 | -0.00518 | 0.11223 | 0.00197 | 0.08486
[RO-RO] [DIR] OHL 400 kV Arefu-Sibiu Sud | N-1 OHL 220 kV Paroseni-Targu Jiu Nord | 0.07483 | 0.00055 | 0.0418 | 2e-05 | 0.11746 | 0.00064 | -0.00209 | -0.00065 | 0.00057 | 0.00048 | 0.10728 | 0.02567 | -0.00232 | 0.00275 | 0.06191 | 0.10188 | -0.00021 | -0.00476 | 0.00057 | 0.03447 | 0.06432 | 0.00931 | -0.00518 | 0.11223 | 0.00197 | 0.08486
[RO-RO] [DIR] OHL 400 kV Arefu-Sibiu Sud | N-1 TRA 400/220 kV AT3 Arad | 0.07055 | 0.00053 | 0.03957 | 2e-05 | 0.1103 | 0.00061 | -0.00198 | -0.00062 | 0.00054 | 0.00046 | 0.10089 | 0.02431 | -0.00215 | 0.00261 | 0.05849 | 0.09587 | -0.0002 | -0.00454 | 0.00054 | 0.02956 | 0.06092 | 0.00885 | -0.0049 | 0.10533 | 0.0014 | 0.07994
[RO-RO] [DIR] OHL 400 kV Arefu-Sibiu Sud | N-1 TIE 400 kV Resita-Pancevo c2 | 0.06841 | 0.00056 | 0.03808 | 1e-05 | 0.10803 | 0.00059 | -0.0019 | -0.0006 | 0.00053 | 0.00044 | 0.09856 | 0.02344 | -0.00188 | 0.00253 | 0.05645 | 0.09352 | -0.00019 | -0.00444 | 0.00052 | 0.02751 | 0.0579 | 0.00856 | -0.0047 | 0.10307 | 0.00122 | 0.07762
[RO-RO] [DIR] OHL 400 kV Tantareni-Urechesti | N-1 TIE 400 kV Portile de Fier-Djerdap | 0.03804 | -0.0006 | 0.00781 | 0 | 0.10095 | 2e-05 | -0.00029 | 0 | 3e-05 | 2e-05 | 0.08358 | 0.00481 | -0.00295 | 0.00018 | 0.02144 | 0.07426 | 0 | 0.00043 | 3e-05 | -0.03876 | -0.00975 | 8e-05 | -0.00076 | 0.09145 | 0.00874 | 0.0474
[RO-RO] [DIR] OHL 400 kV Tantareni-Urechesti | N-1 TIE 400 kV Resita-Pancevo c2 | 0.02253 | -0.00082 | -0.00176 | 0 | 0.10389 | -0.00014 | 0.00018 | 0.00016 | -0.00011 | -0.0001 | 0.0766 | -0.00109 | -0.00273 | -0.00048 | 0.00767 | 0.06296 | 5e-05 | 0.00172 | -0.00011 | -0.00989 | -0.04027 | -0.00219 | 0.00034 | 0.0929 | 0.01502 | 0.0293
[RO-RO] [DIR] OHL 400 kV Portile de Fier-Urechesti | BC | 0.01335 | 0.00165 | 0.02749 | 1e-05 | -0.08392 | 0.0006 | -0.00145 | -0.00064 | 0.00051 | 0.00044 | -0.04472 | 0.01699 | 0.00292 | 0.00237 | 0.02632 | -0.02697 | -0.0002 | -0.00564 | 0.00051 | -0.10969 | 0.09194 | 0.00883 | -0.00332 | -0.07632 | -0.03658 | 0.01004
[RO-RO] [DIR] OHL 400 kV Portile de Fier-Urechesti | N-1 TIE 400 kV Portile de Fier-Djerdap | -0.00874 | 0.0013 | 0.01306 | 1e-05 | -0.07821 | 0.00036 | -0.00075 | -0.00039 | 0.0003 | 0.00026 | -0.05358 | 0.00812 | 0.00321 | 0.00136 | 0.00611 | -0.04219 | -0.00012 | -0.00366 | 0.0003 | -0.06623 | 0.04679 | 0.00534 | -0.00165 | -0.07281 | -0.02693 | -0.01545
[RO-RO] [DIR] OHL 400 kV Portile de Fier-Urechesti | N-1 OHL 400 kV Slatina-Portile de Fier | 0.01698 | 0.00227 | 0.03646 | 2e-05 | -0.11537 | 0.0008 | -0.00192 | -0.00086 | 0.00069 | 0.00058 | -0.06174 | 0.02259 | 0.00418 | 0.00318 | 0.03458 | -0.0376 | -0.00026 | -0.00763 | 0.00068 | -0.1394 | 0.1224 | 0.01184 | -0.00437 | -0.10556 | -0.05126 | 0.01241
[RO-RO] [DIR] OHL 400 kV Portile de Fier-Urechesti | N-1 OHL 220 kV Portile de Fier-Resita 1&2 | 0.01721 | 0.00159 | 0.02909 | 1e-05 | -0.07792 | 0.00061 | -0.00153 | -0.00065 | 0.00053 | 0.00045 | -0.0391 | 0.01794 | 0.00253 | 0.00245 | 0.02915 | -0.02155 | -0.0002 | -0.00568 | 0.00052 | -0.10181 | 0.09507 | 0.00905 | -0.00352 | -0.07045 | -0.03559 | 0.01464
[RO-RO] [DIR] OHL 400 kV Portile de Fier-Urechesti | N-1 OHL 220 kV Resita-Timisoara 1&2 | 0.02875 | 0.00162 | 0.03815 | 2e-05 | -0.06846 | 0.00074 | -0.00199 | -0.00078 | 0.00065 | 0.00055 | -0.02832 | 0.02331 | 0.00155 | 0.00303 | 0.04082 | -0.01021 | -0.00024 | -0.00659 | 0.00064 | -0.09792 | 0.11363 | 0.01105 | -0.00472 | -0.06094 | -0.03657 | 0.02685
[RO-RO] [DIR] OHL 400 kV Portile de Fier-Urechesti | N-1 TIE 400 kV Resita-Pancevo c2 | 0.01331 | 0.00161 | 0.02667 | 1e-05 | -0.0824 | 0.00058 | -0.0014 | -0.00062 | 0.0005 | 0.00042 | -0.04365 | 0.01651 | 0.00289 | 0.0023 | 0.02569 | -0.02612 | -0.00019 | -0.00549 | 0.0005 | -0.10726 | 0.09018 | 0.00857 | -0.00321 | -0.07488 | -0.03586 | 0.01028
[RO-RO] [DIR] OHL 400 kV Portile de Fier-Urechesti | N-1 TIE 400 kV Resita-Pancevo c1 | 0.01331 | 0.00161 | 0.02667 | 1e-05 | -0.0824 | 0.00058 | -0.0014 | -0.00062 | 0.0005 | 0.00042 | -0.04365 | 0.01651 | 0.00289 | 0.0023 | 0.02569 | -0.02612 | -0.00019 | -0.00549 | 0.0005 | -0.10726 | 0.09018 | 0.00857 | -0.00321 | -0.07488 | -0.03586 | 0.01028
[RO-RO] [DIR] OHL 400 kV Slatina-Portile de Fier | BC | -0.00689 | -0.00118 | -0.01702 | -1e-05 | 0.05965 | -0.00039 | 0.00089 | 0.00042 | -0.00033 | -0.00028 | 0.0323 | -0.01061 | -0.00238 | -0.00153 | -0.01567 | 0.02017 | 0.00013 | 0.00379 | -0.00033 | 0.05635 | -0.05779 | -0.00571 | 0.00199 | 0.05549 | 0.02785 | -0.00448
[RO-RO] [DIR] OHL 400 kV Slatina-Portile de Fier | N-1 TIE 400 kV Portile de Fier-Djerdap | 0.00707 | -0.00096 | -0.0079 | 0 | 0.05604 | -0.00024 | 0.00045 | 0.00026 | -0.0002 | -0.00017 | 0.0379 | -0.005 | -0.00257 | -0.00089 | -0.00291 | 0.02978 | 8e-05 | 0.00254 | -0.0002 | 0.0289 | -0.02927 | -0.00351 | 0.00093 | 0.05327 | 0.02176 | 0.01162
[RO-RO] [DIR] OHL 400 kV Slatina-Portile de Fier | N-1 OHL 400 kV Portile de Fier-Urechesti | -0.01236 | -0.00185 | -0.02828 | -1e-05 | 0.09404 | -0.00063 | 0.00149 | 0.00068 | -0.00054 | -0.00046 | 0.05063 | -0.01757 | -0.00358 | -0.0025 | -0.02646 | 0.03122 | 0.00021 | 0.0061 | -0.00054 | 0.1013 | -0.09547 | -0.00933 | 0.00335 | 0.08676 | 0.04284 | -0.0086
[RO-RO] [DIR] OHL 400 kV Slatina-Portile de Fier | N-1 OHL 220 kV Portile de Fier-Resita 1&2 | -0.00919 | -0.00115 | -0.01798 | -1e-05 | 0.05606 | -0.0004 | 0.00094 | 0.00043 | -0.00034 | -0.00029 | 0.02894 | -0.01117 | -0.00215 | -0.00157 | -0.01737 | 0.01693 | 0.00013 | 0.00382 | -0.00034 | 0.05164 | -0.05966 | -0.00585 | 0.00211 | 0.05198 | 0.02726 | -0.00723
[RO-RO] [DIR] OHL 400 kV Slatina-Portile de Fier | N-1 OHL 220 kV Resita-Timisoara 1&2 | -0.01578 | -0.00116 | -0.02317 | -1e-05 | 0.05072 | -0.00047 | 0.00121 | 0.0005 | -0.00041 | -0.00035 | 0.02283 | -0.01426 | -0.00159 | -0.00191 | -0.02405 | 0.01049 | 0.00016 | 0.00434 | -0.00041 | 0.04955 | -0.07032 | -0.007 | 0.00279 | 0.04661 | 0.02784 | -0.0142
[RO-RO] [DIR] OHL 400 kV Slatina-Portile de Fier | N-1 TIE 400 kV Resita-Pancevo c2 | -0.00686 | -0.00116 | -0.01649 | -1e-05 | 0.05867 | -0.00038 | 0.00086 | 0.00041 | -0.00032 | -0.00027 | 0.03162 | -0.01029 | -0.00237 | -0.00148 | -0.01527 | 0.01962 | 0.00012 | 0.00369 | -0.00032 | 0.05479 | -0.05666 | -0.00555 | 0.00191 | 0.05457 | 0.02738 | -0.00464
[RO-RO] [DIR] OHL 400 kV Slatina-Portile de Fier | N-1 TIE 400 kV Resita-Pancevo c1 | -0.00686 | -0.00116 | -0.01649 | -1e-05 | 0.05867 | -0.00038 | 0.00086 | 0.00041 | -0.00032 | -0.00027 | 0.03162 | -0.01029 | -0.00237 | -0.00148 | -0.01527 | 0.01962 | 0.00012 | 0.00369 | -0.00032 | 0.05479 | -0.05666 | -0.00555 | 0.00191 | 0.05457 | 0.02738 | -0.00464
[RO-RO] [DIR] OHL 400 kV Medgidia Sud - Stupina | BC | 0.03474 | 0.00124 | 0.02024 | 1e-05 | 0.07078 | 0.00042 | -0.0009 | -0.00045 | 0.00036 | 0.00031 | 0.05552 | 0.0131 | 0.00234 | 0.00165 | 0.02871 | 0.0496 | -0.00014 | -0.0042 | 0.00036 | 0.02111 | 0.02665 | 0.00583 | -0.00179 | 0.07241 | -0.04511 | 0.03888
[RO-RO] [DIR] OHL 400 kV Medgidia Sud - Stupina | N-1 OHL 400 kV Isaccea - Rahman | 0.04864 | 0.00174 | 0.02834 | 1e-05 | 0.09909 | 0.00059 | -0.00127 | -0.00063 | 0.0005 | 0.00043 | 0.07772 | 0.01834 | 0.00328 | 0.00231 | 0.04019 | 0.06944 | -0.00019 | -0.00588 | 0.0005 | 0.02955 | 0.03731 | 0.00816 | -0.0025 | 0.10138 | -0.06316 | 0.05443
[RO-RO] [DIR] OHL 400 kV Medgidia Sud - Stupina | N-1 OHL 400 kV Cernavoda - Pelicanu | 0.0347 | 0.0012 | 0.01999 | 1e-05 | 0.07256 | 0.00041 | -0.00089 | -0.00044 | 0.00035 | 0.0003 | 0.05634 | 0.01293 | 0.00223 | 0.00162 | 0.02851 | 0.05008 | -0.00014 | -0.0041 | 0.00035 | 0.01855 | 0.02588 | 0.00572 | -0.00177 | 0.07441 | -0.04367 | 0.03888
[RO-RO] [DIR] OHL 400 kV Medgidia Sud - Stupina | N-1 OHL 400 kV Pelicanu - Bucuresti Sud | 0.03466 | 0.00121 | 0.01999 | 1e-05 | 0.07226 | 0.00041 | -0.00089 | -0.00044 | 0.00035 | 0.0003 | 0.05617 | 0.01293 | 0.00224 | 0.00162 | 0.02849 | 0.04996 | -0.00014 | -0.00411 | 0.00035 | 0.01885 | 0.02594 | 0.00572 | -0.00177 | 0.07408 | -0.0438 | 0.03883
[RO-RO] [DIR] OHL 400 kV Medgidia Sud - Stupina | N-1 OHL 400 kV Gura Ialomitei - Bucuresti Sud | 0.03467 | 0.00121 | 0.01998 | 1e-05 | 0.07246 | 0.00041 | -0.00089 | -0.00044 | 0.00035 | 0.0003 | 0.05628 | 0.01292 | 0.00223 | 0.00162 | 0.02849 | 0.05003 | -0.00014 | -0.0041 | 0.00035 | 0.01861 | 0.02588 | 0.00571 | -0.00177 | 0.0743 | -0.04368 | 0.03885
[RO-RO] [DIR] OHL 400 kV Medgidia Sud - Stupina | N-1 OHL 400 kV Varna-Dobrudja circ1 | 0.03469 | 0.00124 | 0.02022 | 1e-05 | 0.07066 | 0.00042 | -0.0009 | -0.00045 | 0.00036 | 0.0003 | 0.05542 | 0.01309 | 0.00234 | 0.00165 | 0.02867 | 0.04953 | -0.00014 | -0.0042 | 0.00036 | 0.02112 | 0.02662 | 0.00583 | -0.00178 | 0.07228 | -0.04508 | 0.03883
[RO-RO] [DIR] OHL 400 kV Medgidia Sud - Stupina | N-1 OHL 400 kV Varna-Dobrudja circ2 | 0.03469 | 0.00124 | 0.02022 | 1e-05 | 0.07066 | 0.00042 | -0.0009 | -0.00045 | 0.00036 | 0.0003 | 0.05542 | 0.01309 | 0.00234 | 0.00165 | 0.02867 | 0.04953 | -0.00014 | -0.0042 | 0.00036 | 0.02112 | 0.02662 | 0.00583 | -0.00178 | 0.07228 | -0.04508 | 0.03883
[RO-RO] [DIR] OHL 400 kV Medgidia Sud - Stupina | N-1 OHL 400 kV Cernavodă - Medgidia Sud | 0.04621 | 0.00117 | 0.0242 | 1e-05 | 0.11603 | 0.00046 | -0.00109 | -0.00049 | 0.0004 | 0.00034 | 0.08428 | 0.01554 | 0.00169 | 0.00185 | 0.03624 | 0.07226 | -0.00015 | -0.00441 | 0.0004 | -0.00266 | 0.02696 | 0.00643 | -0.00227 | 0.12064 | -0.0418 | 0.05228
[RO-RO] [DIR] OHL 400 kV Medgidia Sud - Rahman | BC | -0.03275 | -0.00117 | -0.01908 | -1e-05 | -0.06673 | -0.0004 | 0.00085 | 0.00043 | -0.00034 | -0.00029 | -0.05234 | -0.01235 | -0.00221 | -0.00156 | -0.02707 | -0.04677 | 0.00013 | 0.00396 | -0.00034 | -0.0199 | -0.02512 | -0.0055 | 0.00168 | -0.06827 | 0.04253 | -0.03666
[RO-RO] [DIR] OHL 400 kV Medgidia Sud - Rahman | N-1 OHL 400 kV Cernavoda - Pelicanu | -0.03271 | -0.00114 | -0.01884 | -1e-05 | -0.06841 | -0.00039 | 0.00084 | 0.00042 | -0.00033 | -0.00028 | -0.05312 | -0.01219 | -0.0021 | -0.00153 | -0.02688 | -0.04721 | 0.00013 | 0.00387 | -0.00033 | -0.01749 | -0.0244 | -0.00539 | 0.00167 | -0.07015 | 0.04117 | -0.03665
[RO-RO] [DIR] OHL 400 kV Medgidia Sud - Rahman | N-1 OHL 400 kV Pelicanu - Bucuresti Sud | -0.03267 | -0.00114 | -0.01885 | -1e-05 | -0.06813 | -0.00039 | 0.00084 | 0.00042 | -0.00033 | -0.00028 | -0.05296 | -0.01219 | -0.00211 | -0.00153 | -0.02686 | -0.0471 | 0.00013 | 0.00388 | -0.00033 | -0.01777 | -0.02445 | -0.00539 | 0.00167 | -0.06984 | 0.0413 | -0.03661
[RO-RO] [DIR] OHL 400 kV Medgidia Sud - Rahman | N-1 OHL 400 kV Gura Ialomitei - Bucuresti Sud | -0.03269 | -0.00114 | -0.01883 | -1e-05 | -0.06832 | -0.00039 | 0.00084 | 0.00042 | -0.00033 | -0.00028 | -0.05306 | -0.01218 | -0.0021 | -0.00153 | -0.02686 | -0.04717 | 0.00013 | 0.00387 | -0.00033 | -0.01755 | -0.0244 | -0.00539 | 0.00167 | -0.07005 | 0.04118 | -0.03662
[RO-RO] [DIR] OHL 400 kV Medgidia Sud - Rahman | N-1 OHL 400 kV Varna-Dobrudja circ1 | -0.03271 | -0.00117 | -0.01906 | -1e-05 | -0.06662 | -0.00039 | 0.00085 | 0.00043 | -0.00034 | -0.00029 | -0.05226 | -0.01234 | -0.00221 | -0.00155 | -0.02703 | -0.04669 | 0.00013 | 0.00396 | -0.00034 | -0.01992 | -0.0251 | -0.00549 | 0.00168 | -0.06815 | 0.0425 | -0.03661
[RO-RO] [DIR] OHL 400 kV Medgidia Sud - Rahman | N-1 OHL 400 kV Varna-Dobrudja circ2 | -0.03271 | -0.00117 | -0.01906 | -1e-05 | -0.06662 | -0.00039 | 0.00085 | 0.00043 | -0.00034 | -0.00029 | -0.05226 | -0.01234 | -0.00221 | -0.00155 | -0.02703 | -0.04669 | 0.00013 | 0.00396 | -0.00034 | -0.01992 | -0.0251 | -0.00549 | 0.00168 | -0.06815 | 0.0425 | -0.03661
[RO-RO] [DIR] OHL 400 kV Medgidia Sud - Rahman | N-1 OHL 400 kV Cernavodă - Medgidia Sud | -0.04357 | -0.0011 | -0.02281 | -1e-05 | -0.1094 | -0.00044 | 0.00103 | 0.00046 | -0.00038 | -0.00032 | -0.07947 | -0.01465 | -0.00159 | -0.00175 | -0.03417 | -0.06813 | 0.00014 | 0.00416 | -0.00037 | 0.00251 | -0.02542 | -0.00606 | 0.00214 | -0.11375 | 0.03941 | -0.04929
[RO-RO] [DIR] OHL 400 kV Medgidia Sud- Cernavoda | BC | 0.03431 | -0.00023 | 0.01183 | 0 | 0.13535 | 0.00013 | -0.00055 | -0.00012 | 0.00012 | 0.0001 | 0.08605 | 0.00729 | -0.00197 | 0.0006 | 0.02254 | 0.06778 | -4e-05 | -0.00061 | 0.00012 | -0.07111 | 0.00093 | 0.00178 | -0.00144 | 0.14426 | 0.00992 | 0.04007
[RO-RO] [DIR] OHL 400 kV Medgidia Sud- Cernavoda | N-1 OHL 400 kV Isaccea - Tulcea Vest | 0.02583 | -0.00059 | 0.00654 | 0 | 0.12089 | 1e-05 | -0.00032 | 0 | 2e-05 | 2e-05 | 0.07384 | 0.00385 | -0.00273 | 0.00016 | 0.01528 | 0.05648 | 0 | 0.00057 | 2e-05 | -0.08022 | -0.00667 | 0.00019 | -0.00099 | 0.12971 | 0.02328 | 0.03065
[RO-RO] [DIR] OHL 400 kV Medgidia Sud- Cernavoda | N-1 OHL 400 kV Lacu Sarat - Gura Ialomitei | 0.02207 | -0.00063 | 0.0046 | 0 | 0.11202 | -2e-05 | -0.00022 | 4e-05 | -1e-05 | -1e-05 | 0.06724 | 0.00264 | -0.00267 | 3e-05 | 0.01232 | 0.05074 | 1e-05 | 0.00081 | -1e-05 | -0.07869 | -0.00916 | -0.00025 | -0.00076 | 0.12052 | 0.02354 | 0.02639
[RO-RO] [DIR] OHL 400 kV Medgidia Sud- Cernavoda | N-1 OHL 400 kV Tulcea Vest - Tariverde | 0.02583 | -0.00059 | 0.00654 | 0 | 0.12089 | 1e-05 | -0.00032 | 0 | 2e-05 | 2e-05 | 0.07384 | 0.00385 | -0.00273 | 0.00016 | 0.01528 | 0.05648 | 0 | 0.00057 | 2e-05 | -0.08022 | -0.00667 | 0.00019 | -0.00099 | 0.12971 | 0.02328 | 0.03065
[RO-RO] [DIR] OHL 400 kV Medgidia Sud- Cernavoda | N-1 OHL 400 kV Gutinas – Smardan | 0.03501 | -0.00028 | 0.01198 | 0 | 0.13834 | 0.00012 | -0.00057 | -0.00011 | 0.00012 | 0.0001 | 0.08792 | 0.00735 | -0.00218 | 0.00059 | 0.02296 | 0.06924 | -4e-05 | -0.00051 | 0.00012 | -0.07416 | 0.00092 | 0.00173 | -0.00149 | 0.14746 | 0.0127 | 0.04091
[RO-RO] [DIR] OHL 400 kV Medgidia Sud- Cernavoda | N-1 OHL 400 kV Isaccea - Rahman | 0.04942 | 0.00031 | 0.02063 | 1e-05 | 0.16614 | 0.00031 | -0.00095 | -0.00032 | 0.00028 | 0.00023 | 0.11019 | 0.01299 | -0.00095 | 0.00132 | 0.03502 | 0.08935 | -0.0001 | -0.00244 | 0.00027 | -0.06193 | 0.01252 | 0.00432 | -0.00221 | 0.17575 | -0.0097 | 0.05698
[RO-RO] [DIR] OHL 400 kV Medgidia Sud- Cernavoda | N-1 OHL 400 kV Isaccea - Stupina | 0.05073 | 0.00036 | 0.0214 | 1e-05 | 0.16881 | 0.00032 | -0.00098 | -0.00033 | 0.00029 | 0.00024 | 0.11229 | 0.01349 | -0.00086 | 0.00138 | 0.03611 | 0.09123 | -0.00011 | -0.0026 | 0.00029 | -0.06113 | 0.01353 | 0.00454 | -0.00228 | 0.17849 | -0.01141 | 0.05845
[RO-RO] [DIR] OHL 400 kV Medgidia Sud- Cernavoda | N-1 TIE 400 kV MEDGIDIA SUD - VARNA | 0.02375 | -0.00046 | 0.00652 | 0 | 0.10711 | 3e-05 | -0.00031 | -2e-05 | 3e-05 | 3e-05 | 0.06595 | 0.00389 | -0.00224 | 0.00021 | 0.01441 | 0.05076 | -1e-05 | 0.0003 | 3e-05 | -0.06804 | -0.00455 | 0.00042 | -0.00093 | 0.11473 | 0.01801 | 0.02808
[RO-RO] [DIR] OHL 400 kV Medgidia Sud- Cernavoda | N-1 TIE 400 kV DOBRUDJA- MEDGIDIA SUD | 0.0243 | -0.00044 | 0.0068 | 0 | 0.10854 | 3e-05 | -0.00033 | -2e-05 | 4e-05 | 3e-05 | 0.06701 | 0.00407 | -0.00223 | 0.00023 | 0.01484 | 0.05166 | -1e-05 | 0.00025 | 4e-05 | -0.0682 | -0.00426 | 0.00049 | -0.00095 | 0.11631 | 0.01759 | 0.02871
[RO-RO] [DIR] OHL 400 kV Medgidia Sud- Cernavoda | N-1 OHL 400 kV Constanta Nord- Cernavoda | 0.025 | -0.00066 | 0.00586 | 0 | 0.12082 | -1e-05 | -0.00029 | 2e-05 | 1e-05 | 1e-05 | 0.07329 | 0.0034 | -0.00289 | 9e-05 | 0.01446 | 0.05576 | 0 | 0.00075 | 1e-05 | -0.08297 | -0.00792 | -5e-05 | -0.00094 | 0.12978 | 0.02568 | 0.02977
[RO-RO] [DIR] OHL 400 kV Medgidia Sud- Cernavoda | N-1 OHL 400 kV Cernavoda - Pelicanu | 0.03457 | 1e-05 | 0.01335 | 0 | 0.12471 | 0.00018 | -0.00062 | -0.00018 | 0.00016 | 0.00014 | 0.08114 | 0.00833 | -0.00129 | 0.00078 | 0.02374 | 0.06495 | -6e-05 | -0.00121 | 0.00016 | -0.05586 | 0.00549 | 0.00247 | -0.00152 | 0.13239 | 0.00129 | 0.04009
[RO-RO] [DIR] OHL 400 kV Medgidia Sud- Cernavoda | N-1 OHL 400 kV Pelicanu - Bucuresti Sud | 0.03493 | 4e-05 | 0.01368 | 0 | 0.12445 | 0.00018 | -0.00063 | -0.00018 | 0.00017 | 0.00014 | 0.08124 | 0.00854 | -0.00122 | 0.00081 | 0.02412 | 0.06518 | -6e-05 | -0.00129 | 0.00017 | -0.05451 | 0.00616 | 0.00258 | -0.00154 | 0.13203 | 0.00026 | 0.04046
[RO-RO] [DIR] OHL 400 kV Medgidia Sud- Cernavoda | N-1 OHL 400 kV Gura Ialomitei - Bucuresti Sud | 0.03478 | 4e-05 | 0.01358 | 0 | 0.12419 | 0.00018 | -0.00063 | -0.00018 | 0.00017 | 0.00014 | 0.08102 | 0.00848 | -0.00122 | 0.00081 | 0.02399 | 0.06498 | -6e-05 | -0.00127 | 0.00016 | -0.05457 | 0.00602 | 0.00256 | -0.00154 | 0.13178 | 0.00042 | 0.0403
[RO-RO] [DIR] OHL 400 kV Medgidia Sud- Cernavoda | N-1 OHL 400 kV Medgidia Sud - Stupina | 0.05073 | 0.00036 | 0.0214 | 1e-05 | 0.16881 | 0.00032 | -0.00098 | -0.00033 | 0.00029 | 0.00024 | 0.11229 | 0.01349 | -0.00086 | 0.00138 | 0.03611 | 0.09123 | -0.00011 | -0.0026 | 0.00029 | -0.06113 | 0.01353 | 0.00454 | -0.00228 | 0.17849 | -0.01141 | 0.05845
[RO-RO] [DIR] OHL 400 kV Medgidia Sud- Cernavoda | N-1 OHL 400 kV Medgidia Sud - Rahman | 0.04942 | 0.00031 | 0.02063 | 1e-05 | 0.16614 | 0.00031 | -0.00095 | -0.00032 | 0.00028 | 0.00023 | 0.11019 | 0.01299 | -0.00095 | 0.00132 | 0.03502 | 0.08935 | -0.0001 | -0.00244 | 0.00027 | -0.06193 | 0.01252 | 0.00432 | -0.00221 | 0.17575 | -0.0097 | 0.05698
[RO-RO] [DIR] OHL 400 kV Medgidia Sud- Cernavoda | N-1 TIE 400 kV Isaccea - Vulcanesti | 0.04213 | 0.00018 | 0.01684 | 1e-05 | 0.14825 | 0.00024 | -0.00077 | -0.00025 | 0.00022 | 0.00018 | 0.09708 | 0.01059 | -0.00106 | 0.00105 | 0.0293 | 0.07806 | -8e-05 | -0.00184 | 0.00022 | -0.06049 | 0.00804 | 0.00337 | -0.00182 | 0.15717 | -0.00558 | 0.04872
[RO-RO] [DIR] OHL 400 kV Cernavoda - Pelicanu | BC | 0.00084 | 0.00076 | 0.00483 | 0 | -0.03379 | 0.00016 | -0.00021 | -0.00018 | 0.00013 | 0.00011 | -0.01558 | 0.00329 | 0.00217 | 0.00057 | 0.00382 | -0.00897 | -5e-05 | -0.00189 | 0.00013 | 0.04845 | 0.01449 | 0.0022 | -0.00026 | -0.0377 | -0.02742 | 6e-05
[RO-RO] [DIR] OHL 400 kV Cernavoda - Pelicanu | N-1 OHL 400 kV Isaccea - Tulcea Vest | -3e-05 | 0.00072 | 0.00429 | 0 | -0.03527 | 0.00015 | -0.00019 | -0.00017 | 0.00012 | 0.0001 | -0.01683 | 0.00294 | 0.00209 | 0.00052 | 0.00308 | -0.01013 | -5e-05 | -0.00177 | 0.00012 | 0.04751 | 0.01371 | 0.00203 | -0.00021 | -0.03919 | -0.02605 | -0.00091
[RO-RO] [DIR] OHL 400 kV Cernavoda - Pelicanu | N-1 OHL 400 kV Lacu Sarat - Gura Ialomitei | -0.00087 | 0.0007 | 0.00382 | 0 | -0.03705 | 0.00014 | -0.00016 | -0.00016 | 0.00011 | 0.0001 | -0.01821 | 0.00264 | 0.00207 | 0.00049 | 0.00239 | -0.01135 | -5e-05 | -0.00169 | 0.00011 | 0.04739 | 0.01308 | 0.00191 | -0.00016 | -0.04102 | -0.02551 | -0.00185
[RO-RO] [DIR] OHL 400 kV Cernavoda - Pelicanu | N-1 OHL 400 kV Tulcea Vest - Tariverde | -3e-05 | 0.00072 | 0.00429 | 0 | -0.03527 | 0.00015 | -0.00019 | -0.00017 | 0.00012 | 0.0001 | -0.01683 | 0.00294 | 0.00209 | 0.00052 | 0.00308 | -0.01013 | -5e-05 | -0.00177 | 0.00012 | 0.04751 | 0.01371 | 0.00203 | -0.00021 | -0.03919 | -0.02605 | -0.00091
[RO-RO] [DIR] OHL 400 kV Cernavoda - Pelicanu | N-1 OHL 400 kV Tariverde - Constanta Nord | -3e-05 | 0.00072 | 0.00429 | 0 | -0.03527 | 0.00015 | -0.00019 | -0.00017 | 0.00012 | 0.0001 | -0.01683 | 0.00294 | 0.00209 | 0.00052 | 0.00308 | -0.01013 | -5e-05 | -0.00177 | 0.00012 | 0.04751 | 0.01371 | 0.00203 | -0.00021 | -0.03919 | -0.02605 | -0.00091
[RO-RO] [DIR] OHL 400 kV Cernavoda - Pelicanu | N-1 OHL 400 kV Constanta Nord- Cernavoda | 0.00015 | 0.00072 | 0.00439 | 0 | -0.03487 | 0.00015 | -0.00019 | -0.00017 | 0.00012 | 0.0001 | -0.01652 | 0.003 | 0.0021 | 0.00053 | 0.00322 | -0.00986 | -5e-05 | -0.00179 | 0.00012 | 0.04757 | 0.01384 | 0.00206 | -0.00022 | -0.03877 | -0.02625 | -0.0007
[RO-RO] [DIR] OHL 400 kV Cernavoda - Pelicanu | N-1 OHL 400 kV Gura Ialomitei - Bucuresti Sud | 0.00146 | 0.0011 | 0.00713 | 0 | -0.04841 | 0.00023 | -0.00031 | -0.00026 | 0.00019 | 0.00016 | -0.02216 | 0.00484 | 0.00315 | 0.00084 | 0.00573 | -0.01264 | -8e-05 | -0.00276 | 0.00019 | 0.07009 | 0.02115 | 0.00321 | -0.00039 | -0.05404 | -0.03986 | 0.00035
[RO-RO] [DIR] OHL 400 kV Cernavoda - Pelicanu | N-1 OHL 400 kV Gutinas – Smardan | -0.00078 | 0.00089 | 0.00448 | 0 | -0.04072 | 0.00017 | -0.00018 | -0.00019 | 0.00014 | 0.00012 | -0.01992 | 0.00315 | 0.00266 | 0.00059 | 0.00285 | -0.01237 | -6e-05 | -0.00212 | 0.00014 | 0.05552 | 0.01451 | 0.00232 | -0.00013 | -0.04512 | -0.03385 | -0.0019
[RO-RO] [DIR] OHL 400 kV Cernavoda - Pelicanu | N-1 OHL 400 kV Brasov – Gutinas | 0.00083 | 0.00092 | 0.00544 | 0 | -0.03824 | 0.00019 | -0.00023 | -0.00021 | 0.00015 | 0.00013 | -0.01768 | 0.00375 | 0.00269 | 0.00067 | 0.00422 | -0.01023 | -6e-05 | -0.00226 | 0.00015 | 0.05527 | 0.01599 | 0.00257 | -0.00025 | -0.04272 | -0.03376 | -9e-05
[RO-RO] [DIR] OHL 400 kV Pelicanu - Bucuresti Sud | BC | 0.00192 | 0.00083 | 0.00572 | 0 | -0.03381 | 0.00018 | -0.00025 | -0.0002 | 0.00015 | 0.00013 | -0.01491 | 0.00387 | 0.00234 | 0.00065 | 0.00491 | -0.00806 | -6e-05 | -0.00211 | 0.00015 | 0.05147 | 0.01621 | 0.00249 | -0.00034 | -0.03791 | -0.02994 | 0.00122
[RO-RO] [DIR] OHL 400 kV Pelicanu - Bucuresti Sud | N-1 OHL 400 kV Isaccea - Tulcea Vest | 0.00118 | 0.0008 | 0.00526 | 0 | -0.03509 | 0.00017 | -0.00023 | -0.00019 | 0.00014 | 0.00012 | -0.01598 | 0.00357 | 0.00228 | 0.00061 | 0.00427 | -0.00905 | -6e-05 | -0.00201 | 0.00014 | 0.05067 | 0.01554 | 0.00235 | -0.0003 | -0.03919 | -0.02877 | 0.00039
[RO-RO] [DIR] OHL 400 kV Pelicanu - Bucuresti Sud | N-1 OHL 400 kV Lacu Sarat - Gura Ialomitei | 0.0006 | 0.00079 | 0.00494 | 0 | -0.03634 | 0.00016 | -0.00021 | -0.00018 | 0.00013 | 0.00011 | -0.01694 | 0.00336 | 0.00227 | 0.00059 | 0.0038 | -0.0099 | -5e-05 | -0.00196 | 0.00013 | 0.05065 | 0.01512 | 0.00227 | -0.00026 | -0.04048 | -0.02847 | -0.00026
[RO-RO] [DIR] OHL 400 kV Pelicanu - Bucuresti Sud | N-1 OHL 400 kV Tulcea Vest - Tariverde | 0.00118 | 0.0008 | 0.00526 | 0 | -0.03509 | 0.00017 | -0.00023 | -0.00019 | 0.00014 | 0.00012 | -0.01598 | 0.00357 | 0.00228 | 0.00061 | 0.00427 | -0.00905 | -6e-05 | -0.00201 | 0.00014 | 0.05067 | 0.01554 | 0.00235 | -0.0003 | -0.03919 | -0.02877 | 0.00039
[RO-RO] [DIR] OHL 400 kV Pelicanu - Bucuresti Sud | N-1 OHL 400 kV Tariverde - Constanta Nord | 0.00118 | 0.0008 | 0.00526 | 0 | -0.03509 | 0.00017 | -0.00023 | -0.00019 | 0.00014 | 0.00012 | -0.01598 | 0.00357 | 0.00228 | 0.00061 | 0.00427 | -0.00905 | -6e-05 | -0.00201 | 0.00014 | 0.05067 | 0.01554 | 0.00235 | -0.0003 | -0.03919 | -0.02877 | 0.00039
[RO-RO] [DIR] OHL 400 kV Pelicanu - Bucuresti Sud | N-1 OHL 400 kV Constanta Nord- Cernavoda | 0.00132 | 0.0008 | 0.00534 | 0 | -0.03475 | 0.00017 | -0.00023 | -0.00019 | 0.00014 | 0.00012 | -0.01573 | 0.00362 | 0.00228 | 0.00062 | 0.00439 | -0.00884 | -6e-05 | -0.00202 | 0.00014 | 0.05071 | 0.01564 | 0.00237 | -0.0003 | -0.03884 | -0.02893 | 0.00056
[RO-RO] [DIR] OHL 400 kV Pelicanu - Bucuresti Sud | N-1 OHL 400 kV Gura Ialomitei - Bucuresti Sud | 0.00257 | 0.00119 | 0.00815 | 1e-05 | -0.04924 | 0.00026 | -0.00036 | -0.00029 | 0.00021 | 0.00018 | -0.02185 | 0.00551 | 0.00337 | 0.00093 | 0.00692 | -0.01193 | -9e-05 | -0.00303 | 0.00021 | 0.07432 | 0.02324 | 0.00356 | -0.00047 | -0.05517 | -0.04308 | 0.00153
[RO-RO] [DIR] OHL 400 kV Pelicanu - Bucuresti Sud | N-1 OHL 400 kV Gutinas – Smardan | 0.00017 | 0.00097 | 0.00534 | 0 | -0.04131 | 0.00019 | -0.00022 | -0.00022 | 0.00016 | 0.00013 | -0.01961 | 0.00371 | 0.00287 | 0.00068 | 0.00386 | -0.01173 | -6e-05 | -0.00236 | 0.00015 | 0.05912 | 0.01623 | 0.00262 | -0.00019 | -0.04594 | -0.03691 | -0.0009
[RO-RO] [DIR] OHL 400 kV Gura Ialomitei - Bucuresti Sud | BC | 0.00138 | 0.00077 | 0.00516 | 0 | -0.03283 | 0.00016 | -0.00022 | -0.00019 | 0.00014 | 0.00012 | -0.01478 | 0.0035 | 0.0022 | 0.0006 | 0.00428 | -0.00824 | -5e-05 | -0.00195 | 0.00013 | 0.04863 | 0.01497 | 0.00229 | -0.00029 | -0.03672 | -0.02795 | 0.00067
[RO-RO] [DIR] OHL 400 kV Gura Ialomitei - Bucuresti Sud | N-1 OHL 400 kV Isaccea - Tulcea Vest | 0.00061 | 0.00074 | 0.00467 | 0 | -0.03416 | 0.00015 | -0.0002 | -0.00017 | 0.00013 | 0.00011 | -0.0159 | 0.00318 | 0.00213 | 0.00056 | 0.00361 | -0.00927 | -5e-05 | -0.00184 | 0.00013 | 0.04779 | 0.01427 | 0.00214 | -0.00025 | -0.03806 | -0.02672 | -0.0002
[RO-RO] [DIR] OHL 400 kV Gura Ialomitei - Bucuresti Sud | N-1 OHL 400 kV Lacu Sarat - Gura Ialomitei | -7e-05 | 0.00073 | 0.0043 | 0 | -0.03561 | 0.00015 | -0.00019 | -0.00017 | 0.00012 | 0.0001 | -0.01702 | 0.00294 | 0.00212 | 0.00053 | 0.00306 | -0.01027 | -5e-05 | -0.00178 | 0.00012 | 0.04773 | 0.01377 | 0.00204 | -0.00021 | -0.03955 | -0.02633 | -0.00096
[RO-RO] [DIR] OHL 400 kV Gura Ialomitei - Bucuresti Sud | N-1 OHL 400 kV Tulcea Vest - Tariverde | 0.00061 | 0.00074 | 0.00467 | 0 | -0.03416 | 0.00015 | -0.0002 | -0.00017 | 0.00013 | 0.00011 | -0.0159 | 0.00318 | 0.00213 | 0.00056 | 0.00361 | -0.00927 | -5e-05 | -0.00184 | 0.00013 | 0.04779 | 0.01427 | 0.00214 | -0.00025 | -0.03806 | -0.02672 | -0.0002
[RO-RO] [DIR] OHL 400 kV Gura Ialomitei - Bucuresti Sud | N-1 OHL 400 kV Tariverde - Constanta Nord | 0.00061 | 0.00074 | 0.00467 | 0 | -0.03416 | 0.00015 | -0.0002 | -0.00017 | 0.00013 | 0.00011 | -0.0159 | 0.00318 | 0.00213 | 0.00056 | 0.00361 | -0.00927 | -5e-05 | -0.00184 | 0.00013 | 0.04779 | 0.01427 | 0.00214 | -0.00025 | -0.03806 | -0.02672 | -0.0002
[RO-RO] [DIR] OHL 400 kV Gura Ialomitei - Bucuresti Sud | N-1 OHL 400 kV Constanta Nord- Cernavoda | 0.00076 | 0.00074 | 0.00476 | 0 | -0.0338 | 0.00016 | -0.00021 | -0.00018 | 0.00013 | 0.00011 | -0.01563 | 0.00324 | 0.00214 | 0.00056 | 0.00374 | -0.00904 | -5e-05 | -0.00186 | 0.00013 | 0.04784 | 0.01438 | 0.00216 | -0.00026 | -0.03769 | -0.0269 | -2e-05
[RO-RO] [DIR] OHL 400 kV Gura Ialomitei - Bucuresti Sud | N-1 OHL 400 kV Cernavoda - Pelicanu | 0.00171 | 0.00107 | 0.00704 | 0 | -0.04602 | 0.00023 | -0.00031 | -0.00025 | 0.00019 | 0.00016 | -0.02086 | 0.00478 | 0.00305 | 0.00082 | 0.00577 | -0.01174 | -8e-05 | -0.00269 | 0.00019 | 0.06755 | 0.02063 | 0.00314 | -0.00039 | -0.05144 | -0.03865 | 0.00069
[RO-RO] [DIR] OHL 400 kV Gura Ialomitei - Bucuresti Sud | N-1 OHL 400 kV Gutinas – Smardan | -0.00026 | 0.00091 | 0.0048 | 0 | -0.03985 | 0.00018 | -0.0002 | -0.0002 | 0.00014 | 0.00012 | -0.01918 | 0.00335 | 0.0027 | 0.00062 | 0.00329 | -0.01168 | -6e-05 | -0.00218 | 0.00014 | 0.0558 | 0.01499 | 0.00241 | -0.00016 | -0.04425 | -0.03448 | -0.00132
[RO-RO] [DIR] OHL 400 kV Gura Ialomitei - Bucuresti Sud | N-1 OHL 400 kV Brasov – Gutinas | 0.00137 | 0.00094 | 0.00579 | 0 | -0.03744 | 0.00019 | -0.00025 | -0.00022 | 0.00016 | 0.00014 | -0.01695 | 0.00398 | 0.00274 | 0.00069 | 0.00469 | -0.00954 | -6e-05 | -0.00234 | 0.00016 | 0.0557 | 0.01652 | 0.00267 | -0.00028 | -0.04192 | -0.03453 | 0.00051
[RO-RO] [DIR] OHL 400 kV Gutinas - Smardan | BC | -0.00977 | 0.00079 | -0.00211 | 0 | -0.04167 | 6e-05 | 0.00017 | -9e-05 | 4e-05 | 4e-05 | -0.02614 | -0.00085 | 0.00296 | 0.00014 | -0.00585 | -0.02042 | -2e-05 | -0.00137 | 4e-05 | 0.04254 | 0.00012 | 0.00075 | 0.0008 | -0.04466 | -0.03873 | -0.01177
[RO-RO] [DIR] OHL 400 kV Gutinas - Smardan | N-1 OHL 400 kV Isaccea - Tulcea Vest | -0.0087 | 0.00084 | -0.00144 | 0 | -0.03985 | 8e-05 | 0.00015 | -0.0001 | 6e-05 | 5e-05 | -0.0246 | -0.00042 | 0.00306 | 0.0002 | -0.00494 | -0.01899 | -3e-05 | -0.00151 | 6e-05 | 0.04368 | 0.00108 | 0.00095 | 0.00074 | -0.04283 | -0.04041 | -0.01058
[RO-RO] [DIR] OHL 400 kV Gutinas - Smardan | N-1 OHL 400 kV Lacu Sarat - Gura Ialomitei | -0.00744 | 0.00087 | -0.00073 | 0 | -0.03722 | 9e-05 | 0.00011 | -0.00012 | 7e-05 | 6e-05 | -0.02255 | 4e-05 | 0.0031 | 0.00025 | -0.0039 | -0.01717 | -3e-05 | -0.00164 | 7e-05 | 0.04399 | 0.00205 | 0.00114 | 0.00067 | -0.04013 | -0.04133 | -0.00916
[RO-RO] [DIR] OHL 400 kV Gutinas - Smardan | N-1 OHL 400 kV Tulcea Vest - Tariverde | -0.0087 | 0.00084 | -0.00144 | 0 | -0.03985 | 8e-05 | 0.00015 | -0.0001 | 6e-05 | 5e-05 | -0.0246 | -0.00042 | 0.00306 | 0.0002 | -0.00494 | -0.01899 | -3e-05 | -0.00151 | 6e-05 | 0.04368 | 0.00108 | 0.00095 | 0.00074 | -0.04283 | -0.04041 | -0.01058
[RO-RO] [DIR] OHL 400 kV Gutinas - Smardan | N-1 OHL 400 kV Tariverde - Constanta Nord | -0.0087 | 0.00084 | -0.00144 | 0 | -0.03985 | 8e-05 | 0.00015 | -0.0001 | 6e-05 | 5e-05 | -0.0246 | -0.00042 | 0.00306 | 0.0002 | -0.00494 | -0.01899 | -3e-05 | -0.00151 | 6e-05 | 0.04368 | 0.00108 | 0.00095 | 0.00074 | -0.04283 | -0.04041 | -0.01058
[RO-RO] [DIR] OHL 400 kV Gutinas - Smardan | N-1 OHL 400 kV Constanta Nord- Cernavoda | -0.00903 | 0.00083 | -0.00163 | 0 | -0.04051 | 7e-05 | 0.00015 | -0.0001 | 5e-05 | 5e-05 | -0.02512 | -0.00054 | 0.00304 | 0.00018 | -0.00521 | -0.01946 | -3e-05 | -0.00147 | 5e-05 | 0.04349 | 0.00083 | 0.0009 | 0.00076 | -0.04351 | -0.03999 | -0.01095
[RO-RO] [DIR] OHL 400 kV Gutinas - Smardan | N-1 OHL 400 kV Cernavoda - Pelicanu | -0.00967 | 0.00089 | -0.00151 | 0 | -0.04589 | 8e-05 | 0.00015 | -0.00011 | 6e-05 | 5e-05 | -0.02808 | -0.00044 | 0.00323 | 0.00021 | -0.00538 | -0.02154 | -3e-05 | -0.0016 | 6e-05 | 0.04858 | 0.00193 | 0.00102 | 0.00076 | -0.04937 | -0.04215 | -0.01176
[RO-RO] [DIR] OHL 400 kV Gutinas - Smardan | N-1 OHL 400 kV Gura Ialomitei - Bucuresti Sud | -0.00957 | 0.0009 | -0.00136 | 0 | -0.04641 | 9e-05 | 0.00014 | -0.00011 | 6e-05 | 5e-05 | -0.02827 | -0.00035 | 0.00328 | 0.00023 | -0.00524 | -0.02161 | -3e-05 | -0.00165 | 6e-05 | 0.04955 | 0.00228 | 0.00108 | 0.00075 | -0.04996 | -0.04276 | -0.01167
[RO-RO] [DIR] OHL 400 kV Gutinas - Smardan | N-1 OHL 400 kV Bucuresti Sud - Domnesti | -0.0108 | 0.00085 | -0.00231 | 0 | -0.04642 | 7e-05 | 0.00019 | -9e-05 | 5e-05 | 4e-05 | -0.02908 | -0.00095 | 0.00319 | 0.00015 | -0.00644 | -0.02269 | -2e-05 | -0.00146 | 5e-05 | 0.05283 | 0.00038 | 0.0008 | 0.00085 | -0.04973 | -0.04126 | -0.01301
[RO-RO] [DIR] OHL 400 kV Gutinas - Smardan | N-1 OHL 400 kV Brasov – Gutinas | -0.00973 | 0.00019 | -0.00435 | 0 | -0.02544 | -4e-05 | 0.00025 | 3e-05 | -4e-05 | -3e-05 | -0.01848 | -0.00255 | 0.00105 | -0.0002 | -0.0073 | -0.01582 | 1e-05 | -1e-05 | -4e-05 | 0.01765 | -0.00533 | -0.00061 | 0.00075 | -0.02636 | -0.01559 | -0.01124
[RO-RO] [DIR] OHL 400 kV Gutinas - Smardan | N-1 TIE 400 kV Isaccea - Vulcanesti | -0.03304 | -0.00041 | -0.01701 | -1e-05 | -0.08002 | -0.00028 | 0.00082 | 0.00029 | -0.00025 | -0.00021 | -0.05896 | -0.01065 | 0.00025 | -0.00117 | -0.02596 | -0.05098 | 9e-05 | 0.00228 | -0.00024 | 0.01095 | -0.02103 | -0.00397 | 0.00194 | -0.08307 | 0.00738 | -0.03751
[RO-RO] [DIR] OHL 400 kV Smardan - Isaccea c1 | BC | 0 | 0 | 0 |  | 0 |  | 0 |  | 0 | 0 | 0 | 0 |  | 0 | 0 | 0 | 0 |  | 0 | 0 | 0 | 0 | 0 | 0 | 0 | 0
[RO-RO] [DIR] OHL 400 kV Smardan - Isaccea c1 | N-1 OHL 400 kV Lacu Sarat - Isaccea | 0 | 0 | 0 |  | 0 |  | 0 |  | 0 | 0 | 0 | 0 |  | 0 | 0 | 0 | 0 |  | 0 | 0 | 0 | 0 | 0 | 0 | 0 | 0
[RO-RO] [DIR] OHL 400 kV Smardan - Isaccea c2 | BC | 0.00271 | 0.00095 | 0.00448 | 0 | -0.0131 | 0.00017 | -0.00014 | -0.0002 | 0.00014 | 0.00012 | -0.00465 | 0.00327 | 0.00287 | 0.0006 | 0.00409 | -0.00162 | -6e-05 | -0.00225 | 0.00014 | 0.04027 | 0.00876 | 0.0023 | 4e-05 | -0.01511 | -0.04132 | 0.00237
[RO-RO] [DIR] OHL 400 kV Smardan - Isaccea c2 | N-1 OHL 400 kV Lacu Sarat - Isaccea | 0.00795 | 0.00146 | 0.00872 | 1e-05 | -0.01044 | 0.00029 | -0.00032 | -0.00033 | 0.00024 | 0.0002 | -0.00013 | 0.00614 | 0.00422 | 0.00103 | 0.00919 | 0.0035 | -0.0001 | -0.00362 | 0.00024 | 0.05894 | 0.01571 | 0.0039 | -0.00018 | -0.01312 | -0.06211 | 0.00797
[RO-RO] [DIR] OHL 400 kV Domnesti - Urechesti | BC | -0.01246 | -0.00073 | -0.01125 | -1e-05 | 0.00896 | -0.00024 | 0.00055 | 0.00026 | -0.00021 | -0.00018 | -0.003 | -0.00716 | -0.00143 | -0.00096 | -0.01341 | -0.0074 | 8e-05 | 0.0024 | -0.00021 | 0.03159 | -0.02521 | -0.00348 | 0.00116 | 0.01122 | 0.02055 | -0.01314
[RO-RO] [DIR] OHL 400 kV Domnesti - Urechesti | N-1 OHL 400 kV Bucuresti Sud - Slatina | -0.01663 | -0.00095 | -0.01478 | -1e-05 | 0.01105 | -0.00032 | 0.00072 | 0.00034 | -0.00027 | -0.00023 | -0.00467 | -0.00941 | -0.00187 | -0.00126 | -0.01773 | -0.01039 | 0.00011 | 0.00315 | -0.00027 | 0.03939 | -0.0327 | -0.00457 | 0.00151 | 0.01428 | 0.02731 | -0.01761
[RO-RO] [DIR] OHL 400 kV Tantareni - Bradu | BC | 0.02958 | 0.00054 | 0.01727 | 1e-05 | 0.03803 | 0.0003 | -0.00084 | -0.00031 | 0.00026 | 0.00022 | 0.03924 | 0.01081 | 0.00018 | 0.00124 | 0.02489 | 0.03876 | -0.0001 | -0.00258 | 0.00026 | -0.02394 | 0.02607 | 0.0043 | -0.00194 | 0.03376 | -0.01243 | 0.03343
[RO-RO] [DIR] OHL 400 kV Tantareni - Bradu | N-1 OHL 400 kV Domnesti-Urechesti | 0.03128 | 0.00064 | 0.01881 | 1e-05 | 0.03681 | 0.00033 | -0.00091 | -0.00035 | 0.00029 | 0.00025 | 0.03965 | 0.01179 | 0.00038 | 0.00137 | 0.02672 | 0.03977 | -0.00011 | -0.0029 | 0.00029 | -0.02825 | 0.02952 | 0.00478 | -0.0021 | 0.03222 | -0.01523 | 0.03522
[RO-RO] [DIR] OHL 400 kV Bucuresti Sud - Domnesti | BC | -0.00912 | 0.00052 | -0.00183 | 0 | -0.04207 | 4e-05 | 0.00012 | -5e-05 | 2e-05 | 2e-05 | -0.02606 | -0.00087 | 0.00201 | 8e-05 | -0.00521 | -0.02011 | -1e-05 | -0.00084 | 2e-05 | 0.09114 | 0.00228 | 0.00046 | 0.0005 | -0.04486 | -0.02236 | -0.01099
[RO-RO] [DIR] OHL 400 kV Bucuresti Sud - Domnesti | N-1 OHL 400 kV Gutinas – Smardan | -0.01137 | 0.0007 | -0.00231 | 0 | -0.05164 | 5e-05 | 0.00016 | -7e-05 | 3e-05 | 3e-05 | -0.03207 | -0.00106 | 0.00269 | 0.00011 | -0.00655 | -0.0248 | -2e-05 | -0.00116 | 3e-05 | 0.10091 | 0.00231 | 0.00063 | 0.00069 | -0.05512 | -0.03126 | -0.0137
[RO-RO] [DIR] OHL 400 kV Slatina-Bucuresti Sud | BC | 0.01743 | 0.00094 | 0.01473 | 1e-05 | -0.0087 | 0.00032 | -0.00071 | -0.00034 | 0.00027 | 0.00023 | 0.00696 | 0.00939 | 0.00183 | 0.00125 | 0.01801 | 0.01247 | -0.0001 | -0.00313 | 0.00027 | -0.03256 | 0.03123 | 0.00451 | -0.00148 | -0.01275 | -0.02822 | 0.01867
[RO-RO] [DIR] OHL 400 kV Slatina-Bucuresti Sud | N-1 OHL 400 kV Domnesti-Urechesti | 0.02124 | 0.00117 | 0.01817 | 1e-05 | -0.01144 | 0.00039 | -0.00087 | -0.00042 | 0.00034 | 0.00028 | 0.00787 | 0.01158 | 0.00227 | 0.00154 | 0.02211 | 0.01473 | -0.00013 | -0.00386 | 0.00033 | -0.04222 | 0.03894 | 0.00558 | -0.00184 | -0.01618 | -0.0345 | 0.02269
[RO-RO] [DIR] OHL 400 kV Portile de Fier - Urechesti | BC | 0.01335 | 0.00165 | 0.02749 | 1e-05 | -0.08392 | 0.0006 | -0.00145 | -0.00064 | 0.00051 | 0.00044 | -0.04472 | 0.01699 | 0.00292 | 0.00237 | 0.02632 | -0.02697 | -0.0002 | -0.00564 | 0.00051 | -0.10969 | 0.09194 | 0.00883 | -0.00332 | -0.07632 | -0.03658 | 0.01004
[RO-RO] [DIR] OHL 400 kV Portile de Fier - Urechesti | N-1 OHL 400 kV Domnesti-Urechesti | 0.00922 | 0.00141 | 0.02375 | 1e-05 | -0.08095 | 0.00052 | -0.00127 | -0.00055 | 0.00044 | 0.00038 | -0.04571 | 0.01462 | 0.00244 | 0.00205 | 0.02187 | -0.02943 | -0.00017 | -0.00484 | 0.00044 | -0.09921 | 0.08357 | 0.00767 | -0.00293 | -0.07259 | -0.02976 | 0.00568
[RO-RO] [DIR] OHL 400 kV Brasov – Gutinas | N-1 OHL 400 kV Gutinas – Smardan | 0.00587 | 0.00045 | 0.00477 | 0 | 0 | 0.00012 | -0.00022 | -0.00013 | 0.0001 | 9e-05 | 0.00393 | 0.00316 | 0.00118 | 0.00045 | 0.0058 | 0.00523 | -4e-05 | -0.00128 | 0.0001 | 0.01296 | 0.00842 | 0.00166 | -0.00041 | -0.00142 | -0.01255 | 0.00631
[RO-RO] [DIR] OHL 220 kV Portile de Fier-Resita c1 | N-1 TIE 400 kV Resita-Pancevo c2 | 0.01345 | -0.00017 | 0.00605 | 0 | 0.02003 | 6e-05 | -0.00029 | -6e-05 | 6e-05 | 5e-05 | 0.01896 | 0.00358 | -0.00132 | 0.0003 | 0.01023 | 0.01838 | -2e-05 | -0.00024 | 6e-05 | 0.02604 | 0.01189 | 0.00091 | -0.00077 | 0.01958 | 0.00301 | 0.01588
[RO-RO] [DIR] OHL 220 kV Portile de Fier-Resita c2 | N-1 TIE 400 kV Resita-Pancevo c2 | 0.01345 | -0.00017 | 0.00605 | 0 | 0.02003 | 6e-05 | -0.00029 | -6e-05 | 6e-05 | 5e-05 | 0.01896 | 0.00358 | -0.00132 | 0.0003 | 0.01023 | 0.01838 | -2e-05 | -0.00024 | 6e-05 | 0.02604 | 0.01189 | 0.00091 | -0.00077 | 0.01958 | 0.00301 | 0.01588
[RO-RO] [DIR] OHL 220 kV Resita-Timisoara c1 | N-1 OHL 220 kV Resita-Timisoara c2 | 0.04562 | -0.0001 | 0.03159 | 1e-05 | 0.04581 | 0.00043 | -0.00161 | -0.00043 | 0.0004 | 0.00034 | 0.04858 | 0.01872 | -0.00406 | 0.00195 | 0.04296 | 0.04965 | -0.00014 | -0.00282 | 0.00039 | 0.03489 | 0.06428 | 0.00659 | -0.00414 | 0.04556 | 2e-05 | 0.04981
[RO-RO] [DIR] OHL 220 kV Resita-Timisoara c1 | N-1 TIE 400 kV Resita-Pancevo c2 | 0.02913 | -9e-05 | 0.01952 | 1e-05 | 0.03056 | 0.00026 | -0.00099 | -0.00026 | 0.00024 | 0.0002 | 0.03195 | 0.01156 | -0.00262 | 0.00119 | 0.02694 | 0.03246 | -9e-05 | -0.00168 | 0.00024 | 0.02433 | 0.03962 | 0.004 | -0.00255 | 0.03033 | 0.00062 | 0.03205
[RO-RO] [DIR] OHL 220 kV Resita-Timisoara c2 | N-1 TIE 400 kV Resita-Pancevo c2 | 0.02913 | -9e-05 | 0.01952 | 1e-05 | 0.03056 | 0.00026 | -0.00099 | -0.00026 | 0.00024 | 0.0002 | 0.03195 | 0.01156 | -0.00262 | 0.00119 | 0.02694 | 0.03246 | -9e-05 | -0.00168 | 0.00024 | 0.02433 | 0.03962 | 0.004 | -0.00255 | 0.03033 | 0.00062 | 0.03205
[RO-RO] [DIR] OHL 220 kV Arad-Timisoara | N-1 TIE 400 kV Resita-Pancevo c2 | -0.03116 | 0.00038 | -0.01936 | -1e-05 | -0.0379 | -0.00023 | 0.00098 | 0.00022 | -0.00021 | -0.00018 | -0.03741 | -0.01129 | 0.00375 | -0.00107 | -0.02781 | -0.03707 | 7e-05 | 0.00116 | -0.00021 | -0.0366 | -0.03868 | -0.00349 | 0.00258 | -0.03739 | -0.00433 | -0.03473
[RO-RO] [DIR] OHL 220 kV Arad-Calea Aradului | N-1 TIE 400 kV Resita-Pancevo c2 | -0.02198 | 0.00027 | -0.01366 | 0 | -0.02674 | -0.00016 | 0.00069 | 0.00015 | -0.00015 | -0.00013 | -0.02639 | -0.00797 | 0.00264 | -0.00076 | -0.01962 | -0.02616 | 5e-05 | 0.00082 | -0.00015 | -0.02582 | -0.02729 | -0.00246 | 0.00182 | -0.02639 | -0.00306 | -0.0245
[RO-RO] [DIR] OHL 220 kV CaleaAradului-Sacalaz | N-1 TIE 400 kV Resita-Pancevo c2 | -0.02198 | 0.00027 | -0.01366 | 0 | -0.02674 | -0.00016 | 0.00069 | 0.00015 | -0.00015 | -0.00013 | -0.02639 | -0.00797 | 0.00264 | -0.00076 | -0.01962 | -0.02616 | 5e-05 | 0.00082 | -0.00015 | -0.02582 | -0.02729 | -0.00246 | 0.00182 | -0.02639 | -0.00306 | -0.0245
[RO-RO] [DIR] OHL 220 kV Sacalaz-Timisoara | N-1 TIE 400 kV Resita-Pancevo c2 | -0.0187 | 0.00023 | -0.01162 | 0 | -0.02275 | -0.00014 | 0.00059 | 0.00013 | -0.00013 | -0.00011 | -0.02245 | -0.00678 | 0.00225 | -0.00064 | -0.01669 | -0.02225 | 4e-05 | 0.0007 | -0.00013 | -0.02197 | -0.02321 | -0.0021 | 0.00155 | -0.02244 | -0.0026 | -0.02084
[RO-RO] [DIR] OHL 220 kV Mintia-Timisoara | N-1 TIE 400 kV Resita-Pancevo c2 | -0.00511 | -0.00047 | -0.00601 | 0 | 0.00352 | -0.00014 | 0.00032 | 0.00015 | -0.00012 | -0.0001 | -0.0001 | -0.00387 | -0.00115 | -0.00055 | -0.00644 | -0.00169 | 5e-05 | 0.00139 | -0.00012 | 0.01375 | -0.01328 | -0.00204 | 0.00071 | 0.00312 | 0.00615 | -0.00487
[RO-RO] [DIR] OHL 220 kV Urechesti-Targu Jiu Nord | N-1 TIE 400 kV Resita-Pancevo c2 | 0.02792 | -7e-05 | 0.01548 | 1e-05 | 0.04231 | 0.00021 | -0.00077 | -0.0002 | 0.00019 | 0.00016 | 0.03885 | 0.0093 | -0.00194 | 0.00093 | 0.02322 | 0.03714 | -7e-05 | -0.0013 | 0.00019 | 0.03233 | 0.02648 | 0.00306 | -0.00199 | 0.04108 | 0.00385 | 0.03173
[RO-RO] [DIR] OHL 220 kV Paroseni-Targu Jiu Nord | N-1 TIE 400 kV Resita-Pancevo c2 | -0.02792 | 7e-05 | -0.01548 | -1e-05 | -0.04231 | -0.00021 | 0.00077 | 0.0002 | -0.00019 | -0.00016 | -0.03885 | -0.0093 | 0.00194 | -0.00093 | -0.02322 | -0.03714 | 7e-05 | 0.0013 | -0.00019 | -0.03233 | -0.02648 | -0.00306 | 0.00199 | -0.04108 | -0.00385 | -0.03173
[RO-RO] [DIR] OHL 220 kV Paroseni-Baru Mare | N-1 TIE 400 kV Resita-Pancevo c2 | 0.02539 | -6e-05 | 0.01408 | 0 | 0.03848 | 0.00019 | -0.0007 | -0.00018 | 0.00017 | 0.00014 | 0.03534 | 0.00846 | -0.00177 | 0.00084 | 0.02112 | 0.03378 | -6e-05 | -0.00118 | 0.00017 | 0.02941 | 0.02408 | 0.00278 | -0.00181 | 0.03736 | 0.00351 | 0.02885
[RO-RO] [DIR] OHL 220 kV Baru Mare-Hasdat | N-1 TIE 400 kV Resita-Pancevo c2 | 0.02792 | -7e-05 | 0.01548 | 1e-05 | 0.04231 | 0.00021 | -0.00077 | -0.0002 | 0.00019 | 0.00016 | 0.03885 | 0.0093 | -0.00194 | 0.00093 | 0.02322 | 0.03714 | -7e-05 | -0.0013 | 0.00019 | 0.03233 | 0.02648 | 0.00306 | -0.00199 | 0.04108 | 0.00385 | 0.03173
[RO-RO] [DIR] OHL 220 kV Lacu Sarat - Filesti | N-1 OHL 400 kV Gutinas – Smardan | 0.00517 | -0.00027 | 0.00162 | 0 | 0.01881 | -1e-05 | -0.00011 | 2e-05 | 0 | 0 | 0.01227 | 0.00084 | -0.0011 | 1e-05 | 0.00341 | 0.00985 | 0 | 0.00039 | 0 | -0.01691 | 0.00107 | -8e-05 | -0.00039 | 0.02001 | 0.01409 | 0.00611
[RO-RO] [DIR] OHL 220 kV Filesti - Barbosi | N-1 OHL 400 kV Gutinas – Smardan | -0.00579 | 0.00038 | -0.00156 | 0 | -0.02271 | 2e-05 | 0.00011 | -3e-05 | 1e-05 | 1e-05 | -0.01454 | -0.00074 | 0.00146 | 3e-05 | -0.00366 | -0.01152 | -1e-05 | -0.0006 | 1e-05 | 0.02242 | -0.00061 | 0.00025 | 0.00045 | -0.02425 | -0.01908 | -0.0069
[RO-RO] [DIR] OHL 220 kV Barbosi - Focsani Vest | N-1 OHL 400 kV Gutinas – Smardan | 0.00579 | -0.00038 | 0.00156 | 0 | 0.02271 | -2e-05 | -0.00011 | 3e-05 | -1e-05 | -1e-05 | 0.01454 | 0.00074 | -0.00146 | -3e-05 | 0.00366 | 0.01152 | 1e-05 | 0.0006 | -1e-05 | -0.02242 | 0.00061 | -0.00025 | -0.00045 | 0.02425 | 0.01908 | 0.0069
[RO-RO] [DIR] TRA 400/220 kV AT3 Arad | N-1 TIE 400 kV Resita-Pancevo c2 | 0.04201 | -0.00063 | 0.0258 | 1e-05 | 0.05168 | 0.00029 | -0.0013 | -0.00027 | 0.00027 | 0.00023 | 0.05082 | 0.01496 | -0.00551 | 0.00138 | 0.03735 | 0.05028 | -9e-05 | -0.00133 | 0.00027 | 0.05146 | 0.0519 | 0.00446 | -0.00345 | 0.05098 | 0.0068 | 0.04691
[RO-RO] [DIR] TRA 400/220 kV AT Urechesti | BC | -0.0234 | -7e-05 | -0.0139 | -1e-05 | -0.03 | -0.0002 | 0.00069 | 0.0002 | -0.00018 | -0.00015 | -0.02963 | -0.00841 | 0.00126 | -0.00088 | -0.02013 | -0.02919 | 7e-05 | 0.00142 | -0.00018 | -0.01389 | -0.02522 | -0.00297 | 0.00174 | -0.02882 | 0.00051 | -0.02637
[RO-RO] [DIR] TRA 400/220 kV AT Urechesti | N-1 OHL 400 kV Domnesti-Urechesti | -0.02513 | -0.00017 | -0.01546 | -1e-05 | -0.02876 | -0.00023 | 0.00077 | 0.00024 | -0.00021 | -0.00018 | -0.03004 | -0.0094 | 0.00106 | -0.00102 | -0.02199 | -0.03022 | 8e-05 | 0.00175 | -0.00021 | -0.0095 | -0.02872 | -0.00346 | 0.00191 | -0.02726 | 0.00336 | -0.02819
[RO-RO] [DIR] TRA 400/220 kV AT Urechesti | N-1 TIE 400 kV Portile de Fier-Djerdap | -0.02068 | -3e-05 | -0.01212 | 0 | -0.03071 | -0.00017 | 0.00061 | 0.00017 | -0.00016 | -0.00013 | -0.02853 | -0.00732 | 0.00122 | -0.00076 | -0.01764 | -0.02731 | 6e-05 | 0.00117 | -0.00015 | -0.01925 | -0.01966 | -0.00254 | 0.00154 | -0.02925 | -0.00068 | -0.02323
[RO-RO] [DIR] TRA 400/220 kV AT Urechesti | N-1 OHL 400 kV Arefu-Sibiu Sud | -0.02833 | -0.00011 | -0.01665 | -1e-05 | -0.03776 | -0.00024 | 0.00083 | 0.00025 | -0.00022 | -0.00019 | -0.03671 | -0.0101 | 0.00139 | -0.00107 | -0.0242 | -0.03591 | 8e-05 | 0.00174 | -0.00022 | -0.01584 | -0.02941 | -0.00359 | 0.00208 | -0.03623 | 0.00043 | -0.03195
[RO-RO] [DIR] TRA 400/220 kV AT Urechesti | N-1 OHL 400 kV Tantareni-Urechesti | -0.01915 | -0.00023 | -0.01434 | -1e-05 | -0.01019 | -0.00023 | 0.00073 | 0.00023 | -0.0002 | -0.00017 | -0.01503 | -0.00868 | 0.00074 | -0.00098 | -0.01876 | -0.01719 | 8e-05 | 0.00176 | -0.0002 | -0.01544 | -0.03306 | -0.00342 | 0.00182 | -0.0111 | 0.00344 | -0.02081
[RO-RO] [DIR] TRA 400/220 kV AT Urechesti | N-1 OHL 220 kV Portile de Fier-Resita 1&2 | -0.02469 | -5e-05 | -0.01443 | -1e-05 | -0.03201 | -0.00021 | 0.00072 | 0.00021 | -0.00019 | -0.00016 | -0.03151 | -0.00873 | 0.00138 | -0.00091 | -0.02108 | -0.03101 | 7e-05 | 0.00143 | -0.00019 | -0.01653 | -0.02627 | -0.00305 | 0.00181 | -0.03079 | 0.00018 | -0.02791
[RO-RO] [DIR] TRA 400/220 kV AT Urechesti | N-1 OHL 220 kV Resita-Timisoara 1&2 | -0.03022 | -6e-05 | -0.01862 | -1e-05 | -0.03685 | -0.00027 | 0.00093 | 0.00027 | -0.00024 | -0.0002 | -0.03689 | -0.01121 | 0.00186 | -0.00117 | -0.02655 | -0.03661 | 9e-05 | 0.00184 | -0.00024 | -0.0191 | -0.03483 | -0.00396 | 0.00236 | -0.03563 | 0.0005 | -0.03381
[RO-RO] [DIR] TRA 400/220 kV AT Urechesti | N-1 TRA 400/220 kV AT3 Arad | -0.02353 | -7e-05 | -0.01398 | -1e-05 | -0.03015 | -0.0002 | 0.0007 | 0.0002 | -0.00018 | -0.00015 | -0.02978 | -0.00846 | 0.00127 | -0.00089 | -0.02024 | -0.02934 | 7e-05 | 0.00142 | -0.00018 | -0.01404 | -0.02538 | -0.00299 | 0.00176 | -0.02897 | 0.00049 | -0.02651
[RO-RO] [DIR] TRA 400/220 kV AT Urechesti | N-1 TIE 400 kV Resita-Pancevo c2 | -0.0234 | -7e-05 | -0.01382 | -1e-05 | -0.03015 | -0.0002 | 0.00069 | 0.0002 | -0.00018 | -0.00015 | -0.02973 | -0.00836 | 0.00126 | -0.00088 | -0.02007 | -0.02927 | 6e-05 | 0.0014 | -0.00018 | -0.01413 | -0.02505 | -0.00295 | 0.00173 | -0.02896 | 0.00044 | -0.02639
[RO-RO] [DIR] TRA 400/220 kV AT Urechesti | N-1 OHL 400 kV Arefu-Tantareni | -0.02745 | -0.00012 | -0.01618 | -1e-05 | -0.03611 | -0.00024 | 0.00081 | 0.00024 | -0.00021 | -0.00018 | -0.03535 | -0.00982 | 0.00133 | -0.00104 | -0.02349 | -0.03467 | 8e-05 | 0.0017 | -0.00021 | -0.01389 | -0.02868 | -0.0035 | 0.00202 | -0.03456 | 0.00087 | -0.03096
[RO-RO] [DIR] TRA 400/220 kV AT Urechesti | N-1 TIE 400 kV Resita-Pancevo c1 | -0.0234 | -7e-05 | -0.01382 | -1e-05 | -0.03015 | -0.0002 | 0.00069 | 0.0002 | -0.00018 | -0.00015 | -0.02973 | -0.00836 | 0.00126 | -0.00088 | -0.02007 | -0.02927 | 6e-05 | 0.0014 | -0.00018 | -0.01413 | -0.02505 | -0.00295 | 0.00173 | -0.02896 | 0.00044 | -0.02639
[RO-RO] [DIR] TRA 400/220 kV AT Rosiori | BC | 0.025 | 0.00124 | 0.01684 | 1e-05 | 0.03546 | 0.00038 | -0.00087 | -0.00041 | 0.00032 | 0.00027 | 0.03248 | 0.01104 | 0.00316 | 0.00148 | 0.02219 | 0.03113 | -0.00012 | -0.00364 | 0.00032 | 0.05863 | 0.02508 | 0.00536 | -0.00198 | 0.03491 | -0.00356 | 0.02747
[RO-RO] [DIR] TRA 400/220 kV AT Rosiori | N-1 TIE 400 kV Rosiori-Mukacevo | 0.00811 | -0.0002 | 0.00417 | 0 | 0.01413 | 4e-05 | -0.00022 | -3e-05 | 4e-05 | 3e-05 | 0.01223 | 0.00239 | -0.00115 | 0.00019 | 0.00657 | 0.01138 | -1e-05 | -4e-05 | 4e-05 | 0.02952 | 0.00704 | 0.00058 | -0.00062 | 0.01388 | 0.00375 | 0.00928
[RO-RO] [DIR] TRA 400/220 kV AT Rosiori | N-1 OHL 400 kV Iernut-Sibiu Sud | 0.01909 | 0.00104 | 0.01313 | 1e-05 | 0.02654 | 0.0003 | -0.00068 | -0.00033 | 0.00026 | 0.00022 | 0.02441 | 0.00866 | 0.00278 | 0.00118 | 0.01709 | 0.02346 | -0.0001 | -0.00298 | 0.00026 | 0.04997 | 0.01952 | 0.0043 | -0.00153 | 0.02621 | -0.0033 | 0.02089
[RO-BG] [OPP] TIE 400 kV TINTARENI-KOZLODUI 1 | BC | -0.06356 | -7e-05 | -0.02465 | -1e-05 | -0.14422 | -0.00033 | 0.00113 | 0.00033 | -0.0003 | -0.00025 | -0.1228 | -0.0154 | 0.00221 | -0.00146 | -0.0441 | -0.1107 | 0.00011 | 0.00233 | -0.0003 | 0.06524 | -0.00725 | -0.0046 | 0.00272 | -0.12944 | 0.00223 | -0.07506
[RO-BG] [OPP] TIE 400 kV TINTARENI-KOZLODUI 1 | N-1 TIE 400 kV Portile de Fier-Djerdap | -0.07443 | -0.00025 | -0.03175 | -1e-05 | -0.14142 | -0.00045 | 0.00147 | 0.00045 | -0.0004 | -0.00034 | -0.12716 | -0.01976 | 0.00235 | -0.00195 | -0.05404 | -0.11819 | 0.00015 | 0.00331 | -0.0004 | 0.08663 | -0.02946 | -0.00631 | 0.00354 | -0.12772 | 0.00698 | -0.08761
[RO-BG] [OPP] TIE 400 kV TINTARENI-KOZLODUI 1 | N-1 TIE 400 kV TINTARENI-KOZLODUI 2 | -0.10299 | -0.00012 | -0.03994 | -1e-05 | -0.23371 | -0.00053 | 0.00182 | 0.00054 | -0.00048 | -0.00041 | -0.199 | -0.02495 | 0.00358 | -0.00236 | -0.07146 | -0.17938 | 0.00017 | 0.00378 | -0.00048 | 0.10572 | -0.01174 | -0.00745 | 0.0044 | -0.20975 | 0.00361 | -0.12163
[RO-BG] [OPP] TIE 400 kV TINTARENI-KOZLODUI 1 | N-1 TIE 400 kV Isaccea - Vulcanesti | -0.06673 | -0.00024 | -0.02668 | -1e-05 | -0.14945 | -0.00038 | 0.00121 | 0.00038 | -0.00034 | -0.00029 | -0.12728 | -0.01673 | 0.00184 | -0.00164 | -0.04684 | -0.11487 | 0.00012 | 0.00283 | -0.00034 | 0.06093 | -0.01013 | -0.00524 | 0.00287 | -0.13468 | 0.00852 | -0.07857
[RO-BG] [OPP] TIE 400 kV TINTARENI-KOZLODUI 1 | N-1 TIE 400 kV Resita-Pancevo c2 | -0.06357 | -9e-05 | -0.025 | -1e-05 | -0.14356 | -0.00034 | 0.00115 | 0.00034 | -0.00031 | -0.00026 | -0.12234 | -0.01561 | 0.0022 | -0.00149 | -0.04437 | -0.11033 | 0.00011 | 0.0024 | -0.0003 | 0.0663 | -0.00801 | -0.00471 | 0.00277 | -0.12882 | 0.00254 | -0.07496
[RO-BG] [OPP] TIE 400 kV TINTARENI-KOZLODUI 1 | N-1 TIE 400 kV Resita-Pancevo c1 | -0.06357 | -9e-05 | -0.025 | -1e-05 | -0.14356 | -0.00034 | 0.00115 | 0.00034 | -0.00031 | -0.00026 | -0.12234 | -0.01561 | 0.0022 | -0.00149 | -0.04437 | -0.11033 | 0.00011 | 0.0024 | -0.0003 | 0.0663 | -0.00801 | -0.00471 | 0.00277 | -0.12882 | 0.00254 | -0.07496
[RO-BG] [OPP] TIE 400 kV TINTARENI-KOZLODUI 2 | BC | -0.06356 | -7e-05 | -0.02465 | -1e-05 | -0.14422 | -0.00033 | 0.00113 | 0.00033 | -0.0003 | -0.00025 | -0.1228 | -0.0154 | 0.00221 | -0.00146 | -0.0441 | -0.1107 | 0.00011 | 0.00233 | -0.0003 | 0.06524 | -0.00725 | -0.0046 | 0.00272 | -0.12944 | 0.00223 | -0.07506
[RO-BG] [OPP] TIE 400 kV TINTARENI-KOZLODUI 2 | N-1 TIE 400 kV Portile de Fier-Djerdap | -0.07443 | -0.00025 | -0.03175 | -1e-05 | -0.14142 | -0.00045 | 0.00147 | 0.00045 | -0.0004 | -0.00034 | -0.12716 | -0.01976 | 0.00235 | -0.00195 | -0.05404 | -0.11819 | 0.00015 | 0.00331 | -0.0004 | 0.08663 | -0.02946 | -0.00631 | 0.00354 | -0.12772 | 0.00698 | -0.08761
[RO-BG] [OPP] TIE 400 kV TINTARENI-KOZLODUI 2 | N-1 TIE 400 kV TINTARENI-KOZLODUI 1 | -0.10299 | -0.00012 | -0.03994 | -1e-05 | -0.23371 | -0.00053 | 0.00182 | 0.00054 | -0.00048 | -0.00041 | -0.199 | -0.02495 | 0.00358 | -0.00236 | -0.07146 | -0.17938 | 0.00017 | 0.00378 | -0.00048 | 0.10572 | -0.01174 | -0.00745 | 0.0044 | -0.20975 | 0.00361 | -0.12163
[RO-BG] [OPP] TIE 400 kV TINTARENI-KOZLODUI 2 | N-1 TIE 400 kV Isaccea - Vulcanesti | -0.06673 | -0.00024 | -0.02668 | -1e-05 | -0.14945 | -0.00038 | 0.00121 | 0.00038 | -0.00034 | -0.00029 | -0.12728 | -0.01673 | 0.00184 | -0.00164 | -0.04684 | -0.11487 | 0.00012 | 0.00283 | -0.00034 | 0.06093 | -0.01013 | -0.00524 | 0.00287 | -0.13468 | 0.00852 | -0.07857
[RO-BG] [OPP] TIE 400 kV TINTARENI-KOZLODUI 2 | N-1 TIE 400 kV Resita-Pancevo c2 | -0.06357 | -9e-05 | -0.025 | -1e-05 | -0.14356 | -0.00034 | 0.00115 | 0.00034 | -0.00031 | -0.00026 | -0.12234 | -0.01561 | 0.0022 | -0.00149 | -0.04437 | -0.11033 | 0.00011 | 0.0024 | -0.0003 | 0.0663 | -0.00801 | -0.00471 | 0.00277 | -0.12882 | 0.00254 | -0.07496
[RO-BG] [OPP] TIE 400 kV TINTARENI-KOZLODUI 2 | N-1 TIE 400 kV Resita-Pancevo c1 | -0.06357 | -9e-05 | -0.025 | -1e-05 | -0.14356 | -0.00034 | 0.00115 | 0.00034 | -0.00031 | -0.00026 | -0.12234 | -0.01561 | 0.0022 | -0.00149 | -0.04437 | -0.11033 | 0.00011 | 0.0024 | -0.0003 | 0.0663 | -0.00801 | -0.00471 | 0.00277 | -0.12882 | 0.00254 | -0.07496
[RO-RS] [OPP] TIE 400 kV Portile de Fier-Djerdap | BC | 0.07669 | 0.00122 | 0.05009 | 2e-05 | -0.01981 | 0.00083 | -0.00244 | -0.00086 | 0.00074 | 0.00062 | 0.03076 | 0.0308 | -0.00103 | 0.0035 | 0.07014 | 0.05281 | -0.00027 | -0.00688 | 0.00073 | -0.15086 | 0.1567 | 0.01209 | -0.00579 | -0.01217 | -0.03348 | 0.08848
[RO-RS] [OPP] TIE 400 kV Portile de Fier-Djerdap | N-1 TIE 400 kV Arad-Sandorfalva | 0.07518 | 0.00152 | 0.05036 | 2e-05 | -0.02398 | 0.00088 | -0.0025 | -0.00091 | 0.00077 | 0.00066 | 0.02741 | 0.03123 | 0.00058 | 0.00365 | 0.06939 | 0.04983 | -0.00029 | -0.00744 | 0.00077 | -0.15739 | 0.1559 | 0.01276 | -0.00596 | -0.01621 | -0.03629 | 0.08645
[RO-RS] [OPP] TIE 400 kV Portile de Fier-Djerdap | N-1 TIE 400 kV Nadab-Bekescsaba | 0.07258 | 0.00151 | 0.04783 | 2e-05 | -0.02615 | 0.00083 | -0.0023 | -0.00087 | 0.00073 | 0.00062 | 0.02504 | 0.0296 | 3e-05 | 0.00344 | 0.06668 | 0.04737 | -0.00027 | -0.00716 | 0.00072 | -0.15942 | 0.15252 | 0.01194 | -0.00527 | -0.01839 | -0.03616 | 0.08382
[RO-RS] [OPP] TIE 400 kV Portile de Fier-Djerdap | N-1 TIE 400 kV Rosiori-Mukacevo | 0.06908 | 0.00057 | 0.04439 | 2e-05 | -0.02942 | 0.00068 | -0.00215 | -0.00069 | 0.00061 | 0.00051 | 0.02164 | 0.02691 | -0.00297 | 0.00292 | 0.06311 | 0.04392 | -0.00022 | -0.00525 | 0.0006 | -0.16396 | 0.14858 | 0.00994 | -0.00518 | -0.02164 | -0.03019 | 0.08029
[RO-RS] [OPP] TIE 400 kV Portile de Fier-Djerdap | N-1 TIE 400 kV TINTARENI-KOZLODUI 1 | 0.08513 | 0.00123 | 0.05337 | 2e-05 | -0.00066 | 0.00088 | -0.00259 | -0.00091 | 0.00078 | 0.00066 | 0.04707 | 0.03285 | -0.00132 | 0.00369 | 0.076 | 0.06751 | -0.00029 | -0.00719 | 0.00077 | -0.15952 | 0.15766 | 0.0127 | -0.00615 | 0.00503 | -0.03378 | 0.09845
[RO-RS] [OPP] TIE 400 kV Portile de Fier-Djerdap | N-1 TIE 400 kV TINTARENI-KOZLODUI 2 | 0.08513 | 0.00123 | 0.05337 | 2e-05 | -0.00066 | 0.00088 | -0.00259 | -0.00091 | 0.00078 | 0.00066 | 0.04707 | 0.03285 | -0.00132 | 0.00369 | 0.076 | 0.06751 | -0.00029 | -0.00719 | 0.00077 | -0.15952 | 0.15766 | 0.0127 | -0.00615 | 0.00503 | -0.03378 | 0.09845
[RO-RS] [OPP] TIE 400 kV Portile de Fier-Djerdap | N-1 TIE 400 kV Isaccea - Vulcanesti | 0.06858 | 0.0008 | 0.0449 | 2e-05 | -0.03317 | 0.00071 | -0.00222 | -0.00073 | 0.00064 | 0.00054 | 0.01933 | 0.02739 | -0.00197 | 0.00304 | 0.06314 | 0.04216 | -0.00023 | -0.00561 | 0.00063 | -0.16185 | 0.14933 | 0.01045 | -0.00539 | -0.02554 | -0.01743 | 0.07951
[RO-RS] [OPP] TIE 400 kV Portile de Fier-Djerdap | N-1 OHL 400 kV Mintia-Arad | 0.07198 | 0.00143 | 0.04799 | 2e-05 | -0.02854 | 0.00083 | -0.00234 | -0.00086 | 0.00073 | 0.00062 | 0.02327 | 0.02968 | 6e-05 | 0.00345 | 0.06649 | 0.04588 | -0.00027 | -0.00706 | 0.00073 | -0.16289 | 0.15294 | 0.012 | -0.00548 | -0.02069 | -0.03627 | 0.08299
[RO-RS] [OPP] TIE 400 kV Portile de Fier-Djerdap | N-1 OHL 220 kV Portile de Fier-Resita 1&2 | 0.06858 | 0.00133 | 0.04672 | 2e-05 | -0.03244 | 0.0008 | -0.00228 | -0.00083 | 0.00071 | 0.0006 | 0.01894 | 0.02881 | -0.00022 | 0.00334 | 0.06418 | 0.04141 | -0.00026 | -0.00678 | 0.0007 | -0.16742 | 0.15013 | 0.01163 | -0.00536 | -0.02449 | -0.03555 | 0.0788
[RO-RS] [OPP] TIE 400 kV Portile de Fier-Djerdap | N-1 OHL 220 kV Resita-Timisoara 1&2 | 0.06721 | 0.00124 | 0.04353 | 2e-05 | -0.02933 | 0.00074 | -0.00211 | -0.00077 | 0.00065 | 0.00055 | 0.02066 | 0.02691 | -0.00018 | 0.0031 | 0.06122 | 0.04249 | -0.00024 | -0.00629 | 0.00065 | -0.1581 | 0.14335 | 0.01073 | -0.00493 | -0.02163 | -0.03349 | 0.07813
[RO-RS] [OPP] TIE 400 kV Portile de Fier-Djerdap | N-1 TRA 400/220 kV AT3 Arad | 0.073 | 0.00127 | 0.04776 | 2e-05 | -0.02421 | 0.00081 | -0.00233 | -0.00084 | 0.00071 | 0.0006 | 0.0264 | 0.02945 | -0.00055 | 0.00337 | 0.06682 | 0.04848 | -0.00026 | -0.00675 | 0.00071 | -0.15515 | 0.152 | 0.01168 | -0.00548 | -0.01651 | -0.03401 | 0.08439
[RO-RS] [OPP] TIE 400 kV Portile de Fier-Djerdap | N-1 TIE 400 kV Resita-Pancevo c2 | 0.07692 | 0.00141 | 0.05448 | 2e-05 | -0.02804 | 0.00092 | -0.00269 | -0.00096 | 0.00081 | 0.00069 | 0.02499 | 0.03342 | -0.00088 | 0.00386 | 0.07352 | 0.04821 | -0.0003 | -0.00766 | 0.00081 | -0.16394 | 0.16619 | 0.01347 | -0.0064 | -0.01991 | -0.03738 | 0.08718
[RO-RS] [OPP] TIE 400 kV Portile de Fier-Djerdap | N-1 TIE 400 kV Resita-Pancevo c1 | 0.07692 | 0.00141 | 0.05448 | 2e-05 | -0.02804 | 0.00092 | -0.00269 | -0.00096 | 0.00081 | 0.00069 | 0.02499 | 0.03342 | -0.00088 | 0.00386 | 0.07352 | 0.04821 | -0.0003 | -0.00766 | 0.00081 | -0.16394 | 0.16619 | 0.01347 | -0.0064 | -0.01991 | -0.03738 | 0.08718
[RO-RO] [OPP] OHL 400 kV Portile de Fier-Resita | N-1 TIE 400 kV Resita-Pancevo c2 | 0.02986 | -0.00102 | -0.00079 | 0 | 0.07297 | -0.00016 | 0.00016 | 0.00018 | -0.00012 | -0.00011 | 0.06235 | -0.00054 | -0.00349 | -0.00052 | 0.0121 | 0.05718 | 5e-05 | 0.00202 | -0.00012 | 0.07917 | -0.00442 | -0.00248 | 0.00026 | 0.07037 | 0.01983 | 0.0405
[RO-UA] [OPP] TIE 400 kV Isaccea-Vulcanesti | N-1 TIE 400 kV Resita-Pancevo c2 | 0.09491 | 0.00489 | 0.06061 | 3e-05 | 0.15683 | 0.00139 | -0.00262 | -0.00153 | 0.00118 | 0.001 | 0.13419 | 0.03985 | 0.01106 | 0.00534 | 0.08187 | 0.12491 | -0.00046 | -0.01485 | 0.00117 | 0.12944 | 0.08589 | 0.01921 | -0.00463 | 0.15706 | -0.18795 | 0.10507
[RO-HU] [OPP] TIE 400 kV Arad-Sandorfalva | BC | -0.02212 | 0.00448 | 0.00391 | 1e-05 | -0.0613 | 0.00067 | -0.00082 | -0.00077 | 0.00053 | 0.00045 | -0.0493 | 0.00639 | 0.0236 | 0.00222 | -0.01102 | -0.04388 | -0.00022 | -0.00824 | 0.00053 | -0.09615 | -0.01176 | 0.00973 | -0.00259 | -0.05941 | -0.04129 | -0.02974
[RO-HU] [OPP] TIE 400 kV Arad-Sandorfalva | N-1 TIE 400 kV Nadab-Bekescsaba | -0.0643 | 0.00747 | -0.01932 | 1e-05 | -0.12647 | 0.00064 | 0.00066 | -0.00082 | 0.00045 | 0.00039 | -0.10809 | -0.00597 | 0.03442 | 0.0016 | -0.04664 | -0.09977 | -0.00022 | -0.01111 | 0.00045 | -0.18421 | -0.05481 | 0.00819 | 0.00278 | -0.12341 | -0.06889 | -0.07757
[RO-HU] [OPP] TIE 400 kV Arad-Sandorfalva | N-1 TIE 400 kV Rosiori-Mukacevo | -0.04532 | 0.00251 | -0.01349 | 0 | -0.09059 | 0.0002 | 8e-05 | -0.00025 | 0.00014 | 0.00012 | -0.07711 | -0.00548 | 0.01767 | 0.00046 | -0.03246 | -0.07099 | -7e-05 | -0.00329 | 0.00013 | -0.13613 | -0.03655 | 0.00317 | -0.00073 | -0.08829 | -0.03126 | -0.05472
[RO-HU] [OPP] TIE 400 kV Arad-Sandorfalva | N-1 TIE 400 kV Portile de Fier-Djerdap | -0.01767 | 0.00455 | 0.00682 | 1e-05 | -0.06245 | 0.00072 | -0.00096 | -0.00082 | 0.00057 | 0.00049 | -0.04752 | 0.00818 | 0.02354 | 0.00243 | -0.00695 | -0.04082 | -0.00024 | -0.00864 | 0.00057 | -0.1049 | -0.00267 | 0.01043 | -0.00292 | -0.06012 | -0.04323 | -0.02461
[RO-HU] [OPP] TIE 400 kV Arad-Sandorfalva | N-1 OHL 400 kV Iernut-Sibiu Sud | -0.02359 | 0.00443 | 0.00299 | 1e-05 | -0.06352 | 0.00065 | -0.00077 | -0.00075 | 0.00051 | 0.00044 | -0.05131 | 0.0058 | 0.0235 | 0.00215 | -0.01228 | -0.04579 | -0.00022 | -0.00807 | 0.00051 | -0.0983 | -0.01315 | 0.00947 | -0.00247 | -0.06157 | -0.04123 | -0.03138
[RO-HU] [OPP] TIE 400 kV Arad-Sandorfalva | N-1 TIE 400 kV Resita-Pancevo c2 | -0.02208 | 0.00451 | 0.00465 | 1e-05 | -0.06268 | 0.00068 | -0.00086 | -0.00078 | 0.00054 | 0.00046 | -0.05027 | 0.00683 | 0.02362 | 0.00228 | -0.01045 | -0.04465 | -0.00023 | -0.00837 | 0.00054 | -0.09834 | -0.01017 | 0.00996 | -0.00269 | -0.06071 | -0.04194 | -0.02996
[RO-HU] [OPP] TIE 400 kV Arad-Sandorfalva | N-1 TIE 400 kV Resita-Pancevo c1 | -0.02208 | 0.00451 | 0.00465 | 1e-05 | -0.06268 | 0.00068 | -0.00086 | -0.00078 | 0.00054 | 0.00046 | -0.05027 | 0.00683 | 0.02362 | 0.00228 | -0.01045 | -0.04465 | -0.00023 | -0.00837 | 0.00054 | -0.09834 | -0.01017 | 0.00996 | -0.00269 | -0.06071 | -0.04194 | -0.02996
[RO-HU] [OPP] TIE 400 kV Nadab-Bekescsaba | BC | -0.075 | 0.00531 | -0.04131 | -1e-05 | -0.11585 | -5e-05 | 0.00262 | -0.0001 | -0.00014 | -0.00011 | -0.10451 | -0.02198 | 0.01924 | -0.00111 | -0.06334 | -0.09936 | 1e-05 | -0.0051 | -0.00013 | -0.15654 | -0.07653 | -0.00274 | 0.00954 | -0.11378 | -0.04907 | -0.08503
[RO-HU] [OPP] TIE 400 kV Nadab-Bekescsaba | N-1 TIE 400 kV Arad-Sandorfalva | -0.08907 | 0.00816 | -0.03882 | 0 | -0.15486 | 0.00038 | 0.0021 | -0.00059 | 0.0002 | 0.00018 | -0.13588 | -0.01792 | 0.03425 | 0.00031 | -0.07035 | -0.12728 | -0.00013 | -0.01034 | 0.0002 | -0.21773 | -0.08402 | 0.00345 | 0.0079 | -0.15158 | -0.07535 | -0.10396
[RO-HU] [OPP] TIE 400 kV Nadab-Bekescsaba | N-1 TIE 400 kV Rosiori-Mukacevo | -0.12432 | 0.00112 | -0.07831 | -3e-05 | -0.17811 | -0.00105 | 0.00454 | 0.001 | -0.00097 | -0.00082 | -0.16364 | -0.04723 | 0.00663 | -0.00486 | -0.10893 | -0.15699 | 0.00034 | 0.00543 | -0.00097 | -0.24154 | -0.12922 | -0.01669 | 0.0135 | -0.17517 | -0.02775 | -0.13814
[RO-HU] [OPP] TIE 400 kV Nadab-Bekescsaba | N-1 TIE 400 kV Portile de Fier-Djerdap | -0.07095 | 0.00537 | -0.03867 | -1e-05 | -0.1169 | 0 | 0.0025 | -0.00014 | -0.0001 | -8e-05 | -0.10289 | -0.02036 | 0.01918 | -0.00092 | -0.05963 | -0.09657 | -1e-05 | -0.00546 | -0.0001 | -0.16451 | -0.06826 | -0.0021 | 0.00924 | -0.11442 | -0.05084 | -0.08036
[RO-HU] [OPP] TIE 400 kV Nadab-Bekescsaba | N-1 OHL 400 kV Iernut-Sibiu Sud | -0.07307 | 0.00537 | -0.0401 | -1e-05 | -0.11294 | -2e-05 | 0.00256 | -0.00012 | -0.00011 | -9e-05 | -0.10188 | -0.02121 | 0.01936 | -0.00101 | -0.06167 | -0.09685 | 0 | -0.00532 | -0.00011 | -0.15372 | -0.07472 | -0.0024 | 0.0094 | -0.11094 | -0.04916 | -0.08288
[RO-HU] [OPP] TIE 400 kV Nadab-Bekescsaba | N-1 TIE 400 kV Resita-Pancevo c2 | -0.07496 | 0.00534 | -0.04068 | -1e-05 | -0.11704 | -3e-05 | 0.00259 | -0.00011 | -0.00012 | -0.0001 | -0.10535 | -0.02161 | 0.01926 | -0.00105 | -0.06285 | -0.10002 | 0 | -0.00521 | -0.00012 | -0.15843 | -0.07517 | -0.00255 | 0.00946 | -0.1149 | -0.04963 | -0.08522
[RO-HU] [OPP] TIE 400 kV Nadab-Bekescsaba | N-1 TIE 400 kV Resita-Pancevo c1 | -0.07496 | 0.00534 | -0.04068 | -1e-05 | -0.11704 | -3e-05 | 0.00259 | -0.00011 | -0.00012 | -0.0001 | -0.10535 | -0.02161 | 0.01926 | -0.00105 | -0.06285 | -0.10002 | 0 | -0.00521 | -0.00012 | -0.15843 | -0.07517 | -0.00255 | 0.00946 | -0.1149 | -0.04963 | -0.08522
[RO-UA] [OPP]TIE 400 kV Rosiori-Mukacevo | BC | 0.11784 | 0.01 | 0.0884 | 5e-05 | 0.14877 | 0.00239 | -0.00459 | -0.00263 | 0.002 | 0.0017 | 0.14127 | 0.06033 | 0.03013 | 0.00897 | 0.10892 | 0.13772 | -0.00079 | -0.02516 | 0.00199 | 0.20309 | 0.12588 | 0.03333 | -0.00944 | 0.1467 | -0.05095 | 0.12688
[RO-UA] [OPP]TIE 400 kV Rosiori-Mukacevo | N-1 TIE 400 kV Arad-Sandorfalva | 0.12044 | 0.00947 | 0.08794 | 5e-05 | 0.15599 | 0.00231 | -0.00449 | -0.00253 | 0.00194 | 0.00165 | 0.14707 | 0.05957 | 0.02735 | 0.0087 | 0.11022 | 0.14288 | -0.00076 | -0.02419 | 0.00193 | 0.2144 | 0.12726 | 0.03218 | -0.00914 | 0.15369 | -0.04609 | 0.13038
[RO-UA] [OPP]TIE 400 kV Rosiori-Mukacevo | N-1 TIE 400 kV Nadab-Bekescsaba | 0.13443 | 0.00882 | 0.09754 | 5e-05 | 0.17439 | 0.0024 | -0.00517 | -0.0026 | 0.00203 | 0.00173 | 0.16438 | 0.06519 | 0.02587 | 0.00921 | 0.12293 | 0.15969 | -0.00079 | -0.02403 | 0.00202 | 0.23771 | 0.14281 | 0.03393 | -0.01155 | 0.17186 | -0.0401 | 0.14569
[RO-UA] [OPP]TIE 400 kV Rosiori-Mukacevo | N-1 TIE 400 kV Portile de Fier-Djerdap | 0.11532 | 0.00996 | 0.08675 | 5e-05 | 0.14942 | 0.00236 | -0.00451 | -0.0026 | 0.00198 | 0.00168 | 0.14025 | 0.05931 | 0.03016 | 0.00885 | 0.10661 | 0.13598 | -0.00078 | -0.02493 | 0.00196 | 0.20805 | 0.12072 | 0.03293 | -0.00925 | 0.1471 | -0.04985 | 0.12397
[RO-UA] [OPP]TIE 400 kV Rosiori-Mukacevo | N-1 OHL 400 kV Iernut-Sibiu Sud | 0.09393 | 0.00922 | 0.0734 | 4e-05 | 0.11276 | 0.00209 | -0.00381 | -0.00231 | 0.00174 | 0.00148 | 0.10867 | 0.05071 | 0.02858 | 0.00777 | 0.0883 | 0.10671 | -0.00069 | -0.02247 | 0.00173 | 0.16809 | 0.10342 | 0.02906 | -0.00762 | 0.11152 | -0.04992 | 0.10028
[RO-UA] [OPP]TIE 400 kV Rosiori-Mukacevo | N-1 OHL 400 kV Mintia-Arad | 0.12255 | 0.00979 | 0.0905 | 5e-05 | 0.15751 | 0.00239 | -0.00469 | -0.00262 | 0.00201 | 0.00171 | 0.14876 | 0.06145 | 0.02904 | 0.00902 | 0.11258 | 0.14465 | -0.00079 | -0.02498 | 0.002 | 0.21513 | 0.12965 | 0.03342 | -0.00975 | 0.15523 | -0.04816 | 0.13237
[RO-UA] [OPP]TIE 400 kV Rosiori-Mukacevo | N-1 OHL 400 kV Sibiu Sud-Mintia | 0.1207 | 0.00984 | 0.08948 | 5e-05 | 0.15492 | 0.00238 | -0.00464 | -0.00262 | 0.002 | 0.0017 | 0.14632 | 0.06088 | 0.02938 | 0.00898 | 0.11101 | 0.14228 | -0.00079 | -0.02498 | 0.00199 | 0.21245 | 0.12759 | 0.0333 | -0.00961 | 0.15269 | -0.0487 | 0.13027
[RO-UA] [OPP]TIE 400 kV Rosiori-Mukacevo | N-1 OHL 400 kV Arefu-Sibiu Sud | 0.11012 | 0.00994 | 0.08408 | 5e-05 | 0.1366 | 0.00232 | -0.00437 | -0.00256 | 0.00194 | 0.00165 | 0.13016 | 0.05767 | 0.03034 | 0.00868 | 0.10254 | 0.12717 | -0.00077 | -0.02465 | 0.00193 | 0.20003 | 0.11931 | 0.03235 | -0.00891 | 0.13509 | -0.05108 | 0.11812
[RO-UA] [OPP]TIE 400 kV Rosiori-Mukacevo | N-1 TIE 400 kV Resita-Pancevo c2 | 0.11782 | 0.00999 | 0.0881 | 5e-05 | 0.14933 | 0.00238 | -0.00457 | -0.00262 | 0.002 | 0.0017 | 0.14166 | 0.06015 | 0.03012 | 0.00894 | 0.10869 | 0.13803 | -0.00079 | -0.0251 | 0.00198 | 0.20397 | 0.12524 | 0.03323 | -0.0094 | 0.14722 | -0.05069 | 0.12697
[RO-UA] [OPP]TIE 400 kV Rosiori-Mukacevo | N-1 OHL 400 kV Arefu-Tantareni | 0.11249 | 0.00994 | 0.08539 | 5e-05 | 0.14072 | 0.00234 | -0.00444 | -0.00258 | 0.00196 | 0.00167 | 0.13371 | 0.05846 | 0.03023 | 0.00876 | 0.10449 | 0.13048 | -0.00077 | -0.02478 | 0.00195 | 0.20309 | 0.12131 | 0.03263 | -0.00908 | 0.13913 | -0.05048 | 0.12082
[RO-UA] [OPP]TIE 400 kV Rosiori-Mukacevo | N-1 TIE 400 kV Resita-Pancevo c1 | 0.11782 | 0.00999 | 0.0881 | 5e-05 | 0.14933 | 0.00238 | -0.00457 | -0.00262 | 0.002 | 0.0017 | 0.14166 | 0.06015 | 0.03012 | 0.00894 | 0.10869 | 0.13803 | -0.00079 | -0.0251 | 0.00198 | 0.20397 | 0.12524 | 0.03323 | -0.0094 | 0.14722 | -0.05069 | 0.12697
[RO-RS] [OPP] TIE 400 kV Resita-Pancevo c2 | BC | 0.00094 | 0.00074 | 0.0174 | 1e-05 | -0.03259 | 0.00035 | -0.00098 | -0.00037 | 0.00031 | 0.00026 | -0.02283 | 0.01037 | 0.00057 | 0.00144 | 0.01339 | -0.01823 | -0.00012 | -0.00308 | 0.00031 | -0.05186 | 0.03761 | 0.00543 | -0.0024 | -0.03069 | -0.01546 | -0.00513
[RO-RS] [OPP] TIE 400 kV Resita-Pancevo c2 | N-1 TIE 400 kV Arad-Sandorfalva | -9e-05 | 0.00095 | 0.01758 | 1e-05 | -0.03544 | 0.00038 | -0.00102 | -0.00041 | 0.00033 | 0.00028 | -0.02512 | 0.01067 | 0.00166 | 0.00155 | 0.01287 | -0.02027 | -0.00013 | -0.00346 | 0.00033 | -0.05632 | 0.03706 | 0.00589 | -0.00252 | -0.03345 | -0.01738 | -0.00651
[RO-RS] [OPP] TIE 400 kV Resita-Pancevo c2 | N-1 TIE 400 kV Nadab-Bekescsaba | -0.00171 | 0.00093 | 0.01594 | 1e-05 | -0.03669 | 0.00035 | -0.00089 | -0.00037 | 0.0003 | 0.00026 | -0.02653 | 0.00959 | 0.00125 | 0.0014 | 0.01115 | -0.02174 | -0.00012 | -0.00326 | 0.0003 | -0.05739 | 0.0349 | 0.00534 | -0.00207 | -0.03472 | -0.01719 | -0.00814
[RO-RS] [OPP] TIE 400 kV Resita-Pancevo c2 | N-1 TIE 400 kV Portile de Fier-Djerdap | 0.01909 | 0.00103 | 0.02926 | 1e-05 | -0.03728 | 0.00055 | -0.00156 | -0.00057 | 0.00048 | 0.00041 | -0.01555 | 0.01766 | 0.00032 | 0.00227 | 0.02998 | -0.00573 | -0.00018 | -0.0047 | 0.00048 | -0.08755 | 0.07469 | 0.0083 | -0.00377 | -0.03357 | -0.02338 | 0.01581
[RO-RS] [OPP] TIE 400 kV Resita-Pancevo c2 | N-1 OHL 400 kV Iernut-Sibiu Sud | -0.00065 | 0.00069 | 0.01641 | 1e-05 | -0.03499 | 0.00033 | -0.00093 | -0.00035 | 0.00029 | 0.00025 | -0.025 | 0.00973 | 0.00046 | 0.00136 | 0.01201 | -0.02029 | -0.00011 | -0.0029 | 0.00029 | -0.05418 | 0.03611 | 0.00515 | -0.00228 | -0.03303 | -0.01539 | -0.0069
[RO-RS] [OPP] TIE 400 kV Resita-Pancevo c2 | N-1 OHL 400 kV Mintia-Arad | -0.0007 | 0.00082 | 0.01667 | 1e-05 | -0.03563 | 0.00035 | -0.00094 | -0.00037 | 0.00031 | 0.00026 | -0.02544 | 0.00998 | 0.00094 | 0.00143 | 0.01211 | -0.02064 | -0.00012 | -0.00314 | 0.0003 | -0.05604 | 0.0363 | 0.0054 | -0.0023 | -0.03366 | -0.01643 | -0.00704
[RO-RS] [OPP] TIE 400 kV Resita-Pancevo c2 | N-1 OHL 220 kV Portile de Fier-Resita c2 | 0.00205 | 0.00073 | 0.01787 | 1e-05 | -0.03087 | 0.00036 | -0.001 | -0.00037 | 0.00031 | 0.00026 | -0.02121 | 0.01064 | 0.00046 | 0.00147 | 0.0142 | -0.01667 | -0.00012 | -0.00309 | 0.00031 | -0.04959 | 0.03851 | 0.0055 | -0.00246 | -0.029 | -0.01517 | -0.0038
[RO-RS] [OPP] TIE 400 kV Resita-Pancevo c2 | N-1 OHL 220 kV Portile de Fier-Resita c1 | 0.00205 | 0.00073 | 0.01787 | 1e-05 | -0.03087 | 0.00036 | -0.001 | -0.00037 | 0.00031 | 0.00026 | -0.02121 | 0.01064 | 0.00046 | 0.00147 | 0.0142 | -0.01667 | -0.00012 | -0.00309 | 0.00031 | -0.04959 | 0.03851 | 0.0055 | -0.00246 | -0.029 | -0.01517 | -0.0038
[RO-RS] [OPP] TIE 400 kV Resita-Pancevo c2 | N-1 OHL 220 kV Resita-Timisoara c2 | -0.00173 | 0.00075 | 0.01555 | 1e-05 | -0.03528 | 0.00033 | -0.00088 | -0.00035 | 0.00028 | 0.00024 | -0.02568 | 0.00927 | 0.0008 | 0.00133 | 0.01087 | -0.02114 | -0.00011 | -0.00291 | 0.00028 | -0.0539 | 0.03384 | 0.00505 | -0.00216 | -0.03336 | -0.01546 | -0.00805
[RO-RS] [OPP] TIE 400 kV Resita-Pancevo c2 | N-1 OHL 220 kV Resita-Timisoara c1 | -0.00173 | 0.00075 | 0.01555 | 1e-05 | -0.03528 | 0.00033 | -0.00088 | -0.00035 | 0.00028 | 0.00024 | -0.02568 | 0.00927 | 0.0008 | 0.00133 | 0.01087 | -0.02114 | -0.00011 | -0.00291 | 0.00028 | -0.0539 | 0.03384 | 0.00505 | -0.00216 | -0.03336 | -0.01546 | -0.00805
[RO-RS] [OPP] TIE 400 kV Resita-Pancevo c2 | N-1 TRA 400/220 kV AT3 Arad | -0.00299 | 0.0008 | 0.01491 | 1e-05 | -0.03729 | 0.00033 | -0.00085 | -0.00034 | 0.00028 | 0.00024 | -0.02749 | 0.00892 | 0.00108 | 0.00131 | 0.00983 | -0.02286 | -0.00011 | -0.00294 | 0.00028 | -0.05644 | 0.03259 | 0.00499 | -0.00207 | -0.03533 | -0.01603 | -0.0095
[RO-RS] [OPP] TIE 400 kV Resita-Pancevo c2 | N-1 OHL 400 kV Djerdap - Drmno | -0.00336 | 0.00106 | 0.02141 | 1e-05 | -0.05071 | 0.00046 | -0.00122 | -0.00048 | 0.0004 | 0.00034 | -0.03724 | 0.01276 | 0.00121 | 0.00184 | 0.0145 | -0.03087 | -0.00015 | -0.00406 | 0.00039 | -0.07506 | 0.05599 | 0.00702 | -0.00298 | -0.04801 | -0.02184 | -0.01238
[RO-RS] [OPP] TIE 400 kV Resita-Pancevo c2 | N-1 OHL 400 kV Djerdap - Bor | 0.01135 | 0.00074 | 0.02129 | 1e-05 | -0.02706 | 0.0004 | -0.00115 | -0.00042 | 0.00035 | 0.0003 | -0.01323 | 0.01279 | 0.00018 | 0.00166 | 0.02075 | -0.00692 | -0.00013 | -0.00342 | 0.00035 | -0.05878 | 0.03652 | 0.00611 | -0.0028 | -0.02464 | -0.01647 | 0.00786
[RO-RS] [OPP] TIE 400 kV Resita-Pancevo c2 | N-1 OHL 400 kV Srbobran – Subotica 3 | 0.00847 | 0.00063 | 0.02376 | 1e-05 | -0.02648 | 0.00043 | -0.0013 | -0.00044 | 0.00038 | 0.00032 | -0.01597 | 0.01397 | -0.0009 | 0.0018 | 0.02122 | -0.01103 | -0.00014 | -0.00349 | 0.00038 | -0.04776 | 0.049 | 0.00662 | -0.0032 | -0.02452 | -0.01529 | 0.0027
[RO-RS] [OPP] TIE 400 kV Resita-Pancevo c2 | N-1 TIE 400 kV Sandorfalva-Subotica 3 | 0.01392 | 0.00055 | 0.02923 | 1e-05 | -0.02254 | 0.0005 | -0.00159 | -0.00052 | 0.00045 | 0.00038 | -0.01139 | 0.01723 | -0.00215 | 0.00214 | 0.02708 | -0.00617 | -0.00016 | -0.00392 | 0.00045 | -0.04544 | 0.05673 | 0.00781 | -0.00395 | -0.02052 | -0.01559 | 0.00816
[RO-RS] [OPP] TIE 400 kV Resita-Pancevo c2 | N-1 OHL 400 kV Bor 2 – Nis 2 | 0.00902 | 0.00073 | 0.02011 | 1e-05 | -0.02836 | 0.00039 | -0.00109 | -0.0004 | 0.00034 | 0.00029 | -0.01525 | 0.01207 | 0.00026 | 0.00159 | 0.01884 | -0.00928 | -0.00013 | -0.00329 | 0.00034 | -0.05587 | 0.03446 | 0.00587 | -0.00267 | -0.02594 | -0.01599 | 0.00509
[RO-RS] [OPP] TIE 400 kV Resita-Pancevo c2 | N-1 OHL 400 kV Portile de Fier-Resita | 0.0106 | 0.00034 | 0.01558 | 1e-05 | -0.00584 | 0.00027 | -0.00084 | -0.00028 | 0.00024 | 0.0002 | -0.00043 | 0.00926 | -0.00063 | 0.00114 | 0.01613 | 0.00207 | -9e-05 | -0.00214 | 0.00024 | -0.02135 | 0.03278 | 0.00414 | -0.0021 | -0.00496 | -0.0076 | 0.00855
[RO-RS] [OPP] TIE 400 kV Resita-Pancevo c2 | N-1 OHL 400 kV Paks -Sandorfalva | 2e-05 | 0.00083 | 0.01687 | 1e-05 | -0.03377 | 0.00036 | -0.00097 | -0.00038 | 0.00031 | 0.00026 | -0.02396 | 0.01015 | 0.00121 | 0.00145 | 0.01255 | -0.01934 | -0.00012 | -0.00318 | 0.00031 | -0.05318 | 0.03639 | 0.00551 | -0.00242 | -0.03186 | -0.01607 | -0.00615
[RO-RS] [OPP] TIE 400 kV Resita-Pancevo c2 | N-1 TIE 400 kV Resita-Pancevo c1 | 0.0015 | 0.00118 | 0.02771 | 1e-05 | -0.0519 | 0.00056 | -0.00156 | -0.00059 | 0.00049 | 0.00042 | -0.03636 | 0.01651 | 0.0009 | 0.0023 | 0.02132 | -0.02903 | -0.00018 | -0.0049 | 0.00049 | -0.08258 | 0.05989 | 0.00865 | -0.00383 | -0.04887 | -0.02462 | -0.00817
[RO-RS] [OPP] TIE 400 kV Resita-Pancevo c1 | BC | 0.00094 | 0.00074 | 0.0174 | 1e-05 | -0.03259 | 0.00035 | -0.00098 | -0.00037 | 0.00031 | 0.00026 | -0.02283 | 0.01037 | 0.00057 | 0.00144 | 0.01339 | -0.01823 | -0.00012 | -0.00308 | 0.00031 | -0.05185 | 0.03761 | 0.00543 | -0.0024 | -0.03069 | -0.01546 | -0.00513
[RO-RS] [OPP] TIE 400 kV Resita-Pancevo c1 | N-1 TIE 400 kV Arad-Sandorfalva | -9e-05 | 0.00095 | 0.01758 | 1e-05 | -0.03544 | 0.00038 | -0.00102 | -0.00041 | 0.00033 | 0.00028 | -0.02512 | 0.01067 | 0.00166 | 0.00155 | 0.01287 | -0.02027 | -0.00013 | -0.00346 | 0.00033 | -0.05632 | 0.03706 | 0.00589 | -0.00252 | -0.03345 | -0.01737 | -0.00651
[RO-RS] [OPP] TIE 400 kV Resita-Pancevo c1 | N-1 TIE 400 kV Nadab-Bekescsaba | -0.00171 | 0.00093 | 0.01594 | 1e-05 | -0.03669 | 0.00035 | -0.00089 | -0.00037 | 0.0003 | 0.00026 | -0.02653 | 0.00959 | 0.00125 | 0.0014 | 0.01115 | -0.02174 | -0.00012 | -0.00326 | 0.0003 | -0.05739 | 0.0349 | 0.00534 | -0.00207 | -0.03471 | -0.01719 | -0.00813
[RO-RS] [OPP] TIE 400 kV Resita-Pancevo c1 | N-1 TIE 400 kV Portile de Fier-Djerdap | 0.01909 | 0.00103 | 0.02926 | 1e-05 | -0.03728 | 0.00055 | -0.00156 | -0.00057 | 0.00048 | 0.00041 | -0.01555 | 0.01766 | 0.00032 | 0.00227 | 0.02998 | -0.00573 | -0.00018 | -0.0047 | 0.00048 | -0.08755 | 0.07469 | 0.0083 | -0.00377 | -0.03357 | -0.02338 | 0.01581
[RO-RS] [OPP] TIE 400 kV Resita-Pancevo c1 | N-1 OHL 400 kV Iernut-Sibiu Sud | -0.00065 | 0.00069 | 0.01641 | 1e-05 | -0.03499 | 0.00033 | -0.00093 | -0.00035 | 0.00029 | 0.00025 | -0.025 | 0.00973 | 0.00046 | 0.00136 | 0.01201 | -0.02029 | -0.00011 | -0.0029 | 0.00029 | -0.05418 | 0.03611 | 0.00515 | -0.00228 | -0.03303 | -0.01539 | -0.0069
[RO-RS] [OPP] TIE 400 kV Resita-Pancevo c1 | N-1 OHL 400 kV Mintia-Arad | -0.0007 | 0.00082 | 0.01667 | 1e-05 | -0.03563 | 0.00035 | -0.00094 | -0.00037 | 0.00031 | 0.00026 | -0.02544 | 0.00998 | 0.00094 | 0.00143 | 0.01211 | -0.02064 | -0.00012 | -0.00314 | 0.0003 | -0.05604 | 0.0363 | 0.0054 | -0.0023 | -0.03366 | -0.01643 | -0.00704
[RO-RS] [OPP] TIE 400 kV Resita-Pancevo c1 | N-1 OHL 220 kV Portile de Fier-Resita c2 | 0.00205 | 0.00073 | 0.01786 | 1e-05 | -0.03087 | 0.00036 | -0.001 | -0.00037 | 0.00031 | 0.00026 | -0.02121 | 0.01064 | 0.00046 | 0.00147 | 0.0142 | -0.01667 | -0.00012 | -0.00309 | 0.00031 | -0.04959 | 0.03851 | 0.0055 | -0.00246 | -0.029 | -0.01517 | -0.0038
[RO-RS] [OPP] TIE 400 kV Resita-Pancevo c1 | N-1 OHL 220 kV Portile de Fier-Resita c1 | 0.00205 | 0.00073 | 0.01786 | 1e-05 | -0.03087 | 0.00036 | -0.001 | -0.00037 | 0.00031 | 0.00026 | -0.02121 | 0.01064 | 0.00046 | 0.00147 | 0.0142 | -0.01667 | -0.00012 | -0.00309 | 0.00031 | -0.04959 | 0.03851 | 0.0055 | -0.00246 | -0.029 | -0.01517 | -0.0038
[RO-RS] [OPP] TIE 400 kV Resita-Pancevo c1 | N-1 OHL 220 kV Resita-Timisoara c2 | -0.00173 | 0.00075 | 0.01555 | 1e-05 | -0.03528 | 0.00033 | -0.00088 | -0.00035 | 0.00028 | 0.00024 | -0.02568 | 0.00927 | 0.0008 | 0.00133 | 0.01087 | -0.02114 | -0.00011 | -0.00291 | 0.00028 | -0.0539 | 0.03384 | 0.00505 | -0.00216 | -0.03336 | -0.01546 | -0.00805
[RO-RS] [OPP] TIE 400 kV Resita-Pancevo c1 | N-1 OHL 220 kV Resita-Timisoara c1 | -0.00173 | 0.00075 | 0.01555 | 1e-05 | -0.03528 | 0.00033 | -0.00088 | -0.00035 | 0.00028 | 0.00024 | -0.02568 | 0.00927 | 0.0008 | 0.00133 | 0.01087 | -0.02114 | -0.00011 | -0.00291 | 0.00028 | -0.0539 | 0.03384 | 0.00505 | -0.00216 | -0.03336 | -0.01546 | -0.00805
[RO-RS] [OPP] TIE 400 kV Resita-Pancevo c1 | N-1 TRA 400/220 kV AT3 Arad | -0.00299 | 0.0008 | 0.01491 | 1e-05 | -0.03729 | 0.00032 | -0.00085 | -0.00034 | 0.00028 | 0.00024 | -0.02749 | 0.00892 | 0.00108 | 0.00131 | 0.00983 | -0.02286 | -0.00011 | -0.00294 | 0.00028 | -0.05644 | 0.03258 | 0.00499 | -0.00207 | -0.03533 | -0.01603 | -0.0095
[RO-RS] [OPP] TIE 400 kV Resita-Pancevo c1 | N-1 OHL 400 kV Djerdap - Drmno | -0.00336 | 0.00106 | 0.02141 | 1e-05 | -0.05071 | 0.00046 | -0.00122 | -0.00048 | 0.0004 | 0.00034 | -0.03724 | 0.01276 | 0.00121 | 0.00184 | 0.0145 | -0.03087 | -0.00015 | -0.00406 | 0.00039 | -0.07506 | 0.05599 | 0.00702 | -0.00298 | -0.04801 | -0.02184 | -0.01238
[RO-RS] [OPP] TIE 400 kV Resita-Pancevo c1 | N-1 OHL 400 kV Djerdap - Bor | 0.01135 | 0.00074 | 0.02129 | 1e-05 | -0.02706 | 0.0004 | -0.00115 | -0.00042 | 0.00035 | 0.0003 | -0.01323 | 0.01279 | 0.00018 | 0.00166 | 0.02075 | -0.00692 | -0.00013 | -0.00342 | 0.00035 | -0.05878 | 0.03652 | 0.00611 | -0.0028 | -0.02464 | -0.01647 | 0.00786
[RO-RS] [OPP] TIE 400 kV Resita-Pancevo c1 | N-1 OHL 400 kV Srbobran – Subotica 3 | 0.00847 | 0.00063 | 0.02375 | 1e-05 | -0.02648 | 0.00043 | -0.0013 | -0.00044 | 0.00038 | 0.00032 | -0.01597 | 0.01397 | -0.0009 | 0.0018 | 0.02122 | -0.01103 | -0.00014 | -0.00349 | 0.00038 | -0.04776 | 0.049 | 0.00662 | -0.0032 | -0.02452 | -0.01529 | 0.0027
[RO-RS] [OPP] TIE 400 kV Resita-Pancevo c1 | N-1 TIE 400 kV Sandorfalva-Subotica 3 | 0.01392 | 0.00055 | 0.02923 | 1e-05 | -0.02254 | 0.0005 | -0.00159 | -0.00052 | 0.00045 | 0.00038 | -0.01139 | 0.01723 | -0.00215 | 0.00214 | 0.02708 | -0.00617 | -0.00016 | -0.00392 | 0.00045 | -0.04544 | 0.05673 | 0.00781 | -0.00395 | -0.02052 | -0.01559 | 0.00816
[RO-RS] [OPP] TIE 400 kV Resita-Pancevo c1 | N-1 OHL 400 kV Bor 2 – Nis 2 | 0.00902 | 0.00073 | 0.02011 | 1e-05 | -0.02836 | 0.00039 | -0.00109 | -0.0004 | 0.00034 | 0.00029 | -0.01525 | 0.01207 | 0.00026 | 0.00159 | 0.01884 | -0.00928 | -0.00013 | -0.00329 | 0.00034 | -0.05587 | 0.03446 | 0.00587 | -0.00267 | -0.02594 | -0.01599 | 0.00509
[RO-RS] [OPP] TIE 400 kV Resita-Pancevo c1 | N-1 OHL 400 kV Portile de Fier-Resita | 0.0106 | 0.00034 | 0.01558 | 1e-05 | -0.00584 | 0.00027 | -0.00084 | -0.00028 | 0.00024 | 0.0002 | -0.00043 | 0.00926 | -0.00063 | 0.00114 | 0.01613 | 0.00207 | -9e-05 | -0.00214 | 0.00024 | -0.02135 | 0.03278 | 0.00414 | -0.0021 | -0.00496 | -0.0076 | 0.00855
[RO-RS] [OPP] TIE 400 kV Resita-Pancevo c1 | N-1 OHL 400 kV Paks -Sandorfalva | 2e-05 | 0.00083 | 0.01687 | 1e-05 | -0.03377 | 0.00036 | -0.00097 | -0.00038 | 0.00031 | 0.00026 | -0.02396 | 0.01015 | 0.00121 | 0.00145 | 0.01255 | -0.01934 | -0.00012 | -0.00318 | 0.00031 | -0.05318 | 0.03639 | 0.00551 | -0.00242 | -0.03186 | -0.01607 | -0.00615
[RO-RS] [OPP] TIE 400 kV Resita-Pancevo c1 | N-1 TIE 400 kV Resita-Pancevo c2 | 0.0015 | 0.00118 | 0.02771 | 1e-05 | -0.0519 | 0.00056 | -0.00156 | -0.00059 | 0.00049 | 0.00042 | -0.03636 | 0.01651 | 0.0009 | 0.0023 | 0.02132 | -0.02903 | -0.00018 | -0.0049 | 0.00049 | -0.08258 | 0.05989 | 0.00865 | -0.00383 | -0.04887 | -0.02462 | -0.00817
[RO-BG] [OPP] TIE 400 kV DOBRUDJA- MEDGIDIA SUD | BC | -0.05127 | -0.00111 | -0.02579 | -1e-05 | -0.13739 | -0.00047 | 0.00116 | 0.0005 | -0.00041 | -0.00035 | -0.09756 | -0.01651 | -0.00131 | -0.00192 | -0.03946 | -0.08262 | 0.00016 | 0.00443 | -0.00041 | 0.01491 | -0.02661 | -0.00661 | 0.00247 | -0.14326 | 0.03929 | -0.05822
[RO-BG] [OPP] TIE 400 kV DOBRUDJA- MEDGIDIA SUD | N-1 OHL 400 kV Isaccea - Stupina | -0.04979 | -0.00105 | -0.02492 | -1e-05 | -0.13438 | -0.00046 | 0.00113 | 0.00048 | -0.0004 | -0.00034 | -0.0952 | -0.01595 | -0.00121 | -0.00185 | -0.03824 | -0.08051 | 0.00015 | 0.00425 | -0.00039 | 0.01581 | -0.02548 | -0.00637 | 0.0024 | -0.14018 | 0.03737 | -0.05657
[RO-BG] [OPP] TIE 400 kV DOBRUDJA- MEDGIDIA SUD | N-1 TIE 400 kV MEDGIDIA SUD - VARNA | -0.08809 | -0.0019 | -0.0443 | -2e-05 | -0.23585 | -0.00082 | 0.002 | 0.00087 | -0.00071 | -0.0006 | -0.16764 | -0.02836 | -0.00226 | -0.0033 | -0.06779 | -0.14195 | 0.00027 | 0.00761 | -0.0007 | 0.02562 | -0.04572 | -0.01136 | 0.00425 | -0.24621 | 0.06751 | -0.10003
[RO-BG] [OPP] TIE 400 kV DOBRUDJA- MEDGIDIA SUD | N-1 OHL 400 kV Cernavoda - Pelicanu | -0.05136 | -0.00119 | -0.0263 | -1e-05 | -0.13381 | -0.00049 | 0.00119 | 0.00052 | -0.00043 | -0.00036 | -0.09591 | -0.01686 | -0.00154 | -0.00198 | -0.03986 | -0.08167 | 0.00016 | 0.00463 | -0.00042 | 0.00978 | -0.02815 | -0.00685 | 0.0025 | -0.13927 | 0.0422 | -0.05823
[RO-BG] [OPP] TIE 400 kV DOBRUDJA- MEDGIDIA SUD | N-1 OHL 400 kV Gura Ialomitei - Bucuresti Sud | -0.05144 | -0.0012 | -0.0264 | -1e-05 | -0.13345 | -0.00049 | 0.00119 | 0.00053 | -0.00043 | -0.00036 | -0.09579 | -0.01693 | -0.00158 | -0.00199 | -0.03997 | -0.08163 | 0.00016 | 0.00466 | -0.00043 | 0.00908 | -0.02841 | -0.00689 | 0.00251 | -0.13886 | 0.04265 | -0.0583
[RO-BG] [OPP] TIE 400 kV DOBRUDJA- MEDGIDIA SUD | N-1 OHL 400 kV Gutinas – Smardan | -0.05015 | -0.0012 | -0.02554 | -1e-05 | -0.13263 | -0.00048 | 0.00114 | 0.00051 | -0.00042 | -0.00035 | -0.09457 | -0.01641 | -0.00165 | -0.00194 | -0.03879 | -0.08028 | 0.00016 | 0.00459 | -0.00041 | 0.01005 | -0.02663 | -0.0067 | 0.00238 | -0.13815 | 0.04372 | -0.05687
[RO-BG] [OPP] TIE 400 kV DOBRUDJA- MEDGIDIA SUD | N-1 TIE 400 kV Resita-Pancevo c2 | -0.05127 | -0.00111 | -0.02585 | -1e-05 | -0.13727 | -0.00048 | 0.00117 | 0.00051 | -0.00041 | -0.00035 | -0.09748 | -0.01655 | -0.00132 | -0.00193 | -0.03951 | -0.08255 | 0.00016 | 0.00444 | -0.00041 | 0.0151 | -0.02675 | -0.00663 | 0.00248 | -0.14315 | 0.03935 | -0.0582
[RO-BG] [OPP] TIE 400 kV DOBRUDJA- MEDGIDIA SUD | N-1 TIE 400 kV Resita-Pancevo c1 | -0.05127 | -0.00111 | -0.02585 | -1e-05 | -0.13727 | -0.00048 | 0.00117 | 0.00051 | -0.00041 | -0.00035 | -0.09748 | -0.01655 | -0.00132 | -0.00193 | -0.03951 | -0.08255 | 0.00016 | 0.00444 | -0.00041 | 0.0151 | -0.02675 | -0.00663 | 0.00248 | -0.14315 | 0.03935 | -0.0582
[RO-BG] [OPP] TIE 400 kV MEDGIDIA SUD - VARNA | BC | -0.05293 | -0.00114 | -0.02662 | -1e-05 | -0.14155 | -0.00049 | 0.0012 | 0.00052 | -0.00043 | -0.00036 | -0.10075 | -0.01704 | -0.00136 | -0.00198 | -0.04073 | -0.0853 | 0.00016 | 0.00457 | -0.00042 | 0.0154 | -0.02747 | -0.00683 | 0.00255 | -0.14801 | 0.04056 | -0.0601
[RO-BG] [OPP] TIE 400 kV MEDGIDIA SUD - VARNA | N-1 OHL 400 kV Isaccea - Rahman | -0.05153 | -0.00109 | -0.0258 | -1e-05 | -0.13869 | -0.00047 | 0.00117 | 0.0005 | -0.00041 | -0.00035 | -0.09851 | -0.01651 | -0.00126 | -0.00192 | -0.03957 | -0.0833 | 0.00016 | 0.0044 | -0.00041 | 0.01625 | -0.02639 | -0.00659 | 0.00248 | -0.14509 | 0.03874 | -0.05853
[RO-BG] [OPP] TIE 400 kV MEDGIDIA SUD - VARNA | N-1 TIE 400 kV DOBRUDJA- MEDGIDIA SUD | -0.08893 | -0.00192 | -0.04473 | -2e-05 | -0.23803 | -0.00082 | 0.00202 | 0.00087 | -0.00072 | -0.00061 | -0.16926 | -0.02863 | -0.00228 | -0.00333 | -0.06844 | -0.14332 | 0.00027 | 0.00768 | -0.00071 | 0.02587 | -0.04616 | -0.01147 | 0.00429 | -0.24861 | 0.06815 | -0.10099
[RO-BG] [OPP] TIE 400 kV MEDGIDIA SUD - VARNA | N-1 OHL 400 kV Cernavoda - Pelicanu | -0.05302 | -0.00123 | -0.02715 | -1e-05 | -0.13786 | -0.00051 | 0.00123 | 0.00054 | -0.00044 | -0.00037 | -0.09905 | -0.0174 | -0.00159 | -0.00205 | -0.04115 | -0.08432 | 0.00017 | 0.00478 | -0.00044 | 0.0101 | -0.02905 | -0.00707 | 0.00258 | -0.14389 | 0.04356 | -0.06011
[RO-BG] [OPP] TIE 400 kV MEDGIDIA SUD - VARNA | N-1 OHL 400 kV Gura Ialomitei - Bucuresti Sud | -0.0531 | -0.00124 | -0.02726 | -1e-05 | -0.13749 | -0.00051 | 0.00123 | 0.00054 | -0.00044 | -0.00038 | -0.09892 | -0.01747 | -0.00163 | -0.00206 | -0.04126 | -0.08428 | 0.00017 | 0.00481 | -0.00044 | 0.00937 | -0.02932 | -0.00711 | 0.00259 | -0.14347 | 0.04402 | -0.06019
[RO-BG] [OPP] TIE 400 kV MEDGIDIA SUD - VARNA | N-1 OHL 400 kV Gutinas – Smardan | -0.05178 | -0.00124 | -0.02637 | -1e-05 | -0.13663 | -0.0005 | 0.00118 | 0.00053 | -0.00043 | -0.00037 | -0.09766 | -0.01694 | -0.0017 | -0.002 | -0.04004 | -0.08289 | 0.00016 | 0.00473 | -0.00043 | 0.01038 | -0.02748 | -0.00692 | 0.00246 | -0.14274 | 0.04513 | -0.05871
[RO-BG] [OPP] TIE 400 kV MEDGIDIA SUD - VARNA | N-1 OHL 400 kV Medgidia Sud - Stupina | -0.0514 | -0.00109 | -0.02573 | -1e-05 | -0.13844 | -0.00047 | 0.00116 | 0.0005 | -0.00041 | -0.00035 | -0.09831 | -0.01647 | -0.00125 | -0.00191 | -0.03947 | -0.08312 | 0.00016 | 0.00439 | -0.00041 | 0.01632 | -0.0263 | -0.00657 | 0.00247 | -0.14483 | 0.03858 | -0.0584
[RO-BG] [OPP] TIE 400 kV MEDGIDIA SUD - VARNA | N-1 OHL 400 kV Cernavodă - Medgidia Sud | -0.04875 | -0.00117 | -0.02518 | -1e-05 | -0.12505 | -0.00047 | 0.00113 | 0.00051 | -0.00041 | -0.00035 | -0.09026 | -0.01615 | -0.0016 | -0.00191 | -0.03798 | -0.07704 | 0.00016 | 0.0045 | -0.00041 | 0.00673 | -0.02735 | -0.00661 | 0.00238 | -0.13042 | 0.04177 | -0.05522
[RO-BG] [OPP] TIE 400 kV MEDGIDIA SUD - VARNA | N-1 TIE 400 kV Resita-Pancevo c2 | -0.05293 | -0.00115 | -0.02668 | -1e-05 | -0.14143 | -0.00049 | 0.00121 | 0.00052 | -0.00043 | -0.00036 | -0.10066 | -0.01708 | -0.00136 | -0.00199 | -0.04078 | -0.08523 | 0.00016 | 0.00458 | -0.00042 | 0.01559 | -0.02761 | -0.00685 | 0.00256 | -0.1479 | 0.04062 | -0.06008
[RO-BG] [OPP] TIE 400 kV MEDGIDIA SUD - VARNA | N-1 TIE 400 kV Resita-Pancevo c1 | -0.05293 | -0.00115 | -0.02668 | -1e-05 | -0.14143 | -0.00049 | 0.00121 | 0.00052 | -0.00043 | -0.00036 | -0.10066 | -0.01708 | -0.00136 | -0.00199 | -0.04078 | -0.08523 | 0.00016 | 0.00458 | -0.00042 | 0.01559 | -0.02761 | -0.00685 | 0.00256 | -0.1479 | 0.04062 | -0.06008
[RO-RO] [OPP] OHL 400 kV Arad-Nadab | N-1 TIE 400 kV Arad-Sandorfalva | 0.09993 | -0.0021 | 0.05759 | 2e-05 | 0.14649 | 0.00057 | -0.00303 | -0.00052 | 0.00056 | 0.00047 | 0.13461 | 0.0333 | -0.01332 | 0.00292 | 0.08559 | 0.12907 | -0.00018 | -0.00174 | 0.00056 | 0.17557 | 0.1056 | 0.00928 | -0.00859 | 0.14381 | 0.02957 | 0.11259
[RO-RO] [OPP] OHL 400 kV Arad-Nadab | N-1 TIE 400 kV Resita-Pancevo c2 | 0.08381 | 0.00114 | 0.05989 | 3e-05 | 0.10292 | 0.00105 | -0.00359 | -0.00106 | 0.00094 | 0.00079 | 0.09946 | 0.03763 | 0.00383 | 0.00449 | 0.07716 | 0.09772 | -0.00034 | -0.00764 | 0.00093 | 0.10725 | 0.09587 | 0.01618 | -0.0104 | 0.10155 | 2e-05 | 0.09112
[RO-RO] [OPP] OHL 400 kV Mintia-Arad | BC | 0.05484 | -0.00248 | 0.02446 | 0 | 0.10168 | 4e-05 | -0.00119 | 2e-05 | 8e-05 | 7e-05 | 0.0872 | 0.01304 | -0.01263 | 0.00061 | 0.04256 | 0.08066 | -1e-05 | 0.00207 | 8e-05 | 0.14013 | 0.04381 | 0.00114 | -0.00359 | 0.09925 | 0.03251 | 0.06388
[RO-RO] [OPP] OHL 400 kV Mintia-Arad | N-1 TIE 400 kV Rosiori-Mukacevo | 0.06497 | -0.00162 | 0.03207 | 1e-05 | 0.11448 | 0.00025 | -0.00158 | -0.0002 | 0.00025 | 0.00021 | 0.09936 | 0.01823 | -0.01004 | 0.00138 | 0.05193 | 0.09251 | -8e-05 | -9e-05 | 0.00025 | 0.1576 | 0.05464 | 0.00401 | -0.0044 | 0.11187 | 0.02812 | 0.07479
[RO-RO] [OPP] OHL 400 kV Mintia-Arad | N-1 TIE 400 kV Portile de Fier-Djerdap | 0.05147 | -0.00254 | 0.02226 | 0 | 0.10255 | 1e-05 | -0.00108 | 6e-05 | 5e-05 | 4e-05 | 0.08586 | 0.01169 | -0.01259 | 0.00046 | 0.03949 | 0.07835 | 0 | 0.00237 | 5e-05 | 0.14674 | 0.03694 | 0.00061 | -0.00333 | 0.09978 | 0.03397 | 0.06
[RO-RO] [OPP] OHL 400 kV Mintia-Arad | N-1 OHL 400 kV Iernut-Sibiu Sud | 0.07455 | -0.00184 | 0.03683 | 1e-05 | 0.13137 | 0.00029 | -0.00183 | -0.00024 | 0.0003 | 0.00025 | 0.11408 | 0.02097 | -0.01135 | 0.0016 | 0.05957 | 0.10622 | -9e-05 | -0.00015 | 0.00029 | 0.16898 | 0.06233 | 0.00466 | -0.00509 | 0.12825 | 0.03165 | 0.08581
[RO-RO] [OPP] OHL 400 kV Mintia-Arad | N-1 OHL 220 kV Portile de Fier-Resita 1&2 | 0.05608 | -0.0025 | 0.02498 | 0 | 0.10363 | 5e-05 | -0.00121 | 2e-05 | 9e-05 | 7e-05 | 0.08903 | 0.01335 | -0.01276 | 0.00064 | 0.04348 | 0.08242 | -1e-05 | 0.00206 | 9e-05 | 0.14268 | 0.04483 | 0.00121 | -0.00365 | 0.10114 | 0.03282 | 0.06537
[RO-RO] [OPP] OHL 400 kV Mintia-Arad | N-1 OHL 220 kV Resita-Timisoara 1&2 | 0.05966 | -0.0025 | 0.0278 | 1e-05 | 0.10652 | 9e-05 | -0.00136 | -2e-05 | 0.00012 | 0.0001 | 0.09234 | 0.01502 | -0.01306 | 0.00082 | 0.0471 | 0.08591 | -3e-05 | 0.00178 | 0.00012 | 0.14381 | 0.05061 | 0.00184 | -0.00403 | 0.10406 | 0.03251 | 0.06914
[RO-RO] [OPP] OHL 400 kV Mintia-Arad | N-1 OHL 220 kV Urechesti-Targu Jiu Nord | 0.04875 | -0.00247 | 0.02107 | 0 | 0.09248 | 0 | -0.00102 | 7e-05 | 4e-05 | 3e-05 | 0.07875 | 0.01101 | -0.01221 | 0.00041 | 0.03749 | 0.07258 | 0 | 0.00236 | 4e-05 | 0.13312 | 0.03801 | 0.00047 | -0.00315 | 0.09031 | 0.03168 | 0.05696
[RO-RO] [OPP] OHL 400 kV Mintia-Arad | N-1 OHL 220 kV Paroseni-Targu Jiu Nord | 0.04875 | -0.00247 | 0.02107 | 0 | 0.09248 | 0 | -0.00102 | 7e-05 | 4e-05 | 3e-05 | 0.07875 | 0.01101 | -0.01221 | 0.00041 | 0.03749 | 0.07258 | 0 | 0.00236 | 4e-05 | 0.13312 | 0.03801 | 0.00047 | -0.00315 | 0.09031 | 0.03168 | 0.05696
[RO-RO] [OPP] OHL 400 kV Mintia-Arad | N-1 TRA 400/220 kV AT3 Arad | 0.06377 | -0.00261 | 0.03011 | 1e-05 | 0.11233 | 0.00011 | -0.00147 | -4e-05 | 0.00014 | 0.00012 | 0.09777 | 0.01632 | -0.0138 | 0.00092 | 0.05063 | 0.09116 | -3e-05 | 0.00176 | 0.00014 | 0.15054 | 0.05521 | 0.00214 | -0.00434 | 0.10977 | 0.0338 | 0.07379
[RO-RO] [OPP] OHL 400 kV Mintia-Arad | N-1 TIE 400 kV Resita-Pancevo c2 | 0.05482 | -0.0025 | 0.02418 | 0 | 0.10221 | 4e-05 | -0.00117 | 3e-05 | 8e-05 | 6e-05 | 0.08758 | 0.01287 | -0.01264 | 0.00059 | 0.04234 | 0.08096 | -1e-05 | 0.00212 | 8e-05 | 0.14097 | 0.0432 | 0.00105 | -0.00355 | 0.09975 | 0.03276 | 0.06396
[RO-RO] [OPP] OHL 400 kV Mintia-Arad | N-1 TIE 400 kV Resita-Pancevo c1 | 0.05482 | -0.0025 | 0.02418 | 0 | 0.10221 | 4e-05 | -0.00117 | 3e-05 | 8e-05 | 6e-05 | 0.08758 | 0.01287 | -0.01264 | 0.00059 | 0.04234 | 0.08096 | -1e-05 | 0.00212 | 8e-05 | 0.14097 | 0.0432 | 0.00105 | -0.00355 | 0.09975 | 0.03276 | 0.06396
[RO-RO] [OPP] OHL 400 kV Sibiu Sud-Mintia | BC | 0.03861 | -0.00213 | 0.0146 | 0 | 0.08291 | -5e-05 | -0.0007 | 0.00011 | -1e-05 | -1e-05 | 0.0681 | 0.00742 | -0.01003 | 0.00012 | 0.02812 | 0.06152 | 2e-05 | 0.0024 | -1e-05 | 0.12633 | 0.02309 | -0.00038 | -0.00228 | 0.08085 | 0.03033 | 0.0457
[RO-RO] [OPP] OHL 400 kV Sibiu Sud-Mintia | N-1 TIE 400 kV Rosiori-Mukacevo | 0.04722 | -0.0014 | 0.02106 | 0 | 0.09378 | 0.00012 | -0.00104 | -8e-05 | 0.00014 | 0.00011 | 0.07842 | 0.01183 | -0.00783 | 0.00078 | 0.03607 | 0.07157 | -4e-05 | 0.00056 | 0.00013 | 0.14117 | 0.03228 | 0.00205 | -0.00297 | 0.09157 | 0.02661 | 0.05497
[RO-RO] [OPP] OHL 400 kV Sibiu Sud-Mintia | N-1 TIE 400 kV Resita-Pancevo c2 | 0.03861 | -0.00213 | 0.01458 | 0 | 0.08295 | -5e-05 | -0.0007 | 0.00011 | -1e-05 | -1e-05 | 0.06813 | 0.00741 | -0.01003 | 0.00012 | 0.0281 | 0.06154 | 2e-05 | 0.0024 | -1e-05 | 0.1264 | 0.02304 | -0.00039 | -0.00228 | 0.08089 | 0.03035 | 0.04571
[RO-RO] [OPP] OHL 400 kV Sibiu Sud-Mintia | N-1 TIE 400 kV Resita-Pancevo c1 | 0.03861 | -0.00213 | 0.01458 | 0 | 0.08295 | -5e-05 | -0.0007 | 0.00011 | -1e-05 | -1e-05 | 0.06813 | 0.00741 | -0.01003 | 0.00012 | 0.0281 | 0.06154 | 2e-05 | 0.0024 | -1e-05 | 0.1264 | 0.02304 | -0.00039 | -0.00228 | 0.08089 | 0.03035 | 0.04571
[RO-RO] [OPP] OHL 400 kV Iernut-Sibiu Sud | N-1 TIE 400 kV Rosiori-Mukacevo | -0.03781 | 0.00076 | -0.01906 | -1e-05 | -0.06619 | -0.00018 | 0.00097 | 0.00015 | -0.00017 | -0.00015 | -0.0578 | -0.01104 | 0.0048 | -0.00091 | -0.03027 | -0.05388 | 6e-05 | 0.00042 | -0.00017 | -0.04547 | -0.03062 | -0.00279 | 0.00272 | -0.06421 | -0.01314 | -0.04342
[RO-RO] [OPP] OHL 400 kV Iernut-Sibiu Sud | N-1 TIE 400 kV Resita-Pancevo c2 | -0.07577 | -0.00245 | -0.04734 | -2e-05 | -0.11451 | -0.00094 | 0.00244 | 0.001 | -0.00082 | -0.00069 | -0.10359 | -0.03036 | -0.0049 | -0.00379 | -0.06522 | -0.09847 | 0.00031 | 0.00849 | -0.00081 | -0.11152 | -0.07075 | -0.01347 | 0.00573 | -0.11185 | 0.0031 | -0.08437
[RO-RO] [OPP] OHL 400 kV Iernut-Gadalin | N-1 TIE 400 kV Resita-Pancevo c2 | 0.0701 | 0.00234 | 0.04401 | 2e-05 | 0.10699 | 0.00088 | -0.00227 | -0.00094 | 0.00076 | 0.00065 | 0.09601 | 0.02828 | 0.00484 | 0.00354 | 0.06044 | 0.09103 | -0.00029 | -0.00799 | 0.00076 | 0.14421 | 0.06571 | 0.01263 | -0.00535 | 0.10503 | -0.0006 | 0.07796
[RO-RO] [OPP] OHL 400 kV Rosiori-Gadalin | BC | -0.07149 | -0.0026 | -0.04569 | -2e-05 | -0.10717 | -0.00094 | 0.00236 | 0.001 | -0.00081 | -0.00069 | -0.09664 | -0.02945 | -0.00568 | -0.00374 | -0.06213 | -0.09188 | 0.00031 | 0.00859 | -0.0008 | -0.152 | -0.06838 | -0.01338 | 0.00552 | -0.10527 | 0.0026 | -0.07927
[RO-RO] [OPP] OHL 400 kV Rosiori-Gadalin | N-1 OHL 400 kV Mintia-Arad | -0.08383 | -0.00205 | -0.05119 | -2e-05 | -0.13004 | -0.00095 | 0.00263 | 0.00099 | -0.00083 | -0.0007 | -0.11626 | -0.03239 | -0.00284 | -0.00388 | -0.0717 | -0.11002 | 0.00031 | 0.00813 | -0.00082 | -0.18352 | -0.07824 | -0.01364 | 0.00633 | -0.1276 | -0.00471 | -0.09364
[RO-RO] [OPP] OHL 400 kV Rosiori-Gadalin | N-1 TIE 400 kV Resita-Pancevo c2 | -0.07148 | -0.0026 | -0.04548 | -2e-05 | -0.10757 | -0.00093 | 0.00235 | 0.00099 | -0.0008 | -0.00068 | -0.09692 | -0.02933 | -0.00567 | -0.00372 | -0.06196 | -0.0921 | 0.00031 | 0.00856 | -0.0008 | -0.15263 | -0.06792 | -0.01332 | 0.00549 | -0.10565 | 0.00241 | -0.07933
[RO-RO] [OPP] OHL 400 kV Rosiori-Gadalin | N-1 TIE 400 kV Resita-Pancevo c1 | -0.07148 | -0.0026 | -0.04548 | -2e-05 | -0.10757 | -0.00093 | 0.00235 | 0.00099 | -0.0008 | -0.00068 | -0.09692 | -0.02933 | -0.00567 | -0.00372 | -0.06196 | -0.0921 | 0.00031 | 0.00856 | -0.0008 | -0.15263 | -0.06792 | -0.01332 | 0.00549 | -0.10565 | 0.00241 | -0.07933
[RO-RO] [OPP] OHL 400 kV Arefu-Tantareni | BC | -0.05695 | -0.0006 | -0.03211 | -1e-05 | -0.08577 | -0.00051 | 0.00159 | 0.00052 | -0.00045 | -0.00039 | -0.08046 | -0.01985 | 0.00111 | -0.00218 | -0.04725 | -0.07708 | 0.00017 | 0.004 | -0.00045 | 3e-05 | -0.04865 | -0.00742 | 0.00387 | -0.08055 | 0.00507 | -0.06455
[RO-RO] [OPP] OHL 400 kV Arefu-Tantareni | N-1 OHL 400 kV Brasov - Sibiu Sud | -0.06927 | -0.00054 | -0.03852 | -1e-05 | -0.10968 | -0.00059 | 0.00192 | 0.0006 | -0.00053 | -0.00045 | -0.10002 | -0.0237 | 0.00198 | -0.00255 | -0.05714 | -0.09487 | 0.00019 | 0.00445 | -0.00053 | -0.01459 | -0.05831 | -0.00863 | 0.00476 | -0.10453 | -0.00188 | -0.0786
[RO-RO] [OPP] OHL 400 kV Arefu-Tantareni | N-1 TIE 400 kV Rosiori-Mukacevo | -0.04589 | 0.00034 | -0.02382 | -1e-05 | -0.07181 | -0.00029 | 0.00116 | 0.00028 | -0.00027 | -0.00023 | -0.0672 | -0.01419 | 0.00393 | -0.00133 | -0.03703 | -0.06415 | 9e-05 | 0.00164 | -0.00027 | 0.01909 | -0.03684 | -0.00429 | 0.00299 | -0.06678 | 0.00029 | -0.05264
[RO-RO] [OPP] OHL 400 kV Arefu-Tantareni | N-1 OHL 400 kV Mintia-Arad | -0.05008 | -0.00091 | -0.02905 | -1e-05 | -0.07303 | -0.00051 | 0.00144 | 0.00053 | -0.00044 | -0.00038 | -0.06953 | -0.01821 | -0.00048 | -0.0021 | -0.04192 | -0.06697 | 0.00017 | 0.00426 | -0.00044 | 0.01758 | -0.04316 | -0.00727 | 0.00343 | -0.06811 | 0.00914 | -0.05655
[RO-RO] [OPP] OHL 400 kV Arefu-Tantareni | N-1 OHL 400 kV Sibiu Sud-Mintia | -0.04849 | -0.00107 | -0.02891 | -1e-05 | -0.06759 | -0.00052 | 0.00144 | 0.00055 | -0.00046 | -0.00039 | -0.06553 | -0.01822 | -0.00109 | -0.00215 | -0.04109 | -0.06359 | 0.00017 | 0.00453 | -0.00045 | 0.02772 | -0.04359 | -0.0075 | 0.00338 | -0.06282 | 0.01172 | -0.05453
[RO-RO] [OPP] OHL 400 kV Arefu-Tantareni | N-1 OHL 400 kV Tantareni-Urechesti | -0.0602 | -0.00048 | -0.03178 | -1e-05 | -0.1009 | -0.00049 | 0.00156 | 0.0005 | -0.00044 | -0.00037 | -0.0916 | -0.01964 | 0.0015 | -0.0021 | -0.04829 | -0.08624 | 0.00016 | 0.00374 | -0.00043 | 0.00121 | -0.04267 | -0.00707 | 0.00382 | -0.09408 | 0.00283 | -0.0688
[RO-RO] [OPP] OHL 400 kV Arefu-Tantareni | N-1 OHL 220 kV Portile de Fier-Resita 1&2 | -0.05833 | -0.00058 | -0.03268 | -1e-05 | -0.08791 | -0.00052 | 0.00162 | 0.00053 | -0.00046 | -0.00039 | -0.08246 | -0.02019 | 0.00124 | -0.0022 | -0.04826 | -0.07901 | 0.00017 | 0.00402 | -0.00046 | -0.00278 | -0.04976 | -0.00749 | 0.00395 | -0.08263 | 0.00472 | -0.06619
[RO-RO] [OPP] OHL 400 kV Arefu-Tantareni | N-1 OHL 220 kV Resita-Timisoara 1&2 | -0.06392 | -0.00059 | -0.03694 | -1e-05 | -0.09276 | -0.00058 | 0.00184 | 0.00059 | -0.00052 | -0.00044 | -0.08787 | -0.02271 | 0.00173 | -0.00247 | -0.05381 | -0.08466 | 0.00019 | 0.00443 | -0.00051 | -0.0053 | -0.05846 | -0.00842 | 0.00451 | -0.0875 | 0.00507 | -0.07215
[RO-RO] [OPP] OHL 400 kV Arefu-Tantareni | N-1 OHL 220 kV Urechesti-Targu Jiu Nord | -0.06198 | -0.00059 | -0.03491 | -1e-05 | -0.09337 | -0.00055 | 0.00173 | 0.00056 | -0.00049 | -0.00041 | -0.08744 | -0.02153 | 0.00146 | -0.00234 | -0.05144 | -0.08376 | 0.00018 | 0.00424 | -0.00049 | -0.00577 | -0.05344 | -0.00797 | 0.00424 | -0.08793 | 0.00439 | -0.07026
[RO-RO] [OPP] OHL 400 kV Arefu-Tantareni | N-1 OHL 220 kV Paroseni-Targu Jiu Nord | -0.06198 | -0.00059 | -0.03491 | -1e-05 | -0.09337 | -0.00055 | 0.00173 | 0.00056 | -0.00049 | -0.00041 | -0.08744 | -0.02153 | 0.00146 | -0.00234 | -0.05144 | -0.08376 | 0.00018 | 0.00424 | -0.00049 | -0.00577 | -0.05344 | -0.00797 | 0.00424 | -0.08793 | 0.00439 | -0.07026
[RO-RO] [OPP] OHL 400 kV Arefu-Tantareni | N-1 TRA 400/220 kV AT3 Arad | -0.05867 | -0.00058 | -0.0332 | -1e-05 | -0.08781 | -0.00052 | 0.00164 | 0.00054 | -0.00047 | -0.0004 | -0.08248 | -0.02048 | 0.00133 | -0.00223 | -0.0488 | -0.07909 | 0.00017 | 0.00406 | -0.00046 | -0.00197 | -0.05084 | -0.00761 | 0.00402 | -0.08256 | 0.00482 | -0.06645
[RO-RO] [OPP] OHL 400 kV Arefu-Tantareni | N-1 TIE 400 kV Resita-Pancevo c2 | -0.05695 | -0.0006 | -0.032 | -1e-05 | -0.08599 | -0.00051 | 0.00158 | 0.00052 | -0.00045 | -0.00038 | -0.08061 | -0.01978 | 0.00111 | -0.00217 | -0.04716 | -0.0772 | 0.00017 | 0.00398 | -0.00045 | -0.00032 | -0.0484 | -0.00738 | 0.00386 | -0.08075 | 0.00497 | -0.06458
[RO-RO] [OPP] OHL 400 kV Arefu-Tantareni | N-1 TIE 400 kV Resita-Pancevo c1 | -0.05695 | -0.0006 | -0.032 | -1e-05 | -0.08599 | -0.00051 | 0.00158 | 0.00052 | -0.00045 | -0.00038 | -0.08061 | -0.01978 | 0.00111 | -0.00217 | -0.04716 | -0.0772 | 0.00017 | 0.00398 | -0.00045 | -0.00032 | -0.0484 | -0.00738 | 0.00386 | -0.08075 | 0.00497 | -0.06458
[RO-RO] [OPP] OHL 400 kV Arefu-Sibiu Sud | BC | 0.06842 | 0.00056 | 0.03823 | 1e-05 | 0.10777 | 0.00059 | -0.00191 | -0.0006 | 0.00053 | 0.00045 | 0.09837 | 0.02353 | -0.00187 | 0.00254 | 0.05656 | 0.09337 | -0.00019 | -0.00446 | 0.00052 | 0.02708 | 0.05821 | 0.00861 | -0.00472 | 0.10282 | 0.00109 | 0.07758
[RO-RO] [OPP] OHL 400 kV Arefu-Sibiu Sud | N-1 TIE 400 kV Rosiori-Mukacevo | 0.05365 | -0.00069 | 0.02715 | 1e-05 | 0.08912 | 0.00029 | -0.00133 | -0.00027 | 0.00028 | 0.00023 | 0.08067 | 0.01597 | -0.00565 | 0.00141 | 0.04292 | 0.07611 | -9e-05 | -0.00131 | 0.00028 | 0.00164 | 0.04243 | 0.00443 | -0.00354 | 0.08444 | 0.00748 | 0.06168
[RO-RO] [OPP] OHL 400 kV Arefu-Sibiu Sud | N-1 OHL 400 kV Mintia-Arad | 0.05941 | 0.00097 | 0.03421 | 1e-05 | 0.09107 | 0.00058 | -0.00171 | -0.0006 | 0.00051 | 0.00044 | 0.08405 | 0.02139 | 0.0002 | 0.00244 | 0.04958 | 0.08012 | -0.00019 | -0.0048 | 0.00051 | 0.00408 | 0.05101 | 0.00842 | -0.00413 | 0.08652 | -0.00424 | 0.06709
[RO-RO] [OPP] OHL 400 kV Arefu-Sibiu Sud | N-1 OHL 400 kV Sibiu Sud-Mintia | 0.05737 | 0.00117 | 0.03405 | 1e-05 | 0.08404 | 0.00061 | -0.00171 | -0.00063 | 0.00053 | 0.00045 | 0.07888 | 0.0214 | 0.001 | 0.0025 | 0.04852 | 0.07577 | -0.0002 | -0.00515 | 0.00053 | -0.00907 | 0.0516 | 0.00872 | -0.00407 | 0.07968 | -0.00759 | 0.0645
[RO-RO] [OPP] OHL 400 kV Arefu-Sibiu Sud | N-1 OHL 400 kV Tantareni-Urechesti | 0.07136 | 0.00045 | 0.03792 | 1e-05 | 0.1215 | 0.00057 | -0.00188 | -0.00058 | 0.00051 | 0.00043 | 0.10849 | 0.02334 | -0.00223 | 0.00247 | 0.05751 | 0.10169 | -0.00019 | -0.00422 | 0.00051 | 0.02601 | 0.05278 | 0.0083 | -0.00467 | 0.11511 | 0.00312 | 0.08144
[RO-RO] [OPP] OHL 400 kV Arefu-Sibiu Sud | N-1 OHL 220 kV Portile de Fier-Resita 1&2 | 0.07013 | 0.00054 | 0.03894 | 1e-05 | 0.11044 | 0.0006 | -0.00194 | -0.00061 | 0.00053 | 0.00045 | 0.10087 | 0.02395 | -0.00204 | 0.00257 | 0.05783 | 0.09578 | -0.0002 | -0.00448 | 0.00053 | 0.03059 | 0.0596 | 0.00871 | -0.00481 | 0.10543 | 0.00153 | 0.07963
[RO-RO] [OPP] OHL 400 kV Arefu-Sibiu Sud | N-1 OHL 220 kV Resita-Timisoara 1&2 | 0.07715 | 0.00054 | 0.04427 | 2e-05 | 0.11653 | 0.00067 | -0.00222 | -0.00068 | 0.0006 | 0.00051 | 0.10767 | 0.02711 | -0.00265 | 0.00291 | 0.06479 | 0.10287 | -0.00022 | -0.005 | 0.0006 | 0.03376 | 0.07051 | 0.00987 | -0.00551 | 0.11154 | 0.0011 | 0.08712
[RO-RO] [OPP] OHL 400 kV Arefu-Sibiu Sud | N-1 OHL 220 kV Urechesti-Targu Jiu Nord | 0.07483 | 0.00055 | 0.0418 | 2e-05 | 0.11746 | 0.00064 | -0.00209 | -0.00065 | 0.00057 | 0.00048 | 0.10728 | 0.02567 | -0.00232 | 0.00275 | 0.06191 | 0.10188 | -0.00021 | -0.00476 | 0.00057 | 0.03447 | 0.06432 | 0.00931 | -0.00518 | 0.11223 | 0.00197 | 0.08486
[RO-RO] [OPP] OHL 400 kV Arefu-Sibiu Sud | N-1 OHL 220 kV Paroseni-Targu Jiu Nord | 0.07483 | 0.00055 | 0.0418 | 2e-05 | 0.11746 | 0.00064 | -0.00209 | -0.00065 | 0.00057 | 0.00048 | 0.10728 | 0.02567 | -0.00232 | 0.00275 | 0.06191 | 0.10188 | -0.00021 | -0.00476 | 0.00057 | 0.03447 | 0.06432 | 0.00931 | -0.00518 | 0.11223 | 0.00197 | 0.08486
[RO-RO] [OPP] OHL 400 kV Arefu-Sibiu Sud | N-1 TRA 400/220 kV AT3 Arad | 0.07055 | 0.00053 | 0.03957 | 2e-05 | 0.1103 | 0.00061 | -0.00198 | -0.00062 | 0.00054 | 0.00046 | 0.10089 | 0.02431 | -0.00215 | 0.00261 | 0.05849 | 0.09587 | -0.0002 | -0.00454 | 0.00054 | 0.02956 | 0.06092 | 0.00885 | -0.0049 | 0.10533 | 0.0014 | 0.07994
[RO-RO] [OPP] OHL 400 kV Arefu-Sibiu Sud | N-1 TIE 400 kV Resita-Pancevo c2 | 0.06841 | 0.00056 | 0.03808 | 1e-05 | 0.10803 | 0.00059 | -0.0019 | -0.0006 | 0.00053 | 0.00044 | 0.09856 | 0.02344 | -0.00188 | 0.00253 | 0.05645 | 0.09352 | -0.00019 | -0.00444 | 0.00052 | 0.02751 | 0.0579 | 0.00856 | -0.0047 | 0.10307 | 0.00122 | 0.07762
[RO-RO] [OPP] OHL 400 kV Tantareni-Urechesti | N-1 TIE 400 kV Portile de Fier-Djerdap | 0.03804 | -0.0006 | 0.00781 | 0 | 0.10095 | 2e-05 | -0.00029 | 0 | 3e-05 | 2e-05 | 0.08358 | 0.00481 | -0.00295 | 0.00018 | 0.02144 | 0.07426 | 0 | 0.00043 | 3e-05 | -0.03876 | -0.00975 | 8e-05 | -0.00076 | 0.09145 | 0.00874 | 0.0474
[RO-RO] [OPP] OHL 400 kV Tantareni-Urechesti | N-1 TIE 400 kV Resita-Pancevo c2 | 0.02253 | -0.00082 | -0.00176 | 0 | 0.10389 | -0.00014 | 0.00018 | 0.00016 | -0.00011 | -0.0001 | 0.0766 | -0.00109 | -0.00273 | -0.00048 | 0.00767 | 0.06296 | 5e-05 | 0.00172 | -0.00011 | -0.00989 | -0.04027 | -0.00219 | 0.00034 | 0.0929 | 0.01502 | 0.0293
[RO-RO] [OPP] OHL 400 kV Portile de Fier-Urechesti | BC | 0.01335 | 0.00165 | 0.02749 | 1e-05 | -0.08392 | 0.0006 | -0.00145 | -0.00064 | 0.00051 | 0.00044 | -0.04472 | 0.01699 | 0.00292 | 0.00237 | 0.02632 | -0.02697 | -0.0002 | -0.00564 | 0.00051 | -0.10969 | 0.09194 | 0.00883 | -0.00332 | -0.07632 | -0.03658 | 0.01004
[RO-RO] [OPP] OHL 400 kV Portile de Fier-Urechesti | N-1 TIE 400 kV Portile de Fier-Djerdap | -0.00874 | 0.0013 | 0.01306 | 1e-05 | -0.07821 | 0.00036 | -0.00075 | -0.00039 | 0.0003 | 0.00026 | -0.05358 | 0.00812 | 0.00321 | 0.00136 | 0.00611 | -0.04219 | -0.00012 | -0.00366 | 0.0003 | -0.06623 | 0.04679 | 0.00534 | -0.00165 | -0.07281 | -0.02693 | -0.01545
[RO-RO] [OPP] OHL 400 kV Portile de Fier-Urechesti | N-1 OHL 400 kV Slatina-Portile de Fier | 0.01698 | 0.00227 | 0.03646 | 2e-05 | -0.11537 | 0.0008 | -0.00192 | -0.00086 | 0.00069 | 0.00058 | -0.06174 | 0.02259 | 0.00418 | 0.00318 | 0.03458 | -0.0376 | -0.00026 | -0.00763 | 0.00068 | -0.1394 | 0.1224 | 0.01184 | -0.00437 | -0.10556 | -0.05126 | 0.01241
[RO-RO] [OPP] OHL 400 kV Portile de Fier-Urechesti | N-1 OHL 220 kV Portile de Fier-Resita 1&2 | 0.01721 | 0.00159 | 0.02909 | 1e-05 | -0.07792 | 0.00061 | -0.00153 | -0.00065 | 0.00053 | 0.00045 | -0.0391 | 0.01794 | 0.00253 | 0.00245 | 0.02915 | -0.02155 | -0.0002 | -0.00568 | 0.00052 | -0.10181 | 0.09507 | 0.00905 | -0.00352 | -0.07045 | -0.03559 | 0.01464
[RO-RO] [OPP] OHL 400 kV Portile de Fier-Urechesti | N-1 OHL 220 kV Resita-Timisoara 1&2 | 0.02875 | 0.00162 | 0.03815 | 2e-05 | -0.06846 | 0.00074 | -0.00199 | -0.00078 | 0.00065 | 0.00055 | -0.02832 | 0.02331 | 0.00155 | 0.00303 | 0.04082 | -0.01021 | -0.00024 | -0.00659 | 0.00064 | -0.09792 | 0.11363 | 0.01105 | -0.00472 | -0.06094 | -0.03657 | 0.02685
[RO-RO] [OPP] OHL 400 kV Portile de Fier-Urechesti | N-1 TIE 400 kV Resita-Pancevo c2 | 0.01331 | 0.00161 | 0.02667 | 1e-05 | -0.0824 | 0.00058 | -0.0014 | -0.00062 | 0.0005 | 0.00042 | -0.04365 | 0.01651 | 0.00289 | 0.0023 | 0.02569 | -0.02612 | -0.00019 | -0.00549 | 0.0005 | -0.10726 | 0.09018 | 0.00857 | -0.00321 | -0.07488 | -0.03586 | 0.01028
[RO-RO] [OPP] OHL 400 kV Portile de Fier-Urechesti | N-1 TIE 400 kV Resita-Pancevo c1 | 0.01331 | 0.00161 | 0.02667 | 1e-05 | -0.0824 | 0.00058 | -0.0014 | -0.00062 | 0.0005 | 0.00042 | -0.04365 | 0.01651 | 0.00289 | 0.0023 | 0.02569 | -0.02612 | -0.00019 | -0.00549 | 0.0005 | -0.10726 | 0.09018 | 0.00857 | -0.00321 | -0.07488 | -0.03586 | 0.01028
[RO-RO] [OPP] OHL 400 kV Slatina-Portile de Fier | BC | -0.00689 | -0.00118 | -0.01702 | -1e-05 | 0.05965 | -0.00039 | 0.00089 | 0.00042 | -0.00033 | -0.00028 | 0.0323 | -0.01061 | -0.00238 | -0.00153 | -0.01567 | 0.02017 | 0.00013 | 0.00379 | -0.00033 | 0.05635 | -0.05779 | -0.00571 | 0.00199 | 0.05549 | 0.02785 | -0.00448
[RO-RO] [OPP] OHL 400 kV Slatina-Portile de Fier | N-1 TIE 400 kV Portile de Fier-Djerdap | 0.00707 | -0.00096 | -0.0079 | 0 | 0.05604 | -0.00024 | 0.00045 | 0.00026 | -0.0002 | -0.00017 | 0.0379 | -0.005 | -0.00257 | -0.00089 | -0.00291 | 0.02978 | 8e-05 | 0.00254 | -0.0002 | 0.0289 | -0.02927 | -0.00351 | 0.00093 | 0.05327 | 0.02176 | 0.01162
[RO-RO] [OPP] OHL 400 kV Slatina-Portile de Fier | N-1 OHL 400 kV Portile de Fier-Urechesti | -0.01236 | -0.00185 | -0.02828 | -1e-05 | 0.09404 | -0.00063 | 0.00149 | 0.00068 | -0.00054 | -0.00046 | 0.05063 | -0.01757 | -0.00358 | -0.0025 | -0.02646 | 0.03122 | 0.00021 | 0.0061 | -0.00054 | 0.1013 | -0.09547 | -0.00933 | 0.00335 | 0.08676 | 0.04284 | -0.0086
[RO-RO] [OPP] OHL 400 kV Slatina-Portile de Fier | N-1 OHL 220 kV Portile de Fier-Resita 1&2 | -0.00919 | -0.00115 | -0.01798 | -1e-05 | 0.05606 | -0.0004 | 0.00094 | 0.00043 | -0.00034 | -0.00029 | 0.02894 | -0.01117 | -0.00215 | -0.00157 | -0.01737 | 0.01693 | 0.00013 | 0.00382 | -0.00034 | 0.05164 | -0.05966 | -0.00585 | 0.00211 | 0.05198 | 0.02726 | -0.00723
[RO-RO] [OPP] OHL 400 kV Slatina-Portile de Fier | N-1 OHL 220 kV Resita-Timisoara 1&2 | -0.01578 | -0.00116 | -0.02317 | -1e-05 | 0.05072 | -0.00047 | 0.00121 | 0.0005 | -0.00041 | -0.00035 | 0.02283 | -0.01426 | -0.00159 | -0.00191 | -0.02405 | 0.01049 | 0.00016 | 0.00434 | -0.00041 | 0.04955 | -0.07032 | -0.007 | 0.00279 | 0.04661 | 0.02784 | -0.0142
[RO-RO] [OPP] OHL 400 kV Slatina-Portile de Fier | N-1 TIE 400 kV Resita-Pancevo c2 | -0.00686 | -0.00116 | -0.01649 | -1e-05 | 0.05867 | -0.00038 | 0.00086 | 0.00041 | -0.00032 | -0.00027 | 0.03162 | -0.01029 | -0.00237 | -0.00148 | -0.01527 | 0.01962 | 0.00012 | 0.00369 | -0.00032 | 0.05479 | -0.05666 | -0.00555 | 0.00191 | 0.05457 | 0.02738 | -0.00464
[RO-RO] [OPP] OHL 400 kV Slatina-Portile de Fier | N-1 TIE 400 kV Resita-Pancevo c1 | -0.00686 | -0.00116 | -0.01649 | -1e-05 | 0.05867 | -0.00038 | 0.00086 | 0.00041 | -0.00032 | -0.00027 | 0.03162 | -0.01029 | -0.00237 | -0.00148 | -0.01527 | 0.01962 | 0.00012 | 0.00369 | -0.00032 | 0.05479 | -0.05666 | -0.00555 | 0.00191 | 0.05457 | 0.02738 | -0.00464
[RO-RO] [OPP] OHL 400 kV Medgidia Sud - Stupina | BC | 0.03474 | 0.00124 | 0.02024 | 1e-05 | 0.07078 | 0.00042 | -0.0009 | -0.00045 | 0.00036 | 0.00031 | 0.05552 | 0.0131 | 0.00234 | 0.00165 | 0.02871 | 0.0496 | -0.00014 | -0.0042 | 0.00036 | 0.02111 | 0.02665 | 0.00583 | -0.00179 | 0.07241 | -0.04511 | 0.03888
[RO-RO] [OPP] OHL 400 kV Medgidia Sud - Stupina | N-1 OHL 400 kV Isaccea - Rahman | 0.04864 | 0.00174 | 0.02834 | 1e-05 | 0.09909 | 0.00059 | -0.00127 | -0.00063 | 0.0005 | 0.00043 | 0.07772 | 0.01834 | 0.00328 | 0.00231 | 0.04019 | 0.06944 | -0.00019 | -0.00588 | 0.0005 | 0.02955 | 0.03731 | 0.00816 | -0.0025 | 0.10138 | -0.06316 | 0.05443
[RO-RO] [OPP] OHL 400 kV Medgidia Sud - Stupina | N-1 OHL 400 kV Cernavoda - Pelicanu | 0.0347 | 0.0012 | 0.01999 | 1e-05 | 0.07256 | 0.00041 | -0.00089 | -0.00044 | 0.00035 | 0.0003 | 0.05634 | 0.01293 | 0.00223 | 0.00162 | 0.02851 | 0.05008 | -0.00014 | -0.0041 | 0.00035 | 0.01855 | 0.02588 | 0.00572 | -0.00177 | 0.07441 | -0.04367 | 0.03888
[RO-RO] [OPP] OHL 400 kV Medgidia Sud - Stupina | N-1 OHL 400 kV Pelicanu - Bucuresti Sud | 0.03466 | 0.00121 | 0.01999 | 1e-05 | 0.07226 | 0.00041 | -0.00089 | -0.00044 | 0.00035 | 0.0003 | 0.05617 | 0.01293 | 0.00224 | 0.00162 | 0.02849 | 0.04996 | -0.00014 | -0.00411 | 0.00035 | 0.01885 | 0.02594 | 0.00572 | -0.00177 | 0.07408 | -0.0438 | 0.03883
[RO-RO] [OPP] OHL 400 kV Medgidia Sud - Stupina | N-1 OHL 400 kV Gura Ialomitei - Bucuresti Sud | 0.03467 | 0.00121 | 0.01998 | 1e-05 | 0.07246 | 0.00041 | -0.00089 | -0.00044 | 0.00035 | 0.0003 | 0.05628 | 0.01292 | 0.00223 | 0.00162 | 0.02849 | 0.05003 | -0.00014 | -0.0041 | 0.00035 | 0.01861 | 0.02588 | 0.00571 | -0.00177 | 0.0743 | -0.04368 | 0.03885
[RO-RO] [OPP] OHL 400 kV Medgidia Sud - Stupina | N-1 OHL 400 kV Varna-Dobrudja circ1 | 0.03469 | 0.00124 | 0.02022 | 1e-05 | 0.07066 | 0.00042 | -0.0009 | -0.00045 | 0.00036 | 0.0003 | 0.05542 | 0.01309 | 0.00234 | 0.00165 | 0.02867 | 0.04953 | -0.00014 | -0.0042 | 0.00036 | 0.02112 | 0.02662 | 0.00583 | -0.00178 | 0.07228 | -0.04508 | 0.03883
[RO-RO] [OPP] OHL 400 kV Medgidia Sud - Stupina | N-1 OHL 400 kV Varna-Dobrudja circ2 | 0.03469 | 0.00124 | 0.02022 | 1e-05 | 0.07066 | 0.00042 | -0.0009 | -0.00045 | 0.00036 | 0.0003 | 0.05542 | 0.01309 | 0.00234 | 0.00165 | 0.02867 | 0.04953 | -0.00014 | -0.0042 | 0.00036 | 0.02112 | 0.02662 | 0.00583 | -0.00178 | 0.07228 | -0.04508 | 0.03883
[RO-RO] [OPP] OHL 400 kV Medgidia Sud - Stupina | N-1 OHL 400 kV Cernavodă - Medgidia Sud | 0.04621 | 0.00117 | 0.0242 | 1e-05 | 0.11603 | 0.00046 | -0.00109 | -0.00049 | 0.0004 | 0.00034 | 0.08428 | 0.01554 | 0.00169 | 0.00185 | 0.03624 | 0.07226 | -0.00015 | -0.00441 | 0.0004 | -0.00266 | 0.02696 | 0.00643 | -0.00227 | 0.12064 | -0.0418 | 0.05228
[RO-RO] [OPP] OHL 400 kV Medgidia Sud - Rahman | BC | -0.03275 | -0.00117 | -0.01908 | -1e-05 | -0.06673 | -0.0004 | 0.00085 | 0.00043 | -0.00034 | -0.00029 | -0.05234 | -0.01235 | -0.00221 | -0.00156 | -0.02707 | -0.04677 | 0.00013 | 0.00396 | -0.00034 | -0.0199 | -0.02512 | -0.0055 | 0.00168 | -0.06827 | 0.04253 | -0.03666
[RO-RO] [OPP] OHL 400 kV Medgidia Sud - Rahman | N-1 OHL 400 kV Cernavoda - Pelicanu | -0.03271 | -0.00114 | -0.01884 | -1e-05 | -0.06841 | -0.00039 | 0.00084 | 0.00042 | -0.00033 | -0.00028 | -0.05312 | -0.01219 | -0.0021 | -0.00153 | -0.02688 | -0.04721 | 0.00013 | 0.00387 | -0.00033 | -0.01749 | -0.0244 | -0.00539 | 0.00167 | -0.07015 | 0.04117 | -0.03665
[RO-RO] [OPP] OHL 400 kV Medgidia Sud - Rahman | N-1 OHL 400 kV Pelicanu - Bucuresti Sud | -0.03267 | -0.00114 | -0.01885 | -1e-05 | -0.06813 | -0.00039 | 0.00084 | 0.00042 | -0.00033 | -0.00028 | -0.05296 | -0.01219 | -0.00211 | -0.00153 | -0.02686 | -0.0471 | 0.00013 | 0.00388 | -0.00033 | -0.01777 | -0.02445 | -0.00539 | 0.00167 | -0.06984 | 0.0413 | -0.03661
[RO-RO] [OPP] OHL 400 kV Medgidia Sud - Rahman | N-1 OHL 400 kV Gura Ialomitei - Bucuresti Sud | -0.03269 | -0.00114 | -0.01883 | -1e-05 | -0.06832 | -0.00039 | 0.00084 | 0.00042 | -0.00033 | -0.00028 | -0.05306 | -0.01218 | -0.0021 | -0.00153 | -0.02686 | -0.04717 | 0.00013 | 0.00387 | -0.00033 | -0.01755 | -0.0244 | -0.00539 | 0.00167 | -0.07005 | 0.04118 | -0.03662
[RO-RO] [OPP] OHL 400 kV Medgidia Sud - Rahman | N-1 OHL 400 kV Varna-Dobrudja circ1 | -0.03271 | -0.00117 | -0.01906 | -1e-05 | -0.06662 | -0.00039 | 0.00085 | 0.00043 | -0.00034 | -0.00029 | -0.05226 | -0.01234 | -0.00221 | -0.00155 | -0.02703 | -0.04669 | 0.00013 | 0.00396 | -0.00034 | -0.01992 | -0.0251 | -0.00549 | 0.00168 | -0.06815 | 0.0425 | -0.03661
[RO-RO] [OPP] OHL 400 kV Medgidia Sud - Rahman | N-1 OHL 400 kV Varna-Dobrudja circ2 | -0.03271 | -0.00117 | -0.01906 | -1e-05 | -0.06662 | -0.00039 | 0.00085 | 0.00043 | -0.00034 | -0.00029 | -0.05226 | -0.01234 | -0.00221 | -0.00155 | -0.02703 | -0.04669 | 0.00013 | 0.00396 | -0.00034 | -0.01992 | -0.0251 | -0.00549 | 0.00168 | -0.06815 | 0.0425 | -0.03661
[RO-RO] [OPP] OHL 400 kV Medgidia Sud - Rahman | N-1 OHL 400 kV Cernavodă - Medgidia Sud | -0.04357 | -0.0011 | -0.02281 | -1e-05 | -0.1094 | -0.00044 | 0.00103 | 0.00046 | -0.00038 | -0.00032 | -0.07947 | -0.01465 | -0.00159 | -0.00175 | -0.03417 | -0.06813 | 0.00014 | 0.00416 | -0.00037 | 0.00251 | -0.02542 | -0.00606 | 0.00214 | -0.11375 | 0.03941 | -0.04929
[RO-RO] [OPP] OHL 400 kV Medgidia Sud- Cernavoda | BC | 0.03431 | -0.00023 | 0.01183 | 0 | 0.13535 | 0.00013 | -0.00055 | -0.00012 | 0.00012 | 0.0001 | 0.08605 | 0.00729 | -0.00197 | 0.0006 | 0.02254 | 0.06778 | -4e-05 | -0.00061 | 0.00012 | -0.07111 | 0.00093 | 0.00178 | -0.00144 | 0.14426 | 0.00992 | 0.04007
[RO-RO] [OPP] OHL 400 kV Medgidia Sud- Cernavoda | N-1 OHL 400 kV Isaccea - Tulcea Vest | 0.02583 | -0.00059 | 0.00654 | 0 | 0.12089 | 1e-05 | -0.00032 | 0 | 2e-05 | 2e-05 | 0.07384 | 0.00385 | -0.00273 | 0.00016 | 0.01528 | 0.05648 | 0 | 0.00057 | 2e-05 | -0.08022 | -0.00667 | 0.00019 | -0.00099 | 0.12971 | 0.02328 | 0.03065
[RO-RO] [OPP] OHL 400 kV Medgidia Sud- Cernavoda | N-1 OHL 400 kV Lacu Sarat - Gura Ialomitei | 0.02207 | -0.00063 | 0.0046 | 0 | 0.11202 | -2e-05 | -0.00022 | 4e-05 | -1e-05 | -1e-05 | 0.06724 | 0.00264 | -0.00267 | 3e-05 | 0.01232 | 0.05074 | 1e-05 | 0.00081 | -1e-05 | -0.07869 | -0.00916 | -0.00025 | -0.00076 | 0.12052 | 0.02354 | 0.02639
[RO-RO] [OPP] OHL 400 kV Medgidia Sud- Cernavoda | N-1 OHL 400 kV Tulcea Vest - Tariverde | 0.02583 | -0.00059 | 0.00654 | 0 | 0.12089 | 1e-05 | -0.00032 | 0 | 2e-05 | 2e-05 | 0.07384 | 0.00385 | -0.00273 | 0.00016 | 0.01528 | 0.05648 | 0 | 0.00057 | 2e-05 | -0.08022 | -0.00667 | 0.00019 | -0.00099 | 0.12971 | 0.02328 | 0.03065
[RO-RO] [OPP] OHL 400 kV Medgidia Sud- Cernavoda | N-1 OHL 400 kV Gutinas – Smardan | 0.03501 | -0.00028 | 0.01198 | 0 | 0.13834 | 0.00012 | -0.00057 | -0.00011 | 0.00012 | 0.0001 | 0.08792 | 0.00735 | -0.00218 | 0.00059 | 0.02296 | 0.06924 | -4e-05 | -0.00051 | 0.00012 | -0.07416 | 0.00092 | 0.00173 | -0.00149 | 0.14746 | 0.0127 | 0.04091
[RO-RO] [OPP] OHL 400 kV Medgidia Sud- Cernavoda | N-1 OHL 400 kV Isaccea - Rahman | 0.04942 | 0.00031 | 0.02063 | 1e-05 | 0.16614 | 0.00031 | -0.00095 | -0.00032 | 0.00028 | 0.00023 | 0.11019 | 0.01299 | -0.00095 | 0.00132 | 0.03502 | 0.08935 | -0.0001 | -0.00244 | 0.00027 | -0.06193 | 0.01252 | 0.00432 | -0.00221 | 0.17575 | -0.0097 | 0.05698
[RO-RO] [OPP] OHL 400 kV Medgidia Sud- Cernavoda | N-1 OHL 400 kV Isaccea - Stupina | 0.05073 | 0.00036 | 0.0214 | 1e-05 | 0.16881 | 0.00032 | -0.00098 | -0.00033 | 0.00029 | 0.00024 | 0.11229 | 0.01349 | -0.00086 | 0.00138 | 0.03611 | 0.09123 | -0.00011 | -0.0026 | 0.00029 | -0.06113 | 0.01353 | 0.00454 | -0.00228 | 0.17849 | -0.01141 | 0.05845
[RO-RO] [OPP] OHL 400 kV Medgidia Sud- Cernavoda | N-1 TIE 400 kV MEDGIDIA SUD - VARNA | 0.02375 | -0.00046 | 0.00652 | 0 | 0.10711 | 3e-05 | -0.00031 | -2e-05 | 3e-05 | 3e-05 | 0.06595 | 0.00389 | -0.00224 | 0.00021 | 0.01441 | 0.05076 | -1e-05 | 0.0003 | 3e-05 | -0.06804 | -0.00455 | 0.00042 | -0.00093 | 0.11473 | 0.01801 | 0.02808
[RO-RO] [OPP] OHL 400 kV Medgidia Sud- Cernavoda | N-1 TIE 400 kV DOBRUDJA- MEDGIDIA SUD | 0.0243 | -0.00044 | 0.0068 | 0 | 0.10854 | 3e-05 | -0.00033 | -2e-05 | 4e-05 | 3e-05 | 0.06701 | 0.00407 | -0.00223 | 0.00023 | 0.01484 | 0.05166 | -1e-05 | 0.00025 | 4e-05 | -0.0682 | -0.00426 | 0.00049 | -0.00095 | 0.11631 | 0.01759 | 0.02871
[RO-RO] [OPP] OHL 400 kV Medgidia Sud- Cernavoda | N-1 OHL 400 kV Constanta Nord- Cernavoda | 0.025 | -0.00066 | 0.00586 | 0 | 0.12082 | -1e-05 | -0.00029 | 2e-05 | 1e-05 | 1e-05 | 0.07329 | 0.0034 | -0.00289 | 9e-05 | 0.01446 | 0.05576 | 0 | 0.00075 | 1e-05 | -0.08297 | -0.00792 | -5e-05 | -0.00094 | 0.12978 | 0.02568 | 0.02977
[RO-RO] [OPP] OHL 400 kV Medgidia Sud- Cernavoda | N-1 OHL 400 kV Cernavoda - Pelicanu | 0.03457 | 1e-05 | 0.01335 | 0 | 0.12471 | 0.00018 | -0.00062 | -0.00018 | 0.00016 | 0.00014 | 0.08114 | 0.00833 | -0.00129 | 0.00078 | 0.02374 | 0.06495 | -6e-05 | -0.00121 | 0.00016 | -0.05586 | 0.00549 | 0.00247 | -0.00152 | 0.13239 | 0.00129 | 0.04009
[RO-RO] [OPP] OHL 400 kV Medgidia Sud- Cernavoda | N-1 OHL 400 kV Pelicanu - Bucuresti Sud | 0.03493 | 4e-05 | 0.01368 | 0 | 0.12445 | 0.00018 | -0.00063 | -0.00018 | 0.00017 | 0.00014 | 0.08124 | 0.00854 | -0.00122 | 0.00081 | 0.02412 | 0.06518 | -6e-05 | -0.00129 | 0.00017 | -0.05451 | 0.00616 | 0.00258 | -0.00154 | 0.13203 | 0.00026 | 0.04046
[RO-RO] [OPP] OHL 400 kV Medgidia Sud- Cernavoda | N-1 OHL 400 kV Gura Ialomitei - Bucuresti Sud | 0.03478 | 4e-05 | 0.01358 | 0 | 0.12419 | 0.00018 | -0.00063 | -0.00018 | 0.00017 | 0.00014 | 0.08102 | 0.00848 | -0.00122 | 0.00081 | 0.02399 | 0.06498 | -6e-05 | -0.00127 | 0.00016 | -0.05457 | 0.00602 | 0.00256 | -0.00154 | 0.13178 | 0.00042 | 0.0403
[RO-RO] [OPP] OHL 400 kV Medgidia Sud- Cernavoda | N-1 OHL 400 kV Medgidia Sud - Stupina | 0.05073 | 0.00036 | 0.0214 | 1e-05 | 0.16881 | 0.00032 | -0.00098 | -0.00033 | 0.00029 | 0.00024 | 0.11229 | 0.01349 | -0.00086 | 0.00138 | 0.03611 | 0.09123 | -0.00011 | -0.0026 | 0.00029 | -0.06113 | 0.01353 | 0.00454 | -0.00228 | 0.17849 | -0.01141 | 0.05845
[RO-RO] [OPP] OHL 400 kV Medgidia Sud- Cernavoda | N-1 OHL 400 kV Medgidia Sud - Rahman | 0.04942 | 0.00031 | 0.02063 | 1e-05 | 0.16614 | 0.00031 | -0.00095 | -0.00032 | 0.00028 | 0.00023 | 0.11019 | 0.01299 | -0.00095 | 0.00132 | 0.03502 | 0.08935 | -0.0001 | -0.00244 | 0.00027 | -0.06193 | 0.01252 | 0.00432 | -0.00221 | 0.17575 | -0.0097 | 0.05698
[RO-RO] [OPP] OHL 400 kV Medgidia Sud- Cernavoda | N-1 TIE 400 kV Isaccea - Vulcanesti | 0.04213 | 0.00018 | 0.01684 | 1e-05 | 0.14825 | 0.00024 | -0.00077 | -0.00025 | 0.00022 | 0.00018 | 0.09708 | 0.01059 | -0.00106 | 0.00105 | 0.0293 | 0.07806 | -8e-05 | -0.00184 | 0.00022 | -0.06049 | 0.00804 | 0.00337 | -0.00182 | 0.15717 | -0.00558 | 0.04872
[RO-RO] [OPP] OHL 400 kV Cernavoda - Pelicanu | BC | 0.00084 | 0.00076 | 0.00483 | 0 | -0.03379 | 0.00016 | -0.00021 | -0.00018 | 0.00013 | 0.00011 | -0.01558 | 0.00329 | 0.00217 | 0.00057 | 0.00382 | -0.00897 | -5e-05 | -0.00189 | 0.00013 | 0.04845 | 0.01449 | 0.0022 | -0.00026 | -0.0377 | -0.02742 | 6e-05
[RO-RO] [OPP] OHL 400 kV Cernavoda - Pelicanu | N-1 OHL 400 kV Isaccea - Tulcea Vest | -3e-05 | 0.00072 | 0.00429 | 0 | -0.03527 | 0.00015 | -0.00019 | -0.00017 | 0.00012 | 0.0001 | -0.01683 | 0.00294 | 0.00209 | 0.00052 | 0.00308 | -0.01013 | -5e-05 | -0.00177 | 0.00012 | 0.04751 | 0.01371 | 0.00203 | -0.00021 | -0.03919 | -0.02605 | -0.00091
[RO-RO] [OPP] OHL 400 kV Cernavoda - Pelicanu | N-1 OHL 400 kV Lacu Sarat - Gura Ialomitei | -0.00087 | 0.0007 | 0.00382 | 0 | -0.03705 | 0.00014 | -0.00016 | -0.00016 | 0.00011 | 0.0001 | -0.01821 | 0.00264 | 0.00207 | 0.00049 | 0.00239 | -0.01135 | -5e-05 | -0.00169 | 0.00011 | 0.04739 | 0.01308 | 0.00191 | -0.00016 | -0.04102 | -0.02551 | -0.00185
[RO-RO] [OPP] OHL 400 kV Cernavoda - Pelicanu | N-1 OHL 400 kV Tulcea Vest - Tariverde | -3e-05 | 0.00072 | 0.00429 | 0 | -0.03527 | 0.00015 | -0.00019 | -0.00017 | 0.00012 | 0.0001 | -0.01683 | 0.00294 | 0.00209 | 0.00052 | 0.00308 | -0.01013 | -5e-05 | -0.00177 | 0.00012 | 0.04751 | 0.01371 | 0.00203 | -0.00021 | -0.03919 | -0.02605 | -0.00091
[RO-RO] [OPP] OHL 400 kV Cernavoda - Pelicanu | N-1 OHL 400 kV Tariverde - Constanta Nord | -3e-05 | 0.00072 | 0.00429 | 0 | -0.03527 | 0.00015 | -0.00019 | -0.00017 | 0.00012 | 0.0001 | -0.01683 | 0.00294 | 0.00209 | 0.00052 | 0.00308 | -0.01013 | -5e-05 | -0.00177 | 0.00012 | 0.04751 | 0.01371 | 0.00203 | -0.00021 | -0.03919 | -0.02605 | -0.00091
[RO-RO] [OPP] OHL 400 kV Cernavoda - Pelicanu | N-1 OHL 400 kV Constanta Nord- Cernavoda | 0.00015 | 0.00072 | 0.00439 | 0 | -0.03487 | 0.00015 | -0.00019 | -0.00017 | 0.00012 | 0.0001 | -0.01652 | 0.003 | 0.0021 | 0.00053 | 0.00322 | -0.00986 | -5e-05 | -0.00179 | 0.00012 | 0.04757 | 0.01384 | 0.00206 | -0.00022 | -0.03877 | -0.02625 | -0.0007
[RO-RO] [OPP] OHL 400 kV Cernavoda - Pelicanu | N-1 OHL 400 kV Gura Ialomitei - Bucuresti Sud | 0.00146 | 0.0011 | 0.00713 | 0 | -0.04841 | 0.00023 | -0.00031 | -0.00026 | 0.00019 | 0.00016 | -0.02216 | 0.00484 | 0.00315 | 0.00084 | 0.00573 | -0.01264 | -8e-05 | -0.00276 | 0.00019 | 0.07009 | 0.02115 | 0.00321 | -0.00039 | -0.05404 | -0.03986 | 0.00035
[RO-RO] [OPP] OHL 400 kV Cernavoda - Pelicanu | N-1 OHL 400 kV Gutinas – Smardan | -0.00078 | 0.00089 | 0.00448 | 0 | -0.04072 | 0.00017 | -0.00018 | -0.00019 | 0.00014 | 0.00012 | -0.01992 | 0.00315 | 0.00266 | 0.00059 | 0.00285 | -0.01237 | -6e-05 | -0.00212 | 0.00014 | 0.05552 | 0.01451 | 0.00232 | -0.00013 | -0.04512 | -0.03385 | -0.0019
[RO-RO] [OPP] OHL 400 kV Cernavoda - Pelicanu | N-1 OHL 400 kV Brasov – Gutinas | 0.00083 | 0.00092 | 0.00544 | 0 | -0.03824 | 0.00019 | -0.00023 | -0.00021 | 0.00015 | 0.00013 | -0.01768 | 0.00375 | 0.00269 | 0.00067 | 0.00422 | -0.01023 | -6e-05 | -0.00226 | 0.00015 | 0.05527 | 0.01599 | 0.00257 | -0.00025 | -0.04272 | -0.03376 | -9e-05
[RO-RO] [OPP] OHL 400 kV Pelicanu - Bucuresti Sud | BC | 0.00192 | 0.00083 | 0.00572 | 0 | -0.03381 | 0.00018 | -0.00025 | -0.0002 | 0.00015 | 0.00013 | -0.01491 | 0.00387 | 0.00234 | 0.00065 | 0.00491 | -0.00806 | -6e-05 | -0.00211 | 0.00015 | 0.05147 | 0.01621 | 0.00249 | -0.00034 | -0.03791 | -0.02994 | 0.00122
[RO-RO] [OPP] OHL 400 kV Pelicanu - Bucuresti Sud | N-1 OHL 400 kV Isaccea - Tulcea Vest | 0.00118 | 0.0008 | 0.00526 | 0 | -0.03509 | 0.00017 | -0.00023 | -0.00019 | 0.00014 | 0.00012 | -0.01598 | 0.00357 | 0.00228 | 0.00061 | 0.00427 | -0.00905 | -6e-05 | -0.00201 | 0.00014 | 0.05067 | 0.01554 | 0.00235 | -0.0003 | -0.03919 | -0.02877 | 0.00039
[RO-RO] [OPP] OHL 400 kV Pelicanu - Bucuresti Sud | N-1 OHL 400 kV Lacu Sarat - Gura Ialomitei | 0.0006 | 0.00079 | 0.00494 | 0 | -0.03634 | 0.00016 | -0.00021 | -0.00018 | 0.00013 | 0.00011 | -0.01694 | 0.00336 | 0.00227 | 0.00059 | 0.0038 | -0.0099 | -5e-05 | -0.00196 | 0.00013 | 0.05065 | 0.01512 | 0.00227 | -0.00026 | -0.04048 | -0.02847 | -0.00026
[RO-RO] [OPP] OHL 400 kV Pelicanu - Bucuresti Sud | N-1 OHL 400 kV Tulcea Vest - Tariverde | 0.00118 | 0.0008 | 0.00526 | 0 | -0.03509 | 0.00017 | -0.00023 | -0.00019 | 0.00014 | 0.00012 | -0.01598 | 0.00357 | 0.00228 | 0.00061 | 0.00427 | -0.00905 | -6e-05 | -0.00201 | 0.00014 | 0.05067 | 0.01554 | 0.00235 | -0.0003 | -0.03919 | -0.02877 | 0.00039
[RO-RO] [OPP] OHL 400 kV Pelicanu - Bucuresti Sud | N-1 OHL 400 kV Tariverde - Constanta Nord | 0.00118 | 0.0008 | 0.00526 | 0 | -0.03509 | 0.00017 | -0.00023 | -0.00019 | 0.00014 | 0.00012 | -0.01598 | 0.00357 | 0.00228 | 0.00061 | 0.00427 | -0.00905 | -6e-05 | -0.00201 | 0.00014 | 0.05067 | 0.01554 | 0.00235 | -0.0003 | -0.03919 | -0.02877 | 0.00039
[RO-RO] [OPP] OHL 400 kV Pelicanu - Bucuresti Sud | N-1 OHL 400 kV Constanta Nord- Cernavoda | 0.00132 | 0.0008 | 0.00534 | 0 | -0.03475 | 0.00017 | -0.00023 | -0.00019 | 0.00014 | 0.00012 | -0.01573 | 0.00362 | 0.00228 | 0.00062 | 0.00439 | -0.00884 | -6e-05 | -0.00202 | 0.00014 | 0.05071 | 0.01564 | 0.00237 | -0.0003 | -0.03884 | -0.02893 | 0.00056
[RO-RO] [OPP] OHL 400 kV Pelicanu - Bucuresti Sud | N-1 OHL 400 kV Gura Ialomitei - Bucuresti Sud | 0.00257 | 0.00119 | 0.00815 | 1e-05 | -0.04924 | 0.00026 | -0.00036 | -0.00029 | 0.00021 | 0.00018 | -0.02185 | 0.00551 | 0.00337 | 0.00093 | 0.00692 | -0.01193 | -9e-05 | -0.00303 | 0.00021 | 0.07432 | 0.02324 | 0.00356 | -0.00047 | -0.05517 | -0.04308 | 0.00153
[RO-RO] [OPP] OHL 400 kV Pelicanu - Bucuresti Sud | N-1 OHL 400 kV Gutinas – Smardan | 0.00017 | 0.00097 | 0.00534 | 0 | -0.04131 | 0.00019 | -0.00022 | -0.00022 | 0.00016 | 0.00013 | -0.01961 | 0.00371 | 0.00287 | 0.00068 | 0.00386 | -0.01173 | -6e-05 | -0.00236 | 0.00015 | 0.05912 | 0.01623 | 0.00262 | -0.00019 | -0.04594 | -0.03691 | -0.0009
[RO-RO] [OPP] OHL 400 kV Gura Ialomitei - Bucuresti Sud | BC | 0.00138 | 0.00077 | 0.00516 | 0 | -0.03283 | 0.00016 | -0.00022 | -0.00019 | 0.00014 | 0.00012 | -0.01478 | 0.0035 | 0.0022 | 0.0006 | 0.00428 | -0.00824 | -5e-05 | -0.00195 | 0.00013 | 0.04863 | 0.01497 | 0.00229 | -0.00029 | -0.03672 | -0.02795 | 0.00067
[RO-RO] [OPP] OHL 400 kV Gura Ialomitei - Bucuresti Sud | N-1 OHL 400 kV Isaccea - Tulcea Vest | 0.00061 | 0.00074 | 0.00467 | 0 | -0.03416 | 0.00015 | -0.0002 | -0.00017 | 0.00013 | 0.00011 | -0.0159 | 0.00318 | 0.00213 | 0.00056 | 0.00361 | -0.00927 | -5e-05 | -0.00184 | 0.00013 | 0.04779 | 0.01427 | 0.00214 | -0.00025 | -0.03806 | -0.02672 | -0.0002
[RO-RO] [OPP] OHL 400 kV Gura Ialomitei - Bucuresti Sud | N-1 OHL 400 kV Lacu Sarat - Gura Ialomitei | -7e-05 | 0.00073 | 0.0043 | 0 | -0.03561 | 0.00015 | -0.00019 | -0.00017 | 0.00012 | 0.0001 | -0.01702 | 0.00294 | 0.00212 | 0.00053 | 0.00306 | -0.01027 | -5e-05 | -0.00178 | 0.00012 | 0.04773 | 0.01377 | 0.00204 | -0.00021 | -0.03955 | -0.02633 | -0.00096
[RO-RO] [OPP] OHL 400 kV Gura Ialomitei - Bucuresti Sud | N-1 OHL 400 kV Tulcea Vest - Tariverde | 0.00061 | 0.00074 | 0.00467 | 0 | -0.03416 | 0.00015 | -0.0002 | -0.00017 | 0.00013 | 0.00011 | -0.0159 | 0.00318 | 0.00213 | 0.00056 | 0.00361 | -0.00927 | -5e-05 | -0.00184 | 0.00013 | 0.04779 | 0.01427 | 0.00214 | -0.00025 | -0.03806 | -0.02672 | -0.0002
[RO-RO] [OPP] OHL 400 kV Gura Ialomitei - Bucuresti Sud | N-1 OHL 400 kV Tariverde - Constanta Nord | 0.00061 | 0.00074 | 0.00467 | 0 | -0.03416 | 0.00015 | -0.0002 | -0.00017 | 0.00013 | 0.00011 | -0.0159 | 0.00318 | 0.00213 | 0.00056 | 0.00361 | -0.00927 | -5e-05 | -0.00184 | 0.00013 | 0.04779 | 0.01427 | 0.00214 | -0.00025 | -0.03806 | -0.02672 | -0.0002
[RO-RO] [OPP] OHL 400 kV Gura Ialomitei - Bucuresti Sud | N-1 OHL 400 kV Constanta Nord- Cernavoda | 0.00076 | 0.00074 | 0.00476 | 0 | -0.0338 | 0.00016 | -0.00021 | -0.00018 | 0.00013 | 0.00011 | -0.01563 | 0.00324 | 0.00214 | 0.00056 | 0.00374 | -0.00904 | -5e-05 | -0.00186 | 0.00013 | 0.04784 | 0.01438 | 0.00216 | -0.00026 | -0.03769 | -0.0269 | -2e-05
[RO-RO] [OPP] OHL 400 kV Gura Ialomitei - Bucuresti Sud | N-1 OHL 400 kV Cernavoda - Pelicanu | 0.00171 | 0.00107 | 0.00704 | 0 | -0.04602 | 0.00023 | -0.00031 | -0.00025 | 0.00019 | 0.00016 | -0.02086 | 0.00478 | 0.00305 | 0.00082 | 0.00577 | -0.01174 | -8e-05 | -0.00269 | 0.00019 | 0.06755 | 0.02063 | 0.00314 | -0.00039 | -0.05144 | -0.03865 | 0.00069
[RO-RO] [OPP] OHL 400 kV Gura Ialomitei - Bucuresti Sud | N-1 OHL 400 kV Gutinas – Smardan | -0.00026 | 0.00091 | 0.0048 | 0 | -0.03985 | 0.00018 | -0.0002 | -0.0002 | 0.00014 | 0.00012 | -0.01918 | 0.00335 | 0.0027 | 0.00062 | 0.00329 | -0.01168 | -6e-05 | -0.00218 | 0.00014 | 0.0558 | 0.01499 | 0.00241 | -0.00016 | -0.04425 | -0.03448 | -0.00132
[RO-RO] [OPP] OHL 400 kV Gura Ialomitei - Bucuresti Sud | N-1 OHL 400 kV Brasov – Gutinas | 0.00137 | 0.00094 | 0.00579 | 0 | -0.03744 | 0.00019 | -0.00025 | -0.00022 | 0.00016 | 0.00014 | -0.01695 | 0.00398 | 0.00274 | 0.00069 | 0.00469 | -0.00954 | -6e-05 | -0.00234 | 0.00016 | 0.0557 | 0.01652 | 0.00267 | -0.00028 | -0.04192 | -0.03453 | 0.00051
[RO-RO] [OPP] OHL 400 kV Gutinas - Smardan | BC | -0.00977 | 0.00079 | -0.00211 | 0 | -0.04167 | 6e-05 | 0.00017 | -9e-05 | 4e-05 | 4e-05 | -0.02614 | -0.00085 | 0.00296 | 0.00014 | -0.00585 | -0.02042 | -2e-05 | -0.00137 | 4e-05 | 0.04254 | 0.00012 | 0.00075 | 0.0008 | -0.04466 | -0.03873 | -0.01177
[RO-RO] [OPP] OHL 400 kV Gutinas - Smardan | N-1 OHL 400 kV Isaccea - Tulcea Vest | -0.0087 | 0.00084 | -0.00144 | 0 | -0.03985 | 8e-05 | 0.00015 | -0.0001 | 6e-05 | 5e-05 | -0.0246 | -0.00042 | 0.00306 | 0.0002 | -0.00494 | -0.01899 | -3e-05 | -0.00151 | 6e-05 | 0.04368 | 0.00108 | 0.00095 | 0.00074 | -0.04283 | -0.04041 | -0.01058
[RO-RO] [OPP] OHL 400 kV Gutinas - Smardan | N-1 OHL 400 kV Lacu Sarat - Gura Ialomitei | -0.00744 | 0.00087 | -0.00073 | 0 | -0.03722 | 9e-05 | 0.00011 | -0.00012 | 7e-05 | 6e-05 | -0.02255 | 4e-05 | 0.0031 | 0.00025 | -0.0039 | -0.01717 | -3e-05 | -0.00164 | 7e-05 | 0.04399 | 0.00205 | 0.00114 | 0.00067 | -0.04013 | -0.04133 | -0.00916
[RO-RO] [OPP] OHL 400 kV Gutinas - Smardan | N-1 OHL 400 kV Tulcea Vest - Tariverde | -0.0087 | 0.00084 | -0.00144 | 0 | -0.03985 | 8e-05 | 0.00015 | -0.0001 | 6e-05 | 5e-05 | -0.0246 | -0.00042 | 0.00306 | 0.0002 | -0.00494 | -0.01899 | -3e-05 | -0.00151 | 6e-05 | 0.04368 | 0.00108 | 0.00095 | 0.00074 | -0.04283 | -0.04041 | -0.01058
[RO-RO] [OPP] OHL 400 kV Gutinas - Smardan | N-1 OHL 400 kV Tariverde - Constanta Nord | -0.0087 | 0.00084 | -0.00144 | 0 | -0.03985 | 8e-05 | 0.00015 | -0.0001 | 6e-05 | 5e-05 | -0.0246 | -0.00042 | 0.00306 | 0.0002 | -0.00494 | -0.01899 | -3e-05 | -0.00151 | 6e-05 | 0.04368 | 0.00108 | 0.00095 | 0.00074 | -0.04283 | -0.04041 | -0.01058
[RO-RO] [OPP] OHL 400 kV Gutinas - Smardan | N-1 OHL 400 kV Constanta Nord- Cernavoda | -0.00903 | 0.00083 | -0.00163 | 0 | -0.04051 | 7e-05 | 0.00015 | -0.0001 | 5e-05 | 5e-05 | -0.02512 | -0.00054 | 0.00304 | 0.00018 | -0.00521 | -0.01946 | -3e-05 | -0.00147 | 5e-05 | 0.04349 | 0.00083 | 0.0009 | 0.00076 | -0.04351 | -0.03999 | -0.01095
[RO-RO] [OPP] OHL 400 kV Gutinas - Smardan | N-1 OHL 400 kV Cernavoda - Pelicanu | -0.00967 | 0.00089 | -0.00151 | 0 | -0.04589 | 8e-05 | 0.00015 | -0.00011 | 6e-05 | 5e-05 | -0.02808 | -0.00044 | 0.00323 | 0.00021 | -0.00538 | -0.02154 | -3e-05 | -0.0016 | 6e-05 | 0.04858 | 0.00193 | 0.00102 | 0.00076 | -0.04937 | -0.04215 | -0.01176
[RO-RO] [OPP] OHL 400 kV Gutinas - Smardan | N-1 OHL 400 kV Gura Ialomitei - Bucuresti Sud | -0.00957 | 0.0009 | -0.00136 | 0 | -0.04641 | 9e-05 | 0.00014 | -0.00011 | 6e-05 | 5e-05 | -0.02827 | -0.00035 | 0.00328 | 0.00023 | -0.00524 | -0.02161 | -3e-05 | -0.00165 | 6e-05 | 0.04955 | 0.00228 | 0.00108 | 0.00075 | -0.04996 | -0.04276 | -0.01167
[RO-RO] [OPP] OHL 400 kV Gutinas - Smardan | N-1 OHL 400 kV Bucuresti Sud - Domnesti | -0.0108 | 0.00085 | -0.00231 | 0 | -0.04642 | 7e-05 | 0.00019 | -9e-05 | 5e-05 | 4e-05 | -0.02908 | -0.00095 | 0.00319 | 0.00015 | -0.00644 | -0.02269 | -2e-05 | -0.00146 | 5e-05 | 0.05283 | 0.00038 | 0.0008 | 0.00085 | -0.04973 | -0.04126 | -0.01301
[RO-RO] [OPP] OHL 400 kV Gutinas - Smardan | N-1 OHL 400 kV Brasov – Gutinas | -0.00973 | 0.00019 | -0.00435 | 0 | -0.02544 | -4e-05 | 0.00025 | 3e-05 | -4e-05 | -3e-05 | -0.01848 | -0.00255 | 0.00105 | -0.0002 | -0.0073 | -0.01582 | 1e-05 | -1e-05 | -4e-05 | 0.01765 | -0.00533 | -0.00061 | 0.00075 | -0.02636 | -0.01559 | -0.01124
[RO-RO] [OPP] OHL 400 kV Gutinas - Smardan | N-1 TIE 400 kV Isaccea - Vulcanesti | -0.03304 | -0.00041 | -0.01701 | -1e-05 | -0.08002 | -0.00028 | 0.00082 | 0.00029 | -0.00025 | -0.00021 | -0.05896 | -0.01065 | 0.00025 | -0.00117 | -0.02596 | -0.05098 | 9e-05 | 0.00228 | -0.00024 | 0.01095 | -0.02103 | -0.00397 | 0.00194 | -0.08307 | 0.00738 | -0.03751
[RO-RO] [OPP] OHL 400 kV Smardan - Isaccea c1 | BC | 0 | 0 | 0 |  | 0 |  | 0 |  | 0 | 0 | 0 | 0 |  | 0 | 0 | 0 | 0 |  | 0 | 0 | 0 | 0 | 0 | 0 | 0 | 0
[RO-RO] [OPP] OHL 400 kV Smardan - Isaccea c1 | N-1 OHL 400 kV Lacu Sarat - Isaccea | 0 | 0 | 0 |  | 0 |  | 0 |  | 0 | 0 | 0 | 0 |  | 0 | 0 | 0 | 0 |  | 0 | 0 | 0 | 0 | 0 | 0 | 0 | 0
[RO-RO] [OPP] OHL 400 kV Smardan - Isaccea c2 | BC | 0.00271 | 0.00095 | 0.00448 | 0 | -0.0131 | 0.00017 | -0.00014 | -0.0002 | 0.00014 | 0.00012 | -0.00465 | 0.00327 | 0.00287 | 0.0006 | 0.00409 | -0.00162 | -6e-05 | -0.00225 | 0.00014 | 0.04027 | 0.00876 | 0.0023 | 4e-05 | -0.01511 | -0.04132 | 0.00237
[RO-RO] [OPP] OHL 400 kV Smardan - Isaccea c2 | N-1 OHL 400 kV Lacu Sarat - Isaccea | 0.00795 | 0.00146 | 0.00872 | 1e-05 | -0.01044 | 0.00029 | -0.00032 | -0.00033 | 0.00024 | 0.0002 | -0.00013 | 0.00614 | 0.00422 | 0.00103 | 0.00919 | 0.0035 | -0.0001 | -0.00362 | 0.00024 | 0.05894 | 0.01571 | 0.0039 | -0.00018 | -0.01312 | -0.06211 | 0.00797
[RO-RO] [OPP] OHL 400 kV Domnesti - Urechesti | BC | -0.01246 | -0.00073 | -0.01125 | -1e-05 | 0.00896 | -0.00024 | 0.00055 | 0.00026 | -0.00021 | -0.00018 | -0.003 | -0.00716 | -0.00143 | -0.00096 | -0.01341 | -0.0074 | 8e-05 | 0.0024 | -0.00021 | 0.03159 | -0.02521 | -0.00348 | 0.00116 | 0.01122 | 0.02055 | -0.01314
[RO-RO] [OPP] OHL 400 kV Domnesti - Urechesti | N-1 OHL 400 kV Bucuresti Sud - Slatina | -0.01663 | -0.00095 | -0.01478 | -1e-05 | 0.01105 | -0.00032 | 0.00072 | 0.00034 | -0.00027 | -0.00023 | -0.00467 | -0.00941 | -0.00187 | -0.00126 | -0.01773 | -0.01039 | 0.00011 | 0.00315 | -0.00027 | 0.03939 | -0.0327 | -0.00457 | 0.00151 | 0.01428 | 0.02731 | -0.01761
[RO-RO] [OPP] OHL 400 kV Tantareni - Bradu | BC | 0.02958 | 0.00054 | 0.01727 | 1e-05 | 0.03803 | 0.0003 | -0.00084 | -0.00031 | 0.00026 | 0.00022 | 0.03924 | 0.01081 | 0.00018 | 0.00124 | 0.02489 | 0.03876 | -0.0001 | -0.00258 | 0.00026 | -0.02394 | 0.02607 | 0.0043 | -0.00194 | 0.03376 | -0.01243 | 0.03343
[RO-RO] [OPP] OHL 400 kV Tantareni - Bradu | N-1 OHL 400 kV Domnesti-Urechesti | 0.03128 | 0.00064 | 0.01881 | 1e-05 | 0.03681 | 0.00033 | -0.00091 | -0.00035 | 0.00029 | 0.00025 | 0.03965 | 0.01179 | 0.00038 | 0.00137 | 0.02672 | 0.03977 | -0.00011 | -0.0029 | 0.00029 | -0.02825 | 0.02952 | 0.00478 | -0.0021 | 0.03222 | -0.01523 | 0.03522
[RO-RO] [OPP] OHL 400 kV Bucuresti Sud - Domnesti | BC | -0.00912 | 0.00052 | -0.00183 | 0 | -0.04207 | 4e-05 | 0.00012 | -5e-05 | 2e-05 | 2e-05 | -0.02606 | -0.00087 | 0.00201 | 8e-05 | -0.00521 | -0.02011 | -1e-05 | -0.00084 | 2e-05 | 0.09114 | 0.00228 | 0.00046 | 0.0005 | -0.04486 | -0.02236 | -0.01099
[RO-RO] [OPP] OHL 400 kV Bucuresti Sud - Domnesti | N-1 OHL 400 kV Gutinas – Smardan | -0.01137 | 0.0007 | -0.00231 | 0 | -0.05164 | 5e-05 | 0.00016 | -7e-05 | 3e-05 | 3e-05 | -0.03207 | -0.00106 | 0.00269 | 0.00011 | -0.00655 | -0.0248 | -2e-05 | -0.00116 | 3e-05 | 0.10091 | 0.00231 | 0.00063 | 0.00069 | -0.05512 | -0.03126 | -0.0137
[RO-RO] [OPP] OHL 400 kV Slatina-Bucuresti Sud | BC | 0.01743 | 0.00094 | 0.01473 | 1e-05 | -0.0087 | 0.00032 | -0.00071 | -0.00034 | 0.00027 | 0.00023 | 0.00696 | 0.00939 | 0.00183 | 0.00125 | 0.01801 | 0.01247 | -0.0001 | -0.00313 | 0.00027 | -0.03256 | 0.03123 | 0.00451 | -0.00148 | -0.01275 | -0.02822 | 0.01867
[RO-RO] [OPP] OHL 400 kV Slatina-Bucuresti Sud | N-1 OHL 400 kV Domnesti-Urechesti | 0.02124 | 0.00117 | 0.01817 | 1e-05 | -0.01144 | 0.00039 | -0.00087 | -0.00042 | 0.00034 | 0.00028 | 0.00787 | 0.01158 | 0.00227 | 0.00154 | 0.02211 | 0.01473 | -0.00013 | -0.00386 | 0.00033 | -0.04222 | 0.03894 | 0.00558 | -0.00184 | -0.01618 | -0.0345 | 0.02269
[RO-RO] [OPP] OHL 400 kV Portile de Fier - Urechesti | BC | 0.01335 | 0.00165 | 0.02749 | 1e-05 | -0.08392 | 0.0006 | -0.00145 | -0.00064 | 0.00051 | 0.00044 | -0.04472 | 0.01699 | 0.00292 | 0.00237 | 0.02632 | -0.02697 | -0.0002 | -0.00564 | 0.00051 | -0.10969 | 0.09194 | 0.00883 | -0.00332 | -0.07632 | -0.03658 | 0.01004
[RO-RO] [OPP] OHL 400 kV Portile de Fier - Urechesti | N-1 OHL 400 kV Domnesti-Urechesti | 0.00922 | 0.00141 | 0.02375 | 1e-05 | -0.08095 | 0.00052 | -0.00127 | -0.00055 | 0.00044 | 0.00038 | -0.04571 | 0.01462 | 0.00244 | 0.00205 | 0.02187 | -0.02943 | -0.00017 | -0.00484 | 0.00044 | -0.09921 | 0.08357 | 0.00767 | -0.00293 | -0.07259 | -0.02976 | 0.00568
[RO-RO] [OPP] OHL 400 kV Brasov – Gutinas | N-1 OHL 400 kV Gutinas – Smardan | 0.00587 | 0.00045 | 0.00477 | 0 | 0 | 0.00012 | -0.00022 | -0.00013 | 0.0001 | 9e-05 | 0.00393 | 0.00316 | 0.00118 | 0.00045 | 0.0058 | 0.00523 | -4e-05 | -0.00128 | 0.0001 | 0.01296 | 0.00842 | 0.00166 | -0.00041 | -0.00142 | -0.01255 | 0.00631
[RO-RO] [OPP] OHL 220 kV Portile de Fier-Resita c1 | N-1 TIE 400 kV Resita-Pancevo c2 | 0.01345 | -0.00017 | 0.00605 | 0 | 0.02003 | 6e-05 | -0.00029 | -6e-05 | 6e-05 | 5e-05 | 0.01896 | 0.00358 | -0.00132 | 0.0003 | 0.01023 | 0.01838 | -2e-05 | -0.00024 | 6e-05 | 0.02604 | 0.01189 | 0.00091 | -0.00077 | 0.01958 | 0.00301 | 0.01588
[RO-RO] [OPP] OHL 220 kV Portile de Fier-Resita c2 | N-1 TIE 400 kV Resita-Pancevo c2 | 0.01345 | -0.00017 | 0.00605 | 0 | 0.02003 | 6e-05 | -0.00029 | -6e-05 | 6e-05 | 5e-05 | 0.01896 | 0.00358 | -0.00132 | 0.0003 | 0.01023 | 0.01838 | -2e-05 | -0.00024 | 6e-05 | 0.02604 | 0.01189 | 0.00091 | -0.00077 | 0.01958 | 0.00301 | 0.01588
[RO-RO] [OPP] OHL 220 kV Resita-Timisoara c1 | N-1 OHL 220 kV Resita-Timisoara c2 | 0.04562 | -0.0001 | 0.03159 | 1e-05 | 0.04581 | 0.00043 | -0.00161 | -0.00043 | 0.0004 | 0.00034 | 0.04858 | 0.01872 | -0.00406 | 0.00195 | 0.04296 | 0.04965 | -0.00014 | -0.00282 | 0.00039 | 0.03489 | 0.06428 | 0.00659 | -0.00414 | 0.04556 | 2e-05 | 0.04981
[RO-RO] [OPP] OHL 220 kV Resita-Timisoara c1 | N-1 TIE 400 kV Resita-Pancevo c2 | 0.02913 | -9e-05 | 0.01952 | 1e-05 | 0.03056 | 0.00026 | -0.00099 | -0.00026 | 0.00024 | 0.0002 | 0.03195 | 0.01156 | -0.00262 | 0.00119 | 0.02694 | 0.03246 | -9e-05 | -0.00168 | 0.00024 | 0.02433 | 0.03962 | 0.004 | -0.00255 | 0.03033 | 0.00062 | 0.03205
[RO-RO] [OPP] OHL 220 kV Resita-Timisoara c2 | N-1 TIE 400 kV Resita-Pancevo c2 | 0.02913 | -9e-05 | 0.01952 | 1e-05 | 0.03056 | 0.00026 | -0.00099 | -0.00026 | 0.00024 | 0.0002 | 0.03195 | 0.01156 | -0.00262 | 0.00119 | 0.02694 | 0.03246 | -9e-05 | -0.00168 | 0.00024 | 0.02433 | 0.03962 | 0.004 | -0.00255 | 0.03033 | 0.00062 | 0.03205
[RO-RO] [OPP] OHL 220 kV Arad-Timisoara | N-1 TIE 400 kV Resita-Pancevo c2 | -0.03116 | 0.00038 | -0.01936 | -1e-05 | -0.0379 | -0.00023 | 0.00098 | 0.00022 | -0.00021 | -0.00018 | -0.03741 | -0.01129 | 0.00375 | -0.00107 | -0.02781 | -0.03707 | 7e-05 | 0.00116 | -0.00021 | -0.0366 | -0.03868 | -0.00349 | 0.00258 | -0.03739 | -0.00433 | -0.03473
[RO-RO] [OPP] OHL 220 kV Arad-Calea Aradului | N-1 TIE 400 kV Resita-Pancevo c2 | -0.02198 | 0.00027 | -0.01366 | 0 | -0.02674 | -0.00016 | 0.00069 | 0.00015 | -0.00015 | -0.00013 | -0.02639 | -0.00797 | 0.00264 | -0.00076 | -0.01962 | -0.02616 | 5e-05 | 0.00082 | -0.00015 | -0.02582 | -0.02729 | -0.00246 | 0.00182 | -0.02639 | -0.00306 | -0.0245
[RO-RO] [OPP] OHL 220 kV CaleaAradului-Sacalaz | N-1 TIE 400 kV Resita-Pancevo c2 | -0.02198 | 0.00027 | -0.01366 | 0 | -0.02674 | -0.00016 | 0.00069 | 0.00015 | -0.00015 | -0.00013 | -0.02639 | -0.00797 | 0.00264 | -0.00076 | -0.01962 | -0.02616 | 5e-05 | 0.00082 | -0.00015 | -0.02582 | -0.02729 | -0.00246 | 0.00182 | -0.02639 | -0.00306 | -0.0245
[RO-RO] [OPP] OHL 220 kV Sacalaz-Timisoara | N-1 TIE 400 kV Resita-Pancevo c2 | -0.0187 | 0.00023 | -0.01162 | 0 | -0.02275 | -0.00014 | 0.00059 | 0.00013 | -0.00013 | -0.00011 | -0.02245 | -0.00678 | 0.00225 | -0.00064 | -0.01669 | -0.02225 | 4e-05 | 0.0007 | -0.00013 | -0.02197 | -0.02321 | -0.0021 | 0.00155 | -0.02244 | -0.0026 | -0.02084
[RO-RO] [OPP] OHL 220 kV Mintia-Timisoara | N-1 TIE 400 kV Resita-Pancevo c2 | -0.00511 | -0.00047 | -0.00601 | 0 | 0.00352 | -0.00014 | 0.00032 | 0.00015 | -0.00012 | -0.0001 | -0.0001 | -0.00387 | -0.00115 | -0.00055 | -0.00644 | -0.00169 | 5e-05 | 0.00139 | -0.00012 | 0.01375 | -0.01328 | -0.00204 | 0.00071 | 0.00312 | 0.00615 | -0.00487
[RO-RO] [OPP] OHL 220 kV Urechesti-Targu Jiu Nord | N-1 TIE 400 kV Resita-Pancevo c2 | 0.02792 | -7e-05 | 0.01548 | 1e-05 | 0.04231 | 0.00021 | -0.00077 | -0.0002 | 0.00019 | 0.00016 | 0.03885 | 0.0093 | -0.00194 | 0.00093 | 0.02322 | 0.03714 | -7e-05 | -0.0013 | 0.00019 | 0.03233 | 0.02648 | 0.00306 | -0.00199 | 0.04108 | 0.00385 | 0.03173
[RO-RO] [OPP] OHL 220 kV Paroseni-Targu Jiu Nord | N-1 TIE 400 kV Resita-Pancevo c2 | -0.02792 | 7e-05 | -0.01548 | -1e-05 | -0.04231 | -0.00021 | 0.00077 | 0.0002 | -0.00019 | -0.00016 | -0.03885 | -0.0093 | 0.00194 | -0.00093 | -0.02322 | -0.03714 | 7e-05 | 0.0013 | -0.00019 | -0.03233 | -0.02648 | -0.00306 | 0.00199 | -0.04108 | -0.00385 | -0.03173
[RO-RO] [OPP] OHL 220 kV Paroseni-Baru Mare | N-1 TIE 400 kV Resita-Pancevo c2 | 0.02539 | -6e-05 | 0.01408 | 0 | 0.03848 | 0.00019 | -0.0007 | -0.00018 | 0.00017 | 0.00014 | 0.03534 | 0.00846 | -0.00177 | 0.00084 | 0.02112 | 0.03378 | -6e-05 | -0.00118 | 0.00017 | 0.02941 | 0.02408 | 0.00278 | -0.00181 | 0.03736 | 0.00351 | 0.02885
[RO-RO] [OPP] OHL 220 kV Baru Mare-Hasdat | N-1 TIE 400 kV Resita-Pancevo c2 | 0.02792 | -7e-05 | 0.01548 | 1e-05 | 0.04231 | 0.00021 | -0.00077 | -0.0002 | 0.00019 | 0.00016 | 0.03885 | 0.0093 | -0.00194 | 0.00093 | 0.02322 | 0.03714 | -7e-05 | -0.0013 | 0.00019 | 0.03233 | 0.02648 | 0.00306 | -0.00199 | 0.04108 | 0.00385 | 0.03173
[RO-RO] [OPP] OHL 220 kV Lacu Sarat - Filesti | N-1 OHL 400 kV Gutinas – Smardan | 0.00517 | -0.00027 | 0.00162 | 0 | 0.01881 | -1e-05 | -0.00011 | 2e-05 | 0 | 0 | 0.01227 | 0.00084 | -0.0011 | 1e-05 | 0.00341 | 0.00985 | 0 | 0.00039 | 0 | -0.01691 | 0.00107 | -8e-05 | -0.00039 | 0.02001 | 0.01409 | 0.00611
[RO-RO] [OPP] OHL 220 kV Filesti - Barbosi | N-1 OHL 400 kV Gutinas – Smardan | -0.00579 | 0.00038 | -0.00156 | 0 | -0.02271 | 2e-05 | 0.00011 | -3e-05 | 1e-05 | 1e-05 | -0.01454 | -0.00074 | 0.00146 | 3e-05 | -0.00366 | -0.01152 | -1e-05 | -0.0006 | 1e-05 | 0.02242 | -0.00061 | 0.00025 | 0.00045 | -0.02425 | -0.01908 | -0.0069
[RO-RO] [OPP] OHL 220 kV Barbosi - Focsani Vest | N-1 OHL 400 kV Gutinas – Smardan | 0.00579 | -0.00038 | 0.00156 | 0 | 0.02271 | -2e-05 | -0.00011 | 3e-05 | -1e-05 | -1e-05 | 0.01454 | 0.00074 | -0.00146 | -3e-05 | 0.00366 | 0.01152 | 1e-05 | 0.0006 | -1e-05 | -0.02242 | 0.00061 | -0.00025 | -0.00045 | 0.02425 | 0.01908 | 0.0069
[RO-RO] [OPP] TRA 400/220 kV AT3 Arad | N-1 TIE 400 kV Resita-Pancevo c2 | 0.04201 | -0.00063 | 0.0258 | 1e-05 | 0.05168 | 0.00029 | -0.0013 | -0.00027 | 0.00027 | 0.00023 | 0.05082 | 0.01496 | -0.00551 | 0.00138 | 0.03735 | 0.05028 | -9e-05 | -0.00133 | 0.00027 | 0.05146 | 0.0519 | 0.00446 | -0.00345 | 0.05098 | 0.0068 | 0.04691
[RO-RO] [OPP] TRA 400/220 kV AT Urechesti | BC | -0.0234 | -7e-05 | -0.0139 | -1e-05 | -0.03 | -0.0002 | 0.00069 | 0.0002 | -0.00018 | -0.00015 | -0.02963 | -0.00841 | 0.00126 | -0.00088 | -0.02013 | -0.02919 | 7e-05 | 0.00142 | -0.00018 | -0.01389 | -0.02522 | -0.00297 | 0.00174 | -0.02882 | 0.00051 | -0.02637
[RO-RO] [OPP] TRA 400/220 kV AT Urechesti | N-1 OHL 400 kV Domnesti-Urechesti | -0.02513 | -0.00017 | -0.01546 | -1e-05 | -0.02876 | -0.00023 | 0.00077 | 0.00024 | -0.00021 | -0.00018 | -0.03004 | -0.0094 | 0.00106 | -0.00102 | -0.02199 | -0.03022 | 8e-05 | 0.00175 | -0.00021 | -0.0095 | -0.02872 | -0.00346 | 0.00191 | -0.02726 | 0.00336 | -0.02819
[RO-RO] [OPP] TRA 400/220 kV AT Urechesti | N-1 TIE 400 kV Portile de Fier-Djerdap | -0.02068 | -3e-05 | -0.01212 | 0 | -0.03071 | -0.00017 | 0.00061 | 0.00017 | -0.00016 | -0.00013 | -0.02853 | -0.00732 | 0.00122 | -0.00076 | -0.01764 | -0.02731 | 6e-05 | 0.00117 | -0.00015 | -0.01925 | -0.01966 | -0.00254 | 0.00154 | -0.02925 | -0.00068 | -0.02323
[RO-RO] [OPP] TRA 400/220 kV AT Urechesti | N-1 OHL 400 kV Arefu-Sibiu Sud | -0.02833 | -0.00011 | -0.01665 | -1e-05 | -0.03776 | -0.00024 | 0.00083 | 0.00025 | -0.00022 | -0.00019 | -0.03671 | -0.0101 | 0.00139 | -0.00107 | -0.0242 | -0.03591 | 8e-05 | 0.00174 | -0.00022 | -0.01584 | -0.02941 | -0.00359 | 0.00208 | -0.03623 | 0.00043 | -0.03195
[RO-RO] [OPP] TRA 400/220 kV AT Urechesti | N-1 OHL 400 kV Tantareni-Urechesti | -0.01915 | -0.00023 | -0.01434 | -1e-05 | -0.01019 | -0.00023 | 0.00073 | 0.00023 | -0.0002 | -0.00017 | -0.01503 | -0.00868 | 0.00074 | -0.00098 | -0.01876 | -0.01719 | 8e-05 | 0.00176 | -0.0002 | -0.01544 | -0.03306 | -0.00342 | 0.00182 | -0.0111 | 0.00344 | -0.02081
[RO-RO] [OPP] TRA 400/220 kV AT Urechesti | N-1 OHL 220 kV Portile de Fier-Resita 1&2 | -0.02469 | -5e-05 | -0.01443 | -1e-05 | -0.03201 | -0.00021 | 0.00072 | 0.00021 | -0.00019 | -0.00016 | -0.03151 | -0.00873 | 0.00138 | -0.00091 | -0.02108 | -0.03101 | 7e-05 | 0.00143 | -0.00019 | -0.01653 | -0.02627 | -0.00305 | 0.00181 | -0.03079 | 0.00018 | -0.02791
[RO-RO] [OPP] TRA 400/220 kV AT Urechesti | N-1 OHL 220 kV Resita-Timisoara 1&2 | -0.03022 | -6e-05 | -0.01862 | -1e-05 | -0.03685 | -0.00027 | 0.00093 | 0.00027 | -0.00024 | -0.0002 | -0.03689 | -0.01121 | 0.00186 | -0.00117 | -0.02655 | -0.03661 | 9e-05 | 0.00184 | -0.00024 | -0.0191 | -0.03483 | -0.00396 | 0.00236 | -0.03563 | 0.0005 | -0.03381
[RO-RO] [OPP] TRA 400/220 kV AT Urechesti | N-1 TRA 400/220 kV AT3 Arad | -0.02353 | -7e-05 | -0.01398 | -1e-05 | -0.03015 | -0.0002 | 0.0007 | 0.0002 | -0.00018 | -0.00015 | -0.02978 | -0.00846 | 0.00127 | -0.00089 | -0.02024 | -0.02934 | 7e-05 | 0.00142 | -0.00018 | -0.01404 | -0.02538 | -0.00299 | 0.00176 | -0.02897 | 0.00049 | -0.02651
[RO-RO] [OPP] TRA 400/220 kV AT Urechesti | N-1 TIE 400 kV Resita-Pancevo c2 | -0.0234 | -7e-05 | -0.01382 | -1e-05 | -0.03015 | -0.0002 | 0.00069 | 0.0002 | -0.00018 | -0.00015 | -0.02973 | -0.00836 | 0.00126 | -0.00088 | -0.02007 | -0.02927 | 6e-05 | 0.0014 | -0.00018 | -0.01413 | -0.02505 | -0.00295 | 0.00173 | -0.02896 | 0.00044 | -0.02639
[RO-RO] [OPP] TRA 400/220 kV AT Urechesti | N-1 OHL 400 kV Arefu-Tantareni | -0.02745 | -0.00012 | -0.01618 | -1e-05 | -0.03611 | -0.00024 | 0.00081 | 0.00024 | -0.00021 | -0.00018 | -0.03535 | -0.00982 | 0.00133 | -0.00104 | -0.02349 | -0.03467 | 8e-05 | 0.0017 | -0.00021 | -0.01389 | -0.02868 | -0.0035 | 0.00202 | -0.03456 | 0.00087 | -0.03096
[RO-RO] [OPP] TRA 400/220 kV AT Urechesti | N-1 TIE 400 kV Resita-Pancevo c1 | -0.0234 | -7e-05 | -0.01382 | -1e-05 | -0.03015 | -0.0002 | 0.00069 | 0.0002 | -0.00018 | -0.00015 | -0.02973 | -0.00836 | 0.00126 | -0.00088 | -0.02007 | -0.02927 | 6e-05 | 0.0014 | -0.00018 | -0.01413 | -0.02505 | -0.00295 | 0.00173 | -0.02896 | 0.00044 | -0.02639
[RO-RO] [OPP] TRA 400/220 kV AT Rosiori | BC | 0.025 | 0.00124 | 0.01684 | 1e-05 | 0.03546 | 0.00038 | -0.00087 | -0.00041 | 0.00032 | 0.00027 | 0.03248 | 0.01104 | 0.00316 | 0.00148 | 0.02219 | 0.03113 | -0.00012 | -0.00364 | 0.00032 | 0.05863 | 0.02508 | 0.00536 | -0.00198 | 0.03491 | -0.00356 | 0.02747
[RO-RO] [OPP] TRA 400/220 kV AT Rosiori | N-1 TIE 400 kV Rosiori-Mukacevo | 0.00811 | -0.0002 | 0.00417 | 0 | 0.01413 | 4e-05 | -0.00022 | -3e-05 | 4e-05 | 3e-05 | 0.01223 | 0.00239 | -0.00115 | 0.00019 | 0.00657 | 0.01138 | -1e-05 | -4e-05 | 4e-05 | 0.02952 | 0.00704 | 0.00058 | -0.00062 | 0.01388 | 0.00375 | 0.00928
[RO-RO] [OPP] TRA 400/220 kV AT Rosiori | N-1 OHL 400 kV Iernut-Sibiu Sud | 0.01909 | 0.00104 | 0.01313 | 1e-05 | 0.02654 | 0.0003 | -0.00068 | -0.00033 | 0.00026 | 0.00022 | 0.02441 | 0.00866 | 0.00278 | 0.00118 | 0.01709 | 0.02346 | -0.0001 | -0.00298 | 0.00026 | 0.04997 | 0.01952 | 0.0043 | -0.00153 | 0.02621 | -0.0033 | 0.02089

## 1630
PTDF report
Generated at: | 03/01/2026 22:05:04
Business day: | 2026-01-05
Horizon: | 2DA
Timestamp | 16:30
Border & direction: | South-Romania Importing
Margin satisfied | True
Process | Adjustment
CNE Name | CO Name | AL | AT | BA | BE | BG | CH | CZ | DE | ES | FR | GR | HR | HU | IT | ME | MK | NL | PL | PT | RO | RS | SI | SK | TR | UA | XK
[GR-AL] [DIR] TIE 400 kV Kardia - Zemblak | BC | 0 | 0 | 0 |  | 0 |  | 0 |  | 0 | 0 | 0 | 0 |  |  | 0 | 0 | 0 |  | 0 | 0 | 0 | 0 | 0 | 0 | 0 | 0
[GR-AL] [DIR] TIE 400 kV Kardia - Zemblak | N-1 TIE 400 kV Lagadas - Blagoevgrad | 0 | 0 | 0 |  | 0 |  | 0 |  | 0 | 0 | 0 | 0 |  |  | 0 | 0 | 0 |  | 0 | 0 | 0 | 0 | 0 | 0 | 0 | 0
[GR-AL] [DIR] TIE 400 kV Kardia - Zemblak | N-1 TIE 400 kV Thessaloniki - Dubrovo | 0 | 0 | 0 |  | 0 |  | 0 |  | 0 | 0 | 0 | 0 |  |  | 0 | 0 | 0 |  | 0 | 0 | 0 | 0 | 0 | 0 | 0 | 0
[GR-AL] [DIR] TIE 400 kV Kardia - Zemblak | N-1 TIE 400 kV Meliti - Bitola | 0 | 0 | 0 |  | 0 |  | 0 |  | 0 | 0 | 0 | 0 |  |  | 0 | 0 | 0 |  | 0 | 0 | 0 | 0 | 0 | 0 | 0 | 0
[GR-AL] [DIR] TIE 400 kV Kardia - Zemblak | N-1 TIE 400 kV Arachthos - Galatina | 0 | 0 | 0 |  | 0 |  | 0 |  | 0 | 0 | 0 | 0 |  |  | 0 | 0 | 0 |  | 0 | 0 | 0 | 0 | 0 | 0 | 0 | 0
[GR-AL] [DIR] TIE 400 kV Kardia - Zemblak | N-1 TIE 400 kV Nea Santa - Babaeski | 0 | 0 | 0 |  | 0 |  | 0 |  | 0 | 0 | 0 | 0 |  |  | 0 | 0 | 0 |  | 0 | 0 | 0 | 0 | 0 | 0 | 0 | 0
[GR-AL] [DIR] TIE 400 kV Kardia - Zemblak | N-1 OHL 400 kV Kosovo B - Urosevac | 0 | 0 | 0 |  | 0 |  | 0 |  | 0 | 0 | 0 | 0 |  |  | 0 | 0 | 0 |  | 0 | 0 | 0 | 0 | 0 | 0 | 0 | 0
[GR-AL] [DIR] TIE 400 kV Kardia - Zemblak | N-1 TIE 400 kV Pec 3 - Ribarevina | 0 | 0 | 0 |  | 0 |  | 0 |  | 0 | 0 | 0 | 0 |  |  | 0 | 0 | 0 |  | 0 | 0 | 0 | 0 | 0 | 0 | 0 | 0
[GR-AL] [DIR] TIE 400 kV Kardia - Zemblak | N-1 TIE 400 kV Maritsa 3 - Hamitabat 1 | 0 | 0 | 0 |  | 0 |  | 0 |  | 0 | 0 | 0 | 0 |  |  | 0 | 0 | 0 |  | 0 | 0 | 0 | 0 | 0 | 0 | 0 | 0
[GR-AL] [DIR] TIE 400 kV Kardia - Zemblak | N-1 TIE 400 kV Maritsa 3 - Hamitabat 2 | 0 | 0 | 0 |  | 0 |  | 0 |  | 0 | 0 | 0 | 0 |  |  | 0 | 0 | 0 |  | 0 | 0 | 0 | 0 | 0 | 0 | 0 | 0
[GR-AL] [DIR] TIE 400 kV Kardia - Zemblak | N-1 TIE 400 kV Sofia Zapad - Nis | 0 | 0 | 0 |  | 0 |  | 0 |  | 0 | 0 | 0 | 0 |  |  | 0 | 0 | 0 |  | 0 | 0 | 0 | 0 | 0 | 0 | 0 | 0
[GR-AL] [DIR] TIE 400 kV Kardia - Zemblak | N-1 TIE 400 kV Kosovo B - Nis 2 | 0 | 0 | 0 |  | 0 |  | 0 |  | 0 | 0 | 0 | 0 |  |  | 0 | 0 | 0 |  | 0 | 0 | 0 | 0 | 0 | 0 | 0 | 0
[GR-AL] [DIR] TIE 400 kV Kardia - Zemblak | N-1 TIE 400 kV Vranje 4 - Stip | 0 | 0 | 0 |  | 0 |  | 0 |  | 0 | 0 | 0 | 0 |  |  | 0 | 0 | 0 |  | 0 | 0 | 0 | 0 | 0 | 0 | 0 | 0
[GR-AL] [DIR] TIE 400 kV Kardia - Zemblak | N-1 OHL 400 kV Vranje 4 - Leskovac 2 | 0 | 0 | 0 |  | 0 |  | 0 |  | 0 | 0 | 0 | 0 |  |  | 0 | 0 | 0 |  | 0 | 0 | 0 | 0 | 0 | 0 | 0 | 0
[GR-AL] [DIR] TIE 400 kV Kardia - Zemblak | N-1 OHL 400 kV Nis 2 - Leskovac 2 | 0 | 0 | 0 |  | 0 |  | 0 |  | 0 | 0 | 0 | 0 |  |  | 0 | 0 | 0 |  | 0 | 0 | 0 | 0 | 0 | 0 | 0 | 0
[GR-AL] [DIR] TIE 400 kV Kardia - Zemblak | N-1 OHL 400 kV Bitola 2 - Dubrovo | 0 | 0 | 0 |  | 0 |  | 0 |  | 0 | 0 | 0 | 0 |  |  | 0 | 0 | 0 |  | 0 | 0 | 0 | 0 | 0 | 0 | 0 | 0
[GR-AL] [DIR] TIE 400 kV Kardia - Zemblak | N-1 OHL 400 kV Dubrovo - Stip | 0 | 0 | 0 |  | 0 |  | 0 |  | 0 | 0 | 0 | 0 |  |  | 0 | 0 | 0 |  | 0 | 0 | 0 | 0 | 0 | 0 | 0 | 0
[GR-AL] [DIR] TIE 400 kV Kardia - Zemblak | N-1 TIE 400 kV Chervena Mogila - Stip | 0 | 0 | 0 |  | 0 |  | 0 |  | 0 | 0 | 0 | 0 |  |  | 0 | 0 | 0 |  | 0 | 0 | 0 | 0 | 0 | 0 | 0 | 0
[GR-AL] [DIR] TIE 400 kV Kardia - Zemblak | N-1 OHL 400 kV Skopje 4 - Skopje 5 | 0 | 0 | 0 |  | 0 |  | 0 |  | 0 | 0 | 0 | 0 |  |  | 0 | 0 | 0 |  | 0 | 0 | 0 | 0 | 0 | 0 | 0 | 0
[GR-AL] [DIR] TIE 400 kV Kardia - Zemblak | N-1 TIE 400 kV Skopje 5 - Urosevac | 0 | 0 | 0 |  | 0 |  | 0 |  | 0 | 0 | 0 | 0 |  |  | 0 | 0 | 0 |  | 0 | 0 | 0 | 0 | 0 | 0 | 0 | 0
[GR-AL] [DIR] TIE 400 kV Kardia - Zemblak | N-1 OHL 400 kV Habitabat NGCC - Babaeski | 0 | 0 | 0 |  | 0 |  | 0 |  | 0 | 0 | 0 | 0 |  |  | 0 | 0 | 0 |  | 0 | 0 | 0 | 0 | 0 | 0 | 0 | 0
[GR-AL] [DIR] TIE 400 kV Kardia - Zemblak | N-1 TIE 400 kV Tirana 2 – Podgorica 2 | 0 | 0 | 0 |  | 0 |  | 0 |  | 0 | 0 | 0 | 0 |  |  | 0 | 0 | 0 |  | 0 | 0 | 0 | 0 | 0 | 0 | 0 | 0
[GR-AL] [DIR] TIE 400 kV Kardia - Zemblak | N-1 OHL 400 kV Elbasan 2 - Tirana 2 | 0 | 0 | 0 |  | 0 |  | 0 |  | 0 | 0 | 0 | 0 |  |  | 0 | 0 | 0 |  | 0 | 0 | 0 | 0 | 0 | 0 | 0 | 0
[GR-AL] [DIR] TIE 400 kV Kardia - Zemblak | N-1 OHL 400 kV Elbasan 2 - Zemblak | 0 | 0 | 0 |  | 0 |  | 0 |  | 0 | 0 | 0 | 0 |  |  | 0 | 0 | 0 |  | 0 | 0 | 0 | 0 | 0 | 0 | 0 | 0
[GR-AL] [DIR] TIE 400 kV Kardia - Zemblak | N-1 OHL 400 kV Vetren - Chervena Mogila | 0 | 0 | 0 |  | 0 |  | 0 |  | 0 | 0 | 0 | 0 |  |  | 0 | 0 | 0 |  | 0 | 0 | 0 | 0 | 0 | 0 | 0 | 0
[GR-AL] [DIR] TIE 400 kV Kardia - Zemblak | N-1 OHL 400 kV Plovdiv - Vetren | 0 | 0 | 0 |  | 0 |  | 0 |  | 0 | 0 | 0 | 0 |  |  | 0 | 0 | 0 |  | 0 | 0 | 0 | 0 | 0 | 0 | 0 | 0
[GR-AL] [DIR] TIE 400 kV Kardia - Zemblak | N-1 OHL 400 kV Maritsa Iztok 2 - Maritsa Iztok 3 | 0 | 0 | 0 |  | 0 |  | 0 |  | 0 | 0 | 0 | 0 |  |  | 0 | 0 | 0 |  | 0 | 0 | 0 | 0 | 0 | 0 | 0 | 0
[GR-AL] [DIR] TIE 400 kV Kardia - Zemblak | N-1 OHL 400 kV Maritsa Iztok - Maritsa Iztok 3 ck. 1&2 | 0 | 0 | 0 |  | 0 |  | 0 |  | 0 | 0 | 0 | 0 |  |  | 0 | 0 | 0 |  | 0 | 0 | 0 | 0 | 0 | 0 | 0 | 0
[GR-AL] [DIR] TIE 400 kV Kardia - Zemblak | N-1 OHL 400 kV Maritsa Iztok - Plovdiv ck. 1&2 | 0 | 0 | 0 |  | 0 |  | 0 |  | 0 | 0 | 0 | 0 |  |  | 0 | 0 | 0 |  | 0 | 0 | 0 | 0 | 0 | 0 | 0 | 0
[GR-AL] [DIR] TIE 400 kV Kardia - Zemblak | N-1 OHL 400 kV Varna - Burgas ck. 1&2 | 0 | 0 | 0 |  | 0 |  | 0 |  | 0 | 0 | 0 | 0 |  |  | 0 | 0 | 0 |  | 0 | 0 | 0 | 0 | 0 | 0 | 0 | 0
[GR-AL] [DIR] TIE 400 kV Kardia - Zemblak | N-1 OHL 400 kV Burgas- Maritsa Iztok 2 | 0 | 0 | 0 |  | 0 |  | 0 |  | 0 | 0 | 0 | 0 |  |  | 0 | 0 | 0 |  | 0 | 0 | 0 | 0 | 0 | 0 | 0 | 0
[GR-AL] [DIR] TIE 400 kV Kardia - Zemblak | N-1 OHL 400 kV Sofia Zapad - Chervena Mogila ck. 1&2 | 0 | 0 | 0 |  | 0 |  | 0 |  | 0 | 0 | 0 | 0 |  |  | 0 | 0 | 0 |  | 0 | 0 | 0 | 0 | 0 | 0 | 0 | 0
[GR-AL] [DIR] TIE 400 kV Kardia - Zemblak | N-1 OHL 400 kV Chervena Mogila - Blagoevgrad ck. 1&2 | 0 | 0 | 0 |  | 0 |  | 0 |  | 0 | 0 | 0 | 0 |  |  | 0 | 0 | 0 |  | 0 | 0 | 0 | 0 | 0 | 0 | 0 | 0
[GR-AL] [DIR] TIE 400 kV Kardia - Zemblak | N-1 OHL 400 kV Kozloduy - Sofia Zapad ck. 1&2 | 0 | 0 | 0 |  | 0 |  | 0 |  | 0 | 0 | 0 | 0 |  |  | 0 | 0 | 0 |  | 0 | 0 | 0 | 0 | 0 | 0 | 0 | 0
[GR-AL] [DIR] TIE 400 kV Kardia - Zemblak | N-1 OHL 400 kV Filippoi - Komotini ck. 1&2 | 0 | 0 | 0 |  | 0 |  | 0 |  | 0 | 0 | 0 | 0 |  |  | 0 | 0 | 0 |  | 0 | 0 | 0 | 0 | 0 | 0 | 0 | 0
[GR-AL] [DIR] TIE 400 kV Kardia - Zemblak | N-1 OHL 400 kV Filippoi - Lagadas ck. 1&2 | 0 | 0 | 0 |  | 0 |  | 0 |  | 0 | 0 | 0 | 0 |  |  | 0 | 0 | 0 |  | 0 | 0 | 0 | 0 | 0 | 0 | 0 | 0
[GR-AL] [DIR] TIE 400 kV Kardia - Zemblak | N-1 OHL 400 kV Meliti - Amideo ck. 1&2 | 0 | 0 | 0 |  | 0 |  | 0 |  | 0 | 0 | 0 | 0 |  |  | 0 | 0 | 0 |  | 0 | 0 | 0 | 0 | 0 | 0 | 0 | 0
[GR-AL] [DIR] TIE 400 kV Kardia - Zemblak | N-1 OHL 400 kV Amideo - Lagadas ck. 1&2 | 0 | 0 | 0 |  | 0 |  | 0 |  | 0 | 0 | 0 | 0 |  |  | 0 | 0 | 0 |  | 0 | 0 | 0 | 0 | 0 | 0 | 0 | 0
[GR-AL] [DIR] TIE 400 kV Kardia - Zemblak | N-1 OHL 400 kV Thessaloniki - Lagadas ck. 1&2 | 0 | 0 | 0 |  | 0 |  | 0 |  | 0 | 0 | 0 | 0 |  |  | 0 | 0 | 0 |  | 0 | 0 | 0 | 0 | 0 | 0 | 0 | 0
[GR-AL] [OPP] TIE 400 kV Kardia - Zemblak | BC | 0 | 0 | 0 |  | 0 |  | 0 |  | 0 | 0 | 0 | 0 |  |  | 0 | 0 | 0 |  | 0 | 0 | 0 | 0 | 0 | 0 | 0 | 0
[GR-AL] [OPP] TIE 400 kV Kardia - Zemblak | N-1 TIE 400 kV Lagadas - Blagoevgrad | 0 | 0 | 0 |  | 0 |  | 0 |  | 0 | 0 | 0 | 0 |  |  | 0 | 0 | 0 |  | 0 | 0 | 0 | 0 | 0 | 0 | 0 | 0
[GR-AL] [OPP] TIE 400 kV Kardia - Zemblak | N-1 TIE 400 kV Thessaloniki - Dubrovo | 0 | 0 | 0 |  | 0 |  | 0 |  | 0 | 0 | 0 | 0 |  |  | 0 | 0 | 0 |  | 0 | 0 | 0 | 0 | 0 | 0 | 0 | 0
[GR-AL] [OPP] TIE 400 kV Kardia - Zemblak | N-1 TIE 400 kV Meliti - Bitola | 0 | 0 | 0 |  | 0 |  | 0 |  | 0 | 0 | 0 | 0 |  |  | 0 | 0 | 0 |  | 0 | 0 | 0 | 0 | 0 | 0 | 0 | 0
[GR-AL] [OPP] TIE 400 kV Kardia - Zemblak | N-1 TIE 400 kV Arachthos - Galatina | 0 | 0 | 0 |  | 0 |  | 0 |  | 0 | 0 | 0 | 0 |  |  | 0 | 0 | 0 |  | 0 | 0 | 0 | 0 | 0 | 0 | 0 | 0
[GR-AL] [OPP] TIE 400 kV Kardia - Zemblak | N-1 TIE 400 kV Nea Santa - Babaeski | 0 | 0 | 0 |  | 0 |  | 0 |  | 0 | 0 | 0 | 0 |  |  | 0 | 0 | 0 |  | 0 | 0 | 0 | 0 | 0 | 0 | 0 | 0
[GR-AL] [OPP] TIE 400 kV Kardia - Zemblak | N-1 OHL 400 kV Kosovo B - Urosevac | 0 | 0 | 0 |  | 0 |  | 0 |  | 0 | 0 | 0 | 0 |  |  | 0 | 0 | 0 |  | 0 | 0 | 0 | 0 | 0 | 0 | 0 | 0
[GR-AL] [OPP] TIE 400 kV Kardia - Zemblak | N-1 TIE 400 kV Pec 3 - Ribarevina | 0 | 0 | 0 |  | 0 |  | 0 |  | 0 | 0 | 0 | 0 |  |  | 0 | 0 | 0 |  | 0 | 0 | 0 | 0 | 0 | 0 | 0 | 0
[GR-AL] [OPP] TIE 400 kV Kardia - Zemblak | N-1 TIE 400 kV Maritsa 3 - Hamitabat 1 | 0 | 0 | 0 |  | 0 |  | 0 |  | 0 | 0 | 0 | 0 |  |  | 0 | 0 | 0 |  | 0 | 0 | 0 | 0 | 0 | 0 | 0 | 0
[GR-AL] [OPP] TIE 400 kV Kardia - Zemblak | N-1 TIE 400 kV Maritsa 3 - Hamitabat 2 | 0 | 0 | 0 |  | 0 |  | 0 |  | 0 | 0 | 0 | 0 |  |  | 0 | 0 | 0 |  | 0 | 0 | 0 | 0 | 0 | 0 | 0 | 0
[GR-AL] [OPP] TIE 400 kV Kardia - Zemblak | N-1 TIE 400 kV Sofia Zapad - Nis | 0 | 0 | 0 |  | 0 |  | 0 |  | 0 | 0 | 0 | 0 |  |  | 0 | 0 | 0 |  | 0 | 0 | 0 | 0 | 0 | 0 | 0 | 0
[GR-AL] [OPP] TIE 400 kV Kardia - Zemblak | N-1 TIE 400 kV Kosovo B - Nis 2 | 0 | 0 | 0 |  | 0 |  | 0 |  | 0 | 0 | 0 | 0 |  |  | 0 | 0 | 0 |  | 0 | 0 | 0 | 0 | 0 | 0 | 0 | 0
[GR-AL] [OPP] TIE 400 kV Kardia - Zemblak | N-1 TIE 400 kV Vranje 4 - Stip | 0 | 0 | 0 |  | 0 |  | 0 |  | 0 | 0 | 0 | 0 |  |  | 0 | 0 | 0 |  | 0 | 0 | 0 | 0 | 0 | 0 | 0 | 0
[GR-AL] [OPP] TIE 400 kV Kardia - Zemblak | N-1 OHL 400 kV Vranje 4 - Leskovac 2 | 0 | 0 | 0 |  | 0 |  | 0 |  | 0 | 0 | 0 | 0 |  |  | 0 | 0 | 0 |  | 0 | 0 | 0 | 0 | 0 | 0 | 0 | 0
[GR-AL] [OPP] TIE 400 kV Kardia - Zemblak | N-1 OHL 400 kV Nis 2 - Leskovac 2 | 0 | 0 | 0 |  | 0 |  | 0 |  | 0 | 0 | 0 | 0 |  |  | 0 | 0 | 0 |  | 0 | 0 | 0 | 0 | 0 | 0 | 0 | 0
[GR-AL] [OPP] TIE 400 kV Kardia - Zemblak | N-1 OHL 400 kV Bitola 2 - Dubrovo | 0 | 0 | 0 |  | 0 |  | 0 |  | 0 | 0 | 0 | 0 |  |  | 0 | 0 | 0 |  | 0 | 0 | 0 | 0 | 0 | 0 | 0 | 0
[GR-AL] [OPP] TIE 400 kV Kardia - Zemblak | N-1 OHL 400 kV Dubrovo - Stip | 0 | 0 | 0 |  | 0 |  | 0 |  | 0 | 0 | 0 | 0 |  |  | 0 | 0 | 0 |  | 0 | 0 | 0 | 0 | 0 | 0 | 0 | 0
[GR-AL] [OPP] TIE 400 kV Kardia - Zemblak | N-1 TIE 400 kV Chervena Mogila - Stip | 0 | 0 | 0 |  | 0 |  | 0 |  | 0 | 0 | 0 | 0 |  |  | 0 | 0 | 0 |  | 0 | 0 | 0 | 0 | 0 | 0 | 0 | 0
[GR-AL] [OPP] TIE 400 kV Kardia - Zemblak | N-1 OHL 400 kV Skopje 4 - Skopje 5 | 0 | 0 | 0 |  | 0 |  | 0 |  | 0 | 0 | 0 | 0 |  |  | 0 | 0 | 0 |  | 0 | 0 | 0 | 0 | 0 | 0 | 0 | 0
[GR-AL] [OPP] TIE 400 kV Kardia - Zemblak | N-1 TIE 400 kV Skopje 5 - Urosevac | 0 | 0 | 0 |  | 0 |  | 0 |  | 0 | 0 | 0 | 0 |  |  | 0 | 0 | 0 |  | 0 | 0 | 0 | 0 | 0 | 0 | 0 | 0
[GR-AL] [OPP] TIE 400 kV Kardia - Zemblak | N-1 OHL 400 kV Habitabat NGCC - Babaeski | 0 | 0 | 0 |  | 0 |  | 0 |  | 0 | 0 | 0 | 0 |  |  | 0 | 0 | 0 |  | 0 | 0 | 0 | 0 | 0 | 0 | 0 | 0
[GR-AL] [OPP] TIE 400 kV Kardia - Zemblak | N-1 TIE 400 kV Tirana 2 – Podgorica 2 | 0 | 0 | 0 |  | 0 |  | 0 |  | 0 | 0 | 0 | 0 |  |  | 0 | 0 | 0 |  | 0 | 0 | 0 | 0 | 0 | 0 | 0 | 0
[GR-AL] [OPP] TIE 400 kV Kardia - Zemblak | N-1 OHL 400 kV Elbasan 2 - Tirana 2 | 0 | 0 | 0 |  | 0 |  | 0 |  | 0 | 0 | 0 | 0 |  |  | 0 | 0 | 0 |  | 0 | 0 | 0 | 0 | 0 | 0 | 0 | 0
[GR-AL] [OPP] TIE 400 kV Kardia - Zemblak | N-1 OHL 400 kV Elbasan 2 - Zemblak | 0 | 0 | 0 |  | 0 |  | 0 |  | 0 | 0 | 0 | 0 |  |  | 0 | 0 | 0 |  | 0 | 0 | 0 | 0 | 0 | 0 | 0 | 0
[GR-AL] [OPP] TIE 400 kV Kardia - Zemblak | N-1 OHL 400 kV Vetren - Chervena Mogila | 0 | 0 | 0 |  | 0 |  | 0 |  | 0 | 0 | 0 | 0 |  |  | 0 | 0 | 0 |  | 0 | 0 | 0 | 0 | 0 | 0 | 0 | 0
[GR-AL] [OPP] TIE 400 kV Kardia - Zemblak | N-1 OHL 400 kV Plovdiv - Vetren | 0 | 0 | 0 |  | 0 |  | 0 |  | 0 | 0 | 0 | 0 |  |  | 0 | 0 | 0 |  | 0 | 0 | 0 | 0 | 0 | 0 | 0 | 0
[GR-AL] [OPP] TIE 400 kV Kardia - Zemblak | N-1 OHL 400 kV Maritsa Iztok 2 - Maritsa Iztok 3 | 0 | 0 | 0 |  | 0 |  | 0 |  | 0 | 0 | 0 | 0 |  |  | 0 | 0 | 0 |  | 0 | 0 | 0 | 0 | 0 | 0 | 0 | 0
[GR-AL] [OPP] TIE 400 kV Kardia - Zemblak | N-1 OHL 400 kV Maritsa Iztok - Maritsa Iztok 3 ck. 1&2 | 0 | 0 | 0 |  | 0 |  | 0 |  | 0 | 0 | 0 | 0 |  |  | 0 | 0 | 0 |  | 0 | 0 | 0 | 0 | 0 | 0 | 0 | 0
[GR-AL] [OPP] TIE 400 kV Kardia - Zemblak | N-1 OHL 400 kV Maritsa Iztok - Plovdiv ck. 1&2 | 0 | 0 | 0 |  | 0 |  | 0 |  | 0 | 0 | 0 | 0 |  |  | 0 | 0 | 0 |  | 0 | 0 | 0 | 0 | 0 | 0 | 0 | 0
[GR-AL] [OPP] TIE 400 kV Kardia - Zemblak | N-1 OHL 400 kV Varna - Burgas ck. 1&2 | 0 | 0 | 0 |  | 0 |  | 0 |  | 0 | 0 | 0 | 0 |  |  | 0 | 0 | 0 |  | 0 | 0 | 0 | 0 | 0 | 0 | 0 | 0
[GR-AL] [OPP] TIE 400 kV Kardia - Zemblak | N-1 OHL 400 kV Burgas- Maritsa Iztok 2 | 0 | 0 | 0 |  | 0 |  | 0 |  | 0 | 0 | 0 | 0 |  |  | 0 | 0 | 0 |  | 0 | 0 | 0 | 0 | 0 | 0 | 0 | 0
[GR-AL] [OPP] TIE 400 kV Kardia - Zemblak | N-1 OHL 400 kV Sofia Zapad - Chervena Mogila ck. 1&2 | 0 | 0 | 0 |  | 0 |  | 0 |  | 0 | 0 | 0 | 0 |  |  | 0 | 0 | 0 |  | 0 | 0 | 0 | 0 | 0 | 0 | 0 | 0
[GR-AL] [OPP] TIE 400 kV Kardia - Zemblak | N-1 OHL 400 kV Chervena Mogila - Blagoevgrad ck. 1&2 | 0 | 0 | 0 |  | 0 |  | 0 |  | 0 | 0 | 0 | 0 |  |  | 0 | 0 | 0 |  | 0 | 0 | 0 | 0 | 0 | 0 | 0 | 0
[GR-AL] [OPP] TIE 400 kV Kardia - Zemblak | N-1 OHL 400 kV Kozloduy - Sofia Zapad ck. 1&2 | 0 | 0 | 0 |  | 0 |  | 0 |  | 0 | 0 | 0 | 0 |  |  | 0 | 0 | 0 |  | 0 | 0 | 0 | 0 | 0 | 0 | 0 | 0
[GR-AL] [OPP] TIE 400 kV Kardia - Zemblak | N-1 OHL 400 kV Filippoi - Komotini ck. 1&2 | 0 | 0 | 0 |  | 0 |  | 0 |  | 0 | 0 | 0 | 0 |  |  | 0 | 0 | 0 |  | 0 | 0 | 0 | 0 | 0 | 0 | 0 | 0
[GR-AL] [OPP] TIE 400 kV Kardia - Zemblak | N-1 OHL 400 kV Filippoi - Lagadas ck. 1&2 | 0 | 0 | 0 |  | 0 |  | 0 |  | 0 | 0 | 0 | 0 |  |  | 0 | 0 | 0 |  | 0 | 0 | 0 | 0 | 0 | 0 | 0 | 0
[GR-AL] [OPP] TIE 400 kV Kardia - Zemblak | N-1 OHL 400 kV Meliti - Amideo ck. 1&2 | 0 | 0 | 0 |  | 0 |  | 0 |  | 0 | 0 | 0 | 0 |  |  | 0 | 0 | 0 |  | 0 | 0 | 0 | 0 | 0 | 0 | 0 | 0
[GR-AL] [OPP] TIE 400 kV Kardia - Zemblak | N-1 OHL 400 kV Amideo - Lagadas ck. 1&2 | 0 | 0 | 0 |  | 0 |  | 0 |  | 0 | 0 | 0 | 0 |  |  | 0 | 0 | 0 |  | 0 | 0 | 0 | 0 | 0 | 0 | 0 | 0
[GR-AL] [OPP] TIE 400 kV Kardia - Zemblak | N-1 OHL 400 kV Thessaloniki - Lagadas ck. 1&2 | 0 | 0 | 0 |  | 0 |  | 0 |  | 0 | 0 | 0 | 0 |  |  | 0 | 0 | 0 |  | 0 | 0 | 0 | 0 | 0 | 0 | 0 | 0
[GR-AL] [DIR] TIE 400 kV Kardia - Zemblak | N-1 TIE 400 kV Nea Santa - Maritsa Iztok | 0 | 0 | 0 |  | 0 |  | 0 |  | 0 | 0 | 0 | 0 |  |  | 0 | 0 | 0 |  | 0 | 0 | 0 | 0 | 0 | 0 | 0 | 0
[GR-AL] [OPP] TIE 400 kV Kardia - Zemblak | N-1 TIE 400 kV Nea Santa - Maritsa Iztok | 0 | 0 | 0 |  | 0 |  | 0 |  | 0 | 0 | 0 | 0 |  |  | 0 | 0 | 0 |  | 0 | 0 | 0 | 0 | 0 | 0 | 0 | 0
[GR-AL] [DIR] TIE 400 kV Kardia - Zemblak | N-1 TIE 400 kV Skopje 5 - Urosevac / N-1 TIE 150 kV Mourtos - Bistrica | 0 | 0 | 0 |  | 0 |  | 0 |  | 0 | 0 | 0 | 0 |  |  | 0 | 0 | 0 |  | 0 | 0 | 0 | 0 | 0 | 0 | 0 | 0
[GR-AL] [OPP] TIE 400 kV Kardia - Zemblak | N-1 TIE 400 kV Skopje 5 - Urosevac / N-1 TIE 150 kV Mourtos - Bistrica | 0 | 0 | 0 |  | 0 |  | 0 |  | 0 | 0 | 0 | 0 |  |  | 0 | 0 | 0 |  | 0 | 0 | 0 | 0 | 0 | 0 | 0 | 0
[GR-AL] [DIR] TIE 400 kV Kardia - Zemblak | N-1 OHL 400 kV Komotini - Nea Santa ck. 1&2 | 0 | 0 | 0 |  | 0 |  | 0 |  | 0 | 0 | 0 | 0 |  |  | 0 | 0 | 0 |  | 0 | 0 | 0 | 0 | 0 | 0 | 0 | 0
[GR-AL] [OPP] TIE 400 kV Kardia - Zemblak | N-1 OHL 400 kV Komotini - Nea Santa ck. 1&2 | 0 | 0 | 0 |  | 0 |  | 0 |  | 0 | 0 | 0 | 0 |  |  | 0 | 0 | 0 |  | 0 | 0 | 0 | 0 | 0 | 0 | 0 | 0
[GR-AL] [DIR] TIE 400 kV Kardia - Zemblak | N-1 OHL 400 kV Thessaloniki - Agios Dimitrios ck. 1&2 | 0 | 0 | 0 |  | 0 |  | 0 |  | 0 | 0 | 0 | 0 |  |  | 0 | 0 | 0 |  | 0 | 0 | 0 | 0 | 0 | 0 | 0 | 0
[GR-AL] [OPP] TIE 400 kV Kardia - Zemblak | N-1 OHL 400 kV Thessaloniki - Agios Dimitrios ck. 1&2 | 0 | 0 | 0 |  | 0 |  | 0 |  | 0 | 0 | 0 | 0 |  |  | 0 | 0 | 0 |  | 0 | 0 | 0 | 0 | 0 | 0 | 0 | 0
[GR-AL] [DIR] TIE 400 kV Kardia - Zemblak | N-1 OHL 400 kV Kardia - Amideo ck. 1&2 | 0 | 0 | 0 |  | 0 |  | 0 |  | 0 | 0 | 0 | 0 |  |  | 0 | 0 | 0 |  | 0 | 0 | 0 | 0 | 0 | 0 | 0 | 0
[GR-AL] [OPP] TIE 400 kV Kardia - Zemblak | N-1 OHL 400 kV Kardia - Amideo ck. 1&2 | 0 | 0 | 0 |  | 0 |  | 0 |  | 0 | 0 | 0 | 0 |  |  | 0 | 0 | 0 |  | 0 | 0 | 0 | 0 | 0 | 0 | 0 | 0
[BG-RO] [DIR] TIE 400 kV TINTARENI-KOZLODUI 2 | BC | -0.06328 | -8e-05 | -0.02484 | 0 | -0.13851 | -0.00036 | 0.00113 | 0.00032 | -0.0003 | -0.00025 | -0.1228 | -0.01529 | 0.00221 | -0.00144 | -0.04417 | -0.11056 | 0.00011 | 0.00234 | -0.0003 | 0.06321 | -0.00557 | -0.00455 | 0.00269 | -0.12944 | 0.00228 | -0.07485
[BG-RO] [DIR] TIE 400 kV TINTARENI-KOZLODUI 2 | N-1 TIE 400 kV TINTARENI-KOZLODUI 1 | -0.10254 | -0.00013 | -0.04026 | -1e-05 | -0.22444 | -0.00059 | 0.00182 | 0.00052 | -0.00049 | -0.00041 | -0.19899 | -0.02478 | 0.00358 | -0.00233 | -0.07158 | -0.17915 | 0.00017 | 0.00379 | -0.00048 | 0.10243 | -0.00903 | -0.00738 | 0.00436 | -0.20975 | 0.00369 | -0.12129
[BG-RO] [DIR] TIE 400 kV TINTARENI-KOZLODUI 2 | N-1 TIE 400 kV PORTILE DE FIER - DJERDAP | -0.07415 | -0.00026 | -0.03194 | -1e-05 | -0.1356 | -0.00049 | 0.00147 | 0.00044 | -0.0004 | -0.00034 | -0.12716 | -0.01963 | 0.00235 | -0.00193 | -0.0541 | -0.11806 | 0.00014 | 0.00331 | -0.0004 | 0.08589 | -0.03081 | -0.00625 | 0.0035 | -0.12771 | 0.007 | -0.08738
[BG-RO] [DIR] TIE 400 kV TINTARENI-KOZLODUI 2 | N-1 TIE 400 kV MEDGIDIA SUD - VARNA | -0.06826 | -0.00019 | -0.02736 | -1e-05 | -0.15251 | -0.00041 | 0.00124 | 0.00037 | -0.00034 | -0.00029 | -0.1323 | -0.01689 | 0.00208 | -0.00162 | -0.04802 | -0.1186 | 0.00012 | 0.00277 | -0.00034 | 0.06447 | -0.00815 | -0.00519 | 0.00293 | -0.14341 | 0.00608 | -0.08051
[BG-RO] [DIR] TIE 400 kV TINTARENI-KOZLODUI 2 | N-1 TIE 400 kV MEDGIDIA SUD - DOBRUDJA | -0.068 | -0.00019 | -0.02723 | -1e-05 | -0.15179 | -0.00041 | 0.00123 | 0.00036 | -0.00034 | -0.00028 | -0.1318 | -0.01681 | 0.00209 | -0.00162 | -0.04782 | -0.11817 | 0.00012 | 0.00275 | -0.00034 | 0.0644 | -0.00801 | -0.00516 | 0.00292 | -0.14266 | 0.00588 | -0.08022
[BG-RO] [DIR] TIE 400 kV TINTARENI-KOZLODUI 1 | BC | -0.06328 | -8e-05 | -0.02484 | 0 | -0.13851 | -0.00036 | 0.00113 | 0.00032 | -0.0003 | -0.00025 | -0.1228 | -0.01529 | 0.00221 | -0.00144 | -0.04417 | -0.11056 | 0.00011 | 0.00234 | -0.0003 | 0.06321 | -0.00557 | -0.00455 | 0.00269 | -0.12944 | 0.00228 | -0.07485
[BG-RO] [DIR] TIE 400 kV TINTARENI-KOZLODUI 1 | N-1 TIE 400 kV TINTARENI-KOZLODUI 2 | -0.10254 | -0.00013 | -0.04026 | -1e-05 | -0.22444 | -0.00059 | 0.00182 | 0.00052 | -0.00049 | -0.00041 | -0.19899 | -0.02478 | 0.00358 | -0.00233 | -0.07158 | -0.17915 | 0.00017 | 0.00379 | -0.00048 | 0.10243 | -0.00903 | -0.00738 | 0.00436 | -0.20975 | 0.00369 | -0.12129
[BG-RO] [DIR] TIE 400 kV TINTARENI-KOZLODUI 1 | N-1 TIE 400 kV PORTILE DE FIER - DJERDAP | -0.07415 | -0.00026 | -0.03194 | -1e-05 | -0.1356 | -0.00049 | 0.00147 | 0.00044 | -0.0004 | -0.00034 | -0.12716 | -0.01963 | 0.00235 | -0.00193 | -0.0541 | -0.11806 | 0.00014 | 0.00331 | -0.0004 | 0.08589 | -0.03081 | -0.00625 | 0.0035 | -0.12771 | 0.007 | -0.08738
[BG-RO] [DIR] TIE 400 kV TINTARENI-KOZLODUI 1 | N-1 TIE 400 kV MEDGIDIA SUD - VARNA | -0.06826 | -0.00019 | -0.02736 | -1e-05 | -0.15251 | -0.00041 | 0.00124 | 0.00037 | -0.00034 | -0.00029 | -0.1323 | -0.01689 | 0.00208 | -0.00162 | -0.04802 | -0.1186 | 0.00012 | 0.00277 | -0.00034 | 0.06447 | -0.00815 | -0.00519 | 0.00293 | -0.14341 | 0.00608 | -0.08051
[BG-RO] [DIR] TIE 400 kV TINTARENI-KOZLODUI 1 | N-1 TIE 400 kV MEDGIDIA SUD - DOBRUDJA | -0.068 | -0.00019 | -0.02723 | -1e-05 | -0.15179 | -0.00041 | 0.00123 | 0.00036 | -0.00034 | -0.00028 | -0.1318 | -0.01681 | 0.00209 | -0.00162 | -0.04782 | -0.11817 | 0.00012 | 0.00275 | -0.00034 | 0.0644 | -0.00801 | -0.00516 | 0.00292 | -0.14266 | 0.00588 | -0.08022
[BG-RO] [DIR] TIE 400 kV DOBRUDJA- MEDGIDIA SUD | BC | -0.05109 | -0.00112 | -0.02588 | -1e-05 | -0.14396 | -0.00052 | 0.00117 | 0.00048 | -0.00041 | -0.00035 | -0.09751 | -0.01641 | -0.0013 | -0.0019 | -0.03948 | -0.08251 | 0.00015 | 0.00444 | -0.00041 | 0.01292 | -0.02646 | -0.00656 | 0.00241 | -0.14327 | 0.03902 | -0.05811
[BG-RO] [DIR] TIE 400 kV DOBRUDJA- MEDGIDIA SUD | N-1 TIE 400 kV MEDGIDIA SUD - VARNA | -0.08777 | -0.00192 | -0.04446 | -1e-05 | -0.24721 | -0.00089 | 0.002 | 0.00083 | -0.00071 | -0.0006 | -0.16755 | -0.0282 | -0.00223 | -0.00326 | -0.06783 | -0.14176 | 0.00026 | 0.00762 | -0.0007 | 0.0222 | -0.04545 | -0.01127 | 0.00414 | -0.24622 | 0.06703 | -0.09983
[BG-RO] [DIR] TIE 400 kV MEDGIDIA SUD - VARNA | BC | -0.05274 | -0.00115 | -0.02671 | -1e-05 | -0.14844 | -0.00053 | 0.0012 | 0.0005 | -0.00043 | -0.00036 | -0.10069 | -0.01694 | -0.00134 | -0.00196 | -0.04075 | -0.08519 | 0.00016 | 0.00458 | -0.00042 | 0.01334 | -0.02731 | -0.00677 | 0.00249 | -0.14802 | 0.04027 | -0.05999
[BG-RO] [DIR] TIE 400 kV MEDGIDIA SUD - VARNA | N-1 TIE 400 kV MEDGIDIA SUD - DOBRUDJA | -0.08861 | -0.00194 | -0.04488 | -1e-05 | -0.24953 | -0.0009 | 0.00202 | 0.00084 | -0.00072 | -0.0006 | -0.16917 | -0.02847 | -0.00226 | -0.0033 | -0.06848 | -0.14313 | 0.00027 | 0.00769 | -0.00071 | 0.02241 | -0.04588 | -0.01138 | 0.00418 | -0.24862 | 0.06767 | -0.10079
[BG-RO] [OPP] TIE 400 kV TINTARENI-KOZLODUI 2 | BC | -0.06328 | -8e-05 | -0.02484 | 0 | -0.13851 | -0.00036 | 0.00113 | 0.00032 | -0.0003 | -0.00025 | -0.1228 | -0.01529 | 0.00221 | -0.00144 | -0.04417 | -0.11056 | 0.00011 | 0.00234 | -0.0003 | 0.06321 | -0.00557 | -0.00455 | 0.00269 | -0.12944 | 0.00228 | -0.07485
[BG-RO] [OPP] TIE 400 kV TINTARENI-KOZLODUI 2 | N-1 TIE 400 kV TINTARENI-KOZLODUI 1 | -0.10254 | -0.00013 | -0.04026 | -1e-05 | -0.22444 | -0.00059 | 0.00182 | 0.00052 | -0.00049 | -0.00041 | -0.19899 | -0.02478 | 0.00358 | -0.00233 | -0.07158 | -0.17915 | 0.00017 | 0.00379 | -0.00048 | 0.10243 | -0.00903 | -0.00738 | 0.00436 | -0.20975 | 0.00369 | -0.12129
[BG-RO] [OPP] TIE 400 kV TINTARENI-KOZLODUI 2 | N-1 TIE 400 kV PORTILE DE FIER - DJERDAP | -0.07415 | -0.00026 | -0.03194 | -1e-05 | -0.1356 | -0.00049 | 0.00147 | 0.00044 | -0.0004 | -0.00034 | -0.12716 | -0.01963 | 0.00235 | -0.00193 | -0.0541 | -0.11806 | 0.00014 | 0.00331 | -0.0004 | 0.08589 | -0.03081 | -0.00625 | 0.0035 | -0.12771 | 0.007 | -0.08738
[BG-RO] [OPP] TIE 400 kV TINTARENI-KOZLODUI 2 | N-1 TIE 400 kV MEDGIDIA SUD - VARNA | -0.06826 | -0.00019 | -0.02736 | -1e-05 | -0.15251 | -0.00041 | 0.00124 | 0.00037 | -0.00034 | -0.00029 | -0.1323 | -0.01689 | 0.00208 | -0.00162 | -0.04802 | -0.1186 | 0.00012 | 0.00277 | -0.00034 | 0.06447 | -0.00815 | -0.00519 | 0.00293 | -0.14341 | 0.00608 | -0.08051
[BG-RO] [OPP] TIE 400 kV TINTARENI-KOZLODUI 2 | N-1 TIE 400 kV MEDGIDIA SUD - DOBRUDJA | -0.068 | -0.00019 | -0.02723 | -1e-05 | -0.15179 | -0.00041 | 0.00123 | 0.00036 | -0.00034 | -0.00028 | -0.1318 | -0.01681 | 0.00209 | -0.00162 | -0.04782 | -0.11817 | 0.00012 | 0.00275 | -0.00034 | 0.0644 | -0.00801 | -0.00516 | 0.00292 | -0.14266 | 0.00588 | -0.08022
[BG-RO] [OPP] TIE 400 kV TINTARENI-KOZLODUI 1 | BC | -0.06328 | -8e-05 | -0.02484 | 0 | -0.13851 | -0.00036 | 0.00113 | 0.00032 | -0.0003 | -0.00025 | -0.1228 | -0.01529 | 0.00221 | -0.00144 | -0.04417 | -0.11056 | 0.00011 | 0.00234 | -0.0003 | 0.06321 | -0.00557 | -0.00455 | 0.00269 | -0.12944 | 0.00228 | -0.07485
[BG-RO] [OPP] TIE 400 kV TINTARENI-KOZLODUI 1 | N-1 TIE 400 kV TINTARENI-KOZLODUI 2 | -0.10254 | -0.00013 | -0.04026 | -1e-05 | -0.22444 | -0.00059 | 0.00182 | 0.00052 | -0.00049 | -0.00041 | -0.19899 | -0.02478 | 0.00358 | -0.00233 | -0.07158 | -0.17915 | 0.00017 | 0.00379 | -0.00048 | 0.10243 | -0.00903 | -0.00738 | 0.00436 | -0.20975 | 0.00369 | -0.12129
[BG-RO] [OPP] TIE 400 kV TINTARENI-KOZLODUI 1 | N-1 TIE 400 kV PORTILE DE FIER - DJERDAP | -0.07415 | -0.00026 | -0.03194 | -1e-05 | -0.1356 | -0.00049 | 0.00147 | 0.00044 | -0.0004 | -0.00034 | -0.12716 | -0.01963 | 0.00235 | -0.00193 | -0.0541 | -0.11806 | 0.00014 | 0.00331 | -0.0004 | 0.08589 | -0.03081 | -0.00625 | 0.0035 | -0.12771 | 0.007 | -0.08738
[BG-RO] [OPP] TIE 400 kV TINTARENI-KOZLODUI 1 | N-1 TIE 400 kV MEDGIDIA SUD - VARNA | -0.06826 | -0.00019 | -0.02736 | -1e-05 | -0.15251 | -0.00041 | 0.00124 | 0.00037 | -0.00034 | -0.00029 | -0.1323 | -0.01689 | 0.00208 | -0.00162 | -0.04802 | -0.1186 | 0.00012 | 0.00277 | -0.00034 | 0.06447 | -0.00815 | -0.00519 | 0.00293 | -0.14341 | 0.00608 | -0.08051
[BG-RO] [OPP] TIE 400 kV TINTARENI-KOZLODUI 1 | N-1 TIE 400 kV MEDGIDIA SUD - DOBRUDJA | -0.068 | -0.00019 | -0.02723 | -1e-05 | -0.15179 | -0.00041 | 0.00123 | 0.00036 | -0.00034 | -0.00028 | -0.1318 | -0.01681 | 0.00209 | -0.00162 | -0.04782 | -0.11817 | 0.00012 | 0.00275 | -0.00034 | 0.0644 | -0.00801 | -0.00516 | 0.00292 | -0.14266 | 0.00588 | -0.08022
[BG-RO] [OPP] TIE 400 kV DOBRUDJA- MEDGIDIA SUD | BC | -0.05109 | -0.00112 | -0.02588 | -1e-05 | -0.14396 | -0.00052 | 0.00117 | 0.00048 | -0.00041 | -0.00035 | -0.09751 | -0.01641 | -0.0013 | -0.0019 | -0.03948 | -0.08251 | 0.00015 | 0.00444 | -0.00041 | 0.01292 | -0.02646 | -0.00656 | 0.00241 | -0.14327 | 0.03902 | -0.05811
[BG-RO] [OPP] TIE 400 kV DOBRUDJA- MEDGIDIA SUD | N-1 TIE 400 kV MEDGIDIA SUD - VARNA | -0.08777 | -0.00192 | -0.04446 | -1e-05 | -0.24721 | -0.00089 | 0.002 | 0.00083 | -0.00071 | -0.0006 | -0.16755 | -0.0282 | -0.00223 | -0.00326 | -0.06783 | -0.14176 | 0.00026 | 0.00762 | -0.0007 | 0.0222 | -0.04545 | -0.01127 | 0.00414 | -0.24622 | 0.06703 | -0.09983
[BG-RO] [OPP] TIE 400 kV MEDGIDIA SUD - VARNA | BC | -0.05274 | -0.00115 | -0.02671 | -1e-05 | -0.14844 | -0.00053 | 0.0012 | 0.0005 | -0.00043 | -0.00036 | -0.10069 | -0.01694 | -0.00134 | -0.00196 | -0.04075 | -0.08519 | 0.00016 | 0.00458 | -0.00042 | 0.01334 | -0.02731 | -0.00677 | 0.00249 | -0.14802 | 0.04027 | -0.05999
[BG-RO] [OPP] TIE 400 kV MEDGIDIA SUD - VARNA | N-1 TIE 400 kV MEDGIDIA SUD - DOBRUDJA | -0.08861 | -0.00194 | -0.04488 | -1e-05 | -0.24953 | -0.0009 | 0.00202 | 0.00084 | -0.00072 | -0.0006 | -0.16917 | -0.02847 | -0.00226 | -0.0033 | -0.06848 | -0.14313 | 0.00027 | 0.00769 | -0.00071 | 0.02241 | -0.04588 | -0.01138 | 0.00418 | -0.24862 | 0.06767 | -0.10079
[RO-BG] [DIR] TIE 400 kV TINTARENI-KOZLODUI 1 | BC | -0.06328 | -8e-05 | -0.02484 | 0 | -0.13851 | -0.00036 | 0.00113 | 0.00032 | -0.0003 | -0.00025 | -0.1228 | -0.01529 | 0.00221 | -0.00144 | -0.04417 | -0.11056 | 0.00011 | 0.00234 | -0.0003 | 0.06321 | -0.00557 | -0.00455 | 0.00269 | -0.12944 | 0.00228 | -0.07485
[RO-BG] [DIR] TIE 400 kV TINTARENI-KOZLODUI 1 | N-1 TIE 400 kV Portile de Fier-Djerdap | -0.07415 | -0.00026 | -0.03194 | -1e-05 | -0.1356 | -0.00049 | 0.00147 | 0.00044 | -0.0004 | -0.00034 | -0.12716 | -0.01963 | 0.00235 | -0.00193 | -0.0541 | -0.11806 | 0.00014 | 0.00331 | -0.0004 | 0.08589 | -0.03081 | -0.00625 | 0.0035 | -0.12771 | 0.007 | -0.08738
[RO-BG] [DIR] TIE 400 kV TINTARENI-KOZLODUI 1 | N-1 TIE 400 kV TINTARENI-KOZLODUI 2 | -0.10254 | -0.00013 | -0.04026 | -1e-05 | -0.22444 | -0.00059 | 0.00182 | 0.00052 | -0.00049 | -0.00041 | -0.19899 | -0.02478 | 0.00358 | -0.00233 | -0.07158 | -0.17915 | 0.00017 | 0.00379 | -0.00048 | 0.10243 | -0.00903 | -0.00738 | 0.00436 | -0.20975 | 0.00369 | -0.12129
[RO-BG] [DIR] TIE 400 kV TINTARENI-KOZLODUI 1 | N-1 TIE 400 kV Isaccea - Vulcanesti | -0.06645 | -0.00025 | -0.02688 | -1e-05 | -0.14381 | -0.00041 | 0.00121 | 0.00037 | -0.00034 | -0.00029 | -0.12728 | -0.01662 | 0.00184 | -0.00162 | -0.04691 | -0.11472 | 0.00012 | 0.00283 | -0.00034 | 0.05896 | -0.00849 | -0.00519 | 0.00284 | -0.13468 | 0.00851 | -0.07836
[RO-BG] [DIR] TIE 400 kV TINTARENI-KOZLODUI 1 | N-1 TIE 400 kV Resita-Pancevo c2 | -0.0633 | -0.0001 | -0.02519 | -1e-05 | -0.13785 | -0.00037 | 0.00114 | 0.00033 | -0.00031 | -0.00026 | -0.12234 | -0.0155 | 0.0022 | -0.00147 | -0.04444 | -0.11019 | 0.00011 | 0.0024 | -0.0003 | 0.06432 | -0.00622 | -0.00466 | 0.00274 | -0.12881 | 0.00259 | -0.07475
[RO-BG] [DIR] TIE 400 kV TINTARENI-KOZLODUI 1 | N-1 TIE 400 kV Resita-Pancevo c1 | -0.0633 | -0.0001 | -0.02519 | -1e-05 | -0.13785 | -0.00037 | 0.00114 | 0.00033 | -0.00031 | -0.00026 | -0.12234 | -0.0155 | 0.0022 | -0.00147 | -0.04444 | -0.11019 | 0.00011 | 0.0024 | -0.0003 | 0.06432 | -0.00622 | -0.00466 | 0.00274 | -0.12881 | 0.00259 | -0.07475
[RO-BG] [DIR] TIE 400 kV TINTARENI-KOZLODUI 2 | BC | -0.06328 | -8e-05 | -0.02484 | 0 | -0.13851 | -0.00036 | 0.00113 | 0.00032 | -0.0003 | -0.00025 | -0.1228 | -0.01529 | 0.00221 | -0.00144 | -0.04417 | -0.11056 | 0.00011 | 0.00234 | -0.0003 | 0.06321 | -0.00557 | -0.00455 | 0.00269 | -0.12944 | 0.00228 | -0.07485
[RO-BG] [DIR] TIE 400 kV TINTARENI-KOZLODUI 2 | N-1 TIE 400 kV Portile de Fier-Djerdap | -0.07415 | -0.00026 | -0.03194 | -1e-05 | -0.1356 | -0.00049 | 0.00147 | 0.00044 | -0.0004 | -0.00034 | -0.12716 | -0.01963 | 0.00235 | -0.00193 | -0.0541 | -0.11806 | 0.00014 | 0.00331 | -0.0004 | 0.08589 | -0.03081 | -0.00625 | 0.0035 | -0.12771 | 0.007 | -0.08738
[RO-BG] [DIR] TIE 400 kV TINTARENI-KOZLODUI 2 | N-1 TIE 400 kV TINTARENI-KOZLODUI 1 | -0.10254 | -0.00013 | -0.04026 | -1e-05 | -0.22444 | -0.00059 | 0.00182 | 0.00052 | -0.00049 | -0.00041 | -0.19899 | -0.02478 | 0.00358 | -0.00233 | -0.07158 | -0.17915 | 0.00017 | 0.00379 | -0.00048 | 0.10243 | -0.00903 | -0.00738 | 0.00436 | -0.20975 | 0.00369 | -0.12129
[RO-BG] [DIR] TIE 400 kV TINTARENI-KOZLODUI 2 | N-1 TIE 400 kV Isaccea - Vulcanesti | -0.06645 | -0.00025 | -0.02688 | -1e-05 | -0.14381 | -0.00041 | 0.00121 | 0.00037 | -0.00034 | -0.00029 | -0.12728 | -0.01662 | 0.00184 | -0.00162 | -0.04691 | -0.11472 | 0.00012 | 0.00283 | -0.00034 | 0.05896 | -0.00849 | -0.00519 | 0.00284 | -0.13468 | 0.00851 | -0.07836
[RO-BG] [DIR] TIE 400 kV TINTARENI-KOZLODUI 2 | N-1 TIE 400 kV Resita-Pancevo c2 | -0.0633 | -0.0001 | -0.02519 | -1e-05 | -0.13785 | -0.00037 | 0.00114 | 0.00033 | -0.00031 | -0.00026 | -0.12234 | -0.0155 | 0.0022 | -0.00147 | -0.04444 | -0.11019 | 0.00011 | 0.0024 | -0.0003 | 0.06432 | -0.00622 | -0.00466 | 0.00274 | -0.12881 | 0.00259 | -0.07475
[RO-BG] [DIR] TIE 400 kV TINTARENI-KOZLODUI 2 | N-1 TIE 400 kV Resita-Pancevo c1 | -0.0633 | -0.0001 | -0.02519 | -1e-05 | -0.13785 | -0.00037 | 0.00114 | 0.00033 | -0.00031 | -0.00026 | -0.12234 | -0.0155 | 0.0022 | -0.00147 | -0.04444 | -0.11019 | 0.00011 | 0.0024 | -0.0003 | 0.06432 | -0.00622 | -0.00466 | 0.00274 | -0.12881 | 0.00259 | -0.07475
[RO-RS] [DIR] TIE 400 kV Portile de Fier-Djerdap | BC | 0.07663 | 0.00124 | 0.05005 | 1e-05 | -0.02049 | 0.00091 | -0.00244 | -0.00083 | 0.00074 | 0.00062 | 0.03076 | 0.0306 | -0.00104 | 0.00346 | 0.06999 | 0.05292 | -0.00027 | -0.00689 | 0.00073 | -0.15997 | 0.17799 | 0.01197 | -0.0057 | -0.01222 | -0.03335 | 0.08838
[RO-RS] [DIR] TIE 400 kV Portile de Fier-Djerdap | N-1 TIE 400 kV Arad-Sandorfalva | 0.07515 | 0.00154 | 0.05031 | 1e-05 | -0.02465 | 0.00096 | -0.0025 | -0.00088 | 0.00077 | 0.00065 | 0.02742 | 0.03104 | 0.00055 | 0.00361 | 0.06924 | 0.04995 | -0.00028 | -0.00745 | 0.00077 | -0.16643 | 0.17705 | 0.01263 | -0.00586 | -0.01625 | -0.03614 | 0.08637
[RO-RS] [DIR] TIE 400 kV Portile de Fier-Djerdap | N-1 TIE 400 kV Nadab-Bekescsaba | 0.07255 | 0.00153 | 0.0478 | 1e-05 | -0.02681 | 0.00091 | -0.0023 | -0.00083 | 0.00073 | 0.00062 | 0.02505 | 0.02941 | 2e-05 | 0.0034 | 0.06653 | 0.0475 | -0.00027 | -0.00717 | 0.00072 | -0.16846 | 0.17372 | 0.01183 | -0.00515 | -0.01843 | -0.03601 | 0.08374
[RO-RS] [DIR] TIE 400 kV Portile de Fier-Djerdap | N-1 TIE 400 kV Rosiori-Mukacevo | 0.06904 | 0.00059 | 0.04435 | 1e-05 | -0.03007 | 0.00074 | -0.00214 | -0.00067 | 0.00061 | 0.00051 | 0.02164 | 0.02673 | -0.00298 | 0.00288 | 0.06296 | 0.04403 | -0.00022 | -0.00526 | 0.0006 | -0.17296 | 0.1698 | 0.00984 | -0.00513 | -0.02169 | -0.03003 | 0.08019
[RO-RS] [DIR] TIE 400 kV Portile de Fier-Djerdap | N-1 TIE 400 kV TINTARENI-KOZLODUI 1 | 0.08504 | 0.00125 | 0.05335 | 1e-05 | -0.00209 | 0.00096 | -0.00259 | -0.00087 | 0.00078 | 0.00066 | 0.04707 | 0.03264 | -0.00133 | 0.00365 | 0.07585 | 0.0676 | -0.00028 | -0.0072 | 0.00077 | -0.16837 | 0.17873 | 0.01258 | -0.00605 | 0.00497 | -0.03365 | 0.09832
[RO-RS] [DIR] TIE 400 kV Portile de Fier-Djerdap | N-1 TIE 400 kV TINTARENI-KOZLODUI 2 | 0.08504 | 0.00125 | 0.05335 | 1e-05 | -0.00209 | 0.00096 | -0.00259 | -0.00087 | 0.00078 | 0.00066 | 0.04707 | 0.03264 | -0.00133 | 0.00365 | 0.07585 | 0.0676 | -0.00028 | -0.0072 | 0.00077 | -0.16837 | 0.17873 | 0.01258 | -0.00605 | 0.00497 | -0.03365 | 0.09832
[RO-RS] [DIR] TIE 400 kV Portile de Fier-Djerdap | N-1 TIE 400 kV Isaccea - Vulcanesti | 0.06854 | 0.00082 | 0.04486 | 1e-05 | -0.03404 | 0.00078 | -0.00222 | -0.0007 | 0.00064 | 0.00054 | 0.01932 | 0.02721 | -0.00198 | 0.003 | 0.06298 | 0.04227 | -0.00023 | -0.00561 | 0.00063 | -0.17085 | 0.17052 | 0.01034 | -0.00532 | -0.02561 | -0.01741 | 0.07941
[RO-RS] [DIR] TIE 400 kV Portile de Fier-Djerdap | N-1 OHL 400 kV Mintia-Arad | 0.07191 | 0.00145 | 0.04793 | 1e-05 | -0.02928 | 0.00091 | -0.00234 | -0.00083 | 0.00073 | 0.00062 | 0.02322 | 0.02948 | 5e-05 | 0.00341 | 0.0663 | 0.04595 | -0.00027 | -0.00706 | 0.00072 | -0.17191 | 0.17404 | 0.01188 | -0.00537 | -0.0208 | -0.03613 | 0.08286
[RO-RS] [DIR] TIE 400 kV Portile de Fier-Djerdap | N-1 OHL 220 kV Portile de Fier-Resita 1&2 | 0.06859 | 0.00135 | 0.04668 | 1e-05 | -0.03298 | 0.00088 | -0.00228 | -0.0008 | 0.00071 | 0.0006 | 0.01898 | 0.02864 | -0.00023 | 0.0033 | 0.06405 | 0.04157 | -0.00026 | -0.00679 | 0.0007 | -0.17876 | 0.1705 | 0.01152 | -0.00527 | -0.0245 | -0.03539 | 0.07876
[RO-RS] [DIR] TIE 400 kV Portile de Fier-Djerdap | N-1 OHL 220 kV Resita-Timisoara 1&2 | 0.06723 | 0.00125 | 0.04354 | 1e-05 | -0.02986 | 0.00081 | -0.00211 | -0.00074 | 0.00065 | 0.00055 | 0.02074 | 0.02676 | -0.0002 | 0.00306 | 0.06114 | 0.04268 | -0.00024 | -0.0063 | 0.00065 | -0.16799 | 0.16449 | 0.01063 | -0.00484 | -0.02162 | -0.03333 | 0.0781
[RO-RS] [DIR] TIE 400 kV Portile de Fier-Djerdap | N-1 TRA 400/220 kV AT3 Arad | 0.07302 | 0.00129 | 0.04776 | 1e-05 | -0.02479 | 0.00088 | -0.00233 | -0.00081 | 0.00071 | 0.0006 | 0.02647 | 0.02928 | -0.00056 | 0.00333 | 0.06672 | 0.04866 | -0.00026 | -0.00676 | 0.00071 | -0.16441 | 0.17327 | 0.01157 | -0.00539 | -0.01649 | -0.03387 | 0.08436
[RO-RS] [DIR] TIE 400 kV Portile de Fier-Djerdap | N-1 TIE 400 kV Resita-Pancevo c2 | 0.07689 | 0.00143 | 0.05438 | 1e-05 | -0.02871 | 0.00101 | -0.00269 | -0.00092 | 0.00081 | 0.00069 | 0.02497 | 0.0332 | -0.0009 | 0.00382 | 0.07331 | 0.04831 | -0.0003 | -0.00766 | 0.00081 | -0.17366 | 0.18602 | 0.01333 | -0.00629 | -0.01999 | -0.03724 | 0.0871
[RO-RS] [DIR] TIE 400 kV Portile de Fier-Djerdap | N-1 TIE 400 kV Resita-Pancevo c1 | 0.07689 | 0.00143 | 0.05438 | 1e-05 | -0.02871 | 0.00101 | -0.00269 | -0.00092 | 0.00081 | 0.00069 | 0.02498 | 0.0332 | -0.0009 | 0.00382 | 0.07331 | 0.04831 | -0.0003 | -0.00766 | 0.00081 | -0.17366 | 0.18602 | 0.01333 | -0.00629 | -0.01999 | -0.03724 | 0.0871
[RO-UA] [DIR] TIE 400 kV Isaccea-Vulcanesti | N-1 TIE 400 kV Resita-Pancevo c2 | 0.09473 | 0.0049 | 0.06064 | 2e-05 | 0.15896 | 0.00151 | -0.00262 | -0.00146 | 0.00118 | 0.001 | 0.13419 | 0.03964 | 0.01101 | 0.00529 | 0.08184 | 0.12485 | -0.00045 | -0.01487 | 0.00117 | 0.12791 | 0.08715 | 0.01907 | -0.00439 | 0.15709 | -0.18643 | 0.10497
[RO-HU] [DIR] TIE 400 kV Arad-Sandorfalva | BC | -0.02186 | 0.00448 | 0.0038 | 1e-05 | -0.06125 | 0.00072 | -0.00083 | -0.00073 | 0.00053 | 0.00045 | -0.04917 | 0.00644 | 0.02342 | 0.00221 | -0.01094 | -0.0437 | -0.00022 | -0.00826 | 0.00053 | -0.09508 | -0.01385 | 0.00972 | -0.00238 | -0.05929 | -0.04115 | -0.02951
[RO-HU] [DIR] TIE 400 kV Arad-Sandorfalva | N-1 TIE 400 kV Nadab-Bekescsaba | -0.06392 | 0.00746 | -0.01943 | 0 | -0.12634 | 0.00068 | 0.00064 | -0.00078 | 0.00045 | 0.00039 | -0.10792 | -0.00582 | 0.03428 | 0.0016 | -0.0465 | -0.09952 | -0.00021 | -0.01113 | 0.00045 | -0.18248 | -0.05788 | 0.00824 | 0.00319 | -0.12326 | -0.06861 | -0.07725
[RO-HU] [DIR] TIE 400 kV Arad-Sandorfalva | N-1 TIE 400 kV Rosiori-Mukacevo | -0.04503 | 0.00251 | -0.01358 | 0 | -0.09045 | 0.00021 | 8e-05 | -0.00024 | 0.00014 | 0.00012 | -0.07698 | -0.00538 | 0.01751 | 0.00046 | -0.03236 | -0.0708 | -7e-05 | -0.0033 | 0.00014 | -0.13469 | -0.03883 | 0.0032 | -0.00066 | -0.08817 | -0.03105 | -0.05448
[RO-HU] [DIR] TIE 400 kV Arad-Sandorfalva | N-1 TIE 400 kV Portile de Fier-Djerdap | -0.01743 | 0.00456 | 0.0067 | 1e-05 | -0.06244 | 0.00077 | -0.00097 | -0.00078 | 0.00057 | 0.00049 | -0.04738 | 0.00821 | 0.02336 | 0.00241 | -0.00689 | -0.04063 | -0.00023 | -0.00865 | 0.00057 | -0.10434 | -0.00354 | 0.01041 | -0.00271 | -0.05999 | -0.04309 | -0.02439
[RO-HU] [DIR] TIE 400 kV Arad-Sandorfalva | N-1 OHL 400 kV Iernut-Sibiu Sud | -0.02333 | 0.00444 | 0.00288 | 1e-05 | -0.06345 | 0.0007 | -0.00078 | -0.00072 | 0.00051 | 0.00044 | -0.05116 | 0.00585 | 0.02333 | 0.00213 | -0.0122 | -0.0456 | -0.00021 | -0.00809 | 0.00051 | -0.09727 | -0.01525 | 0.00946 | -0.00227 | -0.06144 | -0.04109 | -0.03114
[RO-HU] [DIR] TIE 400 kV Arad-Sandorfalva | N-1 TIE 400 kV Resita-Pancevo c2 | -0.02182 | 0.00452 | 0.00453 | 1e-05 | -0.06262 | 0.00073 | -0.00087 | -0.00075 | 0.00054 | 0.00046 | -0.05013 | 0.00687 | 0.02345 | 0.00227 | -0.01038 | -0.04447 | -0.00022 | -0.00838 | 0.00054 | -0.09736 | -0.01251 | 0.00994 | -0.00248 | -0.06058 | -0.0418 | -0.02972
[RO-HU] [DIR] TIE 400 kV Arad-Sandorfalva | N-1 TIE 400 kV Resita-Pancevo c1 | -0.02182 | 0.00452 | 0.00453 | 1e-05 | -0.06262 | 0.00073 | -0.00087 | -0.00075 | 0.00054 | 0.00046 | -0.05013 | 0.00687 | 0.02345 | 0.00227 | -0.01038 | -0.04447 | -0.00022 | -0.00838 | 0.00054 | -0.09736 | -0.01251 | 0.00994 | -0.00248 | -0.06058 | -0.0418 | -0.02972
[RO-HU] [DIR] TIE 400 kV Nadab-Bekescsaba | BC | -0.07473 | 0.00528 | -0.0413 | -1e-05 | -0.11566 | -7e-05 | 0.00261 | -9e-05 | -0.00013 | -0.00011 | -0.10441 | -0.02178 | 0.0193 | -0.00108 | -0.06319 | -0.0992 | 1e-05 | -0.00512 | -0.00013 | -0.15532 | -0.07825 | -0.00263 | 0.0099 | -0.11368 | -0.04879 | -0.08484
[RO-HU] [DIR] TIE 400 kV Nadab-Bekescsaba | N-1 TIE 400 kV Arad-Sandorfalva | -0.08865 | 0.00813 | -0.03887 | 0 | -0.15466 | 0.00038 | 0.00209 | -0.00055 | 0.0002 | 0.00018 | -0.13571 | -0.01768 | 0.03421 | 0.00033 | -0.07015 | -0.12702 | -0.00013 | -0.01037 | 0.0002 | -0.21586 | -0.08707 | 0.00356 | 0.00838 | -0.15143 | -0.075 | -0.10363
[RO-HU] [DIR] TIE 400 kV Nadab-Bekescsaba | N-1 TIE 400 kV Rosiori-Mukacevo | -0.12399 | 0.00108 | -0.07825 | -2e-05 | -0.17775 | -0.00115 | 0.00453 | 0.00097 | -0.00097 | -0.00082 | -0.16353 | -0.04691 | 0.00674 | -0.00479 | -0.10872 | -0.15682 | 0.00033 | 0.00543 | -0.00097 | -0.23953 | -0.13136 | -0.01649 | 0.01356 | -0.17508 | -0.02731 | -0.13792
[RO-HU] [DIR] TIE 400 kV Nadab-Bekescsaba | N-1 TIE 400 kV Portile de Fier-Djerdap | -0.07069 | 0.00535 | -0.03866 | -1e-05 | -0.11675 | -2e-05 | 0.00248 | -0.00013 | -0.0001 | -7e-05 | -0.10279 | -0.02017 | 0.01925 | -0.0009 | -0.0595 | -0.09641 | -1e-05 | -0.00548 | -9e-05 | -0.16376 | -0.06887 | -0.002 | 0.0096 | -0.11432 | -0.05055 | -0.08018
[RO-HU] [DIR] TIE 400 kV Nadab-Bekescsaba | N-1 OHL 400 kV Iernut-Sibiu Sud | -0.0728 | 0.00534 | -0.04008 | -1e-05 | -0.11276 | -4e-05 | 0.00255 | -0.00011 | -0.00011 | -9e-05 | -0.10177 | -0.02101 | 0.01943 | -0.00098 | -0.06152 | -0.09669 | 0 | -0.00533 | -0.00011 | -0.15242 | -0.0764 | -0.00229 | 0.00976 | -0.11083 | -0.04888 | -0.08269
[RO-HU] [DIR] TIE 400 kV Nadab-Bekescsaba | N-1 TIE 400 kV Resita-Pancevo c2 | -0.0747 | 0.00531 | -0.04067 | -1e-05 | -0.11685 | -6e-05 | 0.00258 | -0.0001 | -0.00012 | -0.0001 | -0.10524 | -0.02141 | 0.01932 | -0.00103 | -0.06271 | -0.09987 | 0 | -0.00523 | -0.00012 | -0.15729 | -0.0771 | -0.00244 | 0.00981 | -0.1148 | -0.04935 | -0.08502
[RO-HU] [DIR] TIE 400 kV Nadab-Bekescsaba | N-1 TIE 400 kV Resita-Pancevo c1 | -0.0747 | 0.00531 | -0.04067 | -1e-05 | -0.11685 | -6e-05 | 0.00258 | -0.0001 | -0.00012 | -0.0001 | -0.10524 | -0.02141 | 0.01932 | -0.00103 | -0.06271 | -0.09987 | 0 | -0.00523 | -0.00012 | -0.15729 | -0.0771 | -0.00244 | 0.00981 | -0.1148 | -0.04935 | -0.08502
[RO-UA] [DIR]TIE 400 kV Rosiori-Mukacevo | BC | 0.11769 | 0.01003 | 0.0883 | 3e-05 | 0.14835 | 0.00259 | -0.00459 | -0.00252 | 0.002 | 0.0017 | 0.14126 | 0.06004 | 0.03002 | 0.00887 | 0.1088 | 0.13768 | -0.00078 | -0.02519 | 0.00199 | 0.2012 | 0.1269 | 0.03312 | -0.00875 | 0.1467 | -0.05134 | 0.12682
[RO-UA] [DIR]TIE 400 kV Rosiori-Mukacevo | N-1 TIE 400 kV Arad-Sandorfalva | 0.12026 | 0.0095 | 0.08786 | 3e-05 | 0.15556 | 0.0025 | -0.0045 | -0.00243 | 0.00194 | 0.00164 | 0.14705 | 0.05928 | 0.02727 | 0.00861 | 0.11009 | 0.14282 | -0.00075 | -0.02422 | 0.00193 | 0.21239 | 0.12853 | 0.03198 | -0.00847 | 0.15368 | -0.0465 | 0.1303
[RO-UA] [DIR]TIE 400 kV Rosiori-Mukacevo | N-1 TIE 400 kV Nadab-Bekescsaba | 0.13422 | 0.00886 | 0.09744 | 3e-05 | 0.17393 | 0.0026 | -0.00517 | -0.0025 | 0.00203 | 0.00172 | 0.16436 | 0.06486 | 0.02575 | 0.00911 | 0.12278 | 0.15962 | -0.00078 | -0.02406 | 0.00202 | 0.23556 | 0.14421 | 0.0337 | -0.01094 | 0.17185 | -0.04055 | 0.14559
[RO-UA] [DIR]TIE 400 kV Rosiori-Mukacevo | N-1 TIE 400 kV Portile de Fier-Djerdap | 0.11516 | 0.00999 | 0.08666 | 3e-05 | 0.14902 | 0.00256 | -0.00451 | -0.00249 | 0.00198 | 0.00168 | 0.14025 | 0.05903 | 0.03006 | 0.00876 | 0.1065 | 0.13593 | -0.00077 | -0.02497 | 0.00197 | 0.20647 | 0.12104 | 0.03272 | -0.00856 | 0.1471 | -0.05024 | 0.12391
[RO-UA] [DIR]TIE 400 kV Rosiori-Mukacevo | N-1 OHL 400 kV Iernut-Sibiu Sud | 0.09382 | 0.00924 | 0.07329 | 2e-05 | 0.11247 | 0.00226 | -0.00382 | -0.00221 | 0.00174 | 0.00148 | 0.10866 | 0.05047 | 0.02849 | 0.00769 | 0.08819 | 0.10668 | -0.00068 | -0.0225 | 0.00173 | 0.16539 | 0.10403 | 0.02888 | -0.00699 | 0.11152 | -0.05023 | 0.10024
[RO-UA] [DIR]TIE 400 kV Rosiori-Mukacevo | N-1 OHL 400 kV Mintia-Arad | 0.1224 | 0.00981 | 0.09043 | 3e-05 | 0.15711 | 0.00259 | -0.0047 | -0.00252 | 0.00201 | 0.0017 | 0.14878 | 0.06116 | 0.02894 | 0.00893 | 0.11247 | 0.14462 | -0.00078 | -0.02502 | 0.002 | 0.2131 | 0.13084 | 0.03321 | -0.00907 | 0.15525 | -0.04857 | 0.13232
[RO-UA] [DIR]TIE 400 kV Rosiori-Mukacevo | N-1 OHL 400 kV Sibiu Sud-Mintia | 0.12054 | 0.00987 | 0.0894 | 3e-05 | 0.15452 | 0.00258 | -0.00465 | -0.00251 | 0.002 | 0.0017 | 0.14632 | 0.06059 | 0.02928 | 0.00888 | 0.11089 | 0.14223 | -0.00077 | -0.02502 | 0.00199 | 0.2104 | 0.1287 | 0.03309 | -0.00893 | 0.1527 | -0.04911 | 0.1302
[RO-UA] [DIR]TIE 400 kV Rosiori-Mukacevo | N-1 OHL 400 kV Arefu-Sibiu Sud | 0.10998 | 0.00996 | 0.08398 | 2e-05 | 0.13637 | 0.00251 | -0.00438 | -0.00245 | 0.00194 | 0.00165 | 0.13016 | 0.0574 | 0.03024 | 0.00859 | 0.10242 | 0.12714 | -0.00075 | -0.02469 | 0.00193 | 0.19832 | 0.12016 | 0.03216 | -0.00822 | 0.13509 | -0.05145 | 0.11807
[RO-UA] [DIR]TIE 400 kV Rosiori-Mukacevo | N-1 TIE 400 kV Resita-Pancevo c2 | 0.11767 | 0.01001 | 0.08801 | 3e-05 | 0.14891 | 0.00258 | -0.00458 | -0.00251 | 0.002 | 0.00169 | 0.14166 | 0.05986 | 0.03001 | 0.00885 | 0.10858 | 0.13799 | -0.00077 | -0.02514 | 0.00198 | 0.20213 | 0.12636 | 0.03303 | -0.00871 | 0.14723 | -0.05108 | 0.12691
[RO-UA] [DIR]TIE 400 kV Rosiori-Mukacevo | N-1 OHL 400 kV Arefu-Tantareni | 0.11235 | 0.00997 | 0.08528 | 3e-05 | 0.14051 | 0.00253 | -0.00445 | -0.00247 | 0.00196 | 0.00166 | 0.13371 | 0.05819 | 0.03013 | 0.00867 | 0.10437 | 0.13044 | -0.00076 | -0.02482 | 0.00195 | 0.20114 | 0.12222 | 0.03243 | -0.00839 | 0.13914 | -0.05086 | 0.12077
[RO-UA] [DIR]TIE 400 kV Rosiori-Mukacevo | N-1 TIE 400 kV Resita-Pancevo c1 | 0.11767 | 0.01001 | 0.08801 | 3e-05 | 0.14891 | 0.00258 | -0.00458 | -0.00251 | 0.002 | 0.00169 | 0.14166 | 0.05986 | 0.03001 | 0.00885 | 0.10858 | 0.13799 | -0.00077 | -0.02514 | 0.00198 | 0.20213 | 0.12636 | 0.03303 | -0.00871 | 0.14723 | -0.05108 | 0.12691
[RO-RS] [DIR] TIE 400 kV Resita-Pancevo c2 | BC | 0.001 | 0.00075 | 0.01715 | 0 | -0.03254 | 0.00038 | -0.00098 | -0.00036 | 0.00031 | 0.00026 | -0.0229 | 0.0103 | 0.00056 | 0.00143 | 0.01317 | -0.01825 | -0.00011 | -0.00308 | 0.00031 | -0.05422 | 0.03181 | 0.00538 | -0.00236 | -0.03076 | -0.0154 | -0.00504
[RO-RS] [DIR] TIE 400 kV Resita-Pancevo c2 | N-1 TIE 400 kV Arad-Sandorfalva | -1e-05 | 0.00096 | 0.01733 | 0 | -0.03537 | 0.00042 | -0.00102 | -0.00039 | 0.00033 | 0.00028 | -0.02517 | 0.0106 | 0.00165 | 0.00153 | 0.01267 | -0.02028 | -0.00012 | -0.00346 | 0.00033 | -0.05862 | 0.03117 | 0.00583 | -0.00247 | -0.03351 | -0.01731 | -0.00641
[RO-RS] [DIR] TIE 400 kV Resita-Pancevo c2 | N-1 TIE 400 kV Nadab-Bekescsaba | -0.00163 | 0.00094 | 0.01569 | 0 | -0.03662 | 0.00038 | -0.00088 | -0.00036 | 0.0003 | 0.00026 | -0.02658 | 0.00953 | 0.00124 | 0.00139 | 0.01095 | -0.02175 | -0.00011 | -0.00326 | 0.0003 | -0.0597 | 0.02905 | 0.00528 | -0.00201 | -0.03477 | -0.01712 | -0.00804
[RO-RS] [DIR] TIE 400 kV Resita-Pancevo c2 | N-1 TIE 400 kV Portile de Fier-Djerdap | 0.01914 | 0.00104 | 0.029 | 1e-05 | -0.03739 | 0.0006 | -0.00155 | -0.00055 | 0.00048 | 0.00041 | -0.01562 | 0.01754 | 0.00032 | 0.00224 | 0.02974 | -0.00573 | -0.00018 | -0.00471 | 0.00048 | -0.09209 | 0.07394 | 0.00821 | -0.0037 | -0.03366 | -0.0233 | 0.01588
[RO-RS] [DIR] TIE 400 kV Resita-Pancevo c2 | N-1 OHL 400 kV Iernut-Sibiu Sud | -0.00059 | 0.0007 | 0.01615 | 0 | -0.03493 | 0.00036 | -0.00093 | -0.00034 | 0.00029 | 0.00025 | -0.02507 | 0.00966 | 0.00046 | 0.00135 | 0.0118 | -0.02032 | -0.00011 | -0.0029 | 0.00029 | -0.05661 | 0.03028 | 0.00509 | -0.00224 | -0.03311 | -0.01533 | -0.00681
[RO-RS] [DIR] TIE 400 kV Resita-Pancevo c2 | N-1 OHL 400 kV Mintia-Arad | -0.00065 | 0.00083 | 0.01641 | 0 | -0.03561 | 0.00038 | -0.00094 | -0.00036 | 0.00031 | 0.00026 | -0.02554 | 0.0099 | 0.00094 | 0.00141 | 0.01189 | -0.02069 | -0.00011 | -0.00314 | 0.0003 | -0.0584 | 0.03042 | 0.00534 | -0.00224 | -0.03377 | -0.01638 | -0.00697
[RO-RS] [DIR] TIE 400 kV Resita-Pancevo c2 | N-1 OHL 220 kV Portile de Fier-Resita c2 | 0.00211 | 0.00074 | 0.01761 | 0 | -0.03082 | 0.00039 | -0.001 | -0.00036 | 0.00031 | 0.00026 | -0.02128 | 0.01057 | 0.00045 | 0.00145 | 0.01399 | -0.01669 | -0.00012 | -0.00309 | 0.00031 | -0.05164 | 0.03284 | 0.00544 | -0.00241 | -0.02908 | -0.01512 | -0.00372
[RO-RS] [DIR] TIE 400 kV Resita-Pancevo c2 | N-1 OHL 220 kV Portile de Fier-Resita c1 | 0.00211 | 0.00074 | 0.01761 | 0 | -0.03082 | 0.00039 | -0.001 | -0.00036 | 0.00031 | 0.00026 | -0.02128 | 0.01057 | 0.00045 | 0.00145 | 0.01399 | -0.01669 | -0.00012 | -0.00309 | 0.00031 | -0.05164 | 0.03284 | 0.00544 | -0.00241 | -0.02908 | -0.01512 | -0.00372
[RO-RS] [DIR] TIE 400 kV Resita-Pancevo c2 | N-1 OHL 220 kV Resita-Timisoara c2 | -0.00165 | 0.00076 | 0.01531 | 0 | -0.03518 | 0.00036 | -0.00088 | -0.00033 | 0.00028 | 0.00024 | -0.02572 | 0.00921 | 0.0008 | 0.00131 | 0.01068 | -0.02114 | -0.00011 | -0.00291 | 0.00028 | -0.05648 | 0.028 | 0.005 | -0.00211 | -0.03341 | -0.0154 | -0.00794
[RO-RS] [DIR] TIE 400 kV Resita-Pancevo c2 | N-1 OHL 220 kV Resita-Timisoara c1 | -0.00165 | 0.00076 | 0.01531 | 0 | -0.03518 | 0.00036 | -0.00088 | -0.00033 | 0.00028 | 0.00024 | -0.02572 | 0.00921 | 0.0008 | 0.00131 | 0.01068 | -0.02114 | -0.00011 | -0.00291 | 0.00028 | -0.05648 | 0.028 | 0.005 | -0.00211 | -0.03341 | -0.0154 | -0.00794
[RO-RS] [DIR] TIE 400 kV Resita-Pancevo c2 | N-1 TRA 400/220 kV AT3 Arad | -0.00287 | 0.00081 | 0.0147 | 0 | -0.03713 | 0.00035 | -0.00085 | -0.00033 | 0.00028 | 0.00024 | -0.02748 | 0.00888 | 0.00107 | 0.00129 | 0.00968 | -0.0228 | -0.0001 | -0.00294 | 0.00028 | -0.05896 | 0.02676 | 0.00495 | -0.00203 | -0.03533 | -0.01595 | -0.00934
[RO-RS] [DIR] TIE 400 kV Resita-Pancevo c2 | N-1 OHL 400 kV Djerdap - Drmno | -0.00325 | 0.00107 | 0.02107 | 1e-05 | -0.05057 | 0.0005 | -0.00122 | -0.00046 | 0.0004 | 0.00033 | -0.03731 | 0.01268 | 0.0012 | 0.00182 | 0.01423 | -0.03088 | -0.00015 | -0.00407 | 0.00039 | -0.07818 | 0.04699 | 0.00695 | -0.00292 | -0.04808 | -0.02175 | -0.01223
[RO-RS] [DIR] TIE 400 kV Resita-Pancevo c2 | N-1 OHL 400 kV Djerdap - Bor | 0.01139 | 0.00075 | 0.02107 | 1e-05 | -0.02711 | 0.00044 | -0.00115 | -0.0004 | 0.00035 | 0.0003 | -0.01329 | 0.0127 | 0.00017 | 0.00164 | 0.02055 | -0.00693 | -0.00013 | -0.00342 | 0.00035 | -0.06185 | 0.02981 | 0.00604 | -0.00275 | -0.02472 | -0.01641 | 0.00792
[RO-RS] [DIR] TIE 400 kV Resita-Pancevo c2 | N-1 OHL 400 kV Srbobran – Subotica 3 | 0.00852 | 0.00064 | 0.02347 | 1e-05 | -0.02647 | 0.00047 | -0.00129 | -0.00043 | 0.00038 | 0.00032 | -0.01604 | 0.01388 | -0.0009 | 0.00178 | 0.02098 | -0.01106 | -0.00014 | -0.00349 | 0.00038 | -0.05 | 0.04298 | 0.00654 | -0.00315 | -0.0246 | -0.01525 | 0.00278
[RO-RS] [DIR] TIE 400 kV Resita-Pancevo c2 | N-1 TIE 400 kV Sandorfalva-Subotica 3 | 0.01397 | 0.00056 | 0.02892 | 1e-05 | -0.02256 | 0.00055 | -0.00159 | -0.0005 | 0.00045 | 0.00038 | -0.01146 | 0.0171 | -0.00214 | 0.00211 | 0.02681 | -0.0062 | -0.00016 | -0.00393 | 0.00044 | -0.04757 | 0.05055 | 0.00772 | -0.0039 | -0.0206 | -0.01555 | 0.00825
[RO-RS] [DIR] TIE 400 kV Resita-Pancevo c2 | N-1 OHL 400 kV Bor 2 – Nis 2 | 0.00906 | 0.00074 | 0.01989 | 1e-05 | -0.02835 | 0.00042 | -0.00109 | -0.00039 | 0.00034 | 0.00029 | -0.01531 | 0.01199 | 0.00025 | 0.00157 | 0.01864 | -0.00929 | -0.00012 | -0.0033 | 0.00034 | -0.05868 | 0.02826 | 0.0058 | -0.00262 | -0.02601 | -0.01593 | 0.00515
[RO-RS] [DIR] TIE 400 kV Resita-Pancevo c2 | N-1 OHL 400 kV Portile de Fier-Resita | 0.01057 | 0.00035 | 0.01542 | 0 | -0.00596 | 0.00029 | -0.00084 | -0.00027 | 0.00024 | 0.0002 | -0.00051 | 0.00918 | -0.00062 | 0.00113 | 0.01596 | 0.00201 | -9e-05 | -0.00214 | 0.00024 | -0.023 | 0.03012 | 0.00409 | -0.00207 | -0.00505 | -0.00759 | 0.00854
[RO-RS] [DIR] TIE 400 kV Resita-Pancevo c2 | N-1 OHL 400 kV Paks -Sandorfalva | 9e-05 | 0.00084 | 0.01662 | 0 | -0.0337 | 0.00039 | -0.00097 | -0.00036 | 0.00031 | 0.00026 | -0.02402 | 0.01009 | 0.00119 | 0.00143 | 0.01234 | -0.01935 | -0.00012 | -0.00318 | 0.00031 | -0.05554 | 0.0306 | 0.00546 | -0.00237 | -0.03192 | -0.01601 | -0.00606
[RO-RS] [DIR] TIE 400 kV Resita-Pancevo c2 | N-1 TIE 400 kV Resita-Pancevo c1 | 0.00159 | 0.0012 | 0.02731 | 1e-05 | -0.05182 | 0.00061 | -0.00156 | -0.00057 | 0.00049 | 0.00041 | -0.03646 | 0.0164 | 0.00089 | 0.00227 | 0.02098 | -0.02907 | -0.00018 | -0.0049 | 0.00049 | -0.08635 | 0.05065 | 0.00856 | -0.00375 | -0.04899 | -0.02453 | -0.00803
[RO-RS] [DIR] TIE 400 kV Resita-Pancevo c1 | BC | 0.001 | 0.00075 | 0.01715 | 0 | -0.03254 | 0.00038 | -0.00098 | -0.00036 | 0.00031 | 0.00026 | -0.0229 | 0.0103 | 0.00056 | 0.00143 | 0.01317 | -0.01825 | -0.00011 | -0.00308 | 0.00031 | -0.05422 | 0.03181 | 0.00538 | -0.00236 | -0.03076 | -0.0154 | -0.00504
[RO-RS] [DIR] TIE 400 kV Resita-Pancevo c1 | N-1 TIE 400 kV Arad-Sandorfalva | -1e-05 | 0.00096 | 0.01733 | 0 | -0.03537 | 0.00042 | -0.00102 | -0.00039 | 0.00033 | 0.00028 | -0.02517 | 0.0106 | 0.00165 | 0.00153 | 0.01267 | -0.02028 | -0.00012 | -0.00346 | 0.00033 | -0.05862 | 0.03116 | 0.00583 | -0.00247 | -0.03351 | -0.01731 | -0.00641
[RO-RS] [DIR] TIE 400 kV Resita-Pancevo c1 | N-1 TIE 400 kV Nadab-Bekescsaba | -0.00163 | 0.00094 | 0.01569 | 0 | -0.03662 | 0.00038 | -0.00088 | -0.00036 | 0.0003 | 0.00026 | -0.02658 | 0.00953 | 0.00124 | 0.00139 | 0.01095 | -0.02175 | -0.00011 | -0.00326 | 0.0003 | -0.0597 | 0.02905 | 0.00528 | -0.00201 | -0.03477 | -0.01712 | -0.00804
[RO-RS] [DIR] TIE 400 kV Resita-Pancevo c1 | N-1 TIE 400 kV Portile de Fier-Djerdap | 0.01914 | 0.00104 | 0.029 | 1e-05 | -0.03739 | 0.0006 | -0.00155 | -0.00055 | 0.00048 | 0.00041 | -0.01562 | 0.01754 | 0.00032 | 0.00224 | 0.02974 | -0.00573 | -0.00018 | -0.00471 | 0.00048 | -0.09209 | 0.07394 | 0.00821 | -0.0037 | -0.03366 | -0.0233 | 0.01588
[RO-RS] [DIR] TIE 400 kV Resita-Pancevo c1 | N-1 OHL 400 kV Iernut-Sibiu Sud | -0.00059 | 0.0007 | 0.01615 | 0 | -0.03493 | 0.00036 | -0.00093 | -0.00034 | 0.00029 | 0.00025 | -0.02507 | 0.00966 | 0.00046 | 0.00135 | 0.0118 | -0.02032 | -0.00011 | -0.0029 | 0.00029 | -0.05661 | 0.03028 | 0.00509 | -0.00224 | -0.03311 | -0.01533 | -0.00681
[RO-RS] [DIR] TIE 400 kV Resita-Pancevo c1 | N-1 OHL 400 kV Mintia-Arad | -0.00065 | 0.00083 | 0.01641 | 0 | -0.03561 | 0.00038 | -0.00094 | -0.00036 | 0.00031 | 0.00026 | -0.02553 | 0.0099 | 0.00094 | 0.00141 | 0.01189 | -0.02069 | -0.00011 | -0.00314 | 0.0003 | -0.0584 | 0.03042 | 0.00534 | -0.00224 | -0.03377 | -0.01638 | -0.00697
[RO-RS] [DIR] TIE 400 kV Resita-Pancevo c1 | N-1 OHL 220 kV Portile de Fier-Resita c2 | 0.00211 | 0.00074 | 0.01761 | 0 | -0.03082 | 0.00039 | -0.001 | -0.00036 | 0.00031 | 0.00026 | -0.02128 | 0.01057 | 0.00045 | 0.00145 | 0.01399 | -0.01669 | -0.00012 | -0.00309 | 0.00031 | -0.05164 | 0.03283 | 0.00544 | -0.00241 | -0.02908 | -0.01512 | -0.00372
[RO-RS] [DIR] TIE 400 kV Resita-Pancevo c1 | N-1 OHL 220 kV Portile de Fier-Resita c1 | 0.00211 | 0.00074 | 0.01761 | 0 | -0.03082 | 0.00039 | -0.001 | -0.00036 | 0.00031 | 0.00026 | -0.02128 | 0.01057 | 0.00045 | 0.00145 | 0.01399 | -0.01669 | -0.00012 | -0.00309 | 0.00031 | -0.05164 | 0.03283 | 0.00544 | -0.00241 | -0.02908 | -0.01512 | -0.00372
[RO-RS] [DIR] TIE 400 kV Resita-Pancevo c1 | N-1 OHL 220 kV Resita-Timisoara c2 | -0.00165 | 0.00076 | 0.01531 | 0 | -0.03518 | 0.00036 | -0.00088 | -0.00033 | 0.00028 | 0.00024 | -0.02572 | 0.00921 | 0.0008 | 0.00131 | 0.01068 | -0.02114 | -0.00011 | -0.00291 | 0.00028 | -0.05648 | 0.028 | 0.005 | -0.00211 | -0.03341 | -0.0154 | -0.00794
[RO-RS] [DIR] TIE 400 kV Resita-Pancevo c1 | N-1 OHL 220 kV Resita-Timisoara c1 | -0.00165 | 0.00076 | 0.01531 | 0 | -0.03518 | 0.00036 | -0.00088 | -0.00033 | 0.00028 | 0.00024 | -0.02572 | 0.00921 | 0.0008 | 0.00131 | 0.01068 | -0.02114 | -0.00011 | -0.00291 | 0.00028 | -0.05648 | 0.028 | 0.005 | -0.00211 | -0.03341 | -0.0154 | -0.00794
[RO-RS] [DIR] TIE 400 kV Resita-Pancevo c1 | N-1 TRA 400/220 kV AT3 Arad | -0.00287 | 0.00081 | 0.0147 | 0 | -0.03713 | 0.00035 | -0.00085 | -0.00033 | 0.00028 | 0.00024 | -0.02748 | 0.00888 | 0.00107 | 0.00129 | 0.00968 | -0.0228 | -0.0001 | -0.00294 | 0.00028 | -0.05896 | 0.02676 | 0.00495 | -0.00203 | -0.03533 | -0.01595 | -0.00934
[RO-RS] [DIR] TIE 400 kV Resita-Pancevo c1 | N-1 OHL 400 kV Djerdap - Drmno | -0.00325 | 0.00107 | 0.02107 | 1e-05 | -0.05057 | 0.0005 | -0.00122 | -0.00046 | 0.0004 | 0.00033 | -0.03731 | 0.01268 | 0.0012 | 0.00182 | 0.01423 | -0.03088 | -0.00015 | -0.00407 | 0.00039 | -0.07818 | 0.04698 | 0.00695 | -0.00292 | -0.04808 | -0.02175 | -0.01223
[RO-RS] [DIR] TIE 400 kV Resita-Pancevo c1 | N-1 OHL 400 kV Djerdap - Bor | 0.01139 | 0.00075 | 0.02107 | 1e-05 | -0.02711 | 0.00044 | -0.00115 | -0.0004 | 0.00035 | 0.0003 | -0.01329 | 0.0127 | 0.00017 | 0.00164 | 0.02055 | -0.00693 | -0.00013 | -0.00342 | 0.00035 | -0.06185 | 0.02981 | 0.00604 | -0.00275 | -0.02472 | -0.01641 | 0.00792
[RO-RS] [DIR] TIE 400 kV Resita-Pancevo c1 | N-1 OHL 400 kV Srbobran – Subotica 3 | 0.00852 | 0.00064 | 0.02347 | 1e-05 | -0.02647 | 0.00047 | -0.00129 | -0.00043 | 0.00038 | 0.00032 | -0.01604 | 0.01388 | -0.0009 | 0.00178 | 0.02097 | -0.01106 | -0.00014 | -0.00349 | 0.00038 | -0.05 | 0.04298 | 0.00654 | -0.00315 | -0.0246 | -0.01525 | 0.00278
[RO-RS] [DIR] TIE 400 kV Resita-Pancevo c1 | N-1 TIE 400 kV Sandorfalva-Subotica 3 | 0.01397 | 0.00056 | 0.02891 | 1e-05 | -0.02256 | 0.00055 | -0.00159 | -0.0005 | 0.00045 | 0.00038 | -0.01146 | 0.0171 | -0.00214 | 0.00211 | 0.02681 | -0.0062 | -0.00016 | -0.00393 | 0.00044 | -0.04757 | 0.05055 | 0.00772 | -0.0039 | -0.0206 | -0.01555 | 0.00825
[RO-RS] [DIR] TIE 400 kV Resita-Pancevo c1 | N-1 OHL 400 kV Bor 2 – Nis 2 | 0.00906 | 0.00074 | 0.01989 | 1e-05 | -0.02835 | 0.00042 | -0.00109 | -0.00039 | 0.00034 | 0.00029 | -0.01531 | 0.01199 | 0.00025 | 0.00157 | 0.01864 | -0.00929 | -0.00012 | -0.0033 | 0.00034 | -0.05868 | 0.02826 | 0.0058 | -0.00262 | -0.02601 | -0.01593 | 0.00515
[RO-RS] [DIR] TIE 400 kV Resita-Pancevo c1 | N-1 OHL 400 kV Portile de Fier-Resita | 0.01057 | 0.00035 | 0.01542 | 0 | -0.00595 | 0.00029 | -0.00084 | -0.00027 | 0.00024 | 0.0002 | -0.00051 | 0.00918 | -0.00062 | 0.00113 | 0.01596 | 0.00201 | -9e-05 | -0.00214 | 0.00024 | -0.023 | 0.03011 | 0.00409 | -0.00207 | -0.00505 | -0.00759 | 0.00854
[RO-RS] [DIR] TIE 400 kV Resita-Pancevo c1 | N-1 OHL 400 kV Paks -Sandorfalva | 9e-05 | 0.00084 | 0.01662 | 0 | -0.0337 | 0.00039 | -0.00097 | -0.00036 | 0.00031 | 0.00026 | -0.02402 | 0.01009 | 0.00119 | 0.00143 | 0.01234 | -0.01935 | -0.00012 | -0.00318 | 0.00031 | -0.05554 | 0.0306 | 0.00546 | -0.00237 | -0.03192 | -0.01601 | -0.00606
[RO-RS] [DIR] TIE 400 kV Resita-Pancevo c1 | N-1 TIE 400 kV Resita-Pancevo c2 | 0.00159 | 0.0012 | 0.02731 | 1e-05 | -0.05181 | 0.00061 | -0.00156 | -0.00057 | 0.00049 | 0.00041 | -0.03646 | 0.0164 | 0.00089 | 0.00227 | 0.02098 | -0.02907 | -0.00018 | -0.0049 | 0.00049 | -0.08635 | 0.05065 | 0.00856 | -0.00375 | -0.04899 | -0.02453 | -0.00803
[RO-BG] [DIR] TIE 400 kV DOBRUDJA- MEDGIDIA SUD | BC | -0.05109 | -0.00112 | -0.02588 | -1e-05 | -0.14396 | -0.00052 | 0.00117 | 0.00048 | -0.00041 | -0.00035 | -0.09751 | -0.01641 | -0.0013 | -0.0019 | -0.03948 | -0.08251 | 0.00015 | 0.00444 | -0.00041 | 0.01292 | -0.02646 | -0.00656 | 0.00241 | -0.14327 | 0.03902 | -0.05811
[RO-BG] [DIR] TIE 400 kV DOBRUDJA- MEDGIDIA SUD | N-1 OHL 400 kV Isaccea - Stupina | -0.04961 | -0.00106 | -0.02501 | -1e-05 | -0.14086 | -0.0005 | 0.00113 | 0.00047 | -0.0004 | -0.00034 | -0.09515 | -0.01586 | -0.0012 | -0.00183 | -0.03826 | -0.0804 | 0.00015 | 0.00426 | -0.00039 | 0.01383 | -0.02531 | -0.00631 | 0.00233 | -0.14018 | 0.03711 | -0.05645
[RO-BG] [DIR] TIE 400 kV DOBRUDJA- MEDGIDIA SUD | N-1 TIE 400 kV MEDGIDIA SUD - VARNA | -0.08777 | -0.00192 | -0.04446 | -1e-05 | -0.24721 | -0.00089 | 0.002 | 0.00083 | -0.00071 | -0.0006 | -0.16755 | -0.0282 | -0.00223 | -0.00326 | -0.06783 | -0.14176 | 0.00026 | 0.00762 | -0.0007 | 0.0222 | -0.04545 | -0.01127 | 0.00414 | -0.24622 | 0.06703 | -0.09983
[RO-BG] [DIR] TIE 400 kV DOBRUDJA- MEDGIDIA SUD | N-1 OHL 400 kV Cernavoda - Pelicanu | -0.05118 | -0.0012 | -0.02638 | -1e-05 | -0.14 | -0.00054 | 0.00119 | 0.0005 | -0.00043 | -0.00036 | -0.09586 | -0.01676 | -0.00153 | -0.00196 | -0.03988 | -0.08156 | 0.00016 | 0.00464 | -0.00042 | 0.00796 | -0.02806 | -0.00679 | 0.00243 | -0.13928 | 0.0419 | -0.05812
[RO-BG] [DIR] TIE 400 kV DOBRUDJA- MEDGIDIA SUD | N-1 OHL 400 kV Gura Ialomitei - Bucuresti Sud | -0.05126 | -0.00121 | -0.02649 | -1e-05 | -0.13959 | -0.00054 | 0.00119 | 0.00051 | -0.00043 | -0.00036 | -0.09574 | -0.01683 | -0.00156 | -0.00197 | -0.03999 | -0.08153 | 0.00016 | 0.00467 | -0.00043 | 0.00727 | -0.02833 | -0.00683 | 0.00244 | -0.13886 | 0.04234 | -0.05819
[RO-BG] [DIR] TIE 400 kV DOBRUDJA- MEDGIDIA SUD | N-1 OHL 400 kV Gutinas – Smardan | -0.04997 | -0.00121 | -0.02563 | -1e-05 | -0.13886 | -0.00052 | 0.00115 | 0.00049 | -0.00042 | -0.00035 | -0.09452 | -0.01632 | -0.00164 | -0.00192 | -0.03881 | -0.08018 | 0.00016 | 0.00459 | -0.00041 | 0.00825 | -0.02648 | -0.00665 | 0.00231 | -0.13816 | 0.0434 | -0.05676
[RO-BG] [DIR] TIE 400 kV DOBRUDJA- MEDGIDIA SUD | N-1 TIE 400 kV Resita-Pancevo c2 | -0.05109 | -0.00112 | -0.02594 | -1e-05 | -0.14384 | -0.00052 | 0.00117 | 0.00049 | -0.00041 | -0.00035 | -0.09743 | -0.01645 | -0.0013 | -0.00191 | -0.03953 | -0.08244 | 0.00015 | 0.00445 | -0.00041 | 0.01312 | -0.02657 | -0.00658 | 0.00242 | -0.14315 | 0.03907 | -0.05809
[RO-BG] [DIR] TIE 400 kV DOBRUDJA- MEDGIDIA SUD | N-1 TIE 400 kV Resita-Pancevo c1 | -0.05109 | -0.00112 | -0.02594 | -1e-05 | -0.14384 | -0.00052 | 0.00117 | 0.00049 | -0.00041 | -0.00035 | -0.09743 | -0.01645 | -0.0013 | -0.00191 | -0.03953 | -0.08244 | 0.00015 | 0.00445 | -0.00041 | 0.01312 | -0.02657 | -0.00658 | 0.00242 | -0.14315 | 0.03907 | -0.05809
[RO-BG] [DIR] TIE 400 kV MEDGIDIA SUD - VARNA | BC | -0.05274 | -0.00115 | -0.02671 | -1e-05 | -0.14844 | -0.00053 | 0.0012 | 0.0005 | -0.00043 | -0.00036 | -0.10069 | -0.01694 | -0.00134 | -0.00196 | -0.04075 | -0.08519 | 0.00016 | 0.00458 | -0.00042 | 0.01334 | -0.02731 | -0.00677 | 0.00249 | -0.14802 | 0.04027 | -0.05999
[RO-BG] [DIR] TIE 400 kV MEDGIDIA SUD - VARNA | N-1 OHL 400 kV Isaccea - Rahman | -0.05134 | -0.0011 | -0.02589 | -1e-05 | -0.14549 | -0.00052 | 0.00117 | 0.00048 | -0.00041 | -0.00035 | -0.09845 | -0.01642 | -0.00125 | -0.0019 | -0.03959 | -0.08319 | 0.00015 | 0.00441 | -0.00041 | 0.0142 | -0.02622 | -0.00654 | 0.00242 | -0.14509 | 0.03847 | -0.05842
[RO-BG] [DIR] TIE 400 kV MEDGIDIA SUD - VARNA | N-1 TIE 400 kV DOBRUDJA- MEDGIDIA SUD | -0.08861 | -0.00194 | -0.04488 | -1e-05 | -0.24953 | -0.0009 | 0.00202 | 0.00084 | -0.00072 | -0.0006 | -0.16917 | -0.02847 | -0.00226 | -0.0033 | -0.06848 | -0.14313 | 0.00027 | 0.00769 | -0.00071 | 0.02241 | -0.04588 | -0.01138 | 0.00418 | -0.24862 | 0.06767 | -0.10079
[RO-BG] [DIR] TIE 400 kV MEDGIDIA SUD - VARNA | N-1 OHL 400 kV Cernavoda - Pelicanu | -0.05284 | -0.00123 | -0.02724 | -1e-05 | -0.14435 | -0.00055 | 0.00123 | 0.00052 | -0.00044 | -0.00037 | -0.09899 | -0.0173 | -0.00158 | -0.00202 | -0.04117 | -0.08422 | 0.00016 | 0.00479 | -0.00044 | 0.00822 | -0.02896 | -0.00701 | 0.00251 | -0.1439 | 0.04325 | -0.06
[RO-BG] [DIR] TIE 400 kV MEDGIDIA SUD - VARNA | N-1 OHL 400 kV Gura Ialomitei - Bucuresti Sud | -0.05292 | -0.00125 | -0.02735 | -1e-05 | -0.14393 | -0.00056 | 0.00123 | 0.00052 | -0.00044 | -0.00037 | -0.09887 | -0.01737 | -0.00161 | -0.00203 | -0.04128 | -0.08418 | 0.00017 | 0.00482 | -0.00044 | 0.00751 | -0.02924 | -0.00705 | 0.00252 | -0.14347 | 0.04371 | -0.06007
[RO-BG] [DIR] TIE 400 kV MEDGIDIA SUD - VARNA | N-1 OHL 400 kV Gutinas – Smardan | -0.05159 | -0.00125 | -0.02646 | -1e-05 | -0.14318 | -0.00054 | 0.00118 | 0.00051 | -0.00043 | -0.00036 | -0.09761 | -0.01684 | -0.00169 | -0.00198 | -0.04006 | -0.08278 | 0.00016 | 0.00474 | -0.00043 | 0.00852 | -0.02733 | -0.00686 | 0.00239 | -0.14274 | 0.0448 | -0.0586
[RO-BG] [DIR] TIE 400 kV MEDGIDIA SUD - VARNA | N-1 OHL 400 kV Medgidia Sud - Stupina | -0.05122 | -0.0011 | -0.02582 | -1e-05 | -0.14524 | -0.00051 | 0.00116 | 0.00048 | -0.00041 | -0.00035 | -0.09826 | -0.01637 | -0.00124 | -0.00189 | -0.03949 | -0.08301 | 0.00015 | 0.00439 | -0.00041 | 0.01428 | -0.02612 | -0.00652 | 0.00241 | -0.14483 | 0.03831 | -0.05828
[RO-BG] [DIR] TIE 400 kV MEDGIDIA SUD - VARNA | N-1 OHL 400 kV Cernavodă - Medgidia Sud | -0.04858 | -0.00118 | -0.02526 | -1e-05 | -0.13085 | -0.00052 | 0.00114 | 0.00049 | -0.00041 | -0.00035 | -0.09021 | -0.01606 | -0.00158 | -0.00189 | -0.038 | -0.07694 | 0.00015 | 0.0045 | -0.00041 | 0.00508 | -0.0273 | -0.00656 | 0.00231 | -0.13043 | 0.04147 | -0.05512
[RO-BG] [DIR] TIE 400 kV MEDGIDIA SUD - VARNA | N-1 TIE 400 kV Resita-Pancevo c2 | -0.05274 | -0.00115 | -0.02678 | -1e-05 | -0.14832 | -0.00054 | 0.00121 | 0.0005 | -0.00043 | -0.00036 | -0.10061 | -0.01698 | -0.00134 | -0.00197 | -0.0408 | -0.08512 | 0.00016 | 0.00459 | -0.00042 | 0.01354 | -0.02743 | -0.00679 | 0.00249 | -0.1479 | 0.04033 | -0.05997
[RO-BG] [DIR] TIE 400 kV MEDGIDIA SUD - VARNA | N-1 TIE 400 kV Resita-Pancevo c1 | -0.05274 | -0.00115 | -0.02678 | -1e-05 | -0.14832 | -0.00054 | 0.00121 | 0.0005 | -0.00043 | -0.00036 | -0.10061 | -0.01698 | -0.00134 | -0.00197 | -0.0408 | -0.08512 | 0.00016 | 0.00459 | -0.00042 | 0.01354 | -0.02743 | -0.00679 | 0.00249 | -0.1479 | 0.04033 | -0.05997
[RO-RO] [DIR] OHL 400 kV Portile de Fier-Resita | BC | 0.02932 | -0.00122 | -0.00532 | 0 | 0.08142 | -0.00028 | 0.00043 | 0.00027 | -0.00021 | -0.00018 | 0.06857 | -0.00342 | -0.00363 | -0.00092 | 0.00854 | 0.06207 | 8e-05 | 0.00288 | -0.00021 | 0.09565 | -0.00518 | -0.00395 | 0.00087 | 0.07876 | 0.02393 | 0.04161
[RO-RO] [DIR] OHL 400 kV Portile de Fier-Resita | N-1 TIE 400 kV Resita-Pancevo c2 | 0.0296 | -0.00102 | -0.00059 | 0 | 0.07245 | -0.00017 | 0.00016 | 0.00017 | -0.00013 | -0.00011 | 0.06225 | -0.00058 | -0.00347 | -0.00052 | 0.01217 | 0.05703 | 5e-05 | 0.00203 | -0.00012 | 0.0807 | 0.00359 | -0.00247 | 0.00022 | 0.07028 | 0.01968 | 0.04021
[RO-RO] [DIR] OHL 400 kV Arad-Nadab | N-1 TIE 400 kV Arad-Sandorfalva | 0.09947 | -0.00207 | 0.05748 | 1e-05 | 0.14587 | 0.00064 | -0.00301 | -0.0005 | 0.00056 | 0.00047 | 0.13433 | 0.03298 | -0.01331 | 0.00287 | 0.08526 | 0.12873 | -0.00018 | -0.00172 | 0.00056 | 0.1765 | 0.10789 | 0.00911 | -0.00867 | 0.14354 | 0.02924 | 0.1122
[RO-RO] [DIR] OHL 400 kV Arad-Nadab | N-1 TIE 400 kV Resita-Pancevo c2 | 0.08352 | 0.00117 | 0.05971 | 2e-05 | 0.10229 | 0.00115 | -0.00358 | -0.00102 | 0.00094 | 0.00079 | 0.09925 | 0.03735 | 0.00372 | 0.00443 | 0.07689 | 0.09749 | -0.00034 | -0.00764 | 0.00093 | 0.10897 | 0.09682 | 0.01602 | -0.01033 | 0.10134 | -0.00025 | 0.09088
[RO-RO] [DIR] OHL 400 kV Mintia-Arad | BC | 0.05482 | -0.00247 | 0.02466 | 0 | 0.10188 | 6e-05 | -0.00119 | 2e-05 | 8e-05 | 7e-05 | 0.08738 | 0.01299 | -0.01263 | 0.0006 | 0.04269 | 0.08078 | -1e-05 | 0.00207 | 8e-05 | 0.13841 | 0.04579 | 0.00111 | -0.00373 | 0.09943 | 0.03229 | 0.06393
[RO-RO] [DIR] OHL 400 kV Mintia-Arad | N-1 TIE 400 kV Rosiori-Mukacevo | 0.06494 | -0.00161 | 0.03226 | 1e-05 | 0.11464 | 0.00028 | -0.00158 | -0.0002 | 0.00026 | 0.00021 | 0.09953 | 0.01816 | -0.01005 | 0.00137 | 0.05205 | 0.09262 | -8e-05 | -9e-05 | 0.00025 | 0.15571 | 0.05671 | 0.00395 | -0.00448 | 0.11205 | 0.02787 | 0.07484
[RO-RO] [DIR] OHL 400 kV Mintia-Arad | N-1 TIE 400 kV Portile de Fier-Djerdap | 0.05144 | -0.00253 | 0.02246 | 0 | 0.10278 | 2e-05 | -0.00108 | 5e-05 | 5e-05 | 4e-05 | 0.08603 | 0.01165 | -0.01258 | 0.00045 | 0.03961 | 0.07845 | 0 | 0.00238 | 5e-05 | 0.14545 | 0.03796 | 0.00058 | -0.00348 | 0.09997 | 0.03375 | 0.06004
[RO-RO] [DIR] OHL 400 kV Mintia-Arad | N-1 OHL 400 kV Iernut-Sibiu Sud | 0.0745 | -0.00183 | 0.03705 | 1e-05 | 0.13148 | 0.00033 | -0.00183 | -0.00024 | 0.0003 | 0.00025 | 0.11427 | 0.02089 | -0.01136 | 0.00158 | 0.05969 | 0.10635 | -9e-05 | -0.00015 | 0.00029 | 0.16794 | 0.06466 | 0.0046 | -0.00518 | 0.12845 | 0.03136 | 0.08586
[RO-RO] [DIR] OHL 400 kV Mintia-Arad | N-1 OHL 220 kV Portile de Fier-Resita 1&2 | 0.05604 | -0.00249 | 0.02518 | 0 | 0.10378 | 6e-05 | -0.00121 | 1e-05 | 9e-05 | 7e-05 | 0.08918 | 0.01329 | -0.01275 | 0.00063 | 0.04359 | 0.08251 | -1e-05 | 0.00206 | 9e-05 | 0.14127 | 0.04694 | 0.00117 | -0.00379 | 0.10131 | 0.0326 | 0.0654
[RO-RO] [DIR] OHL 400 kV Mintia-Arad | N-1 OHL 220 kV Resita-Timisoara 1&2 | 0.05952 | -0.00248 | 0.02792 | 0 | 0.10656 | 0.00011 | -0.00136 | -3e-05 | 0.00012 | 0.0001 | 0.09239 | 0.01492 | -0.01305 | 0.0008 | 0.04711 | 0.08591 | -3e-05 | 0.00178 | 0.00012 | 0.14242 | 0.05255 | 0.00178 | -0.00416 | 0.10413 | 0.03228 | 0.06907
[RO-RO] [DIR] OHL 400 kV Mintia-Arad | N-1 OHL 220 kV Urechesti-Targu Jiu Nord | 0.04873 | -0.00246 | 0.02126 | 0 | 0.09273 | 1e-05 | -0.00102 | 6e-05 | 4e-05 | 3e-05 | 0.07891 | 0.01097 | -0.0122 | 0.0004 | 0.03761 | 0.07269 | 0 | 0.00236 | 4e-05 | 0.13146 | 0.03976 | 0.00044 | -0.00329 | 0.09048 | 0.03147 | 0.05701
[RO-RO] [DIR] OHL 400 kV Mintia-Arad | N-1 OHL 220 kV Paroseni-Targu Jiu Nord | 0.04873 | -0.00246 | 0.02126 | 0 | 0.09273 | 1e-05 | -0.00102 | 6e-05 | 4e-05 | 3e-05 | 0.07891 | 0.01097 | -0.0122 | 0.0004 | 0.03761 | 0.07269 | 0 | 0.00236 | 4e-05 | 0.13146 | 0.03976 | 0.00044 | -0.00329 | 0.09048 | 0.03147 | 0.05701
[RO-RO] [DIR] OHL 400 kV Mintia-Arad | N-1 TRA 400/220 kV AT3 Arad | 0.06359 | -0.0026 | 0.03022 | 0 | 0.1123 | 0.00013 | -0.00147 | -4e-05 | 0.00014 | 0.00012 | 0.09778 | 0.0162 | -0.01377 | 0.0009 | 0.05061 | 0.09111 | -3e-05 | 0.00177 | 0.00014 | 0.14916 | 0.05725 | 0.00208 | -0.00448 | 0.10978 | 0.03354 | 0.07368
[RO-RO] [DIR] OHL 400 kV Mintia-Arad | N-1 TIE 400 kV Resita-Pancevo c2 | 0.0548 | -0.00249 | 0.02438 | 0 | 0.10241 | 5e-05 | -0.00117 | 2e-05 | 8e-05 | 6e-05 | 0.08776 | 0.01282 | -0.01264 | 0.00058 | 0.04247 | 0.08108 | -1e-05 | 0.00212 | 8e-05 | 0.1393 | 0.04527 | 0.00102 | -0.00369 | 0.09994 | 0.03254 | 0.06402
[RO-RO] [DIR] OHL 400 kV Mintia-Arad | N-1 TIE 400 kV Resita-Pancevo c1 | 0.0548 | -0.00249 | 0.02438 | 0 | 0.10241 | 5e-05 | -0.00117 | 2e-05 | 8e-05 | 6e-05 | 0.08776 | 0.01282 | -0.01264 | 0.00058 | 0.04247 | 0.08108 | -1e-05 | 0.00212 | 8e-05 | 0.1393 | 0.04527 | 0.00102 | -0.00369 | 0.09994 | 0.03254 | 0.06402
[RO-RO] [DIR] OHL 400 kV Sibiu Sud-Mintia | BC | 0.03847 | -0.00212 | 0.01472 | 0 | 0.08317 | -5e-05 | -0.0007 | 0.0001 | -1e-05 | -1e-05 | 0.0681 | 0.00736 | -0.01001 | 0.00012 | 0.02814 | 0.06147 | 2e-05 | 0.0024 | -1e-05 | 0.12409 | 0.02424 | -0.00041 | -0.00239 | 0.08087 | 0.03012 | 0.04562
[RO-RO] [DIR] OHL 400 kV Sibiu Sud-Mintia | N-1 TIE 400 kV Rosiori-Mukacevo | 0.04707 | -0.00139 | 0.02117 | 0 | 0.09401 | 0.00014 | -0.00103 | -8e-05 | 0.00014 | 0.00011 | 0.07842 | 0.01175 | -0.00782 | 0.00077 | 0.03609 | 0.07153 | -4e-05 | 0.00056 | 0.00013 | 0.13879 | 0.03351 | 0.00201 | -0.00303 | 0.09159 | 0.02637 | 0.05488
[RO-RO] [DIR] OHL 400 kV Sibiu Sud-Mintia | N-1 OHL 400 kV Iernut-Sibiu Sud | 0.07102 | -0.00106 | 0.03519 | 1e-05 | 0.1321 | 0.00039 | -0.00175 | -0.00031 | 0.00034 | 0.00029 | 0.11256 | 0.02041 | -0.00791 | 0.00174 | 0.05625 | 0.10373 | -0.00011 | -0.00127 | 0.00034 | 0.17292 | 0.05543 | 0.00536 | -0.00479 | 0.12885 | 0.0286 | 0.08186
[RO-RO] [DIR] OHL 400 kV Sibiu Sud-Mintia | N-1 OHL 220 kV Portile de Fier-Resita 1&2 | 0.04051 | -0.00215 | 0.01557 | 0 | 0.08633 | -4e-05 | -0.00074 | 9e-05 | 0 | -1e-05 | 0.07109 | 0.00786 | -0.01021 | 0.00016 | 0.02965 | 0.06434 | 2e-05 | 0.00238 | 0 | 0.12885 | 0.02614 | -0.0003 | -0.0025 | 0.08398 | 0.03064 | 0.04805
[RO-RO] [DIR] OHL 400 kV Sibiu Sud-Mintia | N-1 OHL 220 kV Resita-Timisoara 1&2 | 0.05015 | -0.00215 | 0.02281 | 0 | 0.0948 | 7e-05 | -0.00111 | -1e-05 | 9e-05 | 7e-05 | 0.08055 | 0.01213 | -0.01105 | 0.00061 | 0.03913 | 0.07419 | -2e-05 | 0.00168 | 9e-05 | 0.13405 | 0.04102 | 0.00126 | -0.00345 | 0.09254 | 0.0301 | 0.05838
[RO-RO] [DIR] OHL 400 kV Sibiu Sud-Mintia | N-1 OHL 220 kV Urechesti-Targu Jiu Nord | 0.0478 | -0.00214 | 0.01993 | 0 | 0.09718 | 3e-05 | -0.00096 | 3e-05 | 5e-05 | 4e-05 | 0.08108 | 0.01047 | -0.01066 | 0.00043 | 0.03593 | 0.07387 | 0 | 0.00196 | 5e-05 | 0.13473 | 0.03348 | 0.00061 | -0.00306 | 0.09459 | 0.03137 | 0.05622
[RO-RO] [DIR] OHL 400 kV Sibiu Sud-Mintia | N-1 OHL 220 kV Paroseni-Targu Jiu Nord | 0.0478 | -0.00214 | 0.01993 | 0 | 0.09718 | 3e-05 | -0.00096 | 3e-05 | 5e-05 | 4e-05 | 0.08108 | 0.01047 | -0.01066 | 0.00043 | 0.03593 | 0.07387 | 0 | 0.00196 | 5e-05 | 0.13473 | 0.03348 | 0.00061 | -0.00306 | 0.09459 | 0.03137 | 0.05622
[RO-RO] [DIR] OHL 400 kV Sibiu Sud-Mintia | N-1 TIE 400 kV Resita-Pancevo c2 | 0.03847 | -0.00213 | 0.0147 | 0 | 0.08321 | -5e-05 | -0.0007 | 0.0001 | -1e-05 | -1e-05 | 0.06813 | 0.00735 | -0.01001 | 0.00012 | 0.02813 | 0.06149 | 2e-05 | 0.00241 | -1e-05 | 0.12416 | 0.0242 | -0.00042 | -0.00239 | 0.08091 | 0.03014 | 0.04562
[RO-RO] [DIR] OHL 400 kV Sibiu Sud-Mintia | N-1 TIE 400 kV Resita-Pancevo c1 | 0.03847 | -0.00213 | 0.0147 | 0 | 0.08321 | -5e-05 | -0.0007 | 0.0001 | -1e-05 | -1e-05 | 0.06813 | 0.00735 | -0.01001 | 0.00012 | 0.02813 | 0.06149 | 2e-05 | 0.00241 | -1e-05 | 0.12416 | 0.0242 | -0.00042 | -0.00239 | 0.08091 | 0.03014 | 0.04562
[RO-RO] [DIR] OHL 400 kV Iernut-Sibiu Sud | N-1 TIE 400 kV Resita-Pancevo c2 | -0.07563 | -0.00247 | -0.04738 | -1e-05 | -0.11411 | -0.00103 | 0.00244 | 0.00096 | -0.00082 | -0.00069 | -0.1036 | -0.0302 | -0.00487 | -0.00374 | -0.06518 | -0.09844 | 0.0003 | 0.0085 | -0.00081 | -0.11412 | -0.07212 | -0.01336 | 0.00555 | -0.11187 | 0.00336 | -0.0843
[RO-RO] [DIR] OHL 400 kV Iernut-Gadalin | BC | 0.06999 | 0.00237 | 0.04425 | 1e-05 | 0.1066 | 0.00097 | -0.00229 | -0.0009 | 0.00077 | 0.00065 | 0.09577 | 0.02825 | 0.00481 | 0.00352 | 0.06057 | 0.09081 | -0.00029 | -0.00804 | 0.00076 | 0.14182 | 0.06733 | 0.01259 | -0.0052 | 0.10471 | -0.00105 | 0.07785
[RO-RO] [DIR] OHL 400 kV Iernut-Gadalin | N-1 OHL 400 kV Mintia-Arad | 0.08212 | 0.00182 | 0.04971 | 1e-05 | 0.12916 | 0.00098 | -0.00255 | -0.0009 | 0.00079 | 0.00066 | 0.11512 | 0.03113 | 0.00201 | 0.00366 | 0.07002 | 0.10869 | -0.00029 | -0.00758 | 0.00078 | 0.17247 | 0.07747 | 0.01284 | -0.00602 | 0.12673 | 0.0061 | 0.092
[RO-RO] [DIR] OHL 400 kV Iernut-Gadalin | N-1 TIE 400 kV Resita-Pancevo c2 | 0.06997 | 0.00236 | 0.04405 | 1e-05 | 0.10697 | 0.00096 | -0.00228 | -0.0009 | 0.00076 | 0.00065 | 0.09603 | 0.02813 | 0.0048 | 0.00351 | 0.06042 | 0.09101 | -0.00029 | -0.008 | 0.00076 | 0.14244 | 0.06696 | 0.01253 | -0.00517 | 0.10506 | -0.00087 | 0.0779
[RO-RO] [DIR] OHL 400 kV Iernut-Gadalin | N-1 TIE 400 kV Resita-Pancevo c1 | 0.06997 | 0.00236 | 0.04405 | 1e-05 | 0.10697 | 0.00096 | -0.00228 | -0.0009 | 0.00076 | 0.00065 | 0.09603 | 0.02813 | 0.0048 | 0.00351 | 0.06042 | 0.09101 | -0.00029 | -0.008 | 0.00076 | 0.14244 | 0.06696 | 0.01253 | -0.00517 | 0.10506 | -0.00087 | 0.0779
[RO-RO] [DIR] OHL 400 kV Rosiori-Gadalin | BC | -0.07138 | -0.00262 | -0.04572 | -1e-05 | -0.10714 | -0.00102 | 0.00236 | 0.00096 | -0.00081 | -0.00068 | -0.09667 | -0.02931 | -0.00564 | -0.0037 | -0.0621 | -0.09186 | 0.0003 | 0.00861 | -0.0008 | -0.14992 | -0.06958 | -0.01328 | 0.00532 | -0.10531 | 0.00288 | -0.07922
[RO-RO] [DIR] OHL 400 kV Rosiori-Gadalin | N-1 OHL 400 kV Mintia-Arad | -0.08373 | -0.00206 | -0.05128 | -1e-05 | -0.13009 | -0.00103 | 0.00263 | 0.00095 | -0.00083 | -0.0007 | -0.11635 | -0.03223 | -0.0028 | -0.00384 | -0.07172 | -0.11006 | 0.00031 | 0.00814 | -0.00082 | -0.1811 | -0.07989 | -0.01353 | 0.00616 | -0.1277 | -0.0044 | -0.09362
[RO-RO] [DIR] OHL 400 kV Rosiori-Gadalin | N-1 TIE 400 kV Resita-Pancevo c2 | -0.07137 | -0.00261 | -0.04551 | -1e-05 | -0.10754 | -0.00102 | 0.00235 | 0.00095 | -0.00081 | -0.00068 | -0.09696 | -0.02918 | -0.00564 | -0.00368 | -0.06194 | -0.09209 | 0.0003 | 0.00857 | -0.0008 | -0.15059 | -0.06919 | -0.01322 | 0.0053 | -0.10569 | 0.00269 | -0.07928
[RO-RO] [DIR] OHL 400 kV Rosiori-Gadalin | N-1 TIE 400 kV Resita-Pancevo c1 | -0.07137 | -0.00261 | -0.04551 | -1e-05 | -0.10754 | -0.00102 | 0.00235 | 0.00095 | -0.00081 | -0.00068 | -0.09696 | -0.02918 | -0.00564 | -0.00368 | -0.06194 | -0.09209 | 0.0003 | 0.00857 | -0.0008 | -0.15059 | -0.06919 | -0.01322 | 0.0053 | -0.10569 | 0.00269 | -0.07928
[RO-RO] [DIR] OHL 400 kV Arefu-Tantareni | BC | -0.05683 | -0.00062 | -0.03217 | -1e-05 | -0.08355 | -0.00056 | 0.00159 | 0.0005 | -0.00046 | -0.00038 | -0.08047 | -0.01973 | 0.00112 | -0.00215 | -0.04724 | -0.07704 | 0.00016 | 0.00401 | -0.00045 | -0.00066 | -0.04982 | -0.00735 | 0.00382 | -0.08056 | 0.00514 | -0.06447
[RO-RO] [DIR] OHL 400 kV Arefu-Tantareni | N-1 OHL 400 kV Brasov - Sibiu Sud | -0.06911 | -0.00056 | -0.0386 | -1e-05 | -0.10789 | -0.00065 | 0.00192 | 0.00058 | -0.00053 | -0.00045 | -0.10004 | -0.02356 | 0.00199 | -0.00252 | -0.05713 | -0.09482 | 0.00019 | 0.00446 | -0.00053 | -0.01387 | -0.05975 | -0.00855 | 0.0047 | -0.10455 | -0.00173 | -0.0785
[RO-RO] [DIR] OHL 400 kV Arefu-Tantareni | N-1 TIE 400 kV Rosiori-Mukacevo | -0.04578 | 0.00033 | -0.02389 | 0 | -0.06963 | -0.00032 | 0.00116 | 0.00027 | -0.00027 | -0.00022 | -0.06722 | -0.0141 | 0.00394 | -0.00132 | -0.03703 | -0.06413 | 9e-05 | 0.00164 | -0.00027 | 0.01822 | -0.03791 | -0.00424 | 0.003 | -0.0668 | 0.00032 | -0.05257
[RO-RO] [DIR] OHL 400 kV Arefu-Tantareni | N-1 OHL 400 kV Mintia-Arad | -0.04996 | -0.00092 | -0.02909 | -1e-05 | -0.0708 | -0.00055 | 0.00144 | 0.00051 | -0.00044 | -0.00038 | -0.06954 | -0.01811 | -0.00046 | -0.00207 | -0.04189 | -0.06693 | 0.00016 | 0.00427 | -0.00044 | 0.01666 | -0.04409 | -0.00721 | 0.00335 | -0.06811 | 0.00918 | -0.05647
[RO-RO] [DIR] OHL 400 kV Arefu-Tantareni | N-1 OHL 400 kV Sibiu Sud-Mintia | -0.04839 | -0.00108 | -0.02895 | -1e-05 | -0.06532 | -0.00057 | 0.00144 | 0.00053 | -0.00046 | -0.00039 | -0.06555 | -0.01812 | -0.00107 | -0.00212 | -0.04107 | -0.06357 | 0.00017 | 0.00454 | -0.00045 | 0.02654 | -0.0445 | -0.00744 | 0.00329 | -0.06283 | 0.01174 | -0.05447
[RO-RO] [DIR] OHL 400 kV Arefu-Tantareni | N-1 OHL 400 kV Tantareni-Urechesti | -0.06004 | -0.00049 | -0.03187 | -1e-05 | -0.09822 | -0.00054 | 0.00156 | 0.00048 | -0.00044 | -0.00037 | -0.09163 | -0.01953 | 0.00151 | -0.00207 | -0.0483 | -0.08619 | 0.00016 | 0.00375 | -0.00043 | 0.00118 | -0.04337 | -0.00701 | 0.00377 | -0.09411 | 0.00292 | -0.0687
[RO-RO] [DIR] OHL 400 kV Arefu-Tantareni | N-1 OHL 220 kV Portile de Fier-Resita 1&2 | -0.05819 | -0.0006 | -0.03274 | -1e-05 | -0.08566 | -0.00057 | 0.00162 | 0.00051 | -0.00046 | -0.00039 | -0.08246 | -0.02007 | 0.00126 | -0.00218 | -0.04824 | -0.07896 | 0.00017 | 0.00402 | -0.00046 | -0.00384 | -0.05109 | -0.00742 | 0.00389 | -0.08264 | 0.0048 | -0.0661
[RO-RO] [DIR] OHL 400 kV Arefu-Tantareni | N-1 OHL 220 kV Resita-Timisoara 1&2 | -0.06375 | -0.0006 | -0.03697 | -1e-05 | -0.09044 | -0.00063 | 0.00183 | 0.00057 | -0.00052 | -0.00043 | -0.08785 | -0.02256 | 0.00174 | -0.00244 | -0.05375 | -0.08458 | 0.00019 | 0.00444 | -0.00051 | -0.00656 | -0.05976 | -0.00834 | 0.00445 | -0.08748 | 0.00515 | -0.07204
[RO-RO] [DIR] OHL 400 kV Arefu-Tantareni | N-1 OHL 220 kV Urechesti-Targu Jiu Nord | -0.06186 | -0.0006 | -0.03499 | -1e-05 | -0.09111 | -0.0006 | 0.00173 | 0.00054 | -0.00049 | -0.00041 | -0.08748 | -0.02141 | 0.00147 | -0.00232 | -0.05144 | -0.08374 | 0.00018 | 0.00425 | -0.00049 | -0.0064 | -0.0548 | -0.0079 | 0.00418 | -0.08796 | 0.00447 | -0.07019
[RO-RO] [DIR] OHL 400 kV Arefu-Tantareni | N-1 OHL 220 kV Paroseni-Targu Jiu Nord | -0.06186 | -0.0006 | -0.03499 | -1e-05 | -0.09111 | -0.0006 | 0.00173 | 0.00054 | -0.00049 | -0.00041 | -0.08748 | -0.02141 | 0.00147 | -0.00232 | -0.05144 | -0.08374 | 0.00018 | 0.00425 | -0.00049 | -0.0064 | -0.0548 | -0.0079 | 0.00418 | -0.08796 | 0.00447 | -0.07019
[RO-RO] [DIR] OHL 400 kV Arefu-Tantareni | N-1 TRA 400/220 kV AT3 Arad | -0.05851 | -0.00059 | -0.03324 | -1e-05 | -0.08555 | -0.00057 | 0.00164 | 0.00052 | -0.00047 | -0.00039 | -0.08247 | -0.02035 | 0.00134 | -0.00221 | -0.04876 | -0.07903 | 0.00017 | 0.00407 | -0.00046 | -0.00272 | -0.05202 | -0.00753 | 0.00396 | -0.08255 | 0.0049 | -0.06634
[RO-RO] [DIR] OHL 400 kV Arefu-Tantareni | N-1 TIE 400 kV Resita-Pancevo c2 | -0.05682 | -0.00061 | -0.03206 | -1e-05 | -0.08377 | -0.00056 | 0.00158 | 0.0005 | -0.00045 | -0.00038 | -0.08063 | -0.01966 | 0.00112 | -0.00214 | -0.04715 | -0.07717 | 0.00016 | 0.00399 | -0.00045 | -0.00103 | -0.0496 | -0.00731 | 0.0038 | -0.08077 | 0.00504 | -0.06451
[RO-RO] [DIR] OHL 400 kV Arefu-Tantareni | N-1 TIE 400 kV Resita-Pancevo c1 | -0.05682 | -0.00061 | -0.03206 | -1e-05 | -0.08377 | -0.00056 | 0.00158 | 0.0005 | -0.00045 | -0.00038 | -0.08063 | -0.01966 | 0.00112 | -0.00214 | -0.04715 | -0.07717 | 0.00016 | 0.00399 | -0.00045 | -0.00103 | -0.0496 | -0.00731 | 0.0038 | -0.08077 | 0.00504 | -0.06451
[RO-RO] [DIR] OHL 400 kV Arefu-Sibiu Sud | BC | 0.06826 | 0.00058 | 0.0383 | 1e-05 | 0.10605 | 0.00065 | -0.00191 | -0.00058 | 0.00053 | 0.00045 | 0.09839 | 0.02339 | -0.00189 | 0.00251 | 0.05655 | 0.09333 | -0.00019 | -0.00447 | 0.00053 | 0.02551 | 0.05966 | 0.00852 | -0.00466 | 0.10284 | 0.00094 | 0.07749
[RO-RO] [DIR] OHL 400 kV Arefu-Sibiu Sud | N-1 OHL 400 kV Brasov - Sibiu Sud | 0.09082 | 0.00047 | 0.05011 | 1e-05 | 0.15075 | 0.00081 | -0.00252 | -0.00072 | 0.00067 | 0.00056 | 0.13433 | 0.03042 | -0.00348 | 0.00318 | 0.07472 | 0.12598 | -0.00024 | -0.00529 | 0.00066 | 0.04977 | 0.0779 | 0.01073 | -0.00629 | 0.1469 | 0.01356 | 0.10326
[RO-RO] [DIR] OHL 400 kV Arefu-Sibiu Sud | N-1 TIE 400 kV Rosiori-Mukacevo | 0.05352 | -0.00068 | 0.02724 | 1e-05 | 0.08747 | 0.00032 | -0.00133 | -0.00026 | 0.00028 | 0.00023 | 0.08069 | 0.01587 | -0.00565 | 0.0014 | 0.04292 | 0.07608 | -9e-05 | -0.00131 | 0.00028 | 0.0003 | 0.04376 | 0.00438 | -0.00356 | 0.08446 | 0.00738 | 0.0616
[RO-RO] [DIR] OHL 400 kV Arefu-Sibiu Sud | N-1 OHL 400 kV Mintia-Arad | 0.05927 | 0.00098 | 0.03426 | 1e-05 | 0.08934 | 0.00064 | -0.00171 | -0.00058 | 0.00051 | 0.00043 | 0.08405 | 0.02126 | 0.00019 | 0.00241 | 0.04955 | 0.08007 | -0.00019 | -0.00481 | 0.00051 | 0.0028 | 0.05215 | 0.00834 | -0.00405 | 0.08653 | -0.00435 | 0.067
[RO-RO] [DIR] OHL 400 kV Arefu-Sibiu Sud | N-1 OHL 400 kV Sibiu Sud-Mintia | 0.05725 | 0.00118 | 0.03409 | 1e-05 | 0.08225 | 0.00066 | -0.00171 | -0.00061 | 0.00053 | 0.00045 | 0.0789 | 0.02129 | 0.00098 | 0.00247 | 0.0485 | 0.07574 | -0.0002 | -0.00516 | 0.00053 | -0.01001 | 0.05273 | 0.00864 | -0.00397 | 0.0797 | -0.00768 | 0.06443
[RO-RO] [DIR] OHL 400 kV Arefu-Sibiu Sud | N-1 OHL 400 kV Tantareni-Urechesti | 0.07118 | 0.00046 | 0.03803 | 1e-05 | 0.11938 | 0.00063 | -0.00188 | -0.00056 | 0.00051 | 0.00043 | 0.10852 | 0.02321 | -0.00224 | 0.00244 | 0.05752 | 0.10164 | -0.00018 | -0.00423 | 0.00051 | 0.02383 | 0.05381 | 0.00822 | -0.00461 | 0.11514 | 0.00296 | 0.08133
[RO-RO] [DIR] OHL 400 kV Arefu-Sibiu Sud | N-1 OHL 220 kV Portile de Fier-Resita 1&2 | 0.06996 | 0.00055 | 0.03902 | 1e-05 | 0.1087 | 0.00065 | -0.00194 | -0.00059 | 0.00053 | 0.00045 | 0.10088 | 0.02381 | -0.00206 | 0.00254 | 0.05781 | 0.09573 | -0.00019 | -0.00449 | 0.00053 | 0.02948 | 0.06125 | 0.00862 | -0.00475 | 0.10544 | 0.00138 | 0.07952
[RO-RO] [DIR] OHL 400 kV Arefu-Sibiu Sud | N-1 OHL 220 kV Resita-Timisoara 1&2 | 0.07694 | 0.00056 | 0.04432 | 1e-05 | 0.1147 | 0.00074 | -0.00221 | -0.00066 | 0.0006 | 0.00051 | 0.10764 | 0.02694 | -0.00266 | 0.00287 | 0.06472 | 0.10278 | -0.00022 | -0.00501 | 0.0006 | 0.03291 | 0.07213 | 0.00977 | -0.00545 | 0.11151 | 0.00093 | 0.08697
[RO-RO] [DIR] OHL 400 kV Arefu-Sibiu Sud | N-1 OHL 220 kV Urechesti-Targu Jiu Nord | 0.07467 | 0.00056 | 0.04189 | 1e-05 | 0.11569 | 0.0007 | -0.00209 | -0.00062 | 0.00057 | 0.00048 | 0.10731 | 0.02553 | -0.00233 | 0.00272 | 0.0619 | 0.10186 | -0.0002 | -0.00477 | 0.00057 | 0.03282 | 0.06601 | 0.00923 | -0.00512 | 0.11227 | 0.0018 | 0.08478
[RO-RO] [DIR] OHL 400 kV Arefu-Sibiu Sud | N-1 OHL 220 kV Paroseni-Targu Jiu Nord | 0.07467 | 0.00056 | 0.04189 | 1e-05 | 0.11569 | 0.0007 | -0.00209 | -0.00062 | 0.00057 | 0.00048 | 0.10731 | 0.02553 | -0.00233 | 0.00272 | 0.0619 | 0.10186 | -0.0002 | -0.00477 | 0.00057 | 0.03282 | 0.06601 | 0.00923 | -0.00512 | 0.11227 | 0.0018 | 0.08478
[RO-RO] [DIR] OHL 400 kV Arefu-Sibiu Sud | N-1 TRA 400/220 kV AT3 Arad | 0.07035 | 0.00055 | 0.03963 | 1e-05 | 0.10854 | 0.00066 | -0.00197 | -0.00059 | 0.00054 | 0.00046 | 0.10087 | 0.02416 | -0.00216 | 0.00258 | 0.05844 | 0.09579 | -0.00019 | -0.00454 | 0.00054 | 0.02807 | 0.06239 | 0.00876 | -0.00484 | 0.10531 | 0.00124 | 0.07981
[RO-RO] [DIR] OHL 400 kV Arefu-Sibiu Sud | N-1 TIE 400 kV Resita-Pancevo c2 | 0.06825 | 0.00057 | 0.03816 | 1e-05 | 0.10632 | 0.00064 | -0.0019 | -0.00058 | 0.00053 | 0.00044 | 0.09858 | 0.02331 | -0.00189 | 0.0025 | 0.05644 | 0.09348 | -0.00019 | -0.00444 | 0.00052 | 0.02595 | 0.0594 | 0.00848 | -0.00464 | 0.10309 | 0.00107 | 0.07753
[RO-RO] [DIR] OHL 400 kV Arefu-Sibiu Sud | N-1 TIE 400 kV Resita-Pancevo c1 | 0.06825 | 0.00057 | 0.03816 | 1e-05 | 0.10632 | 0.00064 | -0.0019 | -0.00058 | 0.00053 | 0.00044 | 0.09858 | 0.02331 | -0.00189 | 0.0025 | 0.05644 | 0.09348 | -0.00019 | -0.00444 | 0.00052 | 0.02595 | 0.0594 | 0.00848 | -0.00464 | 0.10309 | 0.00107 | 0.07753
[RO-RO] [DIR] OHL 400 kV Tantareni-Urechesti | N-1 TIE 400 kV Portile de Fier-Djerdap | 0.03785 | -0.0006 | 0.00802 | 0 | 0.09762 | 2e-05 | -0.00028 | 0 | 3e-05 | 2e-05 | 0.0836 | 0.00478 | -0.00294 | 0.00017 | 0.02155 | 0.07418 | 0 | 0.00043 | 3e-05 | -0.04518 | -0.00865 | 8e-05 | -0.00078 | 0.09148 | 0.00866 | 0.04723
[RO-RO] [DIR] OHL 400 kV Tantareni-Urechesti | N-1 OHL 400 kV Portile de Fier-Urechesti | 0.0311 | 0.00022 | 0.01547 | 0 | 0.04809 | 0.00025 | -0.00073 | -0.00023 | 0.00021 | 0.00018 | 0.04869 | 0.00949 | -0.00087 | 0.00099 | 0.02426 | 0.04628 | -7e-05 | -0.00182 | 0.00021 | -0.07092 | 0.01791 | 0.00329 | -0.00171 | 0.0449 | -0.008 | 0.03597
[RO-RO] [DIR] OHL 400 kV Tantareni-Urechesti | N-1 TIE 400 kV Resita-Pancevo c2 | 0.02235 | -0.00082 | -0.00155 | 0 | 0.1007 | -0.00015 | 0.00018 | 0.00015 | -0.00011 | -0.0001 | 0.07662 | -0.00109 | -0.00271 | -0.00048 | 0.00781 | 0.06286 | 5e-05 | 0.00172 | -0.00011 | -0.01456 | -0.04367 | -0.00217 | 0.00029 | 0.09294 | 0.01491 | 0.02916
[RO-RO] [DIR] OHL 400 kV Portile de Fier-Urechesti | BC | 0.01364 | 0.00166 | 0.02732 | 1e-05 | -0.08337 | 0.00065 | -0.00145 | -0.00061 | 0.00051 | 0.00044 | -0.04456 | 0.01695 | 0.00289 | 0.00235 | 0.02622 | -0.02669 | -0.00019 | -0.00565 | 0.00051 | -0.09032 | 0.09727 | 0.00876 | -0.00323 | -0.07619 | -0.03637 | 0.01032
[RO-RO] [DIR] OHL 400 kV Portile de Fier-Urechesti | N-1 OHL 400 kV Slatina-Portile de Fier | 0.01734 | 0.00228 | 0.03622 | 1e-05 | -0.11497 | 0.00087 | -0.00193 | -0.00082 | 0.00069 | 0.00058 | -0.06157 | 0.02252 | 0.00413 | 0.00315 | 0.03443 | -0.03726 | -0.00026 | -0.00765 | 0.00069 | -0.11427 | 0.12948 | 0.01175 | -0.00424 | -0.10545 | -0.05097 | 0.01275
[RO-RO] [DIR] OHL 400 kV Portile de Fier-Urechesti | N-1 OHL 220 kV Portile de Fier-Resita 1&2 | 0.01746 | 0.0016 | 0.02893 | 1e-05 | -0.07743 | 0.00067 | -0.00153 | -0.00063 | 0.00053 | 0.00045 | -0.03896 | 0.01789 | 0.0025 | 0.00242 | 0.02904 | -0.02129 | -0.0002 | -0.0057 | 0.00053 | -0.08138 | 0.10084 | 0.00898 | -0.00343 | -0.07035 | -0.0354 | 0.01489
[RO-RO] [DIR] OHL 400 kV Portile de Fier-Urechesti | N-1 OHL 220 kV Resita-Timisoara 1&2 | 0.02897 | 0.00163 | 0.03794 | 1e-05 | -0.06811 | 0.00081 | -0.002 | -0.00075 | 0.00065 | 0.00055 | -0.02822 | 0.02321 | 0.00152 | 0.003 | 0.04065 | -0.00999 | -0.00024 | -0.0066 | 0.00064 | -0.07725 | 0.11929 | 0.01096 | -0.00462 | -0.06088 | -0.0364 | 0.02707
[RO-RO] [DIR] OHL 400 kV Portile de Fier-Urechesti | N-1 TIE 400 kV Resita-Pancevo c2 | 0.01359 | 0.00162 | 0.02652 | 1e-05 | -0.08185 | 0.00063 | -0.00141 | -0.0006 | 0.0005 | 0.00042 | -0.04348 | 0.01647 | 0.00286 | 0.00228 | 0.0256 | -0.02583 | -0.00019 | -0.00551 | 0.0005 | -0.08778 | 0.09578 | 0.00851 | -0.00312 | -0.07475 | -0.03565 | 0.01055
[RO-RO] [DIR] OHL 400 kV Portile de Fier-Urechesti | N-1 TIE 400 kV Resita-Pancevo c1 | 0.01359 | 0.00162 | 0.02652 | 1e-05 | -0.08185 | 0.00063 | -0.00141 | -0.0006 | 0.0005 | 0.00042 | -0.04348 | 0.01647 | 0.00286 | 0.00228 | 0.0256 | -0.02583 | -0.00019 | -0.00551 | 0.0005 | -0.08778 | 0.09578 | 0.00851 | -0.00312 | -0.07475 | -0.03565 | 0.01055
[RO-RO] [DIR] OHL 400 kV Slatina-Portile de Fier | BC | -0.00703 | -0.00118 | -0.01687 | 0 | 0.05992 | -0.00042 | 0.00089 | 0.0004 | -0.00033 | -0.00028 | 0.03226 | -0.01056 | -0.00236 | -0.00151 | -0.01557 | 0.02005 | 0.00013 | 0.00379 | -0.00033 | 0.04543 | -0.06107 | -0.00567 | 0.00192 | 0.05547 | 0.02767 | -0.00461
[RO-RO] [DIR] OHL 400 kV Slatina-Portile de Fier | N-1 OHL 400 kV Portile de Fier-Urechesti | -0.01262 | -0.00186 | -0.02807 | -1e-05 | 0.0941 | -0.00069 | 0.00149 | 0.00065 | -0.00054 | -0.00046 | 0.05052 | -0.01751 | -0.00355 | -0.00247 | -0.02631 | 0.03099 | 0.0002 | 0.00611 | -0.00054 | 0.08245 | -0.10094 | -0.00926 | 0.00325 | 0.0867 | 0.04258 | -0.00884
[RO-RO] [DIR] OHL 400 kV Slatina-Portile de Fier | N-1 OHL 220 kV Portile de Fier-Resita 1&2 | -0.00931 | -0.00115 | -0.01783 | 0 | 0.05638 | -0.00043 | 0.00094 | 0.00041 | -0.00034 | -0.00029 | 0.02892 | -0.01112 | -0.00214 | -0.00155 | -0.01725 | 0.01683 | 0.00013 | 0.00382 | -0.00034 | 0.0401 | -0.0632 | -0.0058 | 0.00204 | 0.05199 | 0.02709 | -0.00734
[RO-RO] [DIR] OHL 400 kV Slatina-Portile de Fier | N-1 OHL 220 kV Resita-Timisoara 1&2 | -0.01586 | -0.00117 | -0.023 | -1e-05 | 0.05112 | -0.00051 | 0.00121 | 0.00048 | -0.00041 | -0.00035 | 0.02284 | -0.01417 | -0.00158 | -0.00188 | -0.02388 | 0.01042 | 0.00015 | 0.00434 | -0.00041 | 0.03789 | -0.07376 | -0.00693 | 0.00272 | 0.04664 | 0.02769 | -0.01427
[RO-RO] [DIR] OHL 400 kV Slatina-Portile de Fier | N-1 TIE 400 kV Resita-Pancevo c2 | -0.007 | -0.00116 | -0.01636 | 0 | 0.05894 | -0.00041 | 0.00086 | 0.00039 | -0.00032 | -0.00027 | 0.03157 | -0.01025 | -0.00235 | -0.00147 | -0.01517 | 0.0195 | 0.00012 | 0.0037 | -0.00032 | 0.0438 | -0.06011 | -0.00551 | 0.00185 | 0.05455 | 0.02721 | -0.00476
[RO-RO] [DIR] OHL 400 kV Slatina-Portile de Fier | N-1 TIE 400 kV Resita-Pancevo c1 | -0.007 | -0.00116 | -0.01636 | 0 | 0.05894 | -0.00041 | 0.00086 | 0.00039 | -0.00032 | -0.00027 | 0.03157 | -0.01025 | -0.00235 | -0.00147 | -0.01517 | 0.0195 | 0.00012 | 0.0037 | -0.00032 | 0.0438 | -0.06011 | -0.00551 | 0.00185 | 0.05455 | 0.02721 | -0.00476
[RO-RO] [DIR] OHL 400 kV Medgidia Sud - Stupina | N-1 OHL 400 kV Isaccea - Rahman | 0.04851 | 0.00175 | 0.02838 | 1e-05 | 0.10215 | 0.00064 | -0.00127 | -0.00061 | 0.0005 | 0.00043 | 0.0777 | 0.01824 | 0.00326 | 0.00229 | 0.04019 | 0.06939 | -0.00019 | -0.00589 | 0.0005 | 0.02999 | 0.03771 | 0.0081 | -0.00241 | 0.10139 | -0.06268 | 0.05436
[RO-RO] [DIR] OHL 400 kV Medgidia Sud - Stupina | N-1 OHL 400 kV Cernavodă - Medgidia Sud | 0.04605 | 0.00118 | 0.02427 | 1e-05 | 0.1212 | 0.0005 | -0.00109 | -0.00047 | 0.0004 | 0.00034 | 0.08424 | 0.01545 | 0.00167 | 0.00183 | 0.03626 | 0.07218 | -0.00015 | -0.00441 | 0.0004 | -0.00123 | 0.02695 | 0.00638 | -0.0022 | 0.12065 | -0.04149 | 0.05218
[RO-RO] [DIR] OHL 400 kV Medgidia Sud - Rahman | N-1 OHL 400 kV Cernavodă - Medgidia Sud | -0.04342 | -0.00111 | -0.02288 | -1e-05 | -0.11428 | -0.00047 | 0.00103 | 0.00045 | -0.00038 | -0.00032 | -0.07943 | -0.01457 | -0.00158 | -0.00173 | -0.03418 | -0.06805 | 0.00014 | 0.00416 | -0.00037 | 0.00116 | -0.02541 | -0.00601 | 0.00208 | -0.11375 | 0.03912 | -0.0492
[RO-RO] [DIR] OHL 400 kV Medgidia Sud- Cernavoda | BC | 0.03411 | -0.00022 | 0.01195 | 0 | 0.14428 | 0.00014 | -0.00055 | -0.00012 | 0.00012 | 0.0001 | 0.08597 | 0.00724 | -0.00197 | 0.0006 | 0.02258 | 0.06764 | -4e-05 | -0.00061 | 0.00012 | -0.06774 | 5e-05 | 0.00176 | -0.00143 | 0.14425 | 0.0098 | 0.03994
[RO-RO] [DIR] OHL 400 kV Medgidia Sud- Cernavoda | N-1 OHL 400 kV Isaccea - Tulcea Vest | 0.02565 | -0.00059 | 0.00665 | 0 | 0.12957 | 2e-05 | -0.00032 | 0 | 2e-05 | 2e-05 | 0.07376 | 0.00381 | -0.00272 | 0.00015 | 0.01533 | 0.05635 | 0 | 0.00057 | 2e-05 | -0.07679 | -0.00767 | 0.00018 | -0.001 | 0.1297 | 0.02305 | 0.03053
[RO-RO] [DIR] OHL 400 kV Medgidia Sud- Cernavoda | N-1 OHL 400 kV Lacu Sarat - Gura Ialomitei | 0.02191 | -0.00063 | 0.0047 | 0 | 0.12034 | -2e-05 | -0.00022 | 3e-05 | -1e-05 | -1e-05 | 0.06716 | 0.00261 | -0.00266 | 3e-05 | 0.01237 | 0.05062 | 1e-05 | 0.00081 | -1e-05 | -0.07543 | -0.01019 | -0.00026 | -0.00078 | 0.12051 | 0.02332 | 0.02627
[RO-RO] [DIR] OHL 400 kV Medgidia Sud- Cernavoda | N-1 OHL 400 kV Tulcea Vest - Tariverde | 0.02565 | -0.00059 | 0.00665 | 0 | 0.12957 | 2e-05 | -0.00032 | 0 | 2e-05 | 2e-05 | 0.07376 | 0.00381 | -0.00272 | 0.00015 | 0.01533 | 0.05635 | 0 | 0.00057 | 2e-05 | -0.07679 | -0.00767 | 0.00018 | -0.001 | 0.1297 | 0.02305 | 0.03053
[RO-RO] [DIR] OHL 400 kV Medgidia Sud- Cernavoda | N-1 OHL 400 kV Gutinas – Smardan | 0.03481 | -0.00028 | 0.0121 | 0 | 0.14748 | 0.00014 | -0.00056 | -0.00011 | 0.00012 | 0.0001 | 0.08784 | 0.0073 | -0.00218 | 0.00059 | 0.02301 | 0.0691 | -4e-05 | -0.00051 | 0.00012 | -0.07067 | 4e-05 | 0.00171 | -0.00149 | 0.14746 | 0.01255 | 0.04078
[RO-RO] [DIR] OHL 400 kV Medgidia Sud- Cernavoda | N-1 OHL 400 kV Isaccea - Rahman | 0.04918 | 0.00032 | 0.02076 | 0 | 0.17602 | 0.00034 | -0.00095 | -0.0003 | 0.00028 | 0.00023 | 0.11011 | 0.01291 | -0.00096 | 0.00131 | 0.03507 | 0.0892 | -0.0001 | -0.00244 | 0.00027 | -0.05842 | 0.01177 | 0.00428 | -0.00218 | 0.17575 | -0.00967 | 0.05683
[RO-RO] [DIR] OHL 400 kV Medgidia Sud- Cernavoda | N-1 OHL 400 kV Isaccea - Stupina | 0.05049 | 0.00037 | 0.02153 | 0 | 0.17878 | 0.00036 | -0.00098 | -0.00032 | 0.00029 | 0.00024 | 0.11221 | 0.0134 | -0.00087 | 0.00137 | 0.03615 | 0.09107 | -0.0001 | -0.0026 | 0.00029 | -0.05761 | 0.01278 | 0.0045 | -0.00225 | 0.17849 | -0.01137 | 0.0583
[RO-RO] [DIR] OHL 400 kV Medgidia Sud- Cernavoda | N-1 TIE 400 kV MEDGIDIA SUD - VARNA | 0.02359 | -0.00045 | 0.00662 | 0 | 0.11467 | 3e-05 | -0.00031 | -2e-05 | 3e-05 | 3e-05 | 0.06588 | 0.00386 | -0.00224 | 0.0002 | 0.01445 | 0.05065 | -1e-05 | 0.0003 | 3e-05 | -0.06507 | -0.0054 | 0.00041 | -0.00094 | 0.11472 | 0.01783 | 0.02797
[RO-RO] [DIR] OHL 400 kV Medgidia Sud- Cernavoda | N-1 TIE 400 kV DOBRUDJA- MEDGIDIA SUD | 0.02414 | -0.00044 | 0.0069 | 0 | 0.11619 | 4e-05 | -0.00033 | -2e-05 | 4e-05 | 3e-05 | 0.06694 | 0.00404 | -0.00222 | 0.00023 | 0.01488 | 0.05154 | -1e-05 | 0.00026 | 4e-05 | -0.06521 | -0.00511 | 0.00048 | -0.00096 | 0.1163 | 0.01741 | 0.0286
[RO-RO] [DIR] OHL 400 kV Medgidia Sud- Cernavoda | N-1 OHL 400 kV Constanta Nord- Cernavoda | 0.02483 | -0.00066 | 0.00597 | 0 | 0.12962 | 0 | -0.00029 | 2e-05 | 1e-05 | 1e-05 | 0.07321 | 0.00337 | -0.00288 | 9e-05 | 0.01451 | 0.05563 | 0 | 0.00076 | 1e-05 | -0.07947 | -0.00896 | -6e-05 | -0.00096 | 0.12977 | 0.02543 | 0.02965
[RO-RO] [DIR] OHL 400 kV Medgidia Sud- Cernavoda | N-1 OHL 400 kV Cernavoda - Pelicanu | 0.03439 | 2e-05 | 0.01345 | 0 | 0.13251 | 0.00019 | -0.00062 | -0.00017 | 0.00016 | 0.00013 | 0.08107 | 0.00827 | -0.00129 | 0.00077 | 0.02378 | 0.06483 | -6e-05 | -0.00121 | 0.00016 | -0.05298 | 0.00482 | 0.00245 | -0.00151 | 0.13239 | 0.00124 | 0.03997
[RO-RO] [DIR] OHL 400 kV Medgidia Sud- Cernavoda | N-1 OHL 400 kV Pelicanu - Bucuresti Sud | 0.03475 | 5e-05 | 0.01378 | 0 | 0.13216 | 0.0002 | -0.00063 | -0.00018 | 0.00017 | 0.00014 | 0.08117 | 0.00848 | -0.00122 | 0.0008 | 0.02416 | 0.06506 | -6e-05 | -0.00129 | 0.00017 | -0.05166 | 0.00551 | 0.00256 | -0.00153 | 0.13203 | 0.00022 | 0.04035
[RO-RO] [DIR] OHL 400 kV Medgidia Sud- Cernavoda | N-1 OHL 400 kV Gura Ialomitei - Bucuresti Sud | 0.0346 | 4e-05 | 0.01369 | 0 | 0.1319 | 0.0002 | -0.00063 | -0.00018 | 0.00017 | 0.00014 | 0.08095 | 0.00842 | -0.00122 | 0.0008 | 0.02403 | 0.06486 | -6e-05 | -0.00128 | 0.00016 | -0.05173 | 0.00537 | 0.00253 | -0.00152 | 0.13177 | 0.00038 | 0.04018
[RO-RO] [DIR] OHL 400 kV Medgidia Sud- Cernavoda | N-1 OHL 400 kV Medgidia Sud - Stupina | 0.05049 | 0.00037 | 0.02153 | 0 | 0.17878 | 0.00036 | -0.00098 | -0.00032 | 0.00029 | 0.00024 | 0.11221 | 0.0134 | -0.00087 | 0.00137 | 0.03615 | 0.09107 | -0.0001 | -0.0026 | 0.00029 | -0.05761 | 0.01278 | 0.0045 | -0.00225 | 0.17849 | -0.01137 | 0.0583
[RO-RO] [DIR] OHL 400 kV Medgidia Sud- Cernavoda | N-1 OHL 400 kV Medgidia Sud - Rahman | 0.04918 | 0.00032 | 0.02076 | 0 | 0.17602 | 0.00034 | -0.00095 | -0.0003 | 0.00028 | 0.00023 | 0.11011 | 0.01291 | -0.00096 | 0.00131 | 0.03507 | 0.0892 | -0.0001 | -0.00244 | 0.00027 | -0.05842 | 0.01177 | 0.00428 | -0.00218 | 0.17575 | -0.00967 | 0.05683
[RO-RO] [DIR] OHL 400 kV Medgidia Sud- Cernavoda | N-1 TIE 400 kV Isaccea - Vulcanesti | 0.04192 | 0.00018 | 0.01696 | 0 | 0.15735 | 0.00026 | -0.00077 | -0.00024 | 0.00022 | 0.00018 | 0.097 | 0.01051 | -0.00106 | 0.00103 | 0.02934 | 0.07791 | -8e-05 | -0.00184 | 0.00022 | -0.05724 | 0.00726 | 0.00334 | -0.0018 | 0.15717 | -0.00558 | 0.04859
[RO-RO] [DIR] OHL 400 kV Cernavoda - Pelicanu | BC | 0.0009 | 0.00076 | 0.00479 | 0 | -0.03741 | 0.00017 | -0.00021 | -0.00017 | 0.00013 | 0.00011 | -0.01554 | 0.00328 | 0.00216 | 0.00057 | 0.00379 | -0.00892 | -5e-05 | -0.00189 | 0.00013 | 0.04686 | 0.01515 | 0.00218 | -0.00023 | -0.03769 | -0.02719 | 0.0001
[RO-RO] [DIR] OHL 400 kV Cernavoda - Pelicanu | N-1 OHL 400 kV Isaccea - Tulcea Vest | 3e-05 | 0.00072 | 0.00424 | 0 | -0.03891 | 0.00016 | -0.00019 | -0.00016 | 0.00012 | 0.0001 | -0.01679 | 0.00293 | 0.00209 | 0.00052 | 0.00305 | -0.01008 | -5e-05 | -0.00177 | 0.00012 | 0.04594 | 0.01436 | 0.00202 | -0.00018 | -0.03918 | -0.02583 | -0.00086
[RO-RO] [DIR] OHL 400 kV Cernavoda - Pelicanu | N-1 OHL 400 kV Lacu Sarat - Gura Ialomitei | -0.00081 | 0.0007 | 0.00378 | 0 | -0.04075 | 0.00015 | -0.00016 | -0.00015 | 0.00011 | 0.0001 | -0.01817 | 0.00263 | 0.00207 | 0.00049 | 0.00237 | -0.0113 | -4e-05 | -0.00169 | 0.00011 | 0.04579 | 0.01372 | 0.0019 | -0.00013 | -0.04101 | -0.0253 | -0.00181
[RO-RO] [DIR] OHL 400 kV Cernavoda - Pelicanu | N-1 OHL 400 kV Tulcea Vest - Tariverde | 3e-05 | 0.00072 | 0.00424 | 0 | -0.03891 | 0.00016 | -0.00019 | -0.00016 | 0.00012 | 0.0001 | -0.01679 | 0.00293 | 0.00209 | 0.00052 | 0.00305 | -0.01008 | -5e-05 | -0.00177 | 0.00012 | 0.04594 | 0.01436 | 0.00202 | -0.00018 | -0.03918 | -0.02583 | -0.00086
[RO-RO] [DIR] OHL 400 kV Cernavoda - Pelicanu | N-1 OHL 400 kV Tariverde - Constanta Nord | 3e-05 | 0.00072 | 0.00424 | 0 | -0.03891 | 0.00016 | -0.00019 | -0.00016 | 0.00012 | 0.0001 | -0.01679 | 0.00293 | 0.00209 | 0.00052 | 0.00305 | -0.01008 | -5e-05 | -0.00177 | 0.00012 | 0.04594 | 0.01436 | 0.00202 | -0.00018 | -0.03918 | -0.02583 | -0.00086
[RO-RO] [DIR] OHL 400 kV Cernavoda - Pelicanu | N-1 OHL 400 kV Constanta Nord- Cernavoda | 0.00021 | 0.00073 | 0.00435 | 0 | -0.03849 | 0.00016 | -0.00019 | -0.00016 | 0.00012 | 0.0001 | -0.01649 | 0.00299 | 0.0021 | 0.00053 | 0.0032 | -0.00981 | -5e-05 | -0.00179 | 0.00012 | 0.046 | 0.01449 | 0.00205 | -0.00019 | -0.03876 | -0.02603 | -0.00066
[RO-RO] [DIR] OHL 400 kV Cernavoda - Pelicanu | N-1 OHL 400 kV Gura Ialomitei - Bucuresti Sud | 0.00154 | 0.0011 | 0.00706 | 0 | -0.05362 | 0.00025 | -0.00031 | -0.00025 | 0.00019 | 0.00016 | -0.0221 | 0.00483 | 0.00314 | 0.00083 | 0.00569 | -0.01256 | -8e-05 | -0.00276 | 0.00019 | 0.06781 | 0.02212 | 0.0032 | -0.00034 | -0.05403 | -0.03952 | 0.00042
[RO-RO] [DIR] OHL 400 kV Cernavoda - Pelicanu | N-1 OHL 400 kV Gutinas – Smardan | -0.00072 | 0.00089 | 0.00443 | 0 | -0.04482 | 0.00018 | -0.00018 | -0.00018 | 0.00014 | 0.00012 | -0.01988 | 0.00314 | 0.00265 | 0.00059 | 0.00282 | -0.01231 | -6e-05 | -0.00212 | 0.00014 | 0.05366 | 0.01518 | 0.00231 | -9e-05 | -0.04512 | -0.03356 | -0.00185
[RO-RO] [DIR] OHL 400 kV Cernavoda - Pelicanu | N-1 OHL 400 kV Brasov – Gutinas | 0.00089 | 0.00092 | 0.00539 | 0 | -0.04236 | 0.0002 | -0.00023 | -0.0002 | 0.00015 | 0.00013 | -0.01764 | 0.00374 | 0.00268 | 0.00066 | 0.00418 | -0.01018 | -6e-05 | -0.00226 | 0.00015 | 0.05361 | 0.01669 | 0.00255 | -0.00021 | -0.04271 | -0.03348 | -4e-05
[RO-RO] [DIR] OHL 400 kV Pelicanu - Bucuresti Sud | BC | 0.00198 | 0.00083 | 0.00568 | 0 | -0.03759 | 0.00019 | -0.00025 | -0.00019 | 0.00015 | 0.00013 | -0.01487 | 0.00386 | 0.00233 | 0.00064 | 0.00488 | -0.00801 | -6e-05 | -0.00212 | 0.00015 | 0.04984 | 0.01693 | 0.00248 | -0.0003 | -0.0379 | -0.0297 | 0.00126
[RO-RO] [DIR] OHL 400 kV Pelicanu - Bucuresti Sud | N-1 OHL 400 kV Isaccea - Tulcea Vest | 0.00124 | 0.0008 | 0.00521 | 0 | -0.03888 | 0.00018 | -0.00023 | -0.00018 | 0.00014 | 0.00012 | -0.01594 | 0.00355 | 0.00227 | 0.00061 | 0.00424 | -0.009 | -6e-05 | -0.00201 | 0.00014 | 0.04904 | 0.01625 | 0.00234 | -0.00026 | -0.03918 | -0.02853 | 0.00044
[RO-RO] [DIR] OHL 400 kV Pelicanu - Bucuresti Sud | N-1 OHL 400 kV Lacu Sarat - Gura Ialomitei | 0.00066 | 0.00079 | 0.00489 | 0 | -0.04018 | 0.00018 | -0.00022 | -0.00018 | 0.00013 | 0.00011 | -0.0169 | 0.00336 | 0.00226 | 0.00058 | 0.00377 | -0.00985 | -5e-05 | -0.00196 | 0.00013 | 0.04901 | 0.01582 | 0.00226 | -0.00023 | -0.04047 | -0.02823 | -0.00021
[RO-RO] [DIR] OHL 400 kV Pelicanu - Bucuresti Sud | N-1 OHL 400 kV Tulcea Vest - Tariverde | 0.00124 | 0.0008 | 0.00521 | 0 | -0.03888 | 0.00018 | -0.00023 | -0.00018 | 0.00014 | 0.00012 | -0.01594 | 0.00355 | 0.00227 | 0.00061 | 0.00424 | -0.009 | -6e-05 | -0.00201 | 0.00014 | 0.04904 | 0.01625 | 0.00234 | -0.00026 | -0.03918 | -0.02853 | 0.00044
[RO-RO] [DIR] OHL 400 kV Pelicanu - Bucuresti Sud | N-1 OHL 400 kV Tariverde - Constanta Nord | 0.00124 | 0.0008 | 0.00521 | 0 | -0.03888 | 0.00018 | -0.00023 | -0.00018 | 0.00014 | 0.00012 | -0.01594 | 0.00355 | 0.00227 | 0.00061 | 0.00424 | -0.009 | -6e-05 | -0.00201 | 0.00014 | 0.04904 | 0.01625 | 0.00234 | -0.00026 | -0.03918 | -0.02853 | 0.00044
[RO-RO] [DIR] OHL 400 kV Pelicanu - Bucuresti Sud | N-1 OHL 400 kV Constanta Nord- Cernavoda | 0.00138 | 0.0008 | 0.00529 | 0 | -0.03853 | 0.00018 | -0.00023 | -0.00018 | 0.00014 | 0.00012 | -0.01569 | 0.00361 | 0.00227 | 0.00061 | 0.00436 | -0.00878 | -6e-05 | -0.00203 | 0.00014 | 0.04908 | 0.01635 | 0.00236 | -0.00027 | -0.03884 | -0.02869 | 0.0006
[RO-RO] [DIR] OHL 400 kV Pelicanu - Bucuresti Sud | N-1 OHL 400 kV Gura Ialomitei - Bucuresti Sud | 0.00266 | 0.0012 | 0.00808 | 0 | -0.0547 | 0.00028 | -0.00036 | -0.00028 | 0.00021 | 0.00018 | -0.0218 | 0.00549 | 0.00336 | 0.00092 | 0.00688 | -0.01185 | -8e-05 | -0.00303 | 0.00021 | 0.07196 | 0.02428 | 0.00354 | -0.00042 | -0.05515 | -0.04272 | 0.0016
[RO-RO] [DIR] OHL 400 kV Pelicanu - Bucuresti Sud | N-1 OHL 400 kV Gutinas – Smardan | 0.00023 | 0.00097 | 0.00529 | 0 | -0.0456 | 0.00021 | -0.00022 | -0.00021 | 0.00016 | 0.00013 | -0.01957 | 0.0037 | 0.00286 | 0.00067 | 0.00382 | -0.01167 | -6e-05 | -0.00236 | 0.00015 | 0.05719 | 0.01696 | 0.00261 | -0.00015 | -0.04593 | -0.0366 | -0.00085
[RO-RO] [DIR] OHL 400 kV Pelicanu - Bucuresti Sud | N-1 OHL 400 kV Brasov – Gutinas | 0.00198 | 0.00102 | 0.00636 | 0 | -0.04316 | 0.00023 | -0.00027 | -0.00023 | 0.00017 | 0.00015 | -0.01723 | 0.00438 | 0.00292 | 0.00075 | 0.00532 | -0.00942 | -7e-05 | -0.00253 | 0.00017 | 0.05743 | 0.01866 | 0.00289 | -0.00028 | -0.04355 | -0.03678 | 0.00111
[RO-RO] [DIR] OHL 400 kV Gura Ialomitei - Bucuresti Sud | BC | 0.00144 | 0.00077 | 0.00511 | 0 | -0.03642 | 0.00018 | -0.00023 | -0.00018 | 0.00014 | 0.00012 | -0.01474 | 0.00349 | 0.00219 | 0.00059 | 0.00425 | -0.00818 | -5e-05 | -0.00195 | 0.00013 | 0.04707 | 0.01565 | 0.00227 | -0.00026 | -0.03671 | -0.02772 | 0.00071
[RO-RO] [DIR] OHL 400 kV Gura Ialomitei - Bucuresti Sud | N-1 OHL 400 kV Isaccea - Tulcea Vest | 0.00066 | 0.00074 | 0.00463 | 0 | -0.03777 | 0.00017 | -0.0002 | -0.00017 | 0.00013 | 0.00011 | -0.01586 | 0.00317 | 0.00212 | 0.00055 | 0.00359 | -0.00922 | -5e-05 | -0.00185 | 0.00013 | 0.04624 | 0.01494 | 0.00213 | -0.00022 | -0.03805 | -0.0265 | -0.00016
[RO-RO] [DIR] OHL 400 kV Gura Ialomitei - Bucuresti Sud | N-1 OHL 400 kV Lacu Sarat - Gura Ialomitei | -2e-05 | 0.00073 | 0.00425 | 0 | -0.03927 | 0.00016 | -0.00019 | -0.00016 | 0.00012 | 0.0001 | -0.01698 | 0.00293 | 0.00211 | 0.00052 | 0.00304 | -0.01021 | -5e-05 | -0.00179 | 0.00012 | 0.04615 | 0.01443 | 0.00203 | -0.00018 | -0.03954 | -0.02611 | -0.00092
[RO-RO] [DIR] OHL 400 kV Gura Ialomitei - Bucuresti Sud | N-1 OHL 400 kV Tulcea Vest - Tariverde | 0.00066 | 0.00074 | 0.00463 | 0 | -0.03777 | 0.00017 | -0.0002 | -0.00017 | 0.00013 | 0.00011 | -0.01586 | 0.00317 | 0.00212 | 0.00055 | 0.00359 | -0.00922 | -5e-05 | -0.00185 | 0.00013 | 0.04624 | 0.01494 | 0.00213 | -0.00022 | -0.03805 | -0.0265 | -0.00016
[RO-RO] [DIR] OHL 400 kV Gura Ialomitei - Bucuresti Sud | N-1 OHL 400 kV Tariverde - Constanta Nord | 0.00066 | 0.00074 | 0.00463 | 0 | -0.03777 | 0.00017 | -0.0002 | -0.00017 | 0.00013 | 0.00011 | -0.01586 | 0.00317 | 0.00212 | 0.00055 | 0.00359 | -0.00922 | -5e-05 | -0.00185 | 0.00013 | 0.04624 | 0.01494 | 0.00213 | -0.00022 | -0.03805 | -0.0265 | -0.00016
[RO-RO] [DIR] OHL 400 kV Gura Ialomitei - Bucuresti Sud | N-1 OHL 400 kV Constanta Nord- Cernavoda | 0.00082 | 0.00075 | 0.00472 | 0 | -0.0374 | 0.00017 | -0.00021 | -0.00017 | 0.00013 | 0.00011 | -0.01559 | 0.00323 | 0.00213 | 0.00056 | 0.00371 | -0.00899 | -5e-05 | -0.00186 | 0.00013 | 0.04628 | 0.01504 | 0.00215 | -0.00023 | -0.03768 | -0.02667 | 2e-05
[RO-RO] [DIR] OHL 400 kV Gura Ialomitei - Bucuresti Sud | N-1 OHL 400 kV Cernavoda - Pelicanu | 0.00179 | 0.00107 | 0.00698 | 0 | -0.05102 | 0.00024 | -0.00031 | -0.00024 | 0.00019 | 0.00016 | -0.02081 | 0.00477 | 0.00303 | 0.00081 | 0.00573 | -0.01167 | -7e-05 | -0.00269 | 0.00019 | 0.06537 | 0.02156 | 0.00313 | -0.00035 | -0.05143 | -0.03833 | 0.00075
[RO-RO] [DIR] OHL 400 kV Gura Ialomitei - Bucuresti Sud | N-1 OHL 400 kV Gutinas – Smardan | -0.0002 | 0.00091 | 0.00475 | 0 | -0.04393 | 0.00019 | -0.0002 | -0.00019 | 0.00014 | 0.00012 | -0.01914 | 0.00334 | 0.00269 | 0.00061 | 0.00326 | -0.01162 | -6e-05 | -0.00219 | 0.00014 | 0.05396 | 0.01568 | 0.0024 | -0.00012 | -0.04424 | -0.03418 | -0.00127
[RO-RO] [DIR] OHL 400 kV Gura Ialomitei - Bucuresti Sud | N-1 OHL 400 kV Brasov – Gutinas | 0.00143 | 0.00095 | 0.00574 | 0 | -0.04155 | 0.00021 | -0.00025 | -0.00021 | 0.00016 | 0.00013 | -0.01691 | 0.00397 | 0.00273 | 0.00069 | 0.00466 | -0.00948 | -6e-05 | -0.00234 | 0.00016 | 0.05406 | 0.01724 | 0.00266 | -0.00024 | -0.04192 | -0.03424 | 0.00056
[RO-RO] [DIR] OHL 400 kV Gutinas - Smardan | BC | -0.00971 | 0.00079 | -0.00215 | 0 | -0.04458 | 7e-05 | 0.00017 | -8e-05 | 4e-05 | 4e-05 | -0.02612 | -0.00084 | 0.00296 | 0.00014 | -0.00587 | -0.02038 | -2e-05 | -0.00137 | 4e-05 | 0.04086 | 0.00018 | 0.00075 | 0.00082 | -0.04467 | -0.03836 | -0.01173
[RO-RO] [DIR] OHL 400 kV Gutinas - Smardan | N-1 OHL 400 kV Isaccea - Tulcea Vest | -0.00865 | 0.00084 | -0.00149 | 0 | -0.04273 | 8e-05 | 0.00014 | -0.0001 | 6e-05 | 5e-05 | -0.02458 | -0.00041 | 0.00305 | 0.0002 | -0.00496 | -0.01896 | -3e-05 | -0.00152 | 6e-05 | 0.042 | 0.00115 | 0.00095 | 0.00077 | -0.04283 | -0.04003 | -0.01054
[RO-RO] [DIR] OHL 400 kV Gutinas - Smardan | N-1 OHL 400 kV Lacu Sarat - Gura Ialomitei | -0.00738 | 0.00087 | -0.00077 | 0 | -0.04001 | 0.0001 | 0.00011 | -0.00011 | 7e-05 | 6e-05 | -0.02253 | 4e-05 | 0.00309 | 0.00025 | -0.00392 | -0.01713 | -3e-05 | -0.00164 | 7e-05 | 0.04233 | 0.00213 | 0.00114 | 0.00069 | -0.04013 | -0.04095 | -0.00912
[RO-RO] [DIR] OHL 400 kV Gutinas - Smardan | N-1 OHL 400 kV Tulcea Vest - Tariverde | -0.00865 | 0.00084 | -0.00149 | 0 | -0.04273 | 8e-05 | 0.00014 | -0.0001 | 6e-05 | 5e-05 | -0.02458 | -0.00041 | 0.00305 | 0.0002 | -0.00496 | -0.01896 | -3e-05 | -0.00152 | 6e-05 | 0.042 | 0.00115 | 0.00095 | 0.00077 | -0.04283 | -0.04003 | -0.01054
[RO-RO] [DIR] OHL 400 kV Gutinas - Smardan | N-1 OHL 400 kV Tariverde - Constanta Nord | -0.00865 | 0.00084 | -0.00149 | 0 | -0.04273 | 8e-05 | 0.00014 | -0.0001 | 6e-05 | 5e-05 | -0.02458 | -0.00041 | 0.00305 | 0.0002 | -0.00496 | -0.01896 | -3e-05 | -0.00152 | 6e-05 | 0.042 | 0.00115 | 0.00095 | 0.00077 | -0.04283 | -0.04003 | -0.01054
[RO-RO] [DIR] OHL 400 kV Gutinas - Smardan | N-1 OHL 400 kV Constanta Nord- Cernavoda | -0.00897 | 0.00083 | -0.00168 | 0 | -0.04341 | 8e-05 | 0.00015 | -9e-05 | 5e-05 | 5e-05 | -0.0251 | -0.00053 | 0.00303 | 0.00018 | -0.00523 | -0.01942 | -3e-05 | -0.00148 | 5e-05 | 0.0418 | 0.0009 | 0.0009 | 0.00078 | -0.04351 | -0.03962 | -0.01091
[RO-RO] [DIR] OHL 400 kV Gutinas - Smardan | N-1 OHL 400 kV Cernavoda - Pelicanu | -0.0096 | 0.00089 | -0.00156 | 0 | -0.04925 | 9e-05 | 0.00015 | -0.0001 | 6e-05 | 5e-05 | -0.02806 | -0.00043 | 0.00323 | 0.00021 | -0.0054 | -0.02149 | -3e-05 | -0.00161 | 6e-05 | 0.04671 | 0.00207 | 0.00103 | 0.00079 | -0.04937 | -0.04176 | -0.01172
[RO-RO] [DIR] OHL 400 kV Gutinas - Smardan | N-1 OHL 400 kV Gura Ialomitei - Bucuresti Sud | -0.0095 | 0.0009 | -0.00142 | 0 | -0.04984 | 9e-05 | 0.00014 | -0.00011 | 6e-05 | 5e-05 | -0.02824 | -0.00034 | 0.00327 | 0.00023 | -0.00526 | -0.02156 | -3e-05 | -0.00165 | 6e-05 | 0.04765 | 0.00244 | 0.00108 | 0.00078 | -0.04996 | -0.04236 | -0.01163
[RO-RO] [DIR] OHL 400 kV Gutinas - Smardan | N-1 OHL 400 kV Bucuresti Sud - Domnesti | -0.01074 | 0.00085 | -0.00237 | 0 | -0.04966 | 7e-05 | 0.00019 | -9e-05 | 5e-05 | 4e-05 | -0.02906 | -0.00094 | 0.00318 | 0.00015 | -0.00646 | -0.02265 | -2e-05 | -0.00146 | 5e-05 | 0.05054 | 0.00046 | 0.00081 | 0.00088 | -0.04974 | -0.04087 | -0.01297
[RO-RO] [DIR] OHL 400 kV Gutinas - Smardan | N-1 TIE 400 kV Isaccea - Vulcanesti | -0.03293 | -0.00041 | -0.01707 | 0 | -0.08345 | -0.0003 | 0.00082 | 0.00028 | -0.00025 | -0.00021 | -0.05894 | -0.01058 | 0.00026 | -0.00116 | -0.02597 | -0.05093 | 9e-05 | 0.00228 | -0.00024 | 0.00966 | -0.02127 | -0.00394 | 0.0019 | -0.08308 | 0.00737 | -0.03744
[RO-RO] [DIR] OHL 400 kV Smardan - Isaccea c1 | BC | 0 | 0 | 0 |  | 0 |  | 0 |  | 0 | 0 | 0 | 0 |  |  | 0 | 0 | 0 |  | 0 | 0 | 0 | 0 | 0 | 0 | 0 | 0
[RO-RO] [DIR] OHL 400 kV Smardan - Isaccea c1 | N-1 OHL 400 kV Lacu Sarat - Isaccea | 0 | 0 | 0 |  | 0 |  | 0 |  | 0 | 0 | 0 | 0 |  |  | 0 | 0 | 0 |  | 0 | 0 | 0 | 0 | 0 | 0 | 0 | 0
[RO-RO] [DIR] OHL 400 kV Smardan - Isaccea c2 | BC | 0.00273 | 0.00095 | 0.00446 | 0 | -0.01488 | 0.00019 | -0.00015 | -0.00019 | 0.00014 | 0.00012 | -0.00463 | 0.00326 | 0.00286 | 0.00059 | 0.00407 | -0.0016 | -6e-05 | -0.00225 | 0.00014 | 0.03899 | 0.00895 | 0.00229 | 7e-05 | -0.01511 | -0.04095 | 0.00239
[RO-RO] [DIR] OHL 400 kV Smardan - Isaccea c2 | N-1 OHL 400 kV Lacu Sarat - Isaccea | 0.00797 | 0.00146 | 0.00869 | 0 | -0.01273 | 0.00031 | -0.00032 | -0.00032 | 0.00024 | 0.0002 | -0.00011 | 0.00612 | 0.00421 | 0.00102 | 0.00917 | 0.00353 | -9e-05 | -0.00362 | 0.00024 | 0.05718 | 0.01603 | 0.00388 | -0.00012 | -0.01312 | -0.06157 | 0.00799
[RO-RO] [DIR] OHL 400 kV Tantareni - Bradu | BC | 0.02951 | 0.00055 | 0.0173 | 0 | 0.03572 | 0.00033 | -0.00084 | -0.0003 | 0.00026 | 0.00022 | 0.03925 | 0.01075 | 0.00017 | 0.00123 | 0.02488 | 0.03875 | -0.0001 | -0.00258 | 0.00026 | -0.02125 | 0.02665 | 0.00426 | -0.0019 | 0.03376 | -0.01238 | 0.03339
[RO-RO] [DIR] OHL 400 kV Tantareni - Bradu | N-1 OHL 400 kV Domnesti-Urechesti | 0.03121 | 0.00065 | 0.01883 | 0 | 0.0342 | 0.00036 | -0.00091 | -0.00034 | 0.00029 | 0.00025 | 0.03966 | 0.01172 | 0.00037 | 0.00136 | 0.0267 | 0.03976 | -0.00011 | -0.00291 | 0.00029 | -0.02495 | 0.03022 | 0.00474 | -0.00206 | 0.03223 | -0.01516 | 0.03519
[RO-RO] [DIR] OHL 400 kV Bucuresti Sud - Domnesti | BC | -0.00908 | 0.00052 | -0.00188 | 0 | -0.04493 | 4e-05 | 0.00012 | -5e-05 | 2e-05 | 2e-05 | -0.02606 | -0.00086 | 0.002 | 8e-05 | -0.00524 | -0.02008 | -1e-05 | -0.00084 | 2e-05 | 0.08562 | 0.00252 | 0.00046 | 0.00052 | -0.04488 | -0.02215 | -0.01097
[RO-RO] [DIR] OHL 400 kV Bucuresti Sud - Domnesti | N-1 OHL 400 kV Gutinas – Smardan | -0.01131 | 0.0007 | -0.00237 | 0 | -0.05518 | 5e-05 | 0.00016 | -7e-05 | 3e-05 | 3e-05 | -0.03206 | -0.00105 | 0.00268 | 0.00011 | -0.00659 | -0.02477 | -2e-05 | -0.00116 | 3e-05 | 0.09501 | 0.00256 | 0.00063 | 0.00071 | -0.05514 | -0.03097 | -0.01366
[RO-RO] [DIR] OHL 400 kV Portile de Fier - Urechesti | BC | 0.01364 | 0.00166 | 0.02732 | 1e-05 | -0.08337 | 0.00065 | -0.00145 | -0.00061 | 0.00051 | 0.00044 | -0.04456 | 0.01695 | 0.00289 | 0.00235 | 0.02622 | -0.02669 | -0.00019 | -0.00565 | 0.00051 | -0.09032 | 0.09727 | 0.00876 | -0.00323 | -0.07619 | -0.03637 | 0.01032
[RO-RO] [DIR] OHL 400 kV Portile de Fier - Urechesti | N-1 OHL 400 kV Domnesti-Urechesti | 0.00951 | 0.00142 | 0.0236 | 1e-05 | -0.07966 | 0.00056 | -0.00127 | -0.00053 | 0.00045 | 0.00038 | -0.04556 | 0.01459 | 0.00242 | 0.00204 | 0.02179 | -0.02915 | -0.00017 | -0.00485 | 0.00044 | -0.08133 | 0.08858 | 0.00762 | -0.00286 | -0.07247 | -0.02961 | 0.00596
[RO-RO] [DIR] OHL 400 kV Brasov – Gutinas | BC | -2e-05 | 0.00094 | 0.00345 | 0 | -0.02812 | 0.00017 | -0.00012 | -0.00018 | 0.00013 | 0.00011 | -0.0119 | 0.00263 | 0.00297 | 0.00053 | 0.00223 | -0.00713 | -5e-05 | -0.00211 | 0.00013 | 0.03832 | 0.00874 | 0.00211 | 0.00011 | -0.02851 | -0.03573 | -0.0008
[RO-RO] [DIR] OHL 400 kV Brazi Vest - Darste | BC | -0.02347 | -0.00025 | -0.01407 | 0 | -0.03665 | -0.00024 | 0.00071 | 0.00022 | -0.0002 | -0.00017 | -0.03209 | -0.0086 | 0.00055 | -0.00094 | -0.02012 | -0.03039 | 7e-05 | 0.00171 | -0.0002 | -0.08807 | -0.02469 | -0.00324 | 0.00174 | -0.03634 | -0.0007 | -0.02634
[RO-RO] [DIR] OHL 400 kV Brasov - Darste | BC | -0.02323 | -0.00025 | -0.01393 | 0 | -0.03626 | -0.00024 | 0.0007 | 0.00022 | -0.0002 | -0.00017 | -0.03176 | -0.00851 | 0.00055 | -0.00093 | -0.01991 | -0.03007 | 7e-05 | 0.00169 | -0.0002 | -0.08715 | -0.02443 | -0.0032 | 0.00172 | -0.03596 | -0.00069 | -0.02607
[RO-RO] [DIR] OHL 220 kV Portile de Fier-Resita c1 | N-1 TIE 400 kV Resita-Pancevo c2 | 0.01335 | -0.00017 | 0.00605 | 0 | 0.01982 | 7e-05 | -0.00029 | -5e-05 | 6e-05 | 5e-05 | 0.01889 | 0.00353 | -0.00132 | 0.00029 | 0.01018 | 0.01831 | -2e-05 | -0.00024 | 6e-05 | 0.02966 | 0.01327 | 0.00089 | -0.00077 | 0.01952 | 0.00297 | 0.01579
[RO-RO] [DIR] OHL 220 kV Portile de Fier-Resita c2 | N-1 TIE 400 kV Resita-Pancevo c2 | 0.01335 | -0.00017 | 0.00605 | 0 | 0.01982 | 7e-05 | -0.00029 | -5e-05 | 6e-05 | 5e-05 | 0.01889 | 0.00353 | -0.00132 | 0.00029 | 0.01018 | 0.01831 | -2e-05 | -0.00024 | 6e-05 | 0.02966 | 0.01327 | 0.00089 | -0.00077 | 0.01952 | 0.00297 | 0.01579
[RO-RO] [DIR] OHL 220 kV Resita-Timisoara c1 | N-1 TIE 400 kV Resita-Pancevo c2 | 0.02895 | -8e-05 | 0.01941 | 0 | 0.03014 | 0.00029 | -0.00099 | -0.00025 | 0.00024 | 0.0002 | 0.03178 | 0.01144 | -0.00261 | 0.00117 | 0.02676 | 0.03229 | -8e-05 | -0.00168 | 0.00024 | 0.02683 | 0.04039 | 0.00394 | -0.00253 | 0.03016 | 0.00055 | 0.03188
[RO-RO] [DIR] OHL 220 kV Resita-Timisoara c2 | N-1 TIE 400 kV Resita-Pancevo c2 | 0.02895 | -8e-05 | 0.01941 | 0 | 0.03014 | 0.00029 | -0.00099 | -0.00025 | 0.00024 | 0.0002 | 0.03178 | 0.01144 | -0.00261 | 0.00117 | 0.02676 | 0.03229 | -8e-05 | -0.00168 | 0.00024 | 0.02683 | 0.04039 | 0.00394 | -0.00253 | 0.03016 | 0.00055 | 0.03188
[RO-RO] [DIR] OHL 220 kV Arad-Timisoara | N-1 TIE 400 kV Resita-Pancevo c2 | -0.03087 | 0.00037 | -0.01921 | 0 | -0.03738 | -0.00025 | 0.00097 | 0.00021 | -0.00021 | -0.00018 | -0.03712 | -0.01114 | 0.00371 | -0.00105 | -0.02755 | -0.03678 | 7e-05 | 0.00115 | -0.00021 | -0.03827 | -0.03942 | -0.00342 | 0.00257 | -0.03711 | -0.00422 | -0.03444
[RO-RO] [DIR] OHL 220 kV Arad-Calea Aradului | N-1 TIE 400 kV Resita-Pancevo c2 | -0.02178 | 0.00026 | -0.01356 | 0 | -0.02638 | -0.00018 | 0.00068 | 0.00015 | -0.00015 | -0.00013 | -0.02619 | -0.00786 | 0.00262 | -0.00074 | -0.01944 | -0.02595 | 5e-05 | 0.00081 | -0.00015 | -0.027 | -0.02781 | -0.00241 | 0.00181 | -0.02618 | -0.00298 | -0.0243
[RO-RO] [DIR] OHL 220 kV CaleaAradului-Sacalaz | N-1 TIE 400 kV Resita-Pancevo c2 | -0.02178 | 0.00026 | -0.01356 | 0 | -0.02638 | -0.00018 | 0.00068 | 0.00015 | -0.00015 | -0.00013 | -0.02619 | -0.00786 | 0.00262 | -0.00074 | -0.01944 | -0.02595 | 5e-05 | 0.00081 | -0.00015 | -0.027 | -0.02781 | -0.00241 | 0.00181 | -0.02618 | -0.00298 | -0.0243
[RO-RO] [DIR] OHL 220 kV Sacalaz-Timisoara | N-1 TIE 400 kV Resita-Pancevo c2 | -0.01853 | 0.00022 | -0.01153 | 0 | -0.02244 | -0.00015 | 0.00058 | 0.00012 | -0.00013 | -0.00011 | -0.02228 | -0.00668 | 0.00223 | -0.00063 | -0.01654 | -0.02207 | 4e-05 | 0.00069 | -0.00013 | -0.02297 | -0.02366 | -0.00205 | 0.00154 | -0.02227 | -0.00253 | -0.02067
[RO-RO] [DIR] OHL 220 kV Mintia-Timisoara | N-1 TIE 400 kV Resita-Pancevo c2 | -0.00525 | -0.00047 | -0.00606 | 0 | 0.00349 | -0.00015 | 0.00032 | 0.00015 | -0.00012 | -0.0001 | -0.00026 | -0.00389 | -0.00112 | -0.00055 | -0.00653 | -0.00185 | 5e-05 | 0.00139 | -0.00012 | 0.01161 | -0.01355 | -0.00204 | 0.00069 | 0.00297 | 0.00611 | -0.00502
[RO-RO] [DIR] OHL 220 kV Urechesti-Targu Jiu Nord | N-1 TIE 400 kV Resita-Pancevo c2 | 0.02791 | -6e-05 | 0.01555 | 0 | 0.04206 | 0.00023 | -0.00078 | -0.0002 | 0.00019 | 0.00016 | 0.03893 | 0.00927 | -0.00195 | 0.00092 | 0.02326 | 0.0372 | -7e-05 | -0.00131 | 0.00019 | 0.03204 | 0.02754 | 0.00304 | -0.00199 | 0.04116 | 0.00378 | 0.03175
[RO-RO] [DIR] OHL 220 kV Paroseni-Targu Jiu Nord | N-1 TIE 400 kV Resita-Pancevo c2 | -0.02791 | 6e-05 | -0.01555 | 0 | -0.04206 | -0.00023 | 0.00078 | 0.0002 | -0.00019 | -0.00016 | -0.03893 | -0.00927 | 0.00195 | -0.00092 | -0.02326 | -0.0372 | 7e-05 | 0.00131 | -0.00019 | -0.03204 | -0.02754 | -0.00304 | 0.00199 | -0.04116 | -0.00378 | -0.03175
[RO-RO] [DIR] OHL 220 kV Paroseni-Baru Mare | N-1 TIE 400 kV Resita-Pancevo c2 | 0.02539 | -6e-05 | 0.01414 | 0 | 0.03825 | 0.00021 | -0.00071 | -0.00018 | 0.00017 | 0.00014 | 0.03541 | 0.00843 | -0.00177 | 0.00083 | 0.02115 | 0.03383 | -6e-05 | -0.00119 | 0.00017 | 0.02914 | 0.02505 | 0.00276 | -0.00181 | 0.03744 | 0.00343 | 0.02888
[RO-RO] [DIR] OHL 220 kV Baru Mare-Hasdat | N-1 TIE 400 kV Resita-Pancevo c2 | 0.02791 | -6e-05 | 0.01555 | 0 | 0.04206 | 0.00023 | -0.00078 | -0.0002 | 0.00019 | 0.00016 | 0.03893 | 0.00927 | -0.00195 | 0.00092 | 0.02326 | 0.0372 | -7e-05 | -0.00131 | 0.00019 | 0.03204 | 0.02754 | 0.00304 | -0.00199 | 0.04116 | 0.00378 | 0.03175
[RO-RO] [DIR] OHL 220 kV Bucuresti Sud - Fundeni c1 | N-1 OHL 400 kV Bucuresti Sud - Domnesti | 0.0046 | -6e-05 | 0.00223 | 0 | 0.01254 | 3e-05 | -0.00012 | -2e-05 | 2e-05 | 2e-05 | 0.00848 | 0.0013 | -0.00044 | 0.00011 | 0.00358 | 0.00723 | -1e-05 | -7e-05 | 2e-05 | -0.03212 | 0.00322 | 0.00035 | -0.00034 | 0.01257 | 0.00441 | 0.00528
[RO-RO] [DIR] OHL 220 kV Bucuresti Sud - Fundeni c2 | N-1 OHL 400 kV Bucuresti Sud - Domnesti | 0.0046 | -6e-05 | 0.00223 | 0 | 0.01254 | 3e-05 | -0.00012 | -2e-05 | 2e-05 | 2e-05 | 0.00848 | 0.0013 | -0.00044 | 0.00011 | 0.00358 | 0.00723 | -1e-05 | -7e-05 | 2e-05 | -0.03212 | 0.00322 | 0.00035 | -0.00034 | 0.01257 | 0.00441 | 0.00528
[RO-RO] [DIR] OHL 220 kV Brazi Vest - Fundeni c1 | N-1 OHL 400 kV Bucuresti Sud - Domnesti | 0.0046 | -6e-05 | 0.00223 | 0 | 0.01254 | 3e-05 | -0.00012 | -2e-05 | 2e-05 | 2e-05 | 0.00848 | 0.0013 | -0.00044 | 0.00011 | 0.00358 | 0.00723 | -1e-05 | -7e-05 | 2e-05 | -0.03212 | 0.00322 | 0.00035 | -0.00034 | 0.01257 | 0.00441 | 0.00528
[RO-RO] [DIR] OHL 220 kV Brazi Vest - Fundeni c2 | N-1 OHL 400 kV Bucuresti Sud - Domnesti | -0.0046 | 6e-05 | -0.00223 | 0 | -0.01254 | -3e-05 | 0.00012 | 2e-05 | -2e-05 | -2e-05 | -0.00848 | -0.0013 | 0.00044 | -0.00011 | -0.00358 | -0.00723 | 1e-05 | 7e-05 | -2e-05 | 0.03212 | -0.00322 | -0.00035 | 0.00034 | -0.01257 | -0.00441 | -0.00528
[RO-RO] [DIR] TRA 400/220 kV AT3 Arad | N-1 TIE 400 kV Resita-Pancevo c2 | 0.04127 | -0.00061 | 0.02539 | 1e-05 | 0.05056 | 0.00031 | -0.00127 | -0.00026 | 0.00027 | 0.00022 | 0.05001 | 0.01462 | -0.00542 | 0.00134 | 0.0367 | 0.04947 | -9e-05 | -0.00131 | 0.00027 | 0.05315 | 0.05248 | 0.00433 | -0.00341 | 0.05017 | 0.0066 | 0.04613
[RO-RO] [DIR] TRA 400/220 kV AT Urechesti | N-1 TIE 400 kV Resita-Pancevo c2 | -0.02349 | -8e-05 | -0.01391 | 0 | -0.02975 | -0.00022 | 0.00069 | 0.00019 | -0.00018 | -0.00015 | -0.02991 | -0.00836 | 0.00127 | -0.00087 | -0.02017 | -0.02944 | 6e-05 | 0.00141 | -0.00018 | -0.01531 | -0.0262 | -0.00294 | 0.00173 | -0.02914 | 0.00048 | -0.02652
[RO-RO] [DIR] TRA 400/220 kV AT1 Portile de Fier | BC | -0.0089 | 0.00013 | -0.00373 | 0 | -0.01382 | -4e-05 | 0.00018 | 3e-05 | -3e-05 | -3e-05 | -0.01303 | -0.00217 | 0.00089 | -0.00017 | -0.00657 | -0.01256 | 1e-05 | 0.00011 | -3e-05 | 0.04004 | -0.00829 | -0.0005 | 0.00047 | -0.01359 | -0.00226 | -0.01064
[RO-RO] [DIR] TRA 400/220 kV AT1 Portile de Fier | N-1 OHL 220 kV Portile de Fier-Resita 1&2 | 0 | 0 | 0 | 0 | 0 | 0 | 0 | 0 | 0 | 0 | 0 | 0 | 0 | 0 | 0 | 0 | 0 | 0 | 0 | 0.06083 | 0 | 0 | 0 | 0 | 0 | 0
[RO-RO] [DIR] TRA 400/220 kV AT1 Portile de Fier | N-1 TRA 400/220 kV AT2 Portile de Fier | -0.01271 | 0.00018 | -0.00533 | 0 | -0.01974 | -5e-05 | 0.00025 | 4e-05 | -5e-05 | -4e-05 | -0.01861 | -0.00311 | 0.00127 | -0.00024 | -0.00938 | -0.01793 | 2e-05 | 0.00015 | -5e-05 | 0.05718 | -0.01185 | -0.00071 | 0.00067 | -0.01941 | -0.00323 | -0.01519
[RO-RO] [DIR] TRA 400/220 kV AT1 Portile de Fier | N-1 TRA 400/220 kV AT3 Portile de Fier | -0.01268 | 0.00018 | -0.00532 | 0 | -0.01969 | -5e-05 | 0.00025 | 4e-05 | -5e-05 | -4e-05 | -0.01856 | -0.0031 | 0.00127 | -0.00024 | -0.00935 | -0.01788 | 2e-05 | 0.00015 | -5e-05 | 0.05703 | -0.01181 | -0.00071 | 0.00067 | -0.01935 | -0.00322 | -0.01515
[RO-RO] [DIR] TRA 400/220 kV AT1 Portile de Fier | N-1 OHL 400 kV Portile de Fier-Urechesti | -0.00926 | 8e-05 | -0.00445 | 0 | -0.01163 | -6e-05 | 0.00021 | 5e-05 | -5e-05 | -4e-05 | -0.01186 | -0.00262 | 0.00081 | -0.00023 | -0.00726 | -0.01186 | 2e-05 | 0.00026 | -5e-05 | 0.04241 | -0.01085 | -0.00073 | 0.00056 | -0.01159 | -0.00131 | -0.01091
[RO-RO] [DIR] TRA 400/220 kV AT1 Portile de Fier | N-1 OHL 400 kV Slatina-Portile de Fier | -0.00904 | 0.0001 | -0.00407 | 0 | -0.01261 | -5e-05 | 0.00019 | 4e-05 | -4e-05 | -3e-05 | -0.01238 | -0.00239 | 0.00084 | -0.0002 | -0.00688 | -0.01215 | 1e-05 | 0.00018 | -4e-05 | 0.04096 | -0.00953 | -0.00061 | 0.00051 | -0.01247 | -0.0017 | -0.01073
[RO-RO] [DIR] TRA 400/220 kV AT2 Portile de Fier | BC | -0.0089 | 0.00013 | -0.00373 | 0 | -0.01382 | -4e-05 | 0.00018 | 3e-05 | -3e-05 | -3e-05 | -0.01303 | -0.00217 | 0.00089 | -0.00017 | -0.00657 | -0.01256 | 1e-05 | 0.00011 | -3e-05 | 0.04004 | -0.00829 | -0.0005 | 0.00047 | -0.01359 | -0.00226 | -0.01064
[RO-RO] [DIR] TRA 400/220 kV AT2 Portile de Fier | N-1 OHL 220 kV Portile de Fier-Resita 1&2 | 0 | 0 | 0 | 0 | 0 | 0 | 0 | 0 | 0 | 0 | 0 | 0 | 0 | 0 | 0 | 0 | 0 | 0 | 0 | 0.06083 | 0 | 0 | 0 | 0 | 0 | 0
[RO-RO] [DIR] TRA 400/220 kV AT2 Portile de Fier | N-1 TRA 400/220 kV AT1 Portile de Fier | -0.01271 | 0.00018 | -0.00533 | 0 | -0.01974 | -5e-05 | 0.00025 | 4e-05 | -5e-05 | -4e-05 | -0.01861 | -0.00311 | 0.00127 | -0.00024 | -0.00938 | -0.01793 | 2e-05 | 0.00015 | -5e-05 | 0.05718 | -0.01185 | -0.00071 | 0.00067 | -0.01941 | -0.00323 | -0.01519
[RO-RO] [DIR] TRA 400/220 kV AT2 Portile de Fier | N-1 TRA 400/220 kV AT3 Portile de Fier | -0.01268 | 0.00018 | -0.00532 | 0 | -0.01969 | -5e-05 | 0.00025 | 4e-05 | -5e-05 | -4e-05 | -0.01856 | -0.0031 | 0.00127 | -0.00024 | -0.00935 | -0.01788 | 2e-05 | 0.00015 | -5e-05 | 0.05703 | -0.01181 | -0.00071 | 0.00067 | -0.01935 | -0.00322 | -0.01515
[RO-RO] [DIR] TRA 400/220 kV AT2 Portile de Fier | N-1 OHL 400 kV Portile de Fier-Urechesti | -0.00926 | 8e-05 | -0.00445 | 0 | -0.01163 | -6e-05 | 0.00021 | 5e-05 | -5e-05 | -4e-05 | -0.01186 | -0.00262 | 0.00081 | -0.00023 | -0.00726 | -0.01186 | 2e-05 | 0.00026 | -5e-05 | 0.04241 | -0.01085 | -0.00073 | 0.00056 | -0.01159 | -0.00131 | -0.01091
[RO-RO] [DIR] TRA 400/220 kV AT2 Portile de Fier | N-1 OHL 400 kV Slatina-Portile de Fier | -0.00904 | 0.0001 | -0.00407 | 0 | -0.01261 | -5e-05 | 0.00019 | 4e-05 | -4e-05 | -3e-05 | -0.01238 | -0.00239 | 0.00084 | -0.0002 | -0.00688 | -0.01215 | 1e-05 | 0.00018 | -4e-05 | 0.04096 | -0.00953 | -0.00061 | 0.00051 | -0.01247 | -0.0017 | -0.01073
[RO-RO] [DIR] TRA 400/220 kV AT3 Portile de Fier | BC | -0.00885 | 0.00013 | -0.00371 | 0 | -0.01374 | -4e-05 | 0.00017 | 3e-05 | -3e-05 | -3e-05 | -0.01295 | -0.00216 | 0.00088 | -0.00017 | -0.00653 | -0.01248 | 1e-05 | 0.00011 | -3e-05 | 0.03979 | -0.00824 | -0.0005 | 0.00047 | -0.0135 | -0.00225 | -0.01057
[RO-RO] [DIR] TRA 400/220 kV AT3 Portile de Fier | N-1 OHL 220 kV Portile de Fier-Resita 1&2 | 0 | 0 | 0 | 0 | 0 | 0 | 0 | 0 | 0 | 0 | 0 | 0 | 0 | 0 | 0 | 0 | 0 | 0 | 0 | 0.06045 | 0 | 0 | 0 | 0 | 0 | 0
[RO-RO] [DIR] TRA 400/220 kV AT3 Portile de Fier | N-1 TRA 400/220 kV AT1 Portile de Fier | -0.01263 | 0.00018 | -0.0053 | 0 | -0.01962 | -5e-05 | 0.00025 | 4e-05 | -5e-05 | -4e-05 | -0.01849 | -0.00309 | 0.00126 | -0.00024 | -0.00932 | -0.01782 | 2e-05 | 0.00015 | -5e-05 | 0.05682 | -0.01177 | -0.00071 | 0.00067 | -0.01929 | -0.00321 | -0.01509
[RO-RO] [DIR] TRA 400/220 kV AT3 Portile de Fier | N-1 TRA 400/220 kV AT2 Portile de Fier | -0.01263 | 0.00018 | -0.0053 | 0 | -0.01962 | -5e-05 | 0.00025 | 4e-05 | -5e-05 | -4e-05 | -0.01849 | -0.00309 | 0.00126 | -0.00024 | -0.00932 | -0.01782 | 2e-05 | 0.00015 | -5e-05 | 0.05682 | -0.01177 | -0.00071 | 0.00067 | -0.01929 | -0.00321 | -0.01509
[RO-RO] [DIR] TRA 400/220 kV AT3 Portile de Fier | N-1 OHL 400 kV Portile de Fier-Urechesti | -0.0092 | 8e-05 | -0.00442 | 0 | -0.01156 | -5e-05 | 0.00021 | 5e-05 | -5e-05 | -4e-05 | -0.01178 | -0.0026 | 0.00081 | -0.00023 | -0.00721 | -0.01178 | 2e-05 | 0.00025 | -5e-05 | 0.04215 | -0.01078 | -0.00073 | 0.00055 | -0.01152 | -0.0013 | -0.01084
[RO-RO] [DIR] TRA 400/220 kV AT3 Portile de Fier | N-1 OHL 400 kV Slatina-Portile de Fier | -0.00899 | 0.0001 | -0.00405 | 0 | -0.01254 | -5e-05 | 0.00019 | 4e-05 | -4e-05 | -3e-05 | -0.0123 | -0.00237 | 0.00084 | -0.0002 | -0.00684 | -0.01208 | 1e-05 | 0.00018 | -4e-05 | 0.0407 | -0.00947 | -0.00061 | 0.00051 | -0.01239 | -0.00169 | -0.01066
[RO-BG] [OPP] TIE 400 kV TINTARENI-KOZLODUI 1 | BC | -0.06328 | -8e-05 | -0.02484 | 0 | -0.13851 | -0.00036 | 0.00113 | 0.00032 | -0.0003 | -0.00025 | -0.1228 | -0.01529 | 0.00221 | -0.00144 | -0.04417 | -0.11056 | 0.00011 | 0.00234 | -0.0003 | 0.06321 | -0.00557 | -0.00455 | 0.00269 | -0.12944 | 0.00228 | -0.07485
[RO-BG] [OPP] TIE 400 kV TINTARENI-KOZLODUI 1 | N-1 TIE 400 kV Portile de Fier-Djerdap | -0.07415 | -0.00026 | -0.03194 | -1e-05 | -0.1356 | -0.00049 | 0.00147 | 0.00044 | -0.0004 | -0.00034 | -0.12716 | -0.01963 | 0.00235 | -0.00193 | -0.0541 | -0.11806 | 0.00014 | 0.00331 | -0.0004 | 0.08589 | -0.03081 | -0.00625 | 0.0035 | -0.12771 | 0.007 | -0.08738
[RO-BG] [OPP] TIE 400 kV TINTARENI-KOZLODUI 1 | N-1 TIE 400 kV TINTARENI-KOZLODUI 2 | -0.10254 | -0.00013 | -0.04026 | -1e-05 | -0.22444 | -0.00059 | 0.00182 | 0.00052 | -0.00049 | -0.00041 | -0.19899 | -0.02478 | 0.00358 | -0.00233 | -0.07158 | -0.17915 | 0.00017 | 0.00379 | -0.00048 | 0.10243 | -0.00903 | -0.00738 | 0.00436 | -0.20975 | 0.00369 | -0.12129
[RO-BG] [OPP] TIE 400 kV TINTARENI-KOZLODUI 1 | N-1 TIE 400 kV Isaccea - Vulcanesti | -0.06645 | -0.00025 | -0.02688 | -1e-05 | -0.14381 | -0.00041 | 0.00121 | 0.00037 | -0.00034 | -0.00029 | -0.12728 | -0.01662 | 0.00184 | -0.00162 | -0.04691 | -0.11472 | 0.00012 | 0.00283 | -0.00034 | 0.05896 | -0.00849 | -0.00519 | 0.00284 | -0.13468 | 0.00851 | -0.07836
[RO-BG] [OPP] TIE 400 kV TINTARENI-KOZLODUI 1 | N-1 TIE 400 kV Resita-Pancevo c2 | -0.0633 | -0.0001 | -0.02519 | -1e-05 | -0.13785 | -0.00037 | 0.00114 | 0.00033 | -0.00031 | -0.00026 | -0.12234 | -0.0155 | 0.0022 | -0.00147 | -0.04444 | -0.11019 | 0.00011 | 0.0024 | -0.0003 | 0.06432 | -0.00622 | -0.00466 | 0.00274 | -0.12881 | 0.00259 | -0.07475
[RO-BG] [OPP] TIE 400 kV TINTARENI-KOZLODUI 1 | N-1 TIE 400 kV Resita-Pancevo c1 | -0.0633 | -0.0001 | -0.02519 | -1e-05 | -0.13785 | -0.00037 | 0.00114 | 0.00033 | -0.00031 | -0.00026 | -0.12234 | -0.0155 | 0.0022 | -0.00147 | -0.04444 | -0.11019 | 0.00011 | 0.0024 | -0.0003 | 0.06432 | -0.00622 | -0.00466 | 0.00274 | -0.12881 | 0.00259 | -0.07475
[RO-BG] [OPP] TIE 400 kV TINTARENI-KOZLODUI 2 | BC | -0.06328 | -8e-05 | -0.02484 | 0 | -0.13851 | -0.00036 | 0.00113 | 0.00032 | -0.0003 | -0.00025 | -0.1228 | -0.01529 | 0.00221 | -0.00144 | -0.04417 | -0.11056 | 0.00011 | 0.00234 | -0.0003 | 0.06321 | -0.00557 | -0.00455 | 0.00269 | -0.12944 | 0.00228 | -0.07485
[RO-BG] [OPP] TIE 400 kV TINTARENI-KOZLODUI 2 | N-1 TIE 400 kV Portile de Fier-Djerdap | -0.07415 | -0.00026 | -0.03194 | -1e-05 | -0.1356 | -0.00049 | 0.00147 | 0.00044 | -0.0004 | -0.00034 | -0.12716 | -0.01963 | 0.00235 | -0.00193 | -0.0541 | -0.11806 | 0.00014 | 0.00331 | -0.0004 | 0.08589 | -0.03081 | -0.00625 | 0.0035 | -0.12771 | 0.007 | -0.08738
[RO-BG] [OPP] TIE 400 kV TINTARENI-KOZLODUI 2 | N-1 TIE 400 kV TINTARENI-KOZLODUI 1 | -0.10254 | -0.00013 | -0.04026 | -1e-05 | -0.22444 | -0.00059 | 0.00182 | 0.00052 | -0.00049 | -0.00041 | -0.19899 | -0.02478 | 0.00358 | -0.00233 | -0.07158 | -0.17915 | 0.00017 | 0.00379 | -0.00048 | 0.10243 | -0.00903 | -0.00738 | 0.00436 | -0.20975 | 0.00369 | -0.12129
[RO-BG] [OPP] TIE 400 kV TINTARENI-KOZLODUI 2 | N-1 TIE 400 kV Isaccea - Vulcanesti | -0.06645 | -0.00025 | -0.02688 | -1e-05 | -0.14381 | -0.00041 | 0.00121 | 0.00037 | -0.00034 | -0.00029 | -0.12728 | -0.01662 | 0.00184 | -0.00162 | -0.04691 | -0.11472 | 0.00012 | 0.00283 | -0.00034 | 0.05896 | -0.00849 | -0.00519 | 0.00284 | -0.13468 | 0.00851 | -0.07836
[RO-BG] [OPP] TIE 400 kV TINTARENI-KOZLODUI 2 | N-1 TIE 400 kV Resita-Pancevo c2 | -0.0633 | -0.0001 | -0.02519 | -1e-05 | -0.13785 | -0.00037 | 0.00114 | 0.00033 | -0.00031 | -0.00026 | -0.12234 | -0.0155 | 0.0022 | -0.00147 | -0.04444 | -0.11019 | 0.00011 | 0.0024 | -0.0003 | 0.06432 | -0.00622 | -0.00466 | 0.00274 | -0.12881 | 0.00259 | -0.07475
[RO-BG] [OPP] TIE 400 kV TINTARENI-KOZLODUI 2 | N-1 TIE 400 kV Resita-Pancevo c1 | -0.0633 | -0.0001 | -0.02519 | -1e-05 | -0.13785 | -0.00037 | 0.00114 | 0.00033 | -0.00031 | -0.00026 | -0.12234 | -0.0155 | 0.0022 | -0.00147 | -0.04444 | -0.11019 | 0.00011 | 0.0024 | -0.0003 | 0.06432 | -0.00622 | -0.00466 | 0.00274 | -0.12881 | 0.00259 | -0.07475
[RO-RS] [OPP] TIE 400 kV Portile de Fier-Djerdap | BC | 0.07663 | 0.00124 | 0.05005 | 1e-05 | -0.02049 | 0.00091 | -0.00244 | -0.00083 | 0.00074 | 0.00062 | 0.03076 | 0.0306 | -0.00104 | 0.00346 | 0.06999 | 0.05292 | -0.00027 | -0.00689 | 0.00073 | -0.15997 | 0.17799 | 0.01197 | -0.0057 | -0.01222 | -0.03335 | 0.08838
[RO-RS] [OPP] TIE 400 kV Portile de Fier-Djerdap | N-1 TIE 400 kV Arad-Sandorfalva | 0.07515 | 0.00154 | 0.05031 | 1e-05 | -0.02465 | 0.00096 | -0.0025 | -0.00088 | 0.00077 | 0.00065 | 0.02742 | 0.03104 | 0.00055 | 0.00361 | 0.06924 | 0.04995 | -0.00028 | -0.00745 | 0.00077 | -0.16643 | 0.17705 | 0.01263 | -0.00586 | -0.01625 | -0.03614 | 0.08637
[RO-RS] [OPP] TIE 400 kV Portile de Fier-Djerdap | N-1 TIE 400 kV Nadab-Bekescsaba | 0.07255 | 0.00153 | 0.0478 | 1e-05 | -0.02681 | 0.00091 | -0.0023 | -0.00083 | 0.00073 | 0.00062 | 0.02505 | 0.02941 | 2e-05 | 0.0034 | 0.06653 | 0.0475 | -0.00027 | -0.00717 | 0.00072 | -0.16846 | 0.17372 | 0.01183 | -0.00515 | -0.01843 | -0.03601 | 0.08374
[RO-RS] [OPP] TIE 400 kV Portile de Fier-Djerdap | N-1 TIE 400 kV Rosiori-Mukacevo | 0.06904 | 0.00059 | 0.04435 | 1e-05 | -0.03007 | 0.00074 | -0.00214 | -0.00067 | 0.00061 | 0.00051 | 0.02164 | 0.02673 | -0.00298 | 0.00288 | 0.06296 | 0.04403 | -0.00022 | -0.00526 | 0.0006 | -0.17296 | 0.1698 | 0.00984 | -0.00513 | -0.02169 | -0.03003 | 0.08019
[RO-RS] [OPP] TIE 400 kV Portile de Fier-Djerdap | N-1 TIE 400 kV TINTARENI-KOZLODUI 1 | 0.08504 | 0.00125 | 0.05335 | 1e-05 | -0.00209 | 0.00096 | -0.00259 | -0.00087 | 0.00078 | 0.00066 | 0.04707 | 0.03264 | -0.00133 | 0.00365 | 0.07585 | 0.0676 | -0.00028 | -0.0072 | 0.00077 | -0.16837 | 0.17873 | 0.01258 | -0.00605 | 0.00497 | -0.03365 | 0.09832
[RO-RS] [OPP] TIE 400 kV Portile de Fier-Djerdap | N-1 TIE 400 kV TINTARENI-KOZLODUI 2 | 0.08504 | 0.00125 | 0.05335 | 1e-05 | -0.00209 | 0.00096 | -0.00259 | -0.00087 | 0.00078 | 0.00066 | 0.04707 | 0.03264 | -0.00133 | 0.00365 | 0.07585 | 0.0676 | -0.00028 | -0.0072 | 0.00077 | -0.16837 | 0.17873 | 0.01258 | -0.00605 | 0.00497 | -0.03365 | 0.09832
[RO-RS] [OPP] TIE 400 kV Portile de Fier-Djerdap | N-1 TIE 400 kV Isaccea - Vulcanesti | 0.06854 | 0.00082 | 0.04486 | 1e-05 | -0.03404 | 0.00078 | -0.00222 | -0.0007 | 0.00064 | 0.00054 | 0.01932 | 0.02721 | -0.00198 | 0.003 | 0.06298 | 0.04227 | -0.00023 | -0.00561 | 0.00063 | -0.17085 | 0.17052 | 0.01034 | -0.00532 | -0.02561 | -0.01741 | 0.07941
[RO-RS] [OPP] TIE 400 kV Portile de Fier-Djerdap | N-1 OHL 400 kV Mintia-Arad | 0.07191 | 0.00145 | 0.04793 | 1e-05 | -0.02928 | 0.00091 | -0.00234 | -0.00083 | 0.00073 | 0.00062 | 0.02322 | 0.02948 | 5e-05 | 0.00341 | 0.0663 | 0.04595 | -0.00027 | -0.00706 | 0.00072 | -0.17191 | 0.17404 | 0.01188 | -0.00537 | -0.0208 | -0.03613 | 0.08286
[RO-RS] [OPP] TIE 400 kV Portile de Fier-Djerdap | N-1 OHL 220 kV Portile de Fier-Resita 1&2 | 0.06859 | 0.00135 | 0.04668 | 1e-05 | -0.03298 | 0.00088 | -0.00228 | -0.0008 | 0.00071 | 0.0006 | 0.01898 | 0.02864 | -0.00023 | 0.0033 | 0.06405 | 0.04157 | -0.00026 | -0.00679 | 0.0007 | -0.17876 | 0.1705 | 0.01152 | -0.00527 | -0.0245 | -0.03539 | 0.07876
[RO-RS] [OPP] TIE 400 kV Portile de Fier-Djerdap | N-1 OHL 220 kV Resita-Timisoara 1&2 | 0.06723 | 0.00125 | 0.04354 | 1e-05 | -0.02986 | 0.00081 | -0.00211 | -0.00074 | 0.00065 | 0.00055 | 0.02074 | 0.02676 | -0.0002 | 0.00306 | 0.06114 | 0.04268 | -0.00024 | -0.0063 | 0.00065 | -0.16799 | 0.16449 | 0.01063 | -0.00484 | -0.02162 | -0.03333 | 0.0781
[RO-RS] [OPP] TIE 400 kV Portile de Fier-Djerdap | N-1 TRA 400/220 kV AT3 Arad | 0.07302 | 0.00129 | 0.04776 | 1e-05 | -0.02479 | 0.00088 | -0.00233 | -0.00081 | 0.00071 | 0.0006 | 0.02647 | 0.02928 | -0.00056 | 0.00333 | 0.06672 | 0.04866 | -0.00026 | -0.00676 | 0.00071 | -0.16441 | 0.17327 | 0.01157 | -0.00539 | -0.01649 | -0.03387 | 0.08436
[RO-RS] [OPP] TIE 400 kV Portile de Fier-Djerdap | N-1 TIE 400 kV Resita-Pancevo c2 | 0.07689 | 0.00143 | 0.05438 | 1e-05 | -0.02871 | 0.00101 | -0.00269 | -0.00092 | 0.00081 | 0.00069 | 0.02497 | 0.0332 | -0.0009 | 0.00382 | 0.07331 | 0.04831 | -0.0003 | -0.00766 | 0.00081 | -0.17366 | 0.18602 | 0.01333 | -0.00629 | -0.01999 | -0.03724 | 0.0871
[RO-RS] [OPP] TIE 400 kV Portile de Fier-Djerdap | N-1 TIE 400 kV Resita-Pancevo c1 | 0.07689 | 0.00143 | 0.05438 | 1e-05 | -0.02871 | 0.00101 | -0.00269 | -0.00092 | 0.00081 | 0.00069 | 0.02498 | 0.0332 | -0.0009 | 0.00382 | 0.07331 | 0.04831 | -0.0003 | -0.00766 | 0.00081 | -0.17366 | 0.18602 | 0.01333 | -0.00629 | -0.01999 | -0.03724 | 0.0871
[RO-RO] [OPP] OHL 400 kV Portile de Fier-Resita | BC | 0.02932 | -0.00122 | -0.00532 | 0 | 0.08142 | -0.00028 | 0.00043 | 0.00027 | -0.00021 | -0.00018 | 0.06857 | -0.00342 | -0.00363 | -0.00092 | 0.00854 | 0.06207 | 8e-05 | 0.00288 | -0.00021 | 0.09565 | -0.00518 | -0.00395 | 0.00087 | 0.07876 | 0.02393 | 0.04161
[RO-RO] [OPP] OHL 400 kV Portile de Fier-Resita | N-1 TIE 400 kV Resita-Pancevo c2 | 0.0296 | -0.00102 | -0.00059 | 0 | 0.07245 | -0.00017 | 0.00016 | 0.00017 | -0.00013 | -0.00011 | 0.06225 | -0.00058 | -0.00347 | -0.00052 | 0.01217 | 0.05703 | 5e-05 | 0.00203 | -0.00012 | 0.0807 | 0.00359 | -0.00247 | 0.00022 | 0.07028 | 0.01968 | 0.04021
[RO-UA] [OPP] TIE 400 kV Isaccea-Vulcanesti | N-1 TIE 400 kV Resita-Pancevo c2 | 0.09473 | 0.0049 | 0.06064 | 2e-05 | 0.15896 | 0.00151 | -0.00262 | -0.00146 | 0.00118 | 0.001 | 0.13419 | 0.03964 | 0.01101 | 0.00529 | 0.08184 | 0.12485 | -0.00045 | -0.01487 | 0.00117 | 0.12791 | 0.08715 | 0.01907 | -0.00439 | 0.15709 | -0.18643 | 0.10497
[RO-HU] [OPP] TIE 400 kV Arad-Sandorfalva | BC | -0.02186 | 0.00448 | 0.0038 | 1e-05 | -0.06125 | 0.00072 | -0.00083 | -0.00073 | 0.00053 | 0.00045 | -0.04917 | 0.00644 | 0.02342 | 0.00221 | -0.01094 | -0.0437 | -0.00022 | -0.00826 | 0.00053 | -0.09508 | -0.01385 | 0.00972 | -0.00238 | -0.05929 | -0.04115 | -0.02951
[RO-HU] [OPP] TIE 400 kV Arad-Sandorfalva | N-1 TIE 400 kV Nadab-Bekescsaba | -0.06392 | 0.00746 | -0.01943 | 0 | -0.12634 | 0.00068 | 0.00064 | -0.00078 | 0.00045 | 0.00039 | -0.10792 | -0.00582 | 0.03428 | 0.0016 | -0.0465 | -0.09952 | -0.00021 | -0.01113 | 0.00045 | -0.18248 | -0.05788 | 0.00824 | 0.00319 | -0.12326 | -0.06861 | -0.07725
[RO-HU] [OPP] TIE 400 kV Arad-Sandorfalva | N-1 TIE 400 kV Rosiori-Mukacevo | -0.04503 | 0.00251 | -0.01358 | 0 | -0.09045 | 0.00021 | 8e-05 | -0.00024 | 0.00014 | 0.00012 | -0.07698 | -0.00538 | 0.01751 | 0.00046 | -0.03236 | -0.0708 | -7e-05 | -0.0033 | 0.00014 | -0.13469 | -0.03883 | 0.0032 | -0.00066 | -0.08817 | -0.03105 | -0.05448
[RO-HU] [OPP] TIE 400 kV Arad-Sandorfalva | N-1 TIE 400 kV Portile de Fier-Djerdap | -0.01743 | 0.00456 | 0.0067 | 1e-05 | -0.06244 | 0.00077 | -0.00097 | -0.00078 | 0.00057 | 0.00049 | -0.04738 | 0.00821 | 0.02336 | 0.00241 | -0.00689 | -0.04063 | -0.00023 | -0.00865 | 0.00057 | -0.10434 | -0.00354 | 0.01041 | -0.00271 | -0.05999 | -0.04309 | -0.02439
[RO-HU] [OPP] TIE 400 kV Arad-Sandorfalva | N-1 OHL 400 kV Iernut-Sibiu Sud | -0.02333 | 0.00444 | 0.00288 | 1e-05 | -0.06345 | 0.0007 | -0.00078 | -0.00072 | 0.00051 | 0.00044 | -0.05116 | 0.00585 | 0.02333 | 0.00213 | -0.0122 | -0.0456 | -0.00021 | -0.00809 | 0.00051 | -0.09727 | -0.01525 | 0.00946 | -0.00227 | -0.06144 | -0.04109 | -0.03114
[RO-HU] [OPP] TIE 400 kV Arad-Sandorfalva | N-1 TIE 400 kV Resita-Pancevo c2 | -0.02182 | 0.00452 | 0.00453 | 1e-05 | -0.06262 | 0.00073 | -0.00087 | -0.00075 | 0.00054 | 0.00046 | -0.05013 | 0.00687 | 0.02345 | 0.00227 | -0.01038 | -0.04447 | -0.00022 | -0.00838 | 0.00054 | -0.09736 | -0.01251 | 0.00994 | -0.00248 | -0.06058 | -0.0418 | -0.02972
[RO-HU] [OPP] TIE 400 kV Arad-Sandorfalva | N-1 TIE 400 kV Resita-Pancevo c1 | -0.02182 | 0.00452 | 0.00453 | 1e-05 | -0.06262 | 0.00073 | -0.00087 | -0.00075 | 0.00054 | 0.00046 | -0.05013 | 0.00687 | 0.02345 | 0.00227 | -0.01038 | -0.04447 | -0.00022 | -0.00838 | 0.00054 | -0.09736 | -0.01251 | 0.00994 | -0.00248 | -0.06058 | -0.0418 | -0.02972
[RO-HU] [OPP] TIE 400 kV Nadab-Bekescsaba | BC | -0.07473 | 0.00528 | -0.0413 | -1e-05 | -0.11566 | -7e-05 | 0.00261 | -9e-05 | -0.00013 | -0.00011 | -0.10441 | -0.02178 | 0.0193 | -0.00108 | -0.06319 | -0.0992 | 1e-05 | -0.00512 | -0.00013 | -0.15532 | -0.07825 | -0.00263 | 0.0099 | -0.11368 | -0.04879 | -0.08484
[RO-HU] [OPP] TIE 400 kV Nadab-Bekescsaba | N-1 TIE 400 kV Arad-Sandorfalva | -0.08865 | 0.00813 | -0.03887 | 0 | -0.15466 | 0.00038 | 0.00209 | -0.00055 | 0.0002 | 0.00018 | -0.13571 | -0.01768 | 0.03421 | 0.00033 | -0.07015 | -0.12702 | -0.00013 | -0.01037 | 0.0002 | -0.21586 | -0.08707 | 0.00356 | 0.00838 | -0.15143 | -0.075 | -0.10363
[RO-HU] [OPP] TIE 400 kV Nadab-Bekescsaba | N-1 TIE 400 kV Rosiori-Mukacevo | -0.12399 | 0.00108 | -0.07825 | -2e-05 | -0.17775 | -0.00115 | 0.00453 | 0.00097 | -0.00097 | -0.00082 | -0.16353 | -0.04691 | 0.00674 | -0.00479 | -0.10872 | -0.15682 | 0.00033 | 0.00543 | -0.00097 | -0.23953 | -0.13136 | -0.01649 | 0.01356 | -0.17508 | -0.02731 | -0.13792
[RO-HU] [OPP] TIE 400 kV Nadab-Bekescsaba | N-1 TIE 400 kV Portile de Fier-Djerdap | -0.07069 | 0.00535 | -0.03866 | -1e-05 | -0.11675 | -2e-05 | 0.00248 | -0.00013 | -0.0001 | -7e-05 | -0.10279 | -0.02017 | 0.01925 | -0.0009 | -0.0595 | -0.09641 | -1e-05 | -0.00548 | -9e-05 | -0.16376 | -0.06887 | -0.002 | 0.0096 | -0.11432 | -0.05055 | -0.08018
[RO-HU] [OPP] TIE 400 kV Nadab-Bekescsaba | N-1 OHL 400 kV Iernut-Sibiu Sud | -0.0728 | 0.00534 | -0.04008 | -1e-05 | -0.11276 | -4e-05 | 0.00255 | -0.00011 | -0.00011 | -9e-05 | -0.10177 | -0.02101 | 0.01943 | -0.00098 | -0.06152 | -0.09669 | 0 | -0.00533 | -0.00011 | -0.15242 | -0.0764 | -0.00229 | 0.00976 | -0.11083 | -0.04888 | -0.08269
[RO-HU] [OPP] TIE 400 kV Nadab-Bekescsaba | N-1 TIE 400 kV Resita-Pancevo c2 | -0.0747 | 0.00531 | -0.04067 | -1e-05 | -0.11685 | -6e-05 | 0.00258 | -0.0001 | -0.00012 | -0.0001 | -0.10524 | -0.02141 | 0.01932 | -0.00103 | -0.06271 | -0.09987 | 0 | -0.00523 | -0.00012 | -0.15729 | -0.0771 | -0.00244 | 0.00981 | -0.1148 | -0.04935 | -0.08502
[RO-HU] [OPP] TIE 400 kV Nadab-Bekescsaba | N-1 TIE 400 kV Resita-Pancevo c1 | -0.0747 | 0.00531 | -0.04067 | -1e-05 | -0.11685 | -6e-05 | 0.00258 | -0.0001 | -0.00012 | -0.0001 | -0.10524 | -0.02141 | 0.01932 | -0.00103 | -0.06271 | -0.09987 | 0 | -0.00523 | -0.00012 | -0.15729 | -0.0771 | -0.00244 | 0.00981 | -0.1148 | -0.04935 | -0.08502
[RO-UA] [OPP]TIE 400 kV Rosiori-Mukacevo | BC | 0.11769 | 0.01003 | 0.0883 | 3e-05 | 0.14835 | 0.00259 | -0.00459 | -0.00252 | 0.002 | 0.0017 | 0.14126 | 0.06004 | 0.03002 | 0.00887 | 0.1088 | 0.13768 | -0.00078 | -0.02519 | 0.00199 | 0.2012 | 0.1269 | 0.03312 | -0.00875 | 0.1467 | -0.05134 | 0.12682
[RO-UA] [OPP]TIE 400 kV Rosiori-Mukacevo | N-1 TIE 400 kV Arad-Sandorfalva | 0.12026 | 0.0095 | 0.08786 | 3e-05 | 0.15556 | 0.0025 | -0.0045 | -0.00243 | 0.00194 | 0.00164 | 0.14705 | 0.05928 | 0.02727 | 0.00861 | 0.11009 | 0.14282 | -0.00075 | -0.02422 | 0.00193 | 0.21239 | 0.12853 | 0.03198 | -0.00847 | 0.15368 | -0.0465 | 0.1303
[RO-UA] [OPP]TIE 400 kV Rosiori-Mukacevo | N-1 TIE 400 kV Nadab-Bekescsaba | 0.13422 | 0.00886 | 0.09744 | 3e-05 | 0.17393 | 0.0026 | -0.00517 | -0.0025 | 0.00203 | 0.00172 | 0.16436 | 0.06486 | 0.02575 | 0.00911 | 0.12278 | 0.15962 | -0.00078 | -0.02406 | 0.00202 | 0.23556 | 0.14421 | 0.0337 | -0.01094 | 0.17185 | -0.04055 | 0.14559
[RO-UA] [OPP]TIE 400 kV Rosiori-Mukacevo | N-1 TIE 400 kV Portile de Fier-Djerdap | 0.11516 | 0.00999 | 0.08666 | 3e-05 | 0.14902 | 0.00256 | -0.00451 | -0.00249 | 0.00198 | 0.00168 | 0.14025 | 0.05903 | 0.03006 | 0.00876 | 0.1065 | 0.13593 | -0.00077 | -0.02497 | 0.00197 | 0.20647 | 0.12104 | 0.03272 | -0.00856 | 0.1471 | -0.05024 | 0.12391
[RO-UA] [OPP]TIE 400 kV Rosiori-Mukacevo | N-1 OHL 400 kV Iernut-Sibiu Sud | 0.09382 | 0.00924 | 0.07329 | 2e-05 | 0.11247 | 0.00226 | -0.00382 | -0.00221 | 0.00174 | 0.00148 | 0.10866 | 0.05047 | 0.02849 | 0.00769 | 0.08819 | 0.10668 | -0.00068 | -0.0225 | 0.00173 | 0.16539 | 0.10403 | 0.02888 | -0.00699 | 0.11152 | -0.05023 | 0.10024
[RO-UA] [OPP]TIE 400 kV Rosiori-Mukacevo | N-1 OHL 400 kV Mintia-Arad | 0.1224 | 0.00981 | 0.09043 | 3e-05 | 0.15711 | 0.00259 | -0.0047 | -0.00252 | 0.00201 | 0.0017 | 0.14878 | 0.06116 | 0.02894 | 0.00893 | 0.11247 | 0.14462 | -0.00078 | -0.02502 | 0.002 | 0.2131 | 0.13084 | 0.03321 | -0.00907 | 0.15525 | -0.04857 | 0.13232
[RO-UA] [OPP]TIE 400 kV Rosiori-Mukacevo | N-1 OHL 400 kV Sibiu Sud-Mintia | 0.12054 | 0.00987 | 0.0894 | 3e-05 | 0.15452 | 0.00258 | -0.00465 | -0.00251 | 0.002 | 0.0017 | 0.14632 | 0.06059 | 0.02928 | 0.00888 | 0.11089 | 0.14223 | -0.00077 | -0.02502 | 0.00199 | 0.2104 | 0.1287 | 0.03309 | -0.00893 | 0.1527 | -0.04911 | 0.1302
[RO-UA] [OPP]TIE 400 kV Rosiori-Mukacevo | N-1 OHL 400 kV Arefu-Sibiu Sud | 0.10998 | 0.00996 | 0.08398 | 2e-05 | 0.13637 | 0.00251 | -0.00438 | -0.00245 | 0.00194 | 0.00165 | 0.13016 | 0.0574 | 0.03024 | 0.00859 | 0.10242 | 0.12714 | -0.00075 | -0.02469 | 0.00193 | 0.19832 | 0.12016 | 0.03216 | -0.00822 | 0.13509 | -0.05145 | 0.11807
[RO-UA] [OPP]TIE 400 kV Rosiori-Mukacevo | N-1 TIE 400 kV Resita-Pancevo c2 | 0.11767 | 0.01001 | 0.08801 | 3e-05 | 0.14891 | 0.00258 | -0.00458 | -0.00251 | 0.002 | 0.00169 | 0.14166 | 0.05986 | 0.03001 | 0.00885 | 0.10858 | 0.13799 | -0.00077 | -0.02514 | 0.00198 | 0.20213 | 0.12636 | 0.03303 | -0.00871 | 0.14723 | -0.05108 | 0.12691
[RO-UA] [OPP]TIE 400 kV Rosiori-Mukacevo | N-1 OHL 400 kV Arefu-Tantareni | 0.11235 | 0.00997 | 0.08528 | 3e-05 | 0.14051 | 0.00253 | -0.00445 | -0.00247 | 0.00196 | 0.00166 | 0.13371 | 0.05819 | 0.03013 | 0.00867 | 0.10437 | 0.13044 | -0.00076 | -0.02482 | 0.00195 | 0.20114 | 0.12222 | 0.03243 | -0.00839 | 0.13914 | -0.05086 | 0.12077
[RO-UA] [OPP]TIE 400 kV Rosiori-Mukacevo | N-1 TIE 400 kV Resita-Pancevo c1 | 0.11767 | 0.01001 | 0.08801 | 3e-05 | 0.14891 | 0.00258 | -0.00458 | -0.00251 | 0.002 | 0.00169 | 0.14166 | 0.05986 | 0.03001 | 0.00885 | 0.10858 | 0.13799 | -0.00077 | -0.02514 | 0.00198 | 0.20213 | 0.12636 | 0.03303 | -0.00871 | 0.14723 | -0.05108 | 0.12691
[RO-RS] [OPP] TIE 400 kV Resita-Pancevo c2 | BC | 0.001 | 0.00075 | 0.01715 | 0 | -0.03254 | 0.00038 | -0.00098 | -0.00036 | 0.00031 | 0.00026 | -0.0229 | 0.0103 | 0.00056 | 0.00143 | 0.01317 | -0.01825 | -0.00011 | -0.00308 | 0.00031 | -0.05422 | 0.03181 | 0.00538 | -0.00236 | -0.03076 | -0.0154 | -0.00504
[RO-RS] [OPP] TIE 400 kV Resita-Pancevo c2 | N-1 TIE 400 kV Arad-Sandorfalva | -1e-05 | 0.00096 | 0.01733 | 0 | -0.03537 | 0.00042 | -0.00102 | -0.00039 | 0.00033 | 0.00028 | -0.02517 | 0.0106 | 0.00165 | 0.00153 | 0.01267 | -0.02028 | -0.00012 | -0.00346 | 0.00033 | -0.05862 | 0.03117 | 0.00583 | -0.00247 | -0.03351 | -0.01731 | -0.00641
[RO-RS] [OPP] TIE 400 kV Resita-Pancevo c2 | N-1 TIE 400 kV Nadab-Bekescsaba | -0.00163 | 0.00094 | 0.01569 | 0 | -0.03662 | 0.00038 | -0.00088 | -0.00036 | 0.0003 | 0.00026 | -0.02658 | 0.00953 | 0.00124 | 0.00139 | 0.01095 | -0.02175 | -0.00011 | -0.00326 | 0.0003 | -0.0597 | 0.02905 | 0.00528 | -0.00201 | -0.03477 | -0.01712 | -0.00804
[RO-RS] [OPP] TIE 400 kV Resita-Pancevo c2 | N-1 TIE 400 kV Portile de Fier-Djerdap | 0.01914 | 0.00104 | 0.029 | 1e-05 | -0.03739 | 0.0006 | -0.00155 | -0.00055 | 0.00048 | 0.00041 | -0.01562 | 0.01754 | 0.00032 | 0.00224 | 0.02974 | -0.00573 | -0.00018 | -0.00471 | 0.00048 | -0.09209 | 0.07394 | 0.00821 | -0.0037 | -0.03366 | -0.0233 | 0.01588
[RO-RS] [OPP] TIE 400 kV Resita-Pancevo c2 | N-1 OHL 400 kV Iernut-Sibiu Sud | -0.00059 | 0.0007 | 0.01615 | 0 | -0.03493 | 0.00036 | -0.00093 | -0.00034 | 0.00029 | 0.00025 | -0.02507 | 0.00966 | 0.00046 | 0.00135 | 0.0118 | -0.02032 | -0.00011 | -0.0029 | 0.00029 | -0.05661 | 0.03028 | 0.00509 | -0.00224 | -0.03311 | -0.01533 | -0.00681
[RO-RS] [OPP] TIE 400 kV Resita-Pancevo c2 | N-1 OHL 400 kV Mintia-Arad | -0.00065 | 0.00083 | 0.01641 | 0 | -0.03561 | 0.00038 | -0.00094 | -0.00036 | 0.00031 | 0.00026 | -0.02554 | 0.0099 | 0.00094 | 0.00141 | 0.01189 | -0.02069 | -0.00011 | -0.00314 | 0.0003 | -0.0584 | 0.03042 | 0.00534 | -0.00224 | -0.03377 | -0.01638 | -0.00697
[RO-RS] [OPP] TIE 400 kV Resita-Pancevo c2 | N-1 OHL 220 kV Portile de Fier-Resita c2 | 0.00211 | 0.00074 | 0.01761 | 0 | -0.03082 | 0.00039 | -0.001 | -0.00036 | 0.00031 | 0.00026 | -0.02128 | 0.01057 | 0.00045 | 0.00145 | 0.01399 | -0.01669 | -0.00012 | -0.00309 | 0.00031 | -0.05164 | 0.03284 | 0.00544 | -0.00241 | -0.02908 | -0.01512 | -0.00372
[RO-RS] [OPP] TIE 400 kV Resita-Pancevo c2 | N-1 OHL 220 kV Portile de Fier-Resita c1 | 0.00211 | 0.00074 | 0.01761 | 0 | -0.03082 | 0.00039 | -0.001 | -0.00036 | 0.00031 | 0.00026 | -0.02128 | 0.01057 | 0.00045 | 0.00145 | 0.01399 | -0.01669 | -0.00012 | -0.00309 | 0.00031 | -0.05164 | 0.03284 | 0.00544 | -0.00241 | -0.02908 | -0.01512 | -0.00372
[RO-RS] [OPP] TIE 400 kV Resita-Pancevo c2 | N-1 OHL 220 kV Resita-Timisoara c2 | -0.00165 | 0.00076 | 0.01531 | 0 | -0.03518 | 0.00036 | -0.00088 | -0.00033 | 0.00028 | 0.00024 | -0.02572 | 0.00921 | 0.0008 | 0.00131 | 0.01068 | -0.02114 | -0.00011 | -0.00291 | 0.00028 | -0.05648 | 0.028 | 0.005 | -0.00211 | -0.03341 | -0.0154 | -0.00794
[RO-RS] [OPP] TIE 400 kV Resita-Pancevo c2 | N-1 OHL 220 kV Resita-Timisoara c1 | -0.00165 | 0.00076 | 0.01531 | 0 | -0.03518 | 0.00036 | -0.00088 | -0.00033 | 0.00028 | 0.00024 | -0.02572 | 0.00921 | 0.0008 | 0.00131 | 0.01068 | -0.02114 | -0.00011 | -0.00291 | 0.00028 | -0.05648 | 0.028 | 0.005 | -0.00211 | -0.03341 | -0.0154 | -0.00794
[RO-RS] [OPP] TIE 400 kV Resita-Pancevo c2 | N-1 TRA 400/220 kV AT3 Arad | -0.00287 | 0.00081 | 0.0147 | 0 | -0.03713 | 0.00035 | -0.00085 | -0.00033 | 0.00028 | 0.00024 | -0.02748 | 0.00888 | 0.00107 | 0.00129 | 0.00968 | -0.0228 | -0.0001 | -0.00294 | 0.00028 | -0.05896 | 0.02676 | 0.00495 | -0.00203 | -0.03533 | -0.01595 | -0.00934
[RO-RS] [OPP] TIE 400 kV Resita-Pancevo c2 | N-1 OHL 400 kV Djerdap - Drmno | -0.00325 | 0.00107 | 0.02107 | 1e-05 | -0.05057 | 0.0005 | -0.00122 | -0.00046 | 0.0004 | 0.00033 | -0.03731 | 0.01268 | 0.0012 | 0.00182 | 0.01423 | -0.03088 | -0.00015 | -0.00407 | 0.00039 | -0.07818 | 0.04699 | 0.00695 | -0.00292 | -0.04808 | -0.02175 | -0.01223
[RO-RS] [OPP] TIE 400 kV Resita-Pancevo c2 | N-1 OHL 400 kV Djerdap - Bor | 0.01139 | 0.00075 | 0.02107 | 1e-05 | -0.02711 | 0.00044 | -0.00115 | -0.0004 | 0.00035 | 0.0003 | -0.01329 | 0.0127 | 0.00017 | 0.00164 | 0.02055 | -0.00693 | -0.00013 | -0.00342 | 0.00035 | -0.06185 | 0.02981 | 0.00604 | -0.00275 | -0.02472 | -0.01641 | 0.00792
[RO-RS] [OPP] TIE 400 kV Resita-Pancevo c2 | N-1 OHL 400 kV Srbobran – Subotica 3 | 0.00852 | 0.00064 | 0.02347 | 1e-05 | -0.02647 | 0.00047 | -0.00129 | -0.00043 | 0.00038 | 0.00032 | -0.01604 | 0.01388 | -0.0009 | 0.00178 | 0.02098 | -0.01106 | -0.00014 | -0.00349 | 0.00038 | -0.05 | 0.04298 | 0.00654 | -0.00315 | -0.0246 | -0.01525 | 0.00278
[RO-RS] [OPP] TIE 400 kV Resita-Pancevo c2 | N-1 TIE 400 kV Sandorfalva-Subotica 3 | 0.01397 | 0.00056 | 0.02892 | 1e-05 | -0.02256 | 0.00055 | -0.00159 | -0.0005 | 0.00045 | 0.00038 | -0.01146 | 0.0171 | -0.00214 | 0.00211 | 0.02681 | -0.0062 | -0.00016 | -0.00393 | 0.00044 | -0.04757 | 0.05055 | 0.00772 | -0.0039 | -0.0206 | -0.01555 | 0.00825
[RO-RS] [OPP] TIE 400 kV Resita-Pancevo c2 | N-1 OHL 400 kV Bor 2 – Nis 2 | 0.00906 | 0.00074 | 0.01989 | 1e-05 | -0.02835 | 0.00042 | -0.00109 | -0.00039 | 0.00034 | 0.00029 | -0.01531 | 0.01199 | 0.00025 | 0.00157 | 0.01864 | -0.00929 | -0.00012 | -0.0033 | 0.00034 | -0.05868 | 0.02826 | 0.0058 | -0.00262 | -0.02601 | -0.01593 | 0.00515
[RO-RS] [OPP] TIE 400 kV Resita-Pancevo c2 | N-1 OHL 400 kV Portile de Fier-Resita | 0.01057 | 0.00035 | 0.01542 | 0 | -0.00596 | 0.00029 | -0.00084 | -0.00027 | 0.00024 | 0.0002 | -0.00051 | 0.00918 | -0.00062 | 0.00113 | 0.01596 | 0.00201 | -9e-05 | -0.00214 | 0.00024 | -0.023 | 0.03012 | 0.00409 | -0.00207 | -0.00505 | -0.00759 | 0.00854
[RO-RS] [OPP] TIE 400 kV Resita-Pancevo c2 | N-1 OHL 400 kV Paks -Sandorfalva | 9e-05 | 0.00084 | 0.01662 | 0 | -0.0337 | 0.00039 | -0.00097 | -0.00036 | 0.00031 | 0.00026 | -0.02402 | 0.01009 | 0.00119 | 0.00143 | 0.01234 | -0.01935 | -0.00012 | -0.00318 | 0.00031 | -0.05554 | 0.0306 | 0.00546 | -0.00237 | -0.03192 | -0.01601 | -0.00606
[RO-RS] [OPP] TIE 400 kV Resita-Pancevo c2 | N-1 TIE 400 kV Resita-Pancevo c1 | 0.00159 | 0.0012 | 0.02731 | 1e-05 | -0.05182 | 0.00061 | -0.00156 | -0.00057 | 0.00049 | 0.00041 | -0.03646 | 0.0164 | 0.00089 | 0.00227 | 0.02098 | -0.02907 | -0.00018 | -0.0049 | 0.00049 | -0.08635 | 0.05065 | 0.00856 | -0.00375 | -0.04899 | -0.02453 | -0.00803
[RO-RS] [OPP] TIE 400 kV Resita-Pancevo c1 | BC | 0.001 | 0.00075 | 0.01715 | 0 | -0.03254 | 0.00038 | -0.00098 | -0.00036 | 0.00031 | 0.00026 | -0.0229 | 0.0103 | 0.00056 | 0.00143 | 0.01317 | -0.01825 | -0.00011 | -0.00308 | 0.00031 | -0.05422 | 0.03181 | 0.00538 | -0.00236 | -0.03076 | -0.0154 | -0.00504
[RO-RS] [OPP] TIE 400 kV Resita-Pancevo c1 | N-1 TIE 400 kV Arad-Sandorfalva | -1e-05 | 0.00096 | 0.01733 | 0 | -0.03537 | 0.00042 | -0.00102 | -0.00039 | 0.00033 | 0.00028 | -0.02517 | 0.0106 | 0.00165 | 0.00153 | 0.01267 | -0.02028 | -0.00012 | -0.00346 | 0.00033 | -0.05862 | 0.03116 | 0.00583 | -0.00247 | -0.03351 | -0.01731 | -0.00641
[RO-RS] [OPP] TIE 400 kV Resita-Pancevo c1 | N-1 TIE 400 kV Nadab-Bekescsaba | -0.00163 | 0.00094 | 0.01569 | 0 | -0.03662 | 0.00038 | -0.00088 | -0.00036 | 0.0003 | 0.00026 | -0.02658 | 0.00953 | 0.00124 | 0.00139 | 0.01095 | -0.02175 | -0.00011 | -0.00326 | 0.0003 | -0.0597 | 0.02905 | 0.00528 | -0.00201 | -0.03477 | -0.01712 | -0.00804
[RO-RS] [OPP] TIE 400 kV Resita-Pancevo c1 | N-1 TIE 400 kV Portile de Fier-Djerdap | 0.01914 | 0.00104 | 0.029 | 1e-05 | -0.03739 | 0.0006 | -0.00155 | -0.00055 | 0.00048 | 0.00041 | -0.01562 | 0.01754 | 0.00032 | 0.00224 | 0.02974 | -0.00573 | -0.00018 | -0.00471 | 0.00048 | -0.09209 | 0.07394 | 0.00821 | -0.0037 | -0.03366 | -0.0233 | 0.01588
[RO-RS] [OPP] TIE 400 kV Resita-Pancevo c1 | N-1 OHL 400 kV Iernut-Sibiu Sud | -0.00059 | 0.0007 | 0.01615 | 0 | -0.03493 | 0.00036 | -0.00093 | -0.00034 | 0.00029 | 0.00025 | -0.02507 | 0.00966 | 0.00046 | 0.00135 | 0.0118 | -0.02032 | -0.00011 | -0.0029 | 0.00029 | -0.05661 | 0.03028 | 0.00509 | -0.00224 | -0.03311 | -0.01533 | -0.00681
[RO-RS] [OPP] TIE 400 kV Resita-Pancevo c1 | N-1 OHL 400 kV Mintia-Arad | -0.00065 | 0.00083 | 0.01641 | 0 | -0.03561 | 0.00038 | -0.00094 | -0.00036 | 0.00031 | 0.00026 | -0.02553 | 0.0099 | 0.00094 | 0.00141 | 0.01189 | -0.02069 | -0.00011 | -0.00314 | 0.0003 | -0.0584 | 0.03042 | 0.00534 | -0.00224 | -0.03377 | -0.01638 | -0.00697
[RO-RS] [OPP] TIE 400 kV Resita-Pancevo c1 | N-1 OHL 220 kV Portile de Fier-Resita c2 | 0.00211 | 0.00074 | 0.01761 | 0 | -0.03082 | 0.00039 | -0.001 | -0.00036 | 0.00031 | 0.00026 | -0.02128 | 0.01057 | 0.00045 | 0.00145 | 0.01399 | -0.01669 | -0.00012 | -0.00309 | 0.00031 | -0.05164 | 0.03283 | 0.00544 | -0.00241 | -0.02908 | -0.01512 | -0.00372
[RO-RS] [OPP] TIE 400 kV Resita-Pancevo c1 | N-1 OHL 220 kV Portile de Fier-Resita c1 | 0.00211 | 0.00074 | 0.01761 | 0 | -0.03082 | 0.00039 | -0.001 | -0.00036 | 0.00031 | 0.00026 | -0.02128 | 0.01057 | 0.00045 | 0.00145 | 0.01399 | -0.01669 | -0.00012 | -0.00309 | 0.00031 | -0.05164 | 0.03283 | 0.00544 | -0.00241 | -0.02908 | -0.01512 | -0.00372
[RO-RS] [OPP] TIE 400 kV Resita-Pancevo c1 | N-1 OHL 220 kV Resita-Timisoara c2 | -0.00165 | 0.00076 | 0.01531 | 0 | -0.03518 | 0.00036 | -0.00088 | -0.00033 | 0.00028 | 0.00024 | -0.02572 | 0.00921 | 0.0008 | 0.00131 | 0.01068 | -0.02114 | -0.00011 | -0.00291 | 0.00028 | -0.05648 | 0.028 | 0.005 | -0.00211 | -0.03341 | -0.0154 | -0.00794
[RO-RS] [OPP] TIE 400 kV Resita-Pancevo c1 | N-1 OHL 220 kV Resita-Timisoara c1 | -0.00165 | 0.00076 | 0.01531 | 0 | -0.03518 | 0.00036 | -0.00088 | -0.00033 | 0.00028 | 0.00024 | -0.02572 | 0.00921 | 0.0008 | 0.00131 | 0.01068 | -0.02114 | -0.00011 | -0.00291 | 0.00028 | -0.05648 | 0.028 | 0.005 | -0.00211 | -0.03341 | -0.0154 | -0.00794
[RO-RS] [OPP] TIE 400 kV Resita-Pancevo c1 | N-1 TRA 400/220 kV AT3 Arad | -0.00287 | 0.00081 | 0.0147 | 0 | -0.03713 | 0.00035 | -0.00085 | -0.00033 | 0.00028 | 0.00024 | -0.02748 | 0.00888 | 0.00107 | 0.00129 | 0.00968 | -0.0228 | -0.0001 | -0.00294 | 0.00028 | -0.05896 | 0.02676 | 0.00495 | -0.00203 | -0.03533 | -0.01595 | -0.00934
[RO-RS] [OPP] TIE 400 kV Resita-Pancevo c1 | N-1 OHL 400 kV Djerdap - Drmno | -0.00325 | 0.00107 | 0.02107 | 1e-05 | -0.05057 | 0.0005 | -0.00122 | -0.00046 | 0.0004 | 0.00033 | -0.03731 | 0.01268 | 0.0012 | 0.00182 | 0.01423 | -0.03088 | -0.00015 | -0.00407 | 0.00039 | -0.07818 | 0.04698 | 0.00695 | -0.00292 | -0.04808 | -0.02175 | -0.01223
[RO-RS] [OPP] TIE 400 kV Resita-Pancevo c1 | N-1 OHL 400 kV Djerdap - Bor | 0.01139 | 0.00075 | 0.02107 | 1e-05 | -0.02711 | 0.00044 | -0.00115 | -0.0004 | 0.00035 | 0.0003 | -0.01329 | 0.0127 | 0.00017 | 0.00164 | 0.02055 | -0.00693 | -0.00013 | -0.00342 | 0.00035 | -0.06185 | 0.02981 | 0.00604 | -0.00275 | -0.02472 | -0.01641 | 0.00792
[RO-RS] [OPP] TIE 400 kV Resita-Pancevo c1 | N-1 OHL 400 kV Srbobran – Subotica 3 | 0.00852 | 0.00064 | 0.02347 | 1e-05 | -0.02647 | 0.00047 | -0.00129 | -0.00043 | 0.00038 | 0.00032 | -0.01604 | 0.01388 | -0.0009 | 0.00178 | 0.02097 | -0.01106 | -0.00014 | -0.00349 | 0.00038 | -0.05 | 0.04298 | 0.00654 | -0.00315 | -0.0246 | -0.01525 | 0.00278
[RO-RS] [OPP] TIE 400 kV Resita-Pancevo c1 | N-1 TIE 400 kV Sandorfalva-Subotica 3 | 0.01397 | 0.00056 | 0.02891 | 1e-05 | -0.02256 | 0.00055 | -0.00159 | -0.0005 | 0.00045 | 0.00038 | -0.01146 | 0.0171 | -0.00214 | 0.00211 | 0.02681 | -0.0062 | -0.00016 | -0.00393 | 0.00044 | -0.04757 | 0.05055 | 0.00772 | -0.0039 | -0.0206 | -0.01555 | 0.00825
[RO-RS] [OPP] TIE 400 kV Resita-Pancevo c1 | N-1 OHL 400 kV Bor 2 – Nis 2 | 0.00906 | 0.00074 | 0.01989 | 1e-05 | -0.02835 | 0.00042 | -0.00109 | -0.00039 | 0.00034 | 0.00029 | -0.01531 | 0.01199 | 0.00025 | 0.00157 | 0.01864 | -0.00929 | -0.00012 | -0.0033 | 0.00034 | -0.05868 | 0.02826 | 0.0058 | -0.00262 | -0.02601 | -0.01593 | 0.00515
[RO-RS] [OPP] TIE 400 kV Resita-Pancevo c1 | N-1 OHL 400 kV Portile de Fier-Resita | 0.01057 | 0.00035 | 0.01542 | 0 | -0.00595 | 0.00029 | -0.00084 | -0.00027 | 0.00024 | 0.0002 | -0.00051 | 0.00918 | -0.00062 | 0.00113 | 0.01596 | 0.00201 | -9e-05 | -0.00214 | 0.00024 | -0.023 | 0.03011 | 0.00409 | -0.00207 | -0.00505 | -0.00759 | 0.00854
[RO-RS] [OPP] TIE 400 kV Resita-Pancevo c1 | N-1 OHL 400 kV Paks -Sandorfalva | 9e-05 | 0.00084 | 0.01662 | 0 | -0.0337 | 0.00039 | -0.00097 | -0.00036 | 0.00031 | 0.00026 | -0.02402 | 0.01009 | 0.00119 | 0.00143 | 0.01234 | -0.01935 | -0.00012 | -0.00318 | 0.00031 | -0.05554 | 0.0306 | 0.00546 | -0.00237 | -0.03192 | -0.01601 | -0.00606
[RO-RS] [OPP] TIE 400 kV Resita-Pancevo c1 | N-1 TIE 400 kV Resita-Pancevo c2 | 0.00159 | 0.0012 | 0.02731 | 1e-05 | -0.05181 | 0.00061 | -0.00156 | -0.00057 | 0.00049 | 0.00041 | -0.03646 | 0.0164 | 0.00089 | 0.00227 | 0.02098 | -0.02907 | -0.00018 | -0.0049 | 0.00049 | -0.08635 | 0.05065 | 0.00856 | -0.00375 | -0.04899 | -0.02453 | -0.00803
[RO-BG] [OPP] TIE 400 kV DOBRUDJA- MEDGIDIA SUD | BC | -0.05109 | -0.00112 | -0.02588 | -1e-05 | -0.14396 | -0.00052 | 0.00117 | 0.00048 | -0.00041 | -0.00035 | -0.09751 | -0.01641 | -0.0013 | -0.0019 | -0.03948 | -0.08251 | 0.00015 | 0.00444 | -0.00041 | 0.01292 | -0.02646 | -0.00656 | 0.00241 | -0.14327 | 0.03902 | -0.05811
[RO-BG] [OPP] TIE 400 kV DOBRUDJA- MEDGIDIA SUD | N-1 OHL 400 kV Isaccea - Stupina | -0.04961 | -0.00106 | -0.02501 | -1e-05 | -0.14086 | -0.0005 | 0.00113 | 0.00047 | -0.0004 | -0.00034 | -0.09515 | -0.01586 | -0.0012 | -0.00183 | -0.03826 | -0.0804 | 0.00015 | 0.00426 | -0.00039 | 0.01383 | -0.02531 | -0.00631 | 0.00233 | -0.14018 | 0.03711 | -0.05645
[RO-BG] [OPP] TIE 400 kV DOBRUDJA- MEDGIDIA SUD | N-1 TIE 400 kV MEDGIDIA SUD - VARNA | -0.08777 | -0.00192 | -0.04446 | -1e-05 | -0.24721 | -0.00089 | 0.002 | 0.00083 | -0.00071 | -0.0006 | -0.16755 | -0.0282 | -0.00223 | -0.00326 | -0.06783 | -0.14176 | 0.00026 | 0.00762 | -0.0007 | 0.0222 | -0.04545 | -0.01127 | 0.00414 | -0.24622 | 0.06703 | -0.09983
[RO-BG] [OPP] TIE 400 kV DOBRUDJA- MEDGIDIA SUD | N-1 OHL 400 kV Cernavoda - Pelicanu | -0.05118 | -0.0012 | -0.02638 | -1e-05 | -0.14 | -0.00054 | 0.00119 | 0.0005 | -0.00043 | -0.00036 | -0.09586 | -0.01676 | -0.00153 | -0.00196 | -0.03988 | -0.08156 | 0.00016 | 0.00464 | -0.00042 | 0.00796 | -0.02806 | -0.00679 | 0.00243 | -0.13928 | 0.0419 | -0.05812
[RO-BG] [OPP] TIE 400 kV DOBRUDJA- MEDGIDIA SUD | N-1 OHL 400 kV Gura Ialomitei - Bucuresti Sud | -0.05126 | -0.00121 | -0.02649 | -1e-05 | -0.13959 | -0.00054 | 0.00119 | 0.00051 | -0.00043 | -0.00036 | -0.09574 | -0.01683 | -0.00156 | -0.00197 | -0.03999 | -0.08153 | 0.00016 | 0.00467 | -0.00043 | 0.00727 | -0.02833 | -0.00683 | 0.00244 | -0.13886 | 0.04234 | -0.05819
[RO-BG] [OPP] TIE 400 kV DOBRUDJA- MEDGIDIA SUD | N-1 OHL 400 kV Gutinas – Smardan | -0.04997 | -0.00121 | -0.02563 | -1e-05 | -0.13886 | -0.00052 | 0.00115 | 0.00049 | -0.00042 | -0.00035 | -0.09452 | -0.01632 | -0.00164 | -0.00192 | -0.03881 | -0.08018 | 0.00016 | 0.00459 | -0.00041 | 0.00825 | -0.02648 | -0.00665 | 0.00231 | -0.13816 | 0.0434 | -0.05676
[RO-BG] [OPP] TIE 400 kV DOBRUDJA- MEDGIDIA SUD | N-1 TIE 400 kV Resita-Pancevo c2 | -0.05109 | -0.00112 | -0.02594 | -1e-05 | -0.14384 | -0.00052 | 0.00117 | 0.00049 | -0.00041 | -0.00035 | -0.09743 | -0.01645 | -0.0013 | -0.00191 | -0.03953 | -0.08244 | 0.00015 | 0.00445 | -0.00041 | 0.01312 | -0.02657 | -0.00658 | 0.00242 | -0.14315 | 0.03907 | -0.05809
[RO-BG] [OPP] TIE 400 kV DOBRUDJA- MEDGIDIA SUD | N-1 TIE 400 kV Resita-Pancevo c1 | -0.05109 | -0.00112 | -0.02594 | -1e-05 | -0.14384 | -0.00052 | 0.00117 | 0.00049 | -0.00041 | -0.00035 | -0.09743 | -0.01645 | -0.0013 | -0.00191 | -0.03953 | -0.08244 | 0.00015 | 0.00445 | -0.00041 | 0.01312 | -0.02657 | -0.00658 | 0.00242 | -0.14315 | 0.03907 | -0.05809
[RO-BG] [OPP] TIE 400 kV MEDGIDIA SUD - VARNA | BC | -0.05274 | -0.00115 | -0.02671 | -1e-05 | -0.14844 | -0.00053 | 0.0012 | 0.0005 | -0.00043 | -0.00036 | -0.10069 | -0.01694 | -0.00134 | -0.00196 | -0.04075 | -0.08519 | 0.00016 | 0.00458 | -0.00042 | 0.01334 | -0.02731 | -0.00677 | 0.00249 | -0.14802 | 0.04027 | -0.05999
[RO-BG] [OPP] TIE 400 kV MEDGIDIA SUD - VARNA | N-1 OHL 400 kV Isaccea - Rahman | -0.05134 | -0.0011 | -0.02589 | -1e-05 | -0.14549 | -0.00052 | 0.00117 | 0.00048 | -0.00041 | -0.00035 | -0.09845 | -0.01642 | -0.00125 | -0.0019 | -0.03959 | -0.08319 | 0.00015 | 0.00441 | -0.00041 | 0.0142 | -0.02622 | -0.00654 | 0.00242 | -0.14509 | 0.03847 | -0.05842
[RO-BG] [OPP] TIE 400 kV MEDGIDIA SUD - VARNA | N-1 TIE 400 kV DOBRUDJA- MEDGIDIA SUD | -0.08861 | -0.00194 | -0.04488 | -1e-05 | -0.24953 | -0.0009 | 0.00202 | 0.00084 | -0.00072 | -0.0006 | -0.16917 | -0.02847 | -0.00226 | -0.0033 | -0.06848 | -0.14313 | 0.00027 | 0.00769 | -0.00071 | 0.02241 | -0.04588 | -0.01138 | 0.00418 | -0.24862 | 0.06767 | -0.10079
[RO-BG] [OPP] TIE 400 kV MEDGIDIA SUD - VARNA | N-1 OHL 400 kV Cernavoda - Pelicanu | -0.05284 | -0.00123 | -0.02724 | -1e-05 | -0.14435 | -0.00055 | 0.00123 | 0.00052 | -0.00044 | -0.00037 | -0.09899 | -0.0173 | -0.00158 | -0.00202 | -0.04117 | -0.08422 | 0.00016 | 0.00479 | -0.00044 | 0.00822 | -0.02896 | -0.00701 | 0.00251 | -0.1439 | 0.04325 | -0.06
[RO-BG] [OPP] TIE 400 kV MEDGIDIA SUD - VARNA | N-1 OHL 400 kV Gura Ialomitei - Bucuresti Sud | -0.05292 | -0.00125 | -0.02735 | -1e-05 | -0.14393 | -0.00056 | 0.00123 | 0.00052 | -0.00044 | -0.00037 | -0.09887 | -0.01737 | -0.00161 | -0.00203 | -0.04128 | -0.08418 | 0.00017 | 0.00482 | -0.00044 | 0.00751 | -0.02924 | -0.00705 | 0.00252 | -0.14347 | 0.04371 | -0.06007
[RO-BG] [OPP] TIE 400 kV MEDGIDIA SUD - VARNA | N-1 OHL 400 kV Gutinas – Smardan | -0.05159 | -0.00125 | -0.02646 | -1e-05 | -0.14318 | -0.00054 | 0.00118 | 0.00051 | -0.00043 | -0.00036 | -0.09761 | -0.01684 | -0.00169 | -0.00198 | -0.04006 | -0.08278 | 0.00016 | 0.00474 | -0.00043 | 0.00852 | -0.02733 | -0.00686 | 0.00239 | -0.14274 | 0.0448 | -0.0586
[RO-BG] [OPP] TIE 400 kV MEDGIDIA SUD - VARNA | N-1 OHL 400 kV Medgidia Sud - Stupina | -0.05122 | -0.0011 | -0.02582 | -1e-05 | -0.14524 | -0.00051 | 0.00116 | 0.00048 | -0.00041 | -0.00035 | -0.09826 | -0.01637 | -0.00124 | -0.00189 | -0.03949 | -0.08301 | 0.00015 | 0.00439 | -0.00041 | 0.01428 | -0.02612 | -0.00652 | 0.00241 | -0.14483 | 0.03831 | -0.05828
[RO-BG] [OPP] TIE 400 kV MEDGIDIA SUD - VARNA | N-1 OHL 400 kV Cernavodă - Medgidia Sud | -0.04858 | -0.00118 | -0.02526 | -1e-05 | -0.13085 | -0.00052 | 0.00114 | 0.00049 | -0.00041 | -0.00035 | -0.09021 | -0.01606 | -0.00158 | -0.00189 | -0.038 | -0.07694 | 0.00015 | 0.0045 | -0.00041 | 0.00508 | -0.0273 | -0.00656 | 0.00231 | -0.13043 | 0.04147 | -0.05512
[RO-BG] [OPP] TIE 400 kV MEDGIDIA SUD - VARNA | N-1 TIE 400 kV Resita-Pancevo c2 | -0.05274 | -0.00115 | -0.02678 | -1e-05 | -0.14832 | -0.00054 | 0.00121 | 0.0005 | -0.00043 | -0.00036 | -0.10061 | -0.01698 | -0.00134 | -0.00197 | -0.0408 | -0.08512 | 0.00016 | 0.00459 | -0.00042 | 0.01354 | -0.02743 | -0.00679 | 0.00249 | -0.1479 | 0.04033 | -0.05997
[RO-BG] [OPP] TIE 400 kV MEDGIDIA SUD - VARNA | N-1 TIE 400 kV Resita-Pancevo c1 | -0.05274 | -0.00115 | -0.02678 | -1e-05 | -0.14832 | -0.00054 | 0.00121 | 0.0005 | -0.00043 | -0.00036 | -0.10061 | -0.01698 | -0.00134 | -0.00197 | -0.0408 | -0.08512 | 0.00016 | 0.00459 | -0.00042 | 0.01354 | -0.02743 | -0.00679 | 0.00249 | -0.1479 | 0.04033 | -0.05997
[RO-RO] [OPP] OHL 400 kV Arad-Nadab | N-1 TIE 400 kV Arad-Sandorfalva | 0.09947 | -0.00207 | 0.05748 | 1e-05 | 0.14587 | 0.00064 | -0.00301 | -0.0005 | 0.00056 | 0.00047 | 0.13433 | 0.03298 | -0.01331 | 0.00287 | 0.08526 | 0.12873 | -0.00018 | -0.00172 | 0.00056 | 0.1765 | 0.10789 | 0.00911 | -0.00867 | 0.14354 | 0.02924 | 0.1122
[RO-RO] [OPP] OHL 400 kV Arad-Nadab | N-1 TIE 400 kV Resita-Pancevo c2 | 0.08352 | 0.00117 | 0.05971 | 2e-05 | 0.10229 | 0.00115 | -0.00358 | -0.00102 | 0.00094 | 0.00079 | 0.09925 | 0.03735 | 0.00372 | 0.00443 | 0.07689 | 0.09749 | -0.00034 | -0.00764 | 0.00093 | 0.10897 | 0.09682 | 0.01602 | -0.01033 | 0.10134 | -0.00025 | 0.09088
[RO-RO] [OPP] OHL 400 kV Mintia-Arad | BC | 0.05482 | -0.00247 | 0.02466 | 0 | 0.10188 | 6e-05 | -0.00119 | 2e-05 | 8e-05 | 7e-05 | 0.08738 | 0.01299 | -0.01263 | 0.0006 | 0.04269 | 0.08078 | -1e-05 | 0.00207 | 8e-05 | 0.13841 | 0.04579 | 0.00111 | -0.00373 | 0.09943 | 0.03229 | 0.06393
[RO-RO] [OPP] OHL 400 kV Mintia-Arad | N-1 TIE 400 kV Rosiori-Mukacevo | 0.06494 | -0.00161 | 0.03226 | 1e-05 | 0.11464 | 0.00028 | -0.00158 | -0.0002 | 0.00026 | 0.00021 | 0.09953 | 0.01816 | -0.01005 | 0.00137 | 0.05205 | 0.09262 | -8e-05 | -9e-05 | 0.00025 | 0.15571 | 0.05671 | 0.00395 | -0.00448 | 0.11205 | 0.02787 | 0.07484
[RO-RO] [OPP] OHL 400 kV Mintia-Arad | N-1 TIE 400 kV Portile de Fier-Djerdap | 0.05144 | -0.00253 | 0.02246 | 0 | 0.10278 | 2e-05 | -0.00108 | 5e-05 | 5e-05 | 4e-05 | 0.08603 | 0.01165 | -0.01258 | 0.00045 | 0.03961 | 0.07845 | 0 | 0.00238 | 5e-05 | 0.14545 | 0.03796 | 0.00058 | -0.00348 | 0.09997 | 0.03375 | 0.06004
[RO-RO] [OPP] OHL 400 kV Mintia-Arad | N-1 OHL 400 kV Iernut-Sibiu Sud | 0.0745 | -0.00183 | 0.03705 | 1e-05 | 0.13148 | 0.00033 | -0.00183 | -0.00024 | 0.0003 | 0.00025 | 0.11427 | 0.02089 | -0.01136 | 0.00158 | 0.05969 | 0.10635 | -9e-05 | -0.00015 | 0.00029 | 0.16794 | 0.06466 | 0.0046 | -0.00518 | 0.12845 | 0.03136 | 0.08586
[RO-RO] [OPP] OHL 400 kV Mintia-Arad | N-1 OHL 220 kV Portile de Fier-Resita 1&2 | 0.05604 | -0.00249 | 0.02518 | 0 | 0.10378 | 6e-05 | -0.00121 | 1e-05 | 9e-05 | 7e-05 | 0.08918 | 0.01329 | -0.01275 | 0.00063 | 0.04359 | 0.08251 | -1e-05 | 0.00206 | 9e-05 | 0.14127 | 0.04694 | 0.00117 | -0.00379 | 0.10131 | 0.0326 | 0.0654
[RO-RO] [OPP] OHL 400 kV Mintia-Arad | N-1 OHL 220 kV Resita-Timisoara 1&2 | 0.05952 | -0.00248 | 0.02792 | 0 | 0.10656 | 0.00011 | -0.00136 | -3e-05 | 0.00012 | 0.0001 | 0.09239 | 0.01492 | -0.01305 | 0.0008 | 0.04711 | 0.08591 | -3e-05 | 0.00178 | 0.00012 | 0.14242 | 0.05255 | 0.00178 | -0.00416 | 0.10413 | 0.03228 | 0.06907
[RO-RO] [OPP] OHL 400 kV Mintia-Arad | N-1 OHL 220 kV Urechesti-Targu Jiu Nord | 0.04873 | -0.00246 | 0.02126 | 0 | 0.09273 | 1e-05 | -0.00102 | 6e-05 | 4e-05 | 3e-05 | 0.07891 | 0.01097 | -0.0122 | 0.0004 | 0.03761 | 0.07269 | 0 | 0.00236 | 4e-05 | 0.13146 | 0.03976 | 0.00044 | -0.00329 | 0.09048 | 0.03147 | 0.05701
[RO-RO] [OPP] OHL 400 kV Mintia-Arad | N-1 OHL 220 kV Paroseni-Targu Jiu Nord | 0.04873 | -0.00246 | 0.02126 | 0 | 0.09273 | 1e-05 | -0.00102 | 6e-05 | 4e-05 | 3e-05 | 0.07891 | 0.01097 | -0.0122 | 0.0004 | 0.03761 | 0.07269 | 0 | 0.00236 | 4e-05 | 0.13146 | 0.03976 | 0.00044 | -0.00329 | 0.09048 | 0.03147 | 0.05701
[RO-RO] [OPP] OHL 400 kV Mintia-Arad | N-1 TRA 400/220 kV AT3 Arad | 0.06359 | -0.0026 | 0.03022 | 0 | 0.1123 | 0.00013 | -0.00147 | -4e-05 | 0.00014 | 0.00012 | 0.09778 | 0.0162 | -0.01377 | 0.0009 | 0.05061 | 0.09111 | -3e-05 | 0.00177 | 0.00014 | 0.14916 | 0.05725 | 0.00208 | -0.00448 | 0.10978 | 0.03354 | 0.07368
[RO-RO] [OPP] OHL 400 kV Mintia-Arad | N-1 TIE 400 kV Resita-Pancevo c2 | 0.0548 | -0.00249 | 0.02438 | 0 | 0.10241 | 5e-05 | -0.00117 | 2e-05 | 8e-05 | 6e-05 | 0.08776 | 0.01282 | -0.01264 | 0.00058 | 0.04247 | 0.08108 | -1e-05 | 0.00212 | 8e-05 | 0.1393 | 0.04527 | 0.00102 | -0.00369 | 0.09994 | 0.03254 | 0.06402
[RO-RO] [OPP] OHL 400 kV Mintia-Arad | N-1 TIE 400 kV Resita-Pancevo c1 | 0.0548 | -0.00249 | 0.02438 | 0 | 0.10241 | 5e-05 | -0.00117 | 2e-05 | 8e-05 | 6e-05 | 0.08776 | 0.01282 | -0.01264 | 0.00058 | 0.04247 | 0.08108 | -1e-05 | 0.00212 | 8e-05 | 0.1393 | 0.04527 | 0.00102 | -0.00369 | 0.09994 | 0.03254 | 0.06402
[RO-RO] [OPP] OHL 400 kV Sibiu Sud-Mintia | BC | 0.03847 | -0.00212 | 0.01472 | 0 | 0.08317 | -5e-05 | -0.0007 | 0.0001 | -1e-05 | -1e-05 | 0.0681 | 0.00736 | -0.01001 | 0.00012 | 0.02814 | 0.06147 | 2e-05 | 0.0024 | -1e-05 | 0.12409 | 0.02424 | -0.00041 | -0.00239 | 0.08087 | 0.03012 | 0.04562
[RO-RO] [OPP] OHL 400 kV Sibiu Sud-Mintia | N-1 TIE 400 kV Rosiori-Mukacevo | 0.04707 | -0.00139 | 0.02117 | 0 | 0.09401 | 0.00014 | -0.00103 | -8e-05 | 0.00014 | 0.00011 | 0.07842 | 0.01175 | -0.00782 | 0.00077 | 0.03609 | 0.07153 | -4e-05 | 0.00056 | 0.00013 | 0.13879 | 0.03351 | 0.00201 | -0.00303 | 0.09159 | 0.02637 | 0.05488
[RO-RO] [OPP] OHL 400 kV Sibiu Sud-Mintia | N-1 OHL 400 kV Iernut-Sibiu Sud | 0.07102 | -0.00106 | 0.03519 | 1e-05 | 0.1321 | 0.00039 | -0.00175 | -0.00031 | 0.00034 | 0.00029 | 0.11256 | 0.02041 | -0.00791 | 0.00174 | 0.05625 | 0.10373 | -0.00011 | -0.00127 | 0.00034 | 0.17292 | 0.05543 | 0.00536 | -0.00479 | 0.12885 | 0.0286 | 0.08186
[RO-RO] [OPP] OHL 400 kV Sibiu Sud-Mintia | N-1 OHL 220 kV Portile de Fier-Resita 1&2 | 0.04051 | -0.00215 | 0.01557 | 0 | 0.08633 | -4e-05 | -0.00074 | 9e-05 | 0 | -1e-05 | 0.07109 | 0.00786 | -0.01021 | 0.00016 | 0.02965 | 0.06434 | 2e-05 | 0.00238 | 0 | 0.12885 | 0.02614 | -0.0003 | -0.0025 | 0.08398 | 0.03064 | 0.04805
[RO-RO] [OPP] OHL 400 kV Sibiu Sud-Mintia | N-1 OHL 220 kV Resita-Timisoara 1&2 | 0.05015 | -0.00215 | 0.02281 | 0 | 0.0948 | 7e-05 | -0.00111 | -1e-05 | 9e-05 | 7e-05 | 0.08055 | 0.01213 | -0.01105 | 0.00061 | 0.03913 | 0.07419 | -2e-05 | 0.00168 | 9e-05 | 0.13405 | 0.04102 | 0.00126 | -0.00345 | 0.09254 | 0.0301 | 0.05838
[RO-RO] [OPP] OHL 400 kV Sibiu Sud-Mintia | N-1 OHL 220 kV Urechesti-Targu Jiu Nord | 0.0478 | -0.00214 | 0.01993 | 0 | 0.09718 | 3e-05 | -0.00096 | 3e-05 | 5e-05 | 4e-05 | 0.08108 | 0.01047 | -0.01066 | 0.00043 | 0.03593 | 0.07387 | 0 | 0.00196 | 5e-05 | 0.13473 | 0.03348 | 0.00061 | -0.00306 | 0.09459 | 0.03137 | 0.05622
[RO-RO] [OPP] OHL 400 kV Sibiu Sud-Mintia | N-1 OHL 220 kV Paroseni-Targu Jiu Nord | 0.0478 | -0.00214 | 0.01993 | 0 | 0.09718 | 3e-05 | -0.00096 | 3e-05 | 5e-05 | 4e-05 | 0.08108 | 0.01047 | -0.01066 | 0.00043 | 0.03593 | 0.07387 | 0 | 0.00196 | 5e-05 | 0.13473 | 0.03348 | 0.00061 | -0.00306 | 0.09459 | 0.03137 | 0.05622
[RO-RO] [OPP] OHL 400 kV Sibiu Sud-Mintia | N-1 TIE 400 kV Resita-Pancevo c2 | 0.03847 | -0.00213 | 0.0147 | 0 | 0.08321 | -5e-05 | -0.0007 | 0.0001 | -1e-05 | -1e-05 | 0.06813 | 0.00735 | -0.01001 | 0.00012 | 0.02813 | 0.06149 | 2e-05 | 0.00241 | -1e-05 | 0.12416 | 0.0242 | -0.00042 | -0.00239 | 0.08091 | 0.03014 | 0.04562
[RO-RO] [OPP] OHL 400 kV Sibiu Sud-Mintia | N-1 TIE 400 kV Resita-Pancevo c1 | 0.03847 | -0.00213 | 0.0147 | 0 | 0.08321 | -5e-05 | -0.0007 | 0.0001 | -1e-05 | -1e-05 | 0.06813 | 0.00735 | -0.01001 | 0.00012 | 0.02813 | 0.06149 | 2e-05 | 0.00241 | -1e-05 | 0.12416 | 0.0242 | -0.00042 | -0.00239 | 0.08091 | 0.03014 | 0.04562
[RO-RO] [OPP] OHL 400 kV Iernut-Sibiu Sud | N-1 TIE 400 kV Resita-Pancevo c2 | -0.07563 | -0.00247 | -0.04738 | -1e-05 | -0.11411 | -0.00103 | 0.00244 | 0.00096 | -0.00082 | -0.00069 | -0.1036 | -0.0302 | -0.00487 | -0.00374 | -0.06518 | -0.09844 | 0.0003 | 0.0085 | -0.00081 | -0.11412 | -0.07212 | -0.01336 | 0.00555 | -0.11187 | 0.00336 | -0.0843
[RO-RO] [OPP] OHL 400 kV Iernut-Gadalin | BC | 0.06999 | 0.00237 | 0.04425 | 1e-05 | 0.1066 | 0.00097 | -0.00229 | -0.0009 | 0.00077 | 0.00065 | 0.09577 | 0.02825 | 0.00481 | 0.00352 | 0.06057 | 0.09081 | -0.00029 | -0.00804 | 0.00076 | 0.14182 | 0.06733 | 0.01259 | -0.0052 | 0.10471 | -0.00105 | 0.07785
[RO-RO] [OPP] OHL 400 kV Iernut-Gadalin | N-1 OHL 400 kV Mintia-Arad | 0.08212 | 0.00182 | 0.04971 | 1e-05 | 0.12916 | 0.00098 | -0.00255 | -0.0009 | 0.00079 | 0.00066 | 0.11512 | 0.03113 | 0.00201 | 0.00366 | 0.07002 | 0.10869 | -0.00029 | -0.00758 | 0.00078 | 0.17247 | 0.07747 | 0.01284 | -0.00602 | 0.12673 | 0.0061 | 0.092
[RO-RO] [OPP] OHL 400 kV Iernut-Gadalin | N-1 TIE 400 kV Resita-Pancevo c2 | 0.06997 | 0.00236 | 0.04405 | 1e-05 | 0.10697 | 0.00096 | -0.00228 | -0.0009 | 0.00076 | 0.00065 | 0.09603 | 0.02813 | 0.0048 | 0.00351 | 0.06042 | 0.09101 | -0.00029 | -0.008 | 0.00076 | 0.14244 | 0.06696 | 0.01253 | -0.00517 | 0.10506 | -0.00087 | 0.0779
[RO-RO] [OPP] OHL 400 kV Iernut-Gadalin | N-1 TIE 400 kV Resita-Pancevo c1 | 0.06997 | 0.00236 | 0.04405 | 1e-05 | 0.10697 | 0.00096 | -0.00228 | -0.0009 | 0.00076 | 0.00065 | 0.09603 | 0.02813 | 0.0048 | 0.00351 | 0.06042 | 0.09101 | -0.00029 | -0.008 | 0.00076 | 0.14244 | 0.06696 | 0.01253 | -0.00517 | 0.10506 | -0.00087 | 0.0779
[RO-RO] [OPP] OHL 400 kV Rosiori-Gadalin | BC | -0.07138 | -0.00262 | -0.04572 | -1e-05 | -0.10714 | -0.00102 | 0.00236 | 0.00096 | -0.00081 | -0.00068 | -0.09667 | -0.02931 | -0.00564 | -0.0037 | -0.0621 | -0.09186 | 0.0003 | 0.00861 | -0.0008 | -0.14992 | -0.06958 | -0.01328 | 0.00532 | -0.10531 | 0.00288 | -0.07922
[RO-RO] [OPP] OHL 400 kV Rosiori-Gadalin | N-1 OHL 400 kV Mintia-Arad | -0.08373 | -0.00206 | -0.05128 | -1e-05 | -0.13009 | -0.00103 | 0.00263 | 0.00095 | -0.00083 | -0.0007 | -0.11635 | -0.03223 | -0.0028 | -0.00384 | -0.07172 | -0.11006 | 0.00031 | 0.00814 | -0.00082 | -0.1811 | -0.07989 | -0.01353 | 0.00616 | -0.1277 | -0.0044 | -0.09362
[RO-RO] [OPP] OHL 400 kV Rosiori-Gadalin | N-1 TIE 400 kV Resita-Pancevo c2 | -0.07137 | -0.00261 | -0.04551 | -1e-05 | -0.10754 | -0.00102 | 0.00235 | 0.00095 | -0.00081 | -0.00068 | -0.09696 | -0.02918 | -0.00564 | -0.00368 | -0.06194 | -0.09209 | 0.0003 | 0.00857 | -0.0008 | -0.15059 | -0.06919 | -0.01322 | 0.0053 | -0.10569 | 0.00269 | -0.07928
[RO-RO] [OPP] OHL 400 kV Rosiori-Gadalin | N-1 TIE 400 kV Resita-Pancevo c1 | -0.07137 | -0.00261 | -0.04551 | -1e-05 | -0.10754 | -0.00102 | 0.00235 | 0.00095 | -0.00081 | -0.00068 | -0.09696 | -0.02918 | -0.00564 | -0.00368 | -0.06194 | -0.09209 | 0.0003 | 0.00857 | -0.0008 | -0.15059 | -0.06919 | -0.01322 | 0.0053 | -0.10569 | 0.00269 | -0.07928
[RO-RO] [OPP] OHL 400 kV Arefu-Tantareni | BC | -0.05683 | -0.00062 | -0.03217 | -1e-05 | -0.08355 | -0.00056 | 0.00159 | 0.0005 | -0.00046 | -0.00038 | -0.08047 | -0.01973 | 0.00112 | -0.00215 | -0.04724 | -0.07704 | 0.00016 | 0.00401 | -0.00045 | -0.00066 | -0.04982 | -0.00735 | 0.00382 | -0.08056 | 0.00514 | -0.06447
[RO-RO] [OPP] OHL 400 kV Arefu-Tantareni | N-1 OHL 400 kV Brasov - Sibiu Sud | -0.06911 | -0.00056 | -0.0386 | -1e-05 | -0.10789 | -0.00065 | 0.00192 | 0.00058 | -0.00053 | -0.00045 | -0.10004 | -0.02356 | 0.00199 | -0.00252 | -0.05713 | -0.09482 | 0.00019 | 0.00446 | -0.00053 | -0.01387 | -0.05975 | -0.00855 | 0.0047 | -0.10455 | -0.00173 | -0.0785
[RO-RO] [OPP] OHL 400 kV Arefu-Tantareni | N-1 TIE 400 kV Rosiori-Mukacevo | -0.04578 | 0.00033 | -0.02389 | 0 | -0.06963 | -0.00032 | 0.00116 | 0.00027 | -0.00027 | -0.00022 | -0.06722 | -0.0141 | 0.00394 | -0.00132 | -0.03703 | -0.06413 | 9e-05 | 0.00164 | -0.00027 | 0.01822 | -0.03791 | -0.00424 | 0.003 | -0.0668 | 0.00032 | -0.05257
[RO-RO] [OPP] OHL 400 kV Arefu-Tantareni | N-1 OHL 400 kV Mintia-Arad | -0.04996 | -0.00092 | -0.02909 | -1e-05 | -0.0708 | -0.00055 | 0.00144 | 0.00051 | -0.00044 | -0.00038 | -0.06954 | -0.01811 | -0.00046 | -0.00207 | -0.04189 | -0.06693 | 0.00016 | 0.00427 | -0.00044 | 0.01666 | -0.04409 | -0.00721 | 0.00335 | -0.06811 | 0.00918 | -0.05647
[RO-RO] [OPP] OHL 400 kV Arefu-Tantareni | N-1 OHL 400 kV Sibiu Sud-Mintia | -0.04839 | -0.00108 | -0.02895 | -1e-05 | -0.06532 | -0.00057 | 0.00144 | 0.00053 | -0.00046 | -0.00039 | -0.06555 | -0.01812 | -0.00107 | -0.00212 | -0.04107 | -0.06357 | 0.00017 | 0.00454 | -0.00045 | 0.02654 | -0.0445 | -0.00744 | 0.00329 | -0.06283 | 0.01174 | -0.05447
[RO-RO] [OPP] OHL 400 kV Arefu-Tantareni | N-1 OHL 400 kV Tantareni-Urechesti | -0.06004 | -0.00049 | -0.03187 | -1e-05 | -0.09822 | -0.00054 | 0.00156 | 0.00048 | -0.00044 | -0.00037 | -0.09163 | -0.01953 | 0.00151 | -0.00207 | -0.0483 | -0.08619 | 0.00016 | 0.00375 | -0.00043 | 0.00118 | -0.04337 | -0.00701 | 0.00377 | -0.09411 | 0.00292 | -0.0687
[RO-RO] [OPP] OHL 400 kV Arefu-Tantareni | N-1 OHL 220 kV Portile de Fier-Resita 1&2 | -0.05819 | -0.0006 | -0.03274 | -1e-05 | -0.08566 | -0.00057 | 0.00162 | 0.00051 | -0.00046 | -0.00039 | -0.08246 | -0.02007 | 0.00126 | -0.00218 | -0.04824 | -0.07896 | 0.00017 | 0.00402 | -0.00046 | -0.00384 | -0.05109 | -0.00742 | 0.00389 | -0.08264 | 0.0048 | -0.0661
[RO-RO] [OPP] OHL 400 kV Arefu-Tantareni | N-1 OHL 220 kV Resita-Timisoara 1&2 | -0.06375 | -0.0006 | -0.03697 | -1e-05 | -0.09044 | -0.00063 | 0.00183 | 0.00057 | -0.00052 | -0.00043 | -0.08785 | -0.02256 | 0.00174 | -0.00244 | -0.05375 | -0.08458 | 0.00019 | 0.00444 | -0.00051 | -0.00656 | -0.05976 | -0.00834 | 0.00445 | -0.08748 | 0.00515 | -0.07204
[RO-RO] [OPP] OHL 400 kV Arefu-Tantareni | N-1 OHL 220 kV Urechesti-Targu Jiu Nord | -0.06186 | -0.0006 | -0.03499 | -1e-05 | -0.09111 | -0.0006 | 0.00173 | 0.00054 | -0.00049 | -0.00041 | -0.08748 | -0.02141 | 0.00147 | -0.00232 | -0.05144 | -0.08374 | 0.00018 | 0.00425 | -0.00049 | -0.0064 | -0.0548 | -0.0079 | 0.00418 | -0.08796 | 0.00447 | -0.07019
[RO-RO] [OPP] OHL 400 kV Arefu-Tantareni | N-1 OHL 220 kV Paroseni-Targu Jiu Nord | -0.06186 | -0.0006 | -0.03499 | -1e-05 | -0.09111 | -0.0006 | 0.00173 | 0.00054 | -0.00049 | -0.00041 | -0.08748 | -0.02141 | 0.00147 | -0.00232 | -0.05144 | -0.08374 | 0.00018 | 0.00425 | -0.00049 | -0.0064 | -0.0548 | -0.0079 | 0.00418 | -0.08796 | 0.00447 | -0.07019
[RO-RO] [OPP] OHL 400 kV Arefu-Tantareni | N-1 TRA 400/220 kV AT3 Arad | -0.05851 | -0.00059 | -0.03324 | -1e-05 | -0.08555 | -0.00057 | 0.00164 | 0.00052 | -0.00047 | -0.00039 | -0.08247 | -0.02035 | 0.00134 | -0.00221 | -0.04876 | -0.07903 | 0.00017 | 0.00407 | -0.00046 | -0.00272 | -0.05202 | -0.00753 | 0.00396 | -0.08255 | 0.0049 | -0.06634
[RO-RO] [OPP] OHL 400 kV Arefu-Tantareni | N-1 TIE 400 kV Resita-Pancevo c2 | -0.05682 | -0.00061 | -0.03206 | -1e-05 | -0.08377 | -0.00056 | 0.00158 | 0.0005 | -0.00045 | -0.00038 | -0.08063 | -0.01966 | 0.00112 | -0.00214 | -0.04715 | -0.07717 | 0.00016 | 0.00399 | -0.00045 | -0.00103 | -0.0496 | -0.00731 | 0.0038 | -0.08077 | 0.00504 | -0.06451
[RO-RO] [OPP] OHL 400 kV Arefu-Tantareni | N-1 TIE 400 kV Resita-Pancevo c1 | -0.05682 | -0.00061 | -0.03206 | -1e-05 | -0.08377 | -0.00056 | 0.00158 | 0.0005 | -0.00045 | -0.00038 | -0.08063 | -0.01966 | 0.00112 | -0.00214 | -0.04715 | -0.07717 | 0.00016 | 0.00399 | -0.00045 | -0.00103 | -0.0496 | -0.00731 | 0.0038 | -0.08077 | 0.00504 | -0.06451
[RO-RO] [OPP] OHL 400 kV Arefu-Sibiu Sud | BC | 0.06826 | 0.00058 | 0.0383 | 1e-05 | 0.10605 | 0.00065 | -0.00191 | -0.00058 | 0.00053 | 0.00045 | 0.09839 | 0.02339 | -0.00189 | 0.00251 | 0.05655 | 0.09333 | -0.00019 | -0.00447 | 0.00053 | 0.02551 | 0.05966 | 0.00852 | -0.00466 | 0.10284 | 0.00094 | 0.07749
[RO-RO] [OPP] OHL 400 kV Arefu-Sibiu Sud | N-1 OHL 400 kV Brasov - Sibiu Sud | 0.09082 | 0.00047 | 0.05011 | 1e-05 | 0.15075 | 0.00081 | -0.00252 | -0.00072 | 0.00067 | 0.00056 | 0.13433 | 0.03042 | -0.00348 | 0.00318 | 0.07472 | 0.12598 | -0.00024 | -0.00529 | 0.00066 | 0.04977 | 0.0779 | 0.01073 | -0.00629 | 0.1469 | 0.01356 | 0.10326
[RO-RO] [OPP] OHL 400 kV Arefu-Sibiu Sud | N-1 TIE 400 kV Rosiori-Mukacevo | 0.05352 | -0.00068 | 0.02724 | 1e-05 | 0.08747 | 0.00032 | -0.00133 | -0.00026 | 0.00028 | 0.00023 | 0.08069 | 0.01587 | -0.00565 | 0.0014 | 0.04292 | 0.07608 | -9e-05 | -0.00131 | 0.00028 | 0.0003 | 0.04376 | 0.00438 | -0.00356 | 0.08446 | 0.00738 | 0.0616
[RO-RO] [OPP] OHL 400 kV Arefu-Sibiu Sud | N-1 OHL 400 kV Mintia-Arad | 0.05927 | 0.00098 | 0.03426 | 1e-05 | 0.08934 | 0.00064 | -0.00171 | -0.00058 | 0.00051 | 0.00043 | 0.08405 | 0.02126 | 0.00019 | 0.00241 | 0.04955 | 0.08007 | -0.00019 | -0.00481 | 0.00051 | 0.0028 | 0.05215 | 0.00834 | -0.00405 | 0.08653 | -0.00435 | 0.067
[RO-RO] [OPP] OHL 400 kV Arefu-Sibiu Sud | N-1 OHL 400 kV Sibiu Sud-Mintia | 0.05725 | 0.00118 | 0.03409 | 1e-05 | 0.08225 | 0.00066 | -0.00171 | -0.00061 | 0.00053 | 0.00045 | 0.0789 | 0.02129 | 0.00098 | 0.00247 | 0.0485 | 0.07574 | -0.0002 | -0.00516 | 0.00053 | -0.01001 | 0.05273 | 0.00864 | -0.00397 | 0.0797 | -0.00768 | 0.06443
[RO-RO] [OPP] OHL 400 kV Arefu-Sibiu Sud | N-1 OHL 400 kV Tantareni-Urechesti | 0.07118 | 0.00046 | 0.03803 | 1e-05 | 0.11938 | 0.00063 | -0.00188 | -0.00056 | 0.00051 | 0.00043 | 0.10852 | 0.02321 | -0.00224 | 0.00244 | 0.05752 | 0.10164 | -0.00018 | -0.00423 | 0.00051 | 0.02383 | 0.05381 | 0.00822 | -0.00461 | 0.11514 | 0.00296 | 0.08133
[RO-RO] [OPP] OHL 400 kV Arefu-Sibiu Sud | N-1 OHL 220 kV Portile de Fier-Resita 1&2 | 0.06996 | 0.00055 | 0.03902 | 1e-05 | 0.1087 | 0.00065 | -0.00194 | -0.00059 | 0.00053 | 0.00045 | 0.10088 | 0.02381 | -0.00206 | 0.00254 | 0.05781 | 0.09573 | -0.00019 | -0.00449 | 0.00053 | 0.02948 | 0.06125 | 0.00862 | -0.00475 | 0.10544 | 0.00138 | 0.07952
[RO-RO] [OPP] OHL 400 kV Arefu-Sibiu Sud | N-1 OHL 220 kV Resita-Timisoara 1&2 | 0.07694 | 0.00056 | 0.04432 | 1e-05 | 0.1147 | 0.00074 | -0.00221 | -0.00066 | 0.0006 | 0.00051 | 0.10764 | 0.02694 | -0.00266 | 0.00287 | 0.06472 | 0.10278 | -0.00022 | -0.00501 | 0.0006 | 0.03291 | 0.07213 | 0.00977 | -0.00545 | 0.11151 | 0.00093 | 0.08697
[RO-RO] [OPP] OHL 400 kV Arefu-Sibiu Sud | N-1 OHL 220 kV Urechesti-Targu Jiu Nord | 0.07467 | 0.00056 | 0.04189 | 1e-05 | 0.11569 | 0.0007 | -0.00209 | -0.00062 | 0.00057 | 0.00048 | 0.10731 | 0.02553 | -0.00233 | 0.00272 | 0.0619 | 0.10186 | -0.0002 | -0.00477 | 0.00057 | 0.03282 | 0.06601 | 0.00923 | -0.00512 | 0.11227 | 0.0018 | 0.08478
[RO-RO] [OPP] OHL 400 kV Arefu-Sibiu Sud | N-1 OHL 220 kV Paroseni-Targu Jiu Nord | 0.07467 | 0.00056 | 0.04189 | 1e-05 | 0.11569 | 0.0007 | -0.00209 | -0.00062 | 0.00057 | 0.00048 | 0.10731 | 0.02553 | -0.00233 | 0.00272 | 0.0619 | 0.10186 | -0.0002 | -0.00477 | 0.00057 | 0.03282 | 0.06601 | 0.00923 | -0.00512 | 0.11227 | 0.0018 | 0.08478
[RO-RO] [OPP] OHL 400 kV Arefu-Sibiu Sud | N-1 TRA 400/220 kV AT3 Arad | 0.07035 | 0.00055 | 0.03963 | 1e-05 | 0.10854 | 0.00066 | -0.00197 | -0.00059 | 0.00054 | 0.00046 | 0.10087 | 0.02416 | -0.00216 | 0.00258 | 0.05844 | 0.09579 | -0.00019 | -0.00454 | 0.00054 | 0.02807 | 0.06239 | 0.00876 | -0.00484 | 0.10531 | 0.00124 | 0.07981
[RO-RO] [OPP] OHL 400 kV Arefu-Sibiu Sud | N-1 TIE 400 kV Resita-Pancevo c2 | 0.06825 | 0.00057 | 0.03816 | 1e-05 | 0.10632 | 0.00064 | -0.0019 | -0.00058 | 0.00053 | 0.00044 | 0.09858 | 0.02331 | -0.00189 | 0.0025 | 0.05644 | 0.09348 | -0.00019 | -0.00444 | 0.00052 | 0.02595 | 0.0594 | 0.00848 | -0.00464 | 0.10309 | 0.00107 | 0.07753
[RO-RO] [OPP] OHL 400 kV Arefu-Sibiu Sud | N-1 TIE 400 kV Resita-Pancevo c1 | 0.06825 | 0.00057 | 0.03816 | 1e-05 | 0.10632 | 0.00064 | -0.0019 | -0.00058 | 0.00053 | 0.00044 | 0.09858 | 0.02331 | -0.00189 | 0.0025 | 0.05644 | 0.09348 | -0.00019 | -0.00444 | 0.00052 | 0.02595 | 0.0594 | 0.00848 | -0.00464 | 0.10309 | 0.00107 | 0.07753
[RO-RO] [OPP] OHL 400 kV Tantareni-Urechesti | N-1 TIE 400 kV Portile de Fier-Djerdap | 0.03785 | -0.0006 | 0.00802 | 0 | 0.09762 | 2e-05 | -0.00028 | 0 | 3e-05 | 2e-05 | 0.0836 | 0.00478 | -0.00294 | 0.00017 | 0.02155 | 0.07418 | 0 | 0.00043 | 3e-05 | -0.04518 | -0.00865 | 8e-05 | -0.00078 | 0.09148 | 0.00866 | 0.04723
[RO-RO] [OPP] OHL 400 kV Tantareni-Urechesti | N-1 OHL 400 kV Portile de Fier-Urechesti | 0.0311 | 0.00022 | 0.01547 | 0 | 0.04809 | 0.00025 | -0.00073 | -0.00023 | 0.00021 | 0.00018 | 0.04869 | 0.00949 | -0.00087 | 0.00099 | 0.02426 | 0.04628 | -7e-05 | -0.00182 | 0.00021 | -0.07092 | 0.01791 | 0.00329 | -0.00171 | 0.0449 | -0.008 | 0.03597
[RO-RO] [OPP] OHL 400 kV Tantareni-Urechesti | N-1 TIE 400 kV Resita-Pancevo c2 | 0.02235 | -0.00082 | -0.00155 | 0 | 0.1007 | -0.00015 | 0.00018 | 0.00015 | -0.00011 | -0.0001 | 0.07662 | -0.00109 | -0.00271 | -0.00048 | 0.00781 | 0.06286 | 5e-05 | 0.00172 | -0.00011 | -0.01456 | -0.04367 | -0.00217 | 0.00029 | 0.09294 | 0.01491 | 0.02916
[RO-RO] [OPP] OHL 400 kV Portile de Fier-Urechesti | BC | 0.01364 | 0.00166 | 0.02732 | 1e-05 | -0.08337 | 0.00065 | -0.00145 | -0.00061 | 0.00051 | 0.00044 | -0.04456 | 0.01695 | 0.00289 | 0.00235 | 0.02622 | -0.02669 | -0.00019 | -0.00565 | 0.00051 | -0.09032 | 0.09727 | 0.00876 | -0.00323 | -0.07619 | -0.03637 | 0.01032
[RO-RO] [OPP] OHL 400 kV Portile de Fier-Urechesti | N-1 OHL 400 kV Slatina-Portile de Fier | 0.01734 | 0.00228 | 0.03622 | 1e-05 | -0.11497 | 0.00087 | -0.00193 | -0.00082 | 0.00069 | 0.00058 | -0.06157 | 0.02252 | 0.00413 | 0.00315 | 0.03443 | -0.03726 | -0.00026 | -0.00765 | 0.00069 | -0.11427 | 0.12948 | 0.01175 | -0.00424 | -0.10545 | -0.05097 | 0.01275
[RO-RO] [OPP] OHL 400 kV Portile de Fier-Urechesti | N-1 OHL 220 kV Portile de Fier-Resita 1&2 | 0.01746 | 0.0016 | 0.02893 | 1e-05 | -0.07743 | 0.00067 | -0.00153 | -0.00063 | 0.00053 | 0.00045 | -0.03896 | 0.01789 | 0.0025 | 0.00242 | 0.02904 | -0.02129 | -0.0002 | -0.0057 | 0.00053 | -0.08138 | 0.10084 | 0.00898 | -0.00343 | -0.07035 | -0.0354 | 0.01489
[RO-RO] [OPP] OHL 400 kV Portile de Fier-Urechesti | N-1 OHL 220 kV Resita-Timisoara 1&2 | 0.02897 | 0.00163 | 0.03794 | 1e-05 | -0.06811 | 0.00081 | -0.002 | -0.00075 | 0.00065 | 0.00055 | -0.02822 | 0.02321 | 0.00152 | 0.003 | 0.04065 | -0.00999 | -0.00024 | -0.0066 | 0.00064 | -0.07725 | 0.11929 | 0.01096 | -0.00462 | -0.06088 | -0.0364 | 0.02707
[RO-RO] [OPP] OHL 400 kV Portile de Fier-Urechesti | N-1 TIE 400 kV Resita-Pancevo c2 | 0.01359 | 0.00162 | 0.02652 | 1e-05 | -0.08185 | 0.00063 | -0.00141 | -0.0006 | 0.0005 | 0.00042 | -0.04348 | 0.01647 | 0.00286 | 0.00228 | 0.0256 | -0.02583 | -0.00019 | -0.00551 | 0.0005 | -0.08778 | 0.09578 | 0.00851 | -0.00312 | -0.07475 | -0.03565 | 0.01055
[RO-RO] [OPP] OHL 400 kV Portile de Fier-Urechesti | N-1 TIE 400 kV Resita-Pancevo c1 | 0.01359 | 0.00162 | 0.02652 | 1e-05 | -0.08185 | 0.00063 | -0.00141 | -0.0006 | 0.0005 | 0.00042 | -0.04348 | 0.01647 | 0.00286 | 0.00228 | 0.0256 | -0.02583 | -0.00019 | -0.00551 | 0.0005 | -0.08778 | 0.09578 | 0.00851 | -0.00312 | -0.07475 | -0.03565 | 0.01055
[RO-RO] [OPP] OHL 400 kV Slatina-Portile de Fier | BC | -0.00703 | -0.00118 | -0.01687 | 0 | 0.05992 | -0.00042 | 0.00089 | 0.0004 | -0.00033 | -0.00028 | 0.03226 | -0.01056 | -0.00236 | -0.00151 | -0.01557 | 0.02005 | 0.00013 | 0.00379 | -0.00033 | 0.04543 | -0.06107 | -0.00567 | 0.00192 | 0.05547 | 0.02767 | -0.00461
[RO-RO] [OPP] OHL 400 kV Slatina-Portile de Fier | N-1 OHL 400 kV Portile de Fier-Urechesti | -0.01262 | -0.00186 | -0.02807 | -1e-05 | 0.0941 | -0.00069 | 0.00149 | 0.00065 | -0.00054 | -0.00046 | 0.05052 | -0.01751 | -0.00355 | -0.00247 | -0.02631 | 0.03099 | 0.0002 | 0.00611 | -0.00054 | 0.08245 | -0.10094 | -0.00926 | 0.00325 | 0.0867 | 0.04258 | -0.00884
[RO-RO] [OPP] OHL 400 kV Slatina-Portile de Fier | N-1 OHL 220 kV Portile de Fier-Resita 1&2 | -0.00931 | -0.00115 | -0.01783 | 0 | 0.05638 | -0.00043 | 0.00094 | 0.00041 | -0.00034 | -0.00029 | 0.02892 | -0.01112 | -0.00214 | -0.00155 | -0.01725 | 0.01683 | 0.00013 | 0.00382 | -0.00034 | 0.0401 | -0.0632 | -0.0058 | 0.00204 | 0.05199 | 0.02709 | -0.00734
[RO-RO] [OPP] OHL 400 kV Slatina-Portile de Fier | N-1 OHL 220 kV Resita-Timisoara 1&2 | -0.01586 | -0.00117 | -0.023 | -1e-05 | 0.05112 | -0.00051 | 0.00121 | 0.00048 | -0.00041 | -0.00035 | 0.02284 | -0.01417 | -0.00158 | -0.00188 | -0.02388 | 0.01042 | 0.00015 | 0.00434 | -0.00041 | 0.03789 | -0.07376 | -0.00693 | 0.00272 | 0.04664 | 0.02769 | -0.01427
[RO-RO] [OPP] OHL 400 kV Slatina-Portile de Fier | N-1 TIE 400 kV Resita-Pancevo c2 | -0.007 | -0.00116 | -0.01636 | 0 | 0.05894 | -0.00041 | 0.00086 | 0.00039 | -0.00032 | -0.00027 | 0.03157 | -0.01025 | -0.00235 | -0.00147 | -0.01517 | 0.0195 | 0.00012 | 0.0037 | -0.00032 | 0.0438 | -0.06011 | -0.00551 | 0.00185 | 0.05455 | 0.02721 | -0.00476
[RO-RO] [OPP] OHL 400 kV Slatina-Portile de Fier | N-1 TIE 400 kV Resita-Pancevo c1 | -0.007 | -0.00116 | -0.01636 | 0 | 0.05894 | -0.00041 | 0.00086 | 0.00039 | -0.00032 | -0.00027 | 0.03157 | -0.01025 | -0.00235 | -0.00147 | -0.01517 | 0.0195 | 0.00012 | 0.0037 | -0.00032 | 0.0438 | -0.06011 | -0.00551 | 0.00185 | 0.05455 | 0.02721 | -0.00476
[RO-RO] [OPP] OHL 400 kV Medgidia Sud - Stupina | N-1 OHL 400 kV Isaccea - Rahman | 0.04851 | 0.00175 | 0.02838 | 1e-05 | 0.10215 | 0.00064 | -0.00127 | -0.00061 | 0.0005 | 0.00043 | 0.0777 | 0.01824 | 0.00326 | 0.00229 | 0.04019 | 0.06939 | -0.00019 | -0.00589 | 0.0005 | 0.02999 | 0.03771 | 0.0081 | -0.00241 | 0.10139 | -0.06268 | 0.05436
[RO-RO] [OPP] OHL 400 kV Medgidia Sud - Stupina | N-1 OHL 400 kV Cernavodă - Medgidia Sud | 0.04605 | 0.00118 | 0.02427 | 1e-05 | 0.1212 | 0.0005 | -0.00109 | -0.00047 | 0.0004 | 0.00034 | 0.08424 | 0.01545 | 0.00167 | 0.00183 | 0.03626 | 0.07218 | -0.00015 | -0.00441 | 0.0004 | -0.00123 | 0.02695 | 0.00638 | -0.0022 | 0.12065 | -0.04149 | 0.05218
[RO-RO] [OPP] OHL 400 kV Medgidia Sud - Rahman | N-1 OHL 400 kV Cernavodă - Medgidia Sud | -0.04342 | -0.00111 | -0.02288 | -1e-05 | -0.11428 | -0.00047 | 0.00103 | 0.00045 | -0.00038 | -0.00032 | -0.07943 | -0.01457 | -0.00158 | -0.00173 | -0.03418 | -0.06805 | 0.00014 | 0.00416 | -0.00037 | 0.00116 | -0.02541 | -0.00601 | 0.00208 | -0.11375 | 0.03912 | -0.0492
[RO-RO] [OPP] OHL 400 kV Medgidia Sud- Cernavoda | BC | 0.03411 | -0.00022 | 0.01195 | 0 | 0.14428 | 0.00014 | -0.00055 | -0.00012 | 0.00012 | 0.0001 | 0.08597 | 0.00724 | -0.00197 | 0.0006 | 0.02258 | 0.06764 | -4e-05 | -0.00061 | 0.00012 | -0.06774 | 5e-05 | 0.00176 | -0.00143 | 0.14425 | 0.0098 | 0.03994
[RO-RO] [OPP] OHL 400 kV Medgidia Sud- Cernavoda | N-1 OHL 400 kV Isaccea - Tulcea Vest | 0.02565 | -0.00059 | 0.00665 | 0 | 0.12957 | 2e-05 | -0.00032 | 0 | 2e-05 | 2e-05 | 0.07376 | 0.00381 | -0.00272 | 0.00015 | 0.01533 | 0.05635 | 0 | 0.00057 | 2e-05 | -0.07679 | -0.00767 | 0.00018 | -0.001 | 0.1297 | 0.02305 | 0.03053
[RO-RO] [OPP] OHL 400 kV Medgidia Sud- Cernavoda | N-1 OHL 400 kV Lacu Sarat - Gura Ialomitei | 0.02191 | -0.00063 | 0.0047 | 0 | 0.12034 | -2e-05 | -0.00022 | 3e-05 | -1e-05 | -1e-05 | 0.06716 | 0.00261 | -0.00266 | 3e-05 | 0.01237 | 0.05062 | 1e-05 | 0.00081 | -1e-05 | -0.07543 | -0.01019 | -0.00026 | -0.00078 | 0.12051 | 0.02332 | 0.02627
[RO-RO] [OPP] OHL 400 kV Medgidia Sud- Cernavoda | N-1 OHL 400 kV Tulcea Vest - Tariverde | 0.02565 | -0.00059 | 0.00665 | 0 | 0.12957 | 2e-05 | -0.00032 | 0 | 2e-05 | 2e-05 | 0.07376 | 0.00381 | -0.00272 | 0.00015 | 0.01533 | 0.05635 | 0 | 0.00057 | 2e-05 | -0.07679 | -0.00767 | 0.00018 | -0.001 | 0.1297 | 0.02305 | 0.03053
[RO-RO] [OPP] OHL 400 kV Medgidia Sud- Cernavoda | N-1 OHL 400 kV Gutinas – Smardan | 0.03481 | -0.00028 | 0.0121 | 0 | 0.14748 | 0.00014 | -0.00056 | -0.00011 | 0.00012 | 0.0001 | 0.08784 | 0.0073 | -0.00218 | 0.00059 | 0.02301 | 0.0691 | -4e-05 | -0.00051 | 0.00012 | -0.07067 | 4e-05 | 0.00171 | -0.00149 | 0.14746 | 0.01255 | 0.04078
[RO-RO] [OPP] OHL 400 kV Medgidia Sud- Cernavoda | N-1 OHL 400 kV Isaccea - Rahman | 0.04918 | 0.00032 | 0.02076 | 0 | 0.17602 | 0.00034 | -0.00095 | -0.0003 | 0.00028 | 0.00023 | 0.11011 | 0.01291 | -0.00096 | 0.00131 | 0.03507 | 0.0892 | -0.0001 | -0.00244 | 0.00027 | -0.05842 | 0.01177 | 0.00428 | -0.00218 | 0.17575 | -0.00967 | 0.05683
[RO-RO] [OPP] OHL 400 kV Medgidia Sud- Cernavoda | N-1 OHL 400 kV Isaccea - Stupina | 0.05049 | 0.00037 | 0.02153 | 0 | 0.17878 | 0.00036 | -0.00098 | -0.00032 | 0.00029 | 0.00024 | 0.11221 | 0.0134 | -0.00087 | 0.00137 | 0.03615 | 0.09107 | -0.0001 | -0.0026 | 0.00029 | -0.05761 | 0.01278 | 0.0045 | -0.00225 | 0.17849 | -0.01137 | 0.0583
[RO-RO] [OPP] OHL 400 kV Medgidia Sud- Cernavoda | N-1 TIE 400 kV MEDGIDIA SUD - VARNA | 0.02359 | -0.00045 | 0.00662 | 0 | 0.11467 | 3e-05 | -0.00031 | -2e-05 | 3e-05 | 3e-05 | 0.06588 | 0.00386 | -0.00224 | 0.0002 | 0.01445 | 0.05065 | -1e-05 | 0.0003 | 3e-05 | -0.06507 | -0.0054 | 0.00041 | -0.00094 | 0.11472 | 0.01783 | 0.02797
[RO-RO] [OPP] OHL 400 kV Medgidia Sud- Cernavoda | N-1 TIE 400 kV DOBRUDJA- MEDGIDIA SUD | 0.02414 | -0.00044 | 0.0069 | 0 | 0.11619 | 4e-05 | -0.00033 | -2e-05 | 4e-05 | 3e-05 | 0.06694 | 0.00404 | -0.00222 | 0.00023 | 0.01488 | 0.05154 | -1e-05 | 0.00026 | 4e-05 | -0.06521 | -0.00511 | 0.00048 | -0.00096 | 0.1163 | 0.01741 | 0.0286
[RO-RO] [OPP] OHL 400 kV Medgidia Sud- Cernavoda | N-1 OHL 400 kV Constanta Nord- Cernavoda | 0.02483 | -0.00066 | 0.00597 | 0 | 0.12962 | 0 | -0.00029 | 2e-05 | 1e-05 | 1e-05 | 0.07321 | 0.00337 | -0.00288 | 9e-05 | 0.01451 | 0.05563 | 0 | 0.00076 | 1e-05 | -0.07947 | -0.00896 | -6e-05 | -0.00096 | 0.12977 | 0.02543 | 0.02965
[RO-RO] [OPP] OHL 400 kV Medgidia Sud- Cernavoda | N-1 OHL 400 kV Cernavoda - Pelicanu | 0.03439 | 2e-05 | 0.01345 | 0 | 0.13251 | 0.00019 | -0.00062 | -0.00017 | 0.00016 | 0.00013 | 0.08107 | 0.00827 | -0.00129 | 0.00077 | 0.02378 | 0.06483 | -6e-05 | -0.00121 | 0.00016 | -0.05298 | 0.00482 | 0.00245 | -0.00151 | 0.13239 | 0.00124 | 0.03997
[RO-RO] [OPP] OHL 400 kV Medgidia Sud- Cernavoda | N-1 OHL 400 kV Pelicanu - Bucuresti Sud | 0.03475 | 5e-05 | 0.01378 | 0 | 0.13216 | 0.0002 | -0.00063 | -0.00018 | 0.00017 | 0.00014 | 0.08117 | 0.00848 | -0.00122 | 0.0008 | 0.02416 | 0.06506 | -6e-05 | -0.00129 | 0.00017 | -0.05166 | 0.00551 | 0.00256 | -0.00153 | 0.13203 | 0.00022 | 0.04035
[RO-RO] [OPP] OHL 400 kV Medgidia Sud- Cernavoda | N-1 OHL 400 kV Gura Ialomitei - Bucuresti Sud | 0.0346 | 4e-05 | 0.01369 | 0 | 0.1319 | 0.0002 | -0.00063 | -0.00018 | 0.00017 | 0.00014 | 0.08095 | 0.00842 | -0.00122 | 0.0008 | 0.02403 | 0.06486 | -6e-05 | -0.00128 | 0.00016 | -0.05173 | 0.00537 | 0.00253 | -0.00152 | 0.13177 | 0.00038 | 0.04018
[RO-RO] [OPP] OHL 400 kV Medgidia Sud- Cernavoda | N-1 OHL 400 kV Medgidia Sud - Stupina | 0.05049 | 0.00037 | 0.02153 | 0 | 0.17878 | 0.00036 | -0.00098 | -0.00032 | 0.00029 | 0.00024 | 0.11221 | 0.0134 | -0.00087 | 0.00137 | 0.03615 | 0.09107 | -0.0001 | -0.0026 | 0.00029 | -0.05761 | 0.01278 | 0.0045 | -0.00225 | 0.17849 | -0.01137 | 0.0583
[RO-RO] [OPP] OHL 400 kV Medgidia Sud- Cernavoda | N-1 OHL 400 kV Medgidia Sud - Rahman | 0.04918 | 0.00032 | 0.02076 | 0 | 0.17602 | 0.00034 | -0.00095 | -0.0003 | 0.00028 | 0.00023 | 0.11011 | 0.01291 | -0.00096 | 0.00131 | 0.03507 | 0.0892 | -0.0001 | -0.00244 | 0.00027 | -0.05842 | 0.01177 | 0.00428 | -0.00218 | 0.17575 | -0.00967 | 0.05683
[RO-RO] [OPP] OHL 400 kV Medgidia Sud- Cernavoda | N-1 TIE 400 kV Isaccea - Vulcanesti | 0.04192 | 0.00018 | 0.01696 | 0 | 0.15735 | 0.00026 | -0.00077 | -0.00024 | 0.00022 | 0.00018 | 0.097 | 0.01051 | -0.00106 | 0.00103 | 0.02934 | 0.07791 | -8e-05 | -0.00184 | 0.00022 | -0.05724 | 0.00726 | 0.00334 | -0.0018 | 0.15717 | -0.00558 | 0.04859
[RO-RO] [OPP] OHL 400 kV Cernavoda - Pelicanu | BC | 0.0009 | 0.00076 | 0.00479 | 0 | -0.03741 | 0.00017 | -0.00021 | -0.00017 | 0.00013 | 0.00011 | -0.01554 | 0.00328 | 0.00216 | 0.00057 | 0.00379 | -0.00892 | -5e-05 | -0.00189 | 0.00013 | 0.04686 | 0.01515 | 0.00218 | -0.00023 | -0.03769 | -0.02719 | 0.0001
[RO-RO] [OPP] OHL 400 kV Cernavoda - Pelicanu | N-1 OHL 400 kV Isaccea - Tulcea Vest | 3e-05 | 0.00072 | 0.00424 | 0 | -0.03891 | 0.00016 | -0.00019 | -0.00016 | 0.00012 | 0.0001 | -0.01679 | 0.00293 | 0.00209 | 0.00052 | 0.00305 | -0.01008 | -5e-05 | -0.00177 | 0.00012 | 0.04594 | 0.01436 | 0.00202 | -0.00018 | -0.03918 | -0.02583 | -0.00086
[RO-RO] [OPP] OHL 400 kV Cernavoda - Pelicanu | N-1 OHL 400 kV Lacu Sarat - Gura Ialomitei | -0.00081 | 0.0007 | 0.00378 | 0 | -0.04075 | 0.00015 | -0.00016 | -0.00015 | 0.00011 | 0.0001 | -0.01817 | 0.00263 | 0.00207 | 0.00049 | 0.00237 | -0.0113 | -4e-05 | -0.00169 | 0.00011 | 0.04579 | 0.01372 | 0.0019 | -0.00013 | -0.04101 | -0.0253 | -0.00181
[RO-RO] [OPP] OHL 400 kV Cernavoda - Pelicanu | N-1 OHL 400 kV Tulcea Vest - Tariverde | 3e-05 | 0.00072 | 0.00424 | 0 | -0.03891 | 0.00016 | -0.00019 | -0.00016 | 0.00012 | 0.0001 | -0.01679 | 0.00293 | 0.00209 | 0.00052 | 0.00305 | -0.01008 | -5e-05 | -0.00177 | 0.00012 | 0.04594 | 0.01436 | 0.00202 | -0.00018 | -0.03918 | -0.02583 | -0.00086
[RO-RO] [OPP] OHL 400 kV Cernavoda - Pelicanu | N-1 OHL 400 kV Tariverde - Constanta Nord | 3e-05 | 0.00072 | 0.00424 | 0 | -0.03891 | 0.00016 | -0.00019 | -0.00016 | 0.00012 | 0.0001 | -0.01679 | 0.00293 | 0.00209 | 0.00052 | 0.00305 | -0.01008 | -5e-05 | -0.00177 | 0.00012 | 0.04594 | 0.01436 | 0.00202 | -0.00018 | -0.03918 | -0.02583 | -0.00086
[RO-RO] [OPP] OHL 400 kV Cernavoda - Pelicanu | N-1 OHL 400 kV Constanta Nord- Cernavoda | 0.00021 | 0.00073 | 0.00435 | 0 | -0.03849 | 0.00016 | -0.00019 | -0.00016 | 0.00012 | 0.0001 | -0.01649 | 0.00299 | 0.0021 | 0.00053 | 0.0032 | -0.00981 | -5e-05 | -0.00179 | 0.00012 | 0.046 | 0.01449 | 0.00205 | -0.00019 | -0.03876 | -0.02603 | -0.00066
[RO-RO] [OPP] OHL 400 kV Cernavoda - Pelicanu | N-1 OHL 400 kV Gura Ialomitei - Bucuresti Sud | 0.00154 | 0.0011 | 0.00706 | 0 | -0.05362 | 0.00025 | -0.00031 | -0.00025 | 0.00019 | 0.00016 | -0.0221 | 0.00483 | 0.00314 | 0.00083 | 0.00569 | -0.01256 | -8e-05 | -0.00276 | 0.00019 | 0.06781 | 0.02212 | 0.0032 | -0.00034 | -0.05403 | -0.03952 | 0.00042
[RO-RO] [OPP] OHL 400 kV Cernavoda - Pelicanu | N-1 OHL 400 kV Gutinas – Smardan | -0.00072 | 0.00089 | 0.00443 | 0 | -0.04482 | 0.00018 | -0.00018 | -0.00018 | 0.00014 | 0.00012 | -0.01988 | 0.00314 | 0.00265 | 0.00059 | 0.00282 | -0.01231 | -6e-05 | -0.00212 | 0.00014 | 0.05366 | 0.01518 | 0.00231 | -9e-05 | -0.04512 | -0.03356 | -0.00185
[RO-RO] [OPP] OHL 400 kV Cernavoda - Pelicanu | N-1 OHL 400 kV Brasov – Gutinas | 0.00089 | 0.00092 | 0.00539 | 0 | -0.04236 | 0.0002 | -0.00023 | -0.0002 | 0.00015 | 0.00013 | -0.01764 | 0.00374 | 0.00268 | 0.00066 | 0.00418 | -0.01018 | -6e-05 | -0.00226 | 0.00015 | 0.05361 | 0.01669 | 0.00255 | -0.00021 | -0.04271 | -0.03348 | -4e-05
[RO-RO] [OPP] OHL 400 kV Pelicanu - Bucuresti Sud | BC | 0.00198 | 0.00083 | 0.00568 | 0 | -0.03759 | 0.00019 | -0.00025 | -0.00019 | 0.00015 | 0.00013 | -0.01487 | 0.00386 | 0.00233 | 0.00064 | 0.00488 | -0.00801 | -6e-05 | -0.00212 | 0.00015 | 0.04984 | 0.01693 | 0.00248 | -0.0003 | -0.0379 | -0.0297 | 0.00126
[RO-RO] [OPP] OHL 400 kV Pelicanu - Bucuresti Sud | N-1 OHL 400 kV Isaccea - Tulcea Vest | 0.00124 | 0.0008 | 0.00521 | 0 | -0.03888 | 0.00018 | -0.00023 | -0.00018 | 0.00014 | 0.00012 | -0.01594 | 0.00355 | 0.00227 | 0.00061 | 0.00424 | -0.009 | -6e-05 | -0.00201 | 0.00014 | 0.04904 | 0.01625 | 0.00234 | -0.00026 | -0.03918 | -0.02853 | 0.00044
[RO-RO] [OPP] OHL 400 kV Pelicanu - Bucuresti Sud | N-1 OHL 400 kV Lacu Sarat - Gura Ialomitei | 0.00066 | 0.00079 | 0.00489 | 0 | -0.04018 | 0.00018 | -0.00022 | -0.00018 | 0.00013 | 0.00011 | -0.0169 | 0.00336 | 0.00226 | 0.00058 | 0.00377 | -0.00985 | -5e-05 | -0.00196 | 0.00013 | 0.04901 | 0.01582 | 0.00226 | -0.00023 | -0.04047 | -0.02823 | -0.00021
[RO-RO] [OPP] OHL 400 kV Pelicanu - Bucuresti Sud | N-1 OHL 400 kV Tulcea Vest - Tariverde | 0.00124 | 0.0008 | 0.00521 | 0 | -0.03888 | 0.00018 | -0.00023 | -0.00018 | 0.00014 | 0.00012 | -0.01594 | 0.00355 | 0.00227 | 0.00061 | 0.00424 | -0.009 | -6e-05 | -0.00201 | 0.00014 | 0.04904 | 0.01625 | 0.00234 | -0.00026 | -0.03918 | -0.02853 | 0.00044
[RO-RO] [OPP] OHL 400 kV Pelicanu - Bucuresti Sud | N-1 OHL 400 kV Tariverde - Constanta Nord | 0.00124 | 0.0008 | 0.00521 | 0 | -0.03888 | 0.00018 | -0.00023 | -0.00018 | 0.00014 | 0.00012 | -0.01594 | 0.00355 | 0.00227 | 0.00061 | 0.00424 | -0.009 | -6e-05 | -0.00201 | 0.00014 | 0.04904 | 0.01625 | 0.00234 | -0.00026 | -0.03918 | -0.02853 | 0.00044
[RO-RO] [OPP] OHL 400 kV Pelicanu - Bucuresti Sud | N-1 OHL 400 kV Constanta Nord- Cernavoda | 0.00138 | 0.0008 | 0.00529 | 0 | -0.03853 | 0.00018 | -0.00023 | -0.00018 | 0.00014 | 0.00012 | -0.01569 | 0.00361 | 0.00227 | 0.00061 | 0.00436 | -0.00878 | -6e-05 | -0.00203 | 0.00014 | 0.04908 | 0.01635 | 0.00236 | -0.00027 | -0.03884 | -0.02869 | 0.0006
[RO-RO] [OPP] OHL 400 kV Pelicanu - Bucuresti Sud | N-1 OHL 400 kV Gura Ialomitei - Bucuresti Sud | 0.00266 | 0.0012 | 0.00808 | 0 | -0.0547 | 0.00028 | -0.00036 | -0.00028 | 0.00021 | 0.00018 | -0.0218 | 0.00549 | 0.00336 | 0.00092 | 0.00688 | -0.01185 | -8e-05 | -0.00303 | 0.00021 | 0.07196 | 0.02428 | 0.00354 | -0.00042 | -0.05515 | -0.04272 | 0.0016
[RO-RO] [OPP] OHL 400 kV Pelicanu - Bucuresti Sud | N-1 OHL 400 kV Gutinas – Smardan | 0.00023 | 0.00097 | 0.00529 | 0 | -0.0456 | 0.00021 | -0.00022 | -0.00021 | 0.00016 | 0.00013 | -0.01957 | 0.0037 | 0.00286 | 0.00067 | 0.00382 | -0.01167 | -6e-05 | -0.00236 | 0.00015 | 0.05719 | 0.01696 | 0.00261 | -0.00015 | -0.04593 | -0.0366 | -0.00085
[RO-RO] [OPP] OHL 400 kV Pelicanu - Bucuresti Sud | N-1 OHL 400 kV Brasov – Gutinas | 0.00198 | 0.00102 | 0.00636 | 0 | -0.04316 | 0.00023 | -0.00027 | -0.00023 | 0.00017 | 0.00015 | -0.01723 | 0.00438 | 0.00292 | 0.00075 | 0.00532 | -0.00942 | -7e-05 | -0.00253 | 0.00017 | 0.05743 | 0.01866 | 0.00289 | -0.00028 | -0.04355 | -0.03678 | 0.00111
[RO-RO] [OPP] OHL 400 kV Gura Ialomitei - Bucuresti Sud | BC | 0.00144 | 0.00077 | 0.00511 | 0 | -0.03642 | 0.00018 | -0.00023 | -0.00018 | 0.00014 | 0.00012 | -0.01474 | 0.00349 | 0.00219 | 0.00059 | 0.00425 | -0.00818 | -5e-05 | -0.00195 | 0.00013 | 0.04707 | 0.01565 | 0.00227 | -0.00026 | -0.03671 | -0.02772 | 0.00071
[RO-RO] [OPP] OHL 400 kV Gura Ialomitei - Bucuresti Sud | N-1 OHL 400 kV Isaccea - Tulcea Vest | 0.00066 | 0.00074 | 0.00463 | 0 | -0.03777 | 0.00017 | -0.0002 | -0.00017 | 0.00013 | 0.00011 | -0.01586 | 0.00317 | 0.00212 | 0.00055 | 0.00359 | -0.00922 | -5e-05 | -0.00185 | 0.00013 | 0.04624 | 0.01494 | 0.00213 | -0.00022 | -0.03805 | -0.0265 | -0.00016
[RO-RO] [OPP] OHL 400 kV Gura Ialomitei - Bucuresti Sud | N-1 OHL 400 kV Lacu Sarat - Gura Ialomitei | -2e-05 | 0.00073 | 0.00425 | 0 | -0.03927 | 0.00016 | -0.00019 | -0.00016 | 0.00012 | 0.0001 | -0.01698 | 0.00293 | 0.00211 | 0.00052 | 0.00304 | -0.01021 | -5e-05 | -0.00179 | 0.00012 | 0.04615 | 0.01443 | 0.00203 | -0.00018 | -0.03954 | -0.02611 | -0.00092
[RO-RO] [OPP] OHL 400 kV Gura Ialomitei - Bucuresti Sud | N-1 OHL 400 kV Tulcea Vest - Tariverde | 0.00066 | 0.00074 | 0.00463 | 0 | -0.03777 | 0.00017 | -0.0002 | -0.00017 | 0.00013 | 0.00011 | -0.01586 | 0.00317 | 0.00212 | 0.00055 | 0.00359 | -0.00922 | -5e-05 | -0.00185 | 0.00013 | 0.04624 | 0.01494 | 0.00213 | -0.00022 | -0.03805 | -0.0265 | -0.00016
[RO-RO] [OPP] OHL 400 kV Gura Ialomitei - Bucuresti Sud | N-1 OHL 400 kV Tariverde - Constanta Nord | 0.00066 | 0.00074 | 0.00463 | 0 | -0.03777 | 0.00017 | -0.0002 | -0.00017 | 0.00013 | 0.00011 | -0.01586 | 0.00317 | 0.00212 | 0.00055 | 0.00359 | -0.00922 | -5e-05 | -0.00185 | 0.00013 | 0.04624 | 0.01494 | 0.00213 | -0.00022 | -0.03805 | -0.0265 | -0.00016
[RO-RO] [OPP] OHL 400 kV Gura Ialomitei - Bucuresti Sud | N-1 OHL 400 kV Constanta Nord- Cernavoda | 0.00082 | 0.00075 | 0.00472 | 0 | -0.0374 | 0.00017 | -0.00021 | -0.00017 | 0.00013 | 0.00011 | -0.01559 | 0.00323 | 0.00213 | 0.00056 | 0.00371 | -0.00899 | -5e-05 | -0.00186 | 0.00013 | 0.04628 | 0.01504 | 0.00215 | -0.00023 | -0.03768 | -0.02667 | 2e-05
[RO-RO] [OPP] OHL 400 kV Gura Ialomitei - Bucuresti Sud | N-1 OHL 400 kV Cernavoda - Pelicanu | 0.00179 | 0.00107 | 0.00698 | 0 | -0.05102 | 0.00024 | -0.00031 | -0.00024 | 0.00019 | 0.00016 | -0.02081 | 0.00477 | 0.00303 | 0.00081 | 0.00573 | -0.01167 | -7e-05 | -0.00269 | 0.00019 | 0.06537 | 0.02156 | 0.00313 | -0.00035 | -0.05143 | -0.03833 | 0.00075
[RO-RO] [OPP] OHL 400 kV Gura Ialomitei - Bucuresti Sud | N-1 OHL 400 kV Gutinas – Smardan | -0.0002 | 0.00091 | 0.00475 | 0 | -0.04393 | 0.00019 | -0.0002 | -0.00019 | 0.00014 | 0.00012 | -0.01914 | 0.00334 | 0.00269 | 0.00061 | 0.00326 | -0.01162 | -6e-05 | -0.00219 | 0.00014 | 0.05396 | 0.01568 | 0.0024 | -0.00012 | -0.04424 | -0.03418 | -0.00127
[RO-RO] [OPP] OHL 400 kV Gura Ialomitei - Bucuresti Sud | N-1 OHL 400 kV Brasov – Gutinas | 0.00143 | 0.00095 | 0.00574 | 0 | -0.04155 | 0.00021 | -0.00025 | -0.00021 | 0.00016 | 0.00013 | -0.01691 | 0.00397 | 0.00273 | 0.00069 | 0.00466 | -0.00948 | -6e-05 | -0.00234 | 0.00016 | 0.05406 | 0.01724 | 0.00266 | -0.00024 | -0.04192 | -0.03424 | 0.00056
[RO-RO] [OPP] OHL 400 kV Gutinas - Smardan | BC | -0.00971 | 0.00079 | -0.00215 | 0 | -0.04458 | 7e-05 | 0.00017 | -8e-05 | 4e-05 | 4e-05 | -0.02612 | -0.00084 | 0.00296 | 0.00014 | -0.00587 | -0.02038 | -2e-05 | -0.00137 | 4e-05 | 0.04086 | 0.00018 | 0.00075 | 0.00082 | -0.04467 | -0.03836 | -0.01173
[RO-RO] [OPP] OHL 400 kV Gutinas - Smardan | N-1 OHL 400 kV Isaccea - Tulcea Vest | -0.00865 | 0.00084 | -0.00149 | 0 | -0.04273 | 8e-05 | 0.00014 | -0.0001 | 6e-05 | 5e-05 | -0.02458 | -0.00041 | 0.00305 | 0.0002 | -0.00496 | -0.01896 | -3e-05 | -0.00152 | 6e-05 | 0.042 | 0.00115 | 0.00095 | 0.00077 | -0.04283 | -0.04003 | -0.01054
[RO-RO] [OPP] OHL 400 kV Gutinas - Smardan | N-1 OHL 400 kV Lacu Sarat - Gura Ialomitei | -0.00738 | 0.00087 | -0.00077 | 0 | -0.04001 | 0.0001 | 0.00011 | -0.00011 | 7e-05 | 6e-05 | -0.02253 | 4e-05 | 0.00309 | 0.00025 | -0.00392 | -0.01713 | -3e-05 | -0.00164 | 7e-05 | 0.04233 | 0.00213 | 0.00114 | 0.00069 | -0.04013 | -0.04095 | -0.00912
[RO-RO] [OPP] OHL 400 kV Gutinas - Smardan | N-1 OHL 400 kV Tulcea Vest - Tariverde | -0.00865 | 0.00084 | -0.00149 | 0 | -0.04273 | 8e-05 | 0.00014 | -0.0001 | 6e-05 | 5e-05 | -0.02458 | -0.00041 | 0.00305 | 0.0002 | -0.00496 | -0.01896 | -3e-05 | -0.00152 | 6e-05 | 0.042 | 0.00115 | 0.00095 | 0.00077 | -0.04283 | -0.04003 | -0.01054
[RO-RO] [OPP] OHL 400 kV Gutinas - Smardan | N-1 OHL 400 kV Tariverde - Constanta Nord | -0.00865 | 0.00084 | -0.00149 | 0 | -0.04273 | 8e-05 | 0.00014 | -0.0001 | 6e-05 | 5e-05 | -0.02458 | -0.00041 | 0.00305 | 0.0002 | -0.00496 | -0.01896 | -3e-05 | -0.00152 | 6e-05 | 0.042 | 0.00115 | 0.00095 | 0.00077 | -0.04283 | -0.04003 | -0.01054
[RO-RO] [OPP] OHL 400 kV Gutinas - Smardan | N-1 OHL 400 kV Constanta Nord- Cernavoda | -0.00897 | 0.00083 | -0.00168 | 0 | -0.04341 | 8e-05 | 0.00015 | -9e-05 | 5e-05 | 5e-05 | -0.0251 | -0.00053 | 0.00303 | 0.00018 | -0.00523 | -0.01942 | -3e-05 | -0.00148 | 5e-05 | 0.0418 | 0.0009 | 0.0009 | 0.00078 | -0.04351 | -0.03962 | -0.01091
[RO-RO] [OPP] OHL 400 kV Gutinas - Smardan | N-1 OHL 400 kV Cernavoda - Pelicanu | -0.0096 | 0.00089 | -0.00156 | 0 | -0.04925 | 9e-05 | 0.00015 | -0.0001 | 6e-05 | 5e-05 | -0.02806 | -0.00043 | 0.00323 | 0.00021 | -0.0054 | -0.02149 | -3e-05 | -0.00161 | 6e-05 | 0.04671 | 0.00207 | 0.00103 | 0.00079 | -0.04937 | -0.04176 | -0.01172
[RO-RO] [OPP] OHL 400 kV Gutinas - Smardan | N-1 OHL 400 kV Gura Ialomitei - Bucuresti Sud | -0.0095 | 0.0009 | -0.00142 | 0 | -0.04984 | 9e-05 | 0.00014 | -0.00011 | 6e-05 | 5e-05 | -0.02824 | -0.00034 | 0.00327 | 0.00023 | -0.00526 | -0.02156 | -3e-05 | -0.00165 | 6e-05 | 0.04765 | 0.00244 | 0.00108 | 0.00078 | -0.04996 | -0.04236 | -0.01163
[RO-RO] [OPP] OHL 400 kV Gutinas - Smardan | N-1 OHL 400 kV Bucuresti Sud - Domnesti | -0.01074 | 0.00085 | -0.00237 | 0 | -0.04966 | 7e-05 | 0.00019 | -9e-05 | 5e-05 | 4e-05 | -0.02906 | -0.00094 | 0.00318 | 0.00015 | -0.00646 | -0.02265 | -2e-05 | -0.00146 | 5e-05 | 0.05054 | 0.00046 | 0.00081 | 0.00088 | -0.04974 | -0.04087 | -0.01297
[RO-RO] [OPP] OHL 400 kV Gutinas - Smardan | N-1 TIE 400 kV Isaccea - Vulcanesti | -0.03293 | -0.00041 | -0.01707 | 0 | -0.08345 | -0.0003 | 0.00082 | 0.00028 | -0.00025 | -0.00021 | -0.05894 | -0.01058 | 0.00026 | -0.00116 | -0.02597 | -0.05093 | 9e-05 | 0.00228 | -0.00024 | 0.00966 | -0.02127 | -0.00394 | 0.0019 | -0.08308 | 0.00737 | -0.03744
[RO-RO] [OPP] OHL 400 kV Smardan - Isaccea c1 | BC | 0 | 0 | 0 |  | 0 |  | 0 |  | 0 | 0 | 0 | 0 |  |  | 0 | 0 | 0 |  | 0 | 0 | 0 | 0 | 0 | 0 | 0 | 0
[RO-RO] [OPP] OHL 400 kV Smardan - Isaccea c1 | N-1 OHL 400 kV Lacu Sarat - Isaccea | 0 | 0 | 0 |  | 0 |  | 0 |  | 0 | 0 | 0 | 0 |  |  | 0 | 0 | 0 |  | 0 | 0 | 0 | 0 | 0 | 0 | 0 | 0
[RO-RO] [OPP] OHL 400 kV Smardan - Isaccea c2 | BC | 0.00273 | 0.00095 | 0.00446 | 0 | -0.01488 | 0.00019 | -0.00015 | -0.00019 | 0.00014 | 0.00012 | -0.00463 | 0.00326 | 0.00286 | 0.00059 | 0.00407 | -0.0016 | -6e-05 | -0.00225 | 0.00014 | 0.03899 | 0.00895 | 0.00229 | 7e-05 | -0.01511 | -0.04095 | 0.00239
[RO-RO] [OPP] OHL 400 kV Smardan - Isaccea c2 | N-1 OHL 400 kV Lacu Sarat - Isaccea | 0.00797 | 0.00146 | 0.00869 | 0 | -0.01273 | 0.00031 | -0.00032 | -0.00032 | 0.00024 | 0.0002 | -0.00011 | 0.00612 | 0.00421 | 0.00102 | 0.00917 | 0.00353 | -9e-05 | -0.00362 | 0.00024 | 0.05718 | 0.01603 | 0.00388 | -0.00012 | -0.01312 | -0.06157 | 0.00799
[RO-RO] [OPP] OHL 400 kV Tantareni - Bradu | BC | 0.02951 | 0.00055 | 0.0173 | 0 | 0.03572 | 0.00033 | -0.00084 | -0.0003 | 0.00026 | 0.00022 | 0.03925 | 0.01075 | 0.00017 | 0.00123 | 0.02488 | 0.03875 | -0.0001 | -0.00258 | 0.00026 | -0.02125 | 0.02665 | 0.00426 | -0.0019 | 0.03376 | -0.01238 | 0.03339
[RO-RO] [OPP] OHL 400 kV Tantareni - Bradu | N-1 OHL 400 kV Domnesti-Urechesti | 0.03121 | 0.00065 | 0.01883 | 0 | 0.0342 | 0.00036 | -0.00091 | -0.00034 | 0.00029 | 0.00025 | 0.03966 | 0.01172 | 0.00037 | 0.00136 | 0.0267 | 0.03976 | -0.00011 | -0.00291 | 0.00029 | -0.02495 | 0.03022 | 0.00474 | -0.00206 | 0.03223 | -0.01516 | 0.03519
[RO-RO] [OPP] OHL 400 kV Bucuresti Sud - Domnesti | BC | -0.00908 | 0.00052 | -0.00188 | 0 | -0.04493 | 4e-05 | 0.00012 | -5e-05 | 2e-05 | 2e-05 | -0.02606 | -0.00086 | 0.002 | 8e-05 | -0.00524 | -0.02008 | -1e-05 | -0.00084 | 2e-05 | 0.08562 | 0.00252 | 0.00046 | 0.00052 | -0.04488 | -0.02215 | -0.01097
[RO-RO] [OPP] OHL 400 kV Bucuresti Sud - Domnesti | N-1 OHL 400 kV Gutinas – Smardan | -0.01131 | 0.0007 | -0.00237 | 0 | -0.05518 | 5e-05 | 0.00016 | -7e-05 | 3e-05 | 3e-05 | -0.03206 | -0.00105 | 0.00268 | 0.00011 | -0.00659 | -0.02477 | -2e-05 | -0.00116 | 3e-05 | 0.09501 | 0.00256 | 0.00063 | 0.00071 | -0.05514 | -0.03097 | -0.01366
[RO-RO] [OPP] OHL 400 kV Portile de Fier - Urechesti | BC | 0.01364 | 0.00166 | 0.02732 | 1e-05 | -0.08337 | 0.00065 | -0.00145 | -0.00061 | 0.00051 | 0.00044 | -0.04456 | 0.01695 | 0.00289 | 0.00235 | 0.02622 | -0.02669 | -0.00019 | -0.00565 | 0.00051 | -0.09032 | 0.09727 | 0.00876 | -0.00323 | -0.07619 | -0.03637 | 0.01032
[RO-RO] [OPP] OHL 400 kV Portile de Fier - Urechesti | N-1 OHL 400 kV Domnesti-Urechesti | 0.00951 | 0.00142 | 0.0236 | 1e-05 | -0.07966 | 0.00056 | -0.00127 | -0.00053 | 0.00045 | 0.00038 | -0.04556 | 0.01459 | 0.00242 | 0.00204 | 0.02179 | -0.02915 | -0.00017 | -0.00485 | 0.00044 | -0.08133 | 0.08858 | 0.00762 | -0.00286 | -0.07247 | -0.02961 | 0.00596
[RO-RO] [OPP] OHL 400 kV Brasov – Gutinas | BC | -2e-05 | 0.00094 | 0.00345 | 0 | -0.02812 | 0.00017 | -0.00012 | -0.00018 | 0.00013 | 0.00011 | -0.0119 | 0.00263 | 0.00297 | 0.00053 | 0.00223 | -0.00713 | -5e-05 | -0.00211 | 0.00013 | 0.03832 | 0.00874 | 0.00211 | 0.00011 | -0.02851 | -0.03573 | -0.0008
[RO-RO] [OPP] OHL 400 kV Brazi Vest - Darste | BC | -0.02347 | -0.00025 | -0.01407 | 0 | -0.03665 | -0.00024 | 0.00071 | 0.00022 | -0.0002 | -0.00017 | -0.03209 | -0.0086 | 0.00055 | -0.00094 | -0.02012 | -0.03039 | 7e-05 | 0.00171 | -0.0002 | -0.08807 | -0.02469 | -0.00324 | 0.00174 | -0.03634 | -0.0007 | -0.02634
[RO-RO] [OPP] OHL 400 kV Brasov - Darste | BC | -0.02323 | -0.00025 | -0.01393 | 0 | -0.03626 | -0.00024 | 0.0007 | 0.00022 | -0.0002 | -0.00017 | -0.03176 | -0.00851 | 0.00055 | -0.00093 | -0.01991 | -0.03007 | 7e-05 | 0.00169 | -0.0002 | -0.08715 | -0.02443 | -0.0032 | 0.00172 | -0.03596 | -0.00069 | -0.02607
[RO-RO] [OPP] OHL 220 kV Portile de Fier-Resita c1 | N-1 TIE 400 kV Resita-Pancevo c2 | 0.01335 | -0.00017 | 0.00605 | 0 | 0.01982 | 7e-05 | -0.00029 | -5e-05 | 6e-05 | 5e-05 | 0.01889 | 0.00353 | -0.00132 | 0.00029 | 0.01018 | 0.01831 | -2e-05 | -0.00024 | 6e-05 | 0.02966 | 0.01327 | 0.00089 | -0.00077 | 0.01952 | 0.00297 | 0.01579
[RO-RO] [OPP] OHL 220 kV Portile de Fier-Resita c2 | N-1 TIE 400 kV Resita-Pancevo c2 | 0.01335 | -0.00017 | 0.00605 | 0 | 0.01982 | 7e-05 | -0.00029 | -5e-05 | 6e-05 | 5e-05 | 0.01889 | 0.00353 | -0.00132 | 0.00029 | 0.01018 | 0.01831 | -2e-05 | -0.00024 | 6e-05 | 0.02966 | 0.01327 | 0.00089 | -0.00077 | 0.01952 | 0.00297 | 0.01579
[RO-RO] [OPP] OHL 220 kV Resita-Timisoara c1 | N-1 TIE 400 kV Resita-Pancevo c2 | 0.02895 | -8e-05 | 0.01941 | 0 | 0.03014 | 0.00029 | -0.00099 | -0.00025 | 0.00024 | 0.0002 | 0.03178 | 0.01144 | -0.00261 | 0.00117 | 0.02676 | 0.03229 | -8e-05 | -0.00168 | 0.00024 | 0.02683 | 0.04039 | 0.00394 | -0.00253 | 0.03016 | 0.00055 | 0.03188
[RO-RO] [OPP] OHL 220 kV Resita-Timisoara c2 | N-1 TIE 400 kV Resita-Pancevo c2 | 0.02895 | -8e-05 | 0.01941 | 0 | 0.03014 | 0.00029 | -0.00099 | -0.00025 | 0.00024 | 0.0002 | 0.03178 | 0.01144 | -0.00261 | 0.00117 | 0.02676 | 0.03229 | -8e-05 | -0.00168 | 0.00024 | 0.02683 | 0.04039 | 0.00394 | -0.00253 | 0.03016 | 0.00055 | 0.03188
[RO-RO] [OPP] OHL 220 kV Arad-Timisoara | N-1 TIE 400 kV Resita-Pancevo c2 | -0.03087 | 0.00037 | -0.01921 | 0 | -0.03738 | -0.00025 | 0.00097 | 0.00021 | -0.00021 | -0.00018 | -0.03712 | -0.01114 | 0.00371 | -0.00105 | -0.02755 | -0.03678 | 7e-05 | 0.00115 | -0.00021 | -0.03827 | -0.03942 | -0.00342 | 0.00257 | -0.03711 | -0.00422 | -0.03444
[RO-RO] [OPP] OHL 220 kV Arad-Calea Aradului | N-1 TIE 400 kV Resita-Pancevo c2 | -0.02178 | 0.00026 | -0.01356 | 0 | -0.02638 | -0.00018 | 0.00068 | 0.00015 | -0.00015 | -0.00013 | -0.02619 | -0.00786 | 0.00262 | -0.00074 | -0.01944 | -0.02595 | 5e-05 | 0.00081 | -0.00015 | -0.027 | -0.02781 | -0.00241 | 0.00181 | -0.02618 | -0.00298 | -0.0243
[RO-RO] [OPP] OHL 220 kV CaleaAradului-Sacalaz | N-1 TIE 400 kV Resita-Pancevo c2 | -0.02178 | 0.00026 | -0.01356 | 0 | -0.02638 | -0.00018 | 0.00068 | 0.00015 | -0.00015 | -0.00013 | -0.02619 | -0.00786 | 0.00262 | -0.00074 | -0.01944 | -0.02595 | 5e-05 | 0.00081 | -0.00015 | -0.027 | -0.02781 | -0.00241 | 0.00181 | -0.02618 | -0.00298 | -0.0243
[RO-RO] [OPP] OHL 220 kV Sacalaz-Timisoara | N-1 TIE 400 kV Resita-Pancevo c2 | -0.01853 | 0.00022 | -0.01153 | 0 | -0.02244 | -0.00015 | 0.00058 | 0.00012 | -0.00013 | -0.00011 | -0.02228 | -0.00668 | 0.00223 | -0.00063 | -0.01654 | -0.02207 | 4e-05 | 0.00069 | -0.00013 | -0.02297 | -0.02366 | -0.00205 | 0.00154 | -0.02227 | -0.00253 | -0.02067
[RO-RO] [OPP] OHL 220 kV Mintia-Timisoara | N-1 TIE 400 kV Resita-Pancevo c2 | -0.00525 | -0.00047 | -0.00606 | 0 | 0.00349 | -0.00015 | 0.00032 | 0.00015 | -0.00012 | -0.0001 | -0.00026 | -0.00389 | -0.00112 | -0.00055 | -0.00653 | -0.00185 | 5e-05 | 0.00139 | -0.00012 | 0.01161 | -0.01355 | -0.00204 | 0.00069 | 0.00297 | 0.00611 | -0.00502
[RO-RO] [OPP] OHL 220 kV Urechesti-Targu Jiu Nord | N-1 TIE 400 kV Resita-Pancevo c2 | 0.02791 | -6e-05 | 0.01555 | 0 | 0.04206 | 0.00023 | -0.00078 | -0.0002 | 0.00019 | 0.00016 | 0.03893 | 0.00927 | -0.00195 | 0.00092 | 0.02326 | 0.0372 | -7e-05 | -0.00131 | 0.00019 | 0.03204 | 0.02754 | 0.00304 | -0.00199 | 0.04116 | 0.00378 | 0.03175
[RO-RO] [OPP] OHL 220 kV Paroseni-Targu Jiu Nord | N-1 TIE 400 kV Resita-Pancevo c2 | -0.02791 | 6e-05 | -0.01555 | 0 | -0.04206 | -0.00023 | 0.00078 | 0.0002 | -0.00019 | -0.00016 | -0.03893 | -0.00927 | 0.00195 | -0.00092 | -0.02326 | -0.0372 | 7e-05 | 0.00131 | -0.00019 | -0.03204 | -0.02754 | -0.00304 | 0.00199 | -0.04116 | -0.00378 | -0.03175
[RO-RO] [OPP] OHL 220 kV Paroseni-Baru Mare | N-1 TIE 400 kV Resita-Pancevo c2 | 0.02539 | -6e-05 | 0.01414 | 0 | 0.03825 | 0.00021 | -0.00071 | -0.00018 | 0.00017 | 0.00014 | 0.03541 | 0.00843 | -0.00177 | 0.00083 | 0.02115 | 0.03383 | -6e-05 | -0.00119 | 0.00017 | 0.02914 | 0.02505 | 0.00276 | -0.00181 | 0.03744 | 0.00343 | 0.02888
[RO-RO] [OPP] OHL 220 kV Baru Mare-Hasdat | N-1 TIE 400 kV Resita-Pancevo c2 | 0.02791 | -6e-05 | 0.01555 | 0 | 0.04206 | 0.00023 | -0.00078 | -0.0002 | 0.00019 | 0.00016 | 0.03893 | 0.00927 | -0.00195 | 0.00092 | 0.02326 | 0.0372 | -7e-05 | -0.00131 | 0.00019 | 0.03204 | 0.02754 | 0.00304 | -0.00199 | 0.04116 | 0.00378 | 0.03175
[RO-RO] [OPP] OHL 220 kV Bucuresti Sud - Fundeni c1 | N-1 OHL 400 kV Bucuresti Sud - Domnesti | 0.0046 | -6e-05 | 0.00223 | 0 | 0.01254 | 3e-05 | -0.00012 | -2e-05 | 2e-05 | 2e-05 | 0.00848 | 0.0013 | -0.00044 | 0.00011 | 0.00358 | 0.00723 | -1e-05 | -7e-05 | 2e-05 | -0.03212 | 0.00322 | 0.00035 | -0.00034 | 0.01257 | 0.00441 | 0.00528
[RO-RO] [OPP] OHL 220 kV Bucuresti Sud - Fundeni c2 | N-1 OHL 400 kV Bucuresti Sud - Domnesti | 0.0046 | -6e-05 | 0.00223 | 0 | 0.01254 | 3e-05 | -0.00012 | -2e-05 | 2e-05 | 2e-05 | 0.00848 | 0.0013 | -0.00044 | 0.00011 | 0.00358 | 0.00723 | -1e-05 | -7e-05 | 2e-05 | -0.03212 | 0.00322 | 0.00035 | -0.00034 | 0.01257 | 0.00441 | 0.00528
[RO-RO] [OPP] OHL 220 kV Brazi Vest - Fundeni c1 | N-1 OHL 400 kV Bucuresti Sud - Domnesti | 0.0046 | -6e-05 | 0.00223 | 0 | 0.01254 | 3e-05 | -0.00012 | -2e-05 | 2e-05 | 2e-05 | 0.00848 | 0.0013 | -0.00044 | 0.00011 | 0.00358 | 0.00723 | -1e-05 | -7e-05 | 2e-05 | -0.03212 | 0.00322 | 0.00035 | -0.00034 | 0.01257 | 0.00441 | 0.00528
[RO-RO] [OPP] OHL 220 kV Brazi Vest - Fundeni c2 | N-1 OHL 400 kV Bucuresti Sud - Domnesti | -0.0046 | 6e-05 | -0.00223 | 0 | -0.01254 | -3e-05 | 0.00012 | 2e-05 | -2e-05 | -2e-05 | -0.00848 | -0.0013 | 0.00044 | -0.00011 | -0.00358 | -0.00723 | 1e-05 | 7e-05 | -2e-05 | 0.03212 | -0.00322 | -0.00035 | 0.00034 | -0.01257 | -0.00441 | -0.00528
[RO-RO] [OPP] TRA 400/220 kV AT3 Arad | N-1 TIE 400 kV Resita-Pancevo c2 | 0.04127 | -0.00061 | 0.02539 | 1e-05 | 0.05056 | 0.00031 | -0.00127 | -0.00026 | 0.00027 | 0.00022 | 0.05001 | 0.01462 | -0.00542 | 0.00134 | 0.0367 | 0.04947 | -9e-05 | -0.00131 | 0.00027 | 0.05315 | 0.05248 | 0.00433 | -0.00341 | 0.05017 | 0.0066 | 0.04613
[RO-RO] [OPP] TRA 400/220 kV AT Urechesti | N-1 TIE 400 kV Resita-Pancevo c2 | -0.02349 | -8e-05 | -0.01391 | 0 | -0.02975 | -0.00022 | 0.00069 | 0.00019 | -0.00018 | -0.00015 | -0.02991 | -0.00836 | 0.00127 | -0.00087 | -0.02017 | -0.02944 | 6e-05 | 0.00141 | -0.00018 | -0.01531 | -0.0262 | -0.00294 | 0.00173 | -0.02914 | 0.00048 | -0.02652
[RO-RO] [OPP] TRA 400/220 kV AT1 Portile de Fier | BC | -0.0089 | 0.00013 | -0.00373 | 0 | -0.01382 | -4e-05 | 0.00018 | 3e-05 | -3e-05 | -3e-05 | -0.01303 | -0.00217 | 0.00089 | -0.00017 | -0.00657 | -0.01256 | 1e-05 | 0.00011 | -3e-05 | 0.04004 | -0.00829 | -0.0005 | 0.00047 | -0.01359 | -0.00226 | -0.01064
[RO-RO] [OPP] TRA 400/220 kV AT1 Portile de Fier | N-1 OHL 220 kV Portile de Fier-Resita 1&2 | 0 | 0 | 0 | 0 | 0 | 0 | 0 | 0 | 0 | 0 | 0 | 0 | 0 | 0 | 0 | 0 | 0 | 0 | 0 | 0.06083 | 0 | 0 | 0 | 0 | 0 | 0
[RO-RO] [OPP] TRA 400/220 kV AT1 Portile de Fier | N-1 TRA 400/220 kV AT2 Portile de Fier | -0.01271 | 0.00018 | -0.00533 | 0 | -0.01974 | -5e-05 | 0.00025 | 4e-05 | -5e-05 | -4e-05 | -0.01861 | -0.00311 | 0.00127 | -0.00024 | -0.00938 | -0.01793 | 2e-05 | 0.00015 | -5e-05 | 0.05718 | -0.01185 | -0.00071 | 0.00067 | -0.01941 | -0.00323 | -0.01519
[RO-RO] [OPP] TRA 400/220 kV AT1 Portile de Fier | N-1 TRA 400/220 kV AT3 Portile de Fier | -0.01268 | 0.00018 | -0.00532 | 0 | -0.01969 | -5e-05 | 0.00025 | 4e-05 | -5e-05 | -4e-05 | -0.01856 | -0.0031 | 0.00127 | -0.00024 | -0.00935 | -0.01788 | 2e-05 | 0.00015 | -5e-05 | 0.05703 | -0.01181 | -0.00071 | 0.00067 | -0.01935 | -0.00322 | -0.01515
[RO-RO] [OPP] TRA 400/220 kV AT1 Portile de Fier | N-1 OHL 400 kV Portile de Fier-Urechesti | -0.00926 | 8e-05 | -0.00445 | 0 | -0.01163 | -6e-05 | 0.00021 | 5e-05 | -5e-05 | -4e-05 | -0.01186 | -0.00262 | 0.00081 | -0.00023 | -0.00726 | -0.01186 | 2e-05 | 0.00026 | -5e-05 | 0.04241 | -0.01085 | -0.00073 | 0.00056 | -0.01159 | -0.00131 | -0.01091
[RO-RO] [OPP] TRA 400/220 kV AT1 Portile de Fier | N-1 OHL 400 kV Slatina-Portile de Fier | -0.00904 | 0.0001 | -0.00407 | 0 | -0.01261 | -5e-05 | 0.00019 | 4e-05 | -4e-05 | -3e-05 | -0.01238 | -0.00239 | 0.00084 | -0.0002 | -0.00688 | -0.01215 | 1e-05 | 0.00018 | -4e-05 | 0.04096 | -0.00953 | -0.00061 | 0.00051 | -0.01247 | -0.0017 | -0.01073
[RO-RO] [OPP] TRA 400/220 kV AT2 Portile de Fier | BC | -0.0089 | 0.00013 | -0.00373 | 0 | -0.01382 | -4e-05 | 0.00018 | 3e-05 | -3e-05 | -3e-05 | -0.01303 | -0.00217 | 0.00089 | -0.00017 | -0.00657 | -0.01256 | 1e-05 | 0.00011 | -3e-05 | 0.04004 | -0.00829 | -0.0005 | 0.00047 | -0.01359 | -0.00226 | -0.01064
[RO-RO] [OPP] TRA 400/220 kV AT2 Portile de Fier | N-1 OHL 220 kV Portile de Fier-Resita 1&2 | 0 | 0 | 0 | 0 | 0 | 0 | 0 | 0 | 0 | 0 | 0 | 0 | 0 | 0 | 0 | 0 | 0 | 0 | 0 | 0.06083 | 0 | 0 | 0 | 0 | 0 | 0
[RO-RO] [OPP] TRA 400/220 kV AT2 Portile de Fier | N-1 TRA 400/220 kV AT1 Portile de Fier | -0.01271 | 0.00018 | -0.00533 | 0 | -0.01974 | -5e-05 | 0.00025 | 4e-05 | -5e-05 | -4e-05 | -0.01861 | -0.00311 | 0.00127 | -0.00024 | -0.00938 | -0.01793 | 2e-05 | 0.00015 | -5e-05 | 0.05718 | -0.01185 | -0.00071 | 0.00067 | -0.01941 | -0.00323 | -0.01519
[RO-RO] [OPP] TRA 400/220 kV AT2 Portile de Fier | N-1 TRA 400/220 kV AT3 Portile de Fier | -0.01268 | 0.00018 | -0.00532 | 0 | -0.01969 | -5e-05 | 0.00025 | 4e-05 | -5e-05 | -4e-05 | -0.01856 | -0.0031 | 0.00127 | -0.00024 | -0.00935 | -0.01788 | 2e-05 | 0.00015 | -5e-05 | 0.05703 | -0.01181 | -0.00071 | 0.00067 | -0.01935 | -0.00322 | -0.01515
[RO-RO] [OPP] TRA 400/220 kV AT2 Portile de Fier | N-1 OHL 400 kV Portile de Fier-Urechesti | -0.00926 | 8e-05 | -0.00445 | 0 | -0.01163 | -6e-05 | 0.00021 | 5e-05 | -5e-05 | -4e-05 | -0.01186 | -0.00262 | 0.00081 | -0.00023 | -0.00726 | -0.01186 | 2e-05 | 0.00026 | -5e-05 | 0.04241 | -0.01085 | -0.00073 | 0.00056 | -0.01159 | -0.00131 | -0.01091
[RO-RO] [OPP] TRA 400/220 kV AT2 Portile de Fier | N-1 OHL 400 kV Slatina-Portile de Fier | -0.00904 | 0.0001 | -0.00407 | 0 | -0.01261 | -5e-05 | 0.00019 | 4e-05 | -4e-05 | -3e-05 | -0.01238 | -0.00239 | 0.00084 | -0.0002 | -0.00688 | -0.01215 | 1e-05 | 0.00018 | -4e-05 | 0.04096 | -0.00953 | -0.00061 | 0.00051 | -0.01247 | -0.0017 | -0.01073
[RO-RO] [OPP] TRA 400/220 kV AT3 Portile de Fier | BC | -0.00885 | 0.00013 | -0.00371 | 0 | -0.01374 | -4e-05 | 0.00017 | 3e-05 | -3e-05 | -3e-05 | -0.01295 | -0.00216 | 0.00088 | -0.00017 | -0.00653 | -0.01248 | 1e-05 | 0.00011 | -3e-05 | 0.03979 | -0.00824 | -0.0005 | 0.00047 | -0.0135 | -0.00225 | -0.01057
[RO-RO] [OPP] TRA 400/220 kV AT3 Portile de Fier | N-1 OHL 220 kV Portile de Fier-Resita 1&2 | 0 | 0 | 0 | 0 | 0 | 0 | 0 | 0 | 0 | 0 | 0 | 0 | 0 | 0 | 0 | 0 | 0 | 0 | 0 | 0.06045 | 0 | 0 | 0 | 0 | 0 | 0
[RO-RO] [OPP] TRA 400/220 kV AT3 Portile de Fier | N-1 TRA 400/220 kV AT1 Portile de Fier | -0.01263 | 0.00018 | -0.0053 | 0 | -0.01962 | -5e-05 | 0.00025 | 4e-05 | -5e-05 | -4e-05 | -0.01849 | -0.00309 | 0.00126 | -0.00024 | -0.00932 | -0.01782 | 2e-05 | 0.00015 | -5e-05 | 0.05682 | -0.01177 | -0.00071 | 0.00067 | -0.01929 | -0.00321 | -0.01509
[RO-RO] [OPP] TRA 400/220 kV AT3 Portile de Fier | N-1 TRA 400/220 kV AT2 Portile de Fier | -0.01263 | 0.00018 | -0.0053 | 0 | -0.01962 | -5e-05 | 0.00025 | 4e-05 | -5e-05 | -4e-05 | -0.01849 | -0.00309 | 0.00126 | -0.00024 | -0.00932 | -0.01782 | 2e-05 | 0.00015 | -5e-05 | 0.05682 | -0.01177 | -0.00071 | 0.00067 | -0.01929 | -0.00321 | -0.01509
[RO-RO] [OPP] TRA 400/220 kV AT3 Portile de Fier | N-1 OHL 400 kV Portile de Fier-Urechesti | -0.0092 | 8e-05 | -0.00442 | 0 | -0.01156 | -5e-05 | 0.00021 | 5e-05 | -5e-05 | -4e-05 | -0.01178 | -0.0026 | 0.00081 | -0.00023 | -0.00721 | -0.01178 | 2e-05 | 0.00025 | -5e-05 | 0.04215 | -0.01078 | -0.00073 | 0.00055 | -0.01152 | -0.0013 | -0.01084
[RO-RO] [OPP] TRA 400/220 kV AT3 Portile de Fier | N-1 OHL 400 kV Slatina-Portile de Fier | -0.00899 | 0.0001 | -0.00405 | 0 | -0.01254 | -5e-05 | 0.00019 | 4e-05 | -4e-05 | -3e-05 | -0.0123 | -0.00237 | 0.00084 | -0.0002 | -0.00684 | -0.01208 | 1e-05 | 0.00018 | -4e-05 | 0.0407 | -0.00947 | -0.00061 | 0.00051 | -0.01239 | -0.00169 | -0.01066

## 1730
PTDF report
Generated at: | 03/01/2026 22:05:05
Business day: | 2026-01-05
Horizon: | 2DA
Timestamp | 17:30
Border & direction: | South-Romania Importing
Margin satisfied | True
Process | Adjustment
CNE Name | CO Name | AL | AT | BA | BE | BG | CH | CZ | DE | ES | FR | GR | HR | HU | IT | ME | MK | NL | PL | PT | RO | RS | SI | SK | TR | UA | XK
[GR-AL] [DIR] TIE 400 kV Kardia - Zemblak | BC | 0 | 0 | 0 |  | 0 |  | 0 |  | 0 | 0 | 0 | 0 |  |  | 0 | 0 | 0 |  | 0 | 0 | 0 | 0 | 0 | 0 | 0 | 0
[GR-AL] [DIR] TIE 400 kV Kardia - Zemblak | N-1 TIE 400 kV Lagadas - Blagoevgrad | 0 | 0 | 0 |  | 0 |  | 0 |  | 0 | 0 | 0 | 0 |  |  | 0 | 0 | 0 |  | 0 | 0 | 0 | 0 | 0 | 0 | 0 | 0
[GR-AL] [DIR] TIE 400 kV Kardia - Zemblak | N-1 TIE 400 kV Thessaloniki - Dubrovo | 0 | 0 | 0 |  | 0 |  | 0 |  | 0 | 0 | 0 | 0 |  |  | 0 | 0 | 0 |  | 0 | 0 | 0 | 0 | 0 | 0 | 0 | 0
[GR-AL] [DIR] TIE 400 kV Kardia - Zemblak | N-1 TIE 400 kV Meliti - Bitola | 0 | 0 | 0 |  | 0 |  | 0 |  | 0 | 0 | 0 | 0 |  |  | 0 | 0 | 0 |  | 0 | 0 | 0 | 0 | 0 | 0 | 0 | 0
[GR-AL] [DIR] TIE 400 kV Kardia - Zemblak | N-1 TIE 400 kV Arachthos - Galatina | 0 | 0 | 0 |  | 0 |  | 0 |  | 0 | 0 | 0 | 0 |  |  | 0 | 0 | 0 |  | 0 | 0 | 0 | 0 | 0 | 0 | 0 | 0
[GR-AL] [DIR] TIE 400 kV Kardia - Zemblak | N-1 TIE 400 kV Nea Santa - Babaeski | 0 | 0 | 0 |  | 0 |  | 0 |  | 0 | 0 | 0 | 0 |  |  | 0 | 0 | 0 |  | 0 | 0 | 0 | 0 | 0 | 0 | 0 | 0
[GR-AL] [DIR] TIE 400 kV Kardia - Zemblak | N-1 OHL 400 kV Kosovo B - Urosevac | 0 | 0 | 0 |  | 0 |  | 0 |  | 0 | 0 | 0 | 0 |  |  | 0 | 0 | 0 |  | 0 | 0 | 0 | 0 | 0 | 0 | 0 | 0
[GR-AL] [DIR] TIE 400 kV Kardia - Zemblak | N-1 TIE 400 kV Pec 3 - Ribarevina | 0 | 0 | 0 |  | 0 |  | 0 |  | 0 | 0 | 0 | 0 |  |  | 0 | 0 | 0 |  | 0 | 0 | 0 | 0 | 0 | 0 | 0 | 0
[GR-AL] [DIR] TIE 400 kV Kardia - Zemblak | N-1 TIE 400 kV Maritsa 3 - Hamitabat 1 | 0 | 0 | 0 |  | 0 |  | 0 |  | 0 | 0 | 0 | 0 |  |  | 0 | 0 | 0 |  | 0 | 0 | 0 | 0 | 0 | 0 | 0 | 0
[GR-AL] [DIR] TIE 400 kV Kardia - Zemblak | N-1 TIE 400 kV Maritsa 3 - Hamitabat 2 | 0 | 0 | 0 |  | 0 |  | 0 |  | 0 | 0 | 0 | 0 |  |  | 0 | 0 | 0 |  | 0 | 0 | 0 | 0 | 0 | 0 | 0 | 0
[GR-AL] [DIR] TIE 400 kV Kardia - Zemblak | N-1 TIE 400 kV Sofia Zapad - Nis | 0 | 0 | 0 |  | 0 |  | 0 |  | 0 | 0 | 0 | 0 |  |  | 0 | 0 | 0 |  | 0 | 0 | 0 | 0 | 0 | 0 | 0 | 0
[GR-AL] [DIR] TIE 400 kV Kardia - Zemblak | N-1 TIE 400 kV Kosovo B - Nis 2 | 0 | 0 | 0 |  | 0 |  | 0 |  | 0 | 0 | 0 | 0 |  |  | 0 | 0 | 0 |  | 0 | 0 | 0 | 0 | 0 | 0 | 0 | 0
[GR-AL] [DIR] TIE 400 kV Kardia - Zemblak | N-1 TIE 400 kV Vranje 4 - Stip | 0 | 0 | 0 |  | 0 |  | 0 |  | 0 | 0 | 0 | 0 |  |  | 0 | 0 | 0 |  | 0 | 0 | 0 | 0 | 0 | 0 | 0 | 0
[GR-AL] [DIR] TIE 400 kV Kardia - Zemblak | N-1 OHL 400 kV Vranje 4 - Leskovac 2 | 0 | 0 | 0 |  | 0 |  | 0 |  | 0 | 0 | 0 | 0 |  |  | 0 | 0 | 0 |  | 0 | 0 | 0 | 0 | 0 | 0 | 0 | 0
[GR-AL] [DIR] TIE 400 kV Kardia - Zemblak | N-1 OHL 400 kV Nis 2 - Leskovac 2 | 0 | 0 | 0 |  | 0 |  | 0 |  | 0 | 0 | 0 | 0 |  |  | 0 | 0 | 0 |  | 0 | 0 | 0 | 0 | 0 | 0 | 0 | 0
[GR-AL] [DIR] TIE 400 kV Kardia - Zemblak | N-1 OHL 400 kV Bitola 2 - Dubrovo | 0 | 0 | 0 |  | 0 |  | 0 |  | 0 | 0 | 0 | 0 |  |  | 0 | 0 | 0 |  | 0 | 0 | 0 | 0 | 0 | 0 | 0 | 0
[GR-AL] [DIR] TIE 400 kV Kardia - Zemblak | N-1 OHL 400 kV Dubrovo - Stip | 0 | 0 | 0 |  | 0 |  | 0 |  | 0 | 0 | 0 | 0 |  |  | 0 | 0 | 0 |  | 0 | 0 | 0 | 0 | 0 | 0 | 0 | 0
[GR-AL] [DIR] TIE 400 kV Kardia - Zemblak | N-1 TIE 400 kV Chervena Mogila - Stip | 0 | 0 | 0 |  | 0 |  | 0 |  | 0 | 0 | 0 | 0 |  |  | 0 | 0 | 0 |  | 0 | 0 | 0 | 0 | 0 | 0 | 0 | 0
[GR-AL] [DIR] TIE 400 kV Kardia - Zemblak | N-1 OHL 400 kV Skopje 4 - Skopje 5 | 0 | 0 | 0 |  | 0 |  | 0 |  | 0 | 0 | 0 | 0 |  |  | 0 | 0 | 0 |  | 0 | 0 | 0 | 0 | 0 | 0 | 0 | 0
[GR-AL] [DIR] TIE 400 kV Kardia - Zemblak | N-1 TIE 400 kV Skopje 5 - Urosevac | 0 | 0 | 0 |  | 0 |  | 0 |  | 0 | 0 | 0 | 0 |  |  | 0 | 0 | 0 |  | 0 | 0 | 0 | 0 | 0 | 0 | 0 | 0
[GR-AL] [DIR] TIE 400 kV Kardia - Zemblak | N-1 OHL 400 kV Habitabat NGCC - Babaeski | 0 | 0 | 0 |  | 0 |  | 0 |  | 0 | 0 | 0 | 0 |  |  | 0 | 0 | 0 |  | 0 | 0 | 0 | 0 | 0 | 0 | 0 | 0
[GR-AL] [DIR] TIE 400 kV Kardia - Zemblak | N-1 TIE 400 kV Tirana 2 – Podgorica 2 | 0 | 0 | 0 |  | 0 |  | 0 |  | 0 | 0 | 0 | 0 |  |  | 0 | 0 | 0 |  | 0 | 0 | 0 | 0 | 0 | 0 | 0 | 0
[GR-AL] [DIR] TIE 400 kV Kardia - Zemblak | N-1 OHL 400 kV Elbasan 2 - Tirana 2 | 0 | 0 | 0 |  | 0 |  | 0 |  | 0 | 0 | 0 | 0 |  |  | 0 | 0 | 0 |  | 0 | 0 | 0 | 0 | 0 | 0 | 0 | 0
[GR-AL] [DIR] TIE 400 kV Kardia - Zemblak | N-1 OHL 400 kV Elbasan 2 - Zemblak | 0 | 0 | 0 |  | 0 |  | 0 |  | 0 | 0 | 0 | 0 |  |  | 0 | 0 | 0 |  | 0 | 0 | 0 | 0 | 0 | 0 | 0 | 0
[GR-AL] [DIR] TIE 400 kV Kardia - Zemblak | N-1 OHL 400 kV Vetren - Chervena Mogila | 0 | 0 | 0 |  | 0 |  | 0 |  | 0 | 0 | 0 | 0 |  |  | 0 | 0 | 0 |  | 0 | 0 | 0 | 0 | 0 | 0 | 0 | 0
[GR-AL] [DIR] TIE 400 kV Kardia - Zemblak | N-1 OHL 400 kV Plovdiv - Vetren | 0 | 0 | 0 |  | 0 |  | 0 |  | 0 | 0 | 0 | 0 |  |  | 0 | 0 | 0 |  | 0 | 0 | 0 | 0 | 0 | 0 | 0 | 0
[GR-AL] [DIR] TIE 400 kV Kardia - Zemblak | N-1 OHL 400 kV Maritsa Iztok 2 - Maritsa Iztok 3 | 0 | 0 | 0 |  | 0 |  | 0 |  | 0 | 0 | 0 | 0 |  |  | 0 | 0 | 0 |  | 0 | 0 | 0 | 0 | 0 | 0 | 0 | 0
[GR-AL] [DIR] TIE 400 kV Kardia - Zemblak | N-1 OHL 400 kV Maritsa Iztok - Maritsa Iztok 3 ck. 1&2 | 0 | 0 | 0 |  | 0 |  | 0 |  | 0 | 0 | 0 | 0 |  |  | 0 | 0 | 0 |  | 0 | 0 | 0 | 0 | 0 | 0 | 0 | 0
[GR-AL] [DIR] TIE 400 kV Kardia - Zemblak | N-1 OHL 400 kV Maritsa Iztok - Plovdiv ck. 1&2 | 0 | 0 | 0 |  | 0 |  | 0 |  | 0 | 0 | 0 | 0 |  |  | 0 | 0 | 0 |  | 0 | 0 | 0 | 0 | 0 | 0 | 0 | 0
[GR-AL] [DIR] TIE 400 kV Kardia - Zemblak | N-1 OHL 400 kV Varna - Burgas ck. 1&2 | 0 | 0 | 0 |  | 0 |  | 0 |  | 0 | 0 | 0 | 0 |  |  | 0 | 0 | 0 |  | 0 | 0 | 0 | 0 | 0 | 0 | 0 | 0
[GR-AL] [DIR] TIE 400 kV Kardia - Zemblak | N-1 OHL 400 kV Burgas- Maritsa Iztok 2 | 0 | 0 | 0 |  | 0 |  | 0 |  | 0 | 0 | 0 | 0 |  |  | 0 | 0 | 0 |  | 0 | 0 | 0 | 0 | 0 | 0 | 0 | 0
[GR-AL] [DIR] TIE 400 kV Kardia - Zemblak | N-1 OHL 400 kV Sofia Zapad - Chervena Mogila ck. 1&2 | 0 | 0 | 0 |  | 0 |  | 0 |  | 0 | 0 | 0 | 0 |  |  | 0 | 0 | 0 |  | 0 | 0 | 0 | 0 | 0 | 0 | 0 | 0
[GR-AL] [DIR] TIE 400 kV Kardia - Zemblak | N-1 OHL 400 kV Chervena Mogila - Blagoevgrad ck. 1&2 | 0 | 0 | 0 |  | 0 |  | 0 |  | 0 | 0 | 0 | 0 |  |  | 0 | 0 | 0 |  | 0 | 0 | 0 | 0 | 0 | 0 | 0 | 0
[GR-AL] [DIR] TIE 400 kV Kardia - Zemblak | N-1 OHL 400 kV Kozloduy - Sofia Zapad ck. 1&2 | 0 | 0 | 0 |  | 0 |  | 0 |  | 0 | 0 | 0 | 0 |  |  | 0 | 0 | 0 |  | 0 | 0 | 0 | 0 | 0 | 0 | 0 | 0
[GR-AL] [DIR] TIE 400 kV Kardia - Zemblak | N-1 OHL 400 kV Filippoi - Komotini ck. 1&2 | 0 | 0 | 0 |  | 0 |  | 0 |  | 0 | 0 | 0 | 0 |  |  | 0 | 0 | 0 |  | 0 | 0 | 0 | 0 | 0 | 0 | 0 | 0
[GR-AL] [DIR] TIE 400 kV Kardia - Zemblak | N-1 OHL 400 kV Filippoi - Lagadas ck. 1&2 | 0 | 0 | 0 |  | 0 |  | 0 |  | 0 | 0 | 0 | 0 |  |  | 0 | 0 | 0 |  | 0 | 0 | 0 | 0 | 0 | 0 | 0 | 0
[GR-AL] [DIR] TIE 400 kV Kardia - Zemblak | N-1 OHL 400 kV Meliti - Amideo ck. 1&2 | 0 | 0 | 0 |  | 0 |  | 0 |  | 0 | 0 | 0 | 0 |  |  | 0 | 0 | 0 |  | 0 | 0 | 0 | 0 | 0 | 0 | 0 | 0
[GR-AL] [DIR] TIE 400 kV Kardia - Zemblak | N-1 OHL 400 kV Amideo - Lagadas ck. 1&2 | 0 | 0 | 0 |  | 0 |  | 0 |  | 0 | 0 | 0 | 0 |  |  | 0 | 0 | 0 |  | 0 | 0 | 0 | 0 | 0 | 0 | 0 | 0
[GR-AL] [DIR] TIE 400 kV Kardia - Zemblak | N-1 OHL 400 kV Thessaloniki - Lagadas ck. 1&2 | 0 | 0 | 0 |  | 0 |  | 0 |  | 0 | 0 | 0 | 0 |  |  | 0 | 0 | 0 |  | 0 | 0 | 0 | 0 | 0 | 0 | 0 | 0
[GR-AL] [OPP] TIE 400 kV Kardia - Zemblak | BC | 0 | 0 | 0 |  | 0 |  | 0 |  | 0 | 0 | 0 | 0 |  |  | 0 | 0 | 0 |  | 0 | 0 | 0 | 0 | 0 | 0 | 0 | 0
[GR-AL] [OPP] TIE 400 kV Kardia - Zemblak | N-1 TIE 400 kV Lagadas - Blagoevgrad | 0 | 0 | 0 |  | 0 |  | 0 |  | 0 | 0 | 0 | 0 |  |  | 0 | 0 | 0 |  | 0 | 0 | 0 | 0 | 0 | 0 | 0 | 0
[GR-AL] [OPP] TIE 400 kV Kardia - Zemblak | N-1 TIE 400 kV Thessaloniki - Dubrovo | 0 | 0 | 0 |  | 0 |  | 0 |  | 0 | 0 | 0 | 0 |  |  | 0 | 0 | 0 |  | 0 | 0 | 0 | 0 | 0 | 0 | 0 | 0
[GR-AL] [OPP] TIE 400 kV Kardia - Zemblak | N-1 TIE 400 kV Meliti - Bitola | 0 | 0 | 0 |  | 0 |  | 0 |  | 0 | 0 | 0 | 0 |  |  | 0 | 0 | 0 |  | 0 | 0 | 0 | 0 | 0 | 0 | 0 | 0
[GR-AL] [OPP] TIE 400 kV Kardia - Zemblak | N-1 TIE 400 kV Arachthos - Galatina | 0 | 0 | 0 |  | 0 |  | 0 |  | 0 | 0 | 0 | 0 |  |  | 0 | 0 | 0 |  | 0 | 0 | 0 | 0 | 0 | 0 | 0 | 0
[GR-AL] [OPP] TIE 400 kV Kardia - Zemblak | N-1 TIE 400 kV Nea Santa - Babaeski | 0 | 0 | 0 |  | 0 |  | 0 |  | 0 | 0 | 0 | 0 |  |  | 0 | 0 | 0 |  | 0 | 0 | 0 | 0 | 0 | 0 | 0 | 0
[GR-AL] [OPP] TIE 400 kV Kardia - Zemblak | N-1 OHL 400 kV Kosovo B - Urosevac | 0 | 0 | 0 |  | 0 |  | 0 |  | 0 | 0 | 0 | 0 |  |  | 0 | 0 | 0 |  | 0 | 0 | 0 | 0 | 0 | 0 | 0 | 0
[GR-AL] [OPP] TIE 400 kV Kardia - Zemblak | N-1 TIE 400 kV Pec 3 - Ribarevina | 0 | 0 | 0 |  | 0 |  | 0 |  | 0 | 0 | 0 | 0 |  |  | 0 | 0 | 0 |  | 0 | 0 | 0 | 0 | 0 | 0 | 0 | 0
[GR-AL] [OPP] TIE 400 kV Kardia - Zemblak | N-1 TIE 400 kV Maritsa 3 - Hamitabat 1 | 0 | 0 | 0 |  | 0 |  | 0 |  | 0 | 0 | 0 | 0 |  |  | 0 | 0 | 0 |  | 0 | 0 | 0 | 0 | 0 | 0 | 0 | 0
[GR-AL] [OPP] TIE 400 kV Kardia - Zemblak | N-1 TIE 400 kV Maritsa 3 - Hamitabat 2 | 0 | 0 | 0 |  | 0 |  | 0 |  | 0 | 0 | 0 | 0 |  |  | 0 | 0 | 0 |  | 0 | 0 | 0 | 0 | 0 | 0 | 0 | 0
[GR-AL] [OPP] TIE 400 kV Kardia - Zemblak | N-1 TIE 400 kV Sofia Zapad - Nis | 0 | 0 | 0 |  | 0 |  | 0 |  | 0 | 0 | 0 | 0 |  |  | 0 | 0 | 0 |  | 0 | 0 | 0 | 0 | 0 | 0 | 0 | 0
[GR-AL] [OPP] TIE 400 kV Kardia - Zemblak | N-1 TIE 400 kV Kosovo B - Nis 2 | 0 | 0 | 0 |  | 0 |  | 0 |  | 0 | 0 | 0 | 0 |  |  | 0 | 0 | 0 |  | 0 | 0 | 0 | 0 | 0 | 0 | 0 | 0
[GR-AL] [OPP] TIE 400 kV Kardia - Zemblak | N-1 TIE 400 kV Vranje 4 - Stip | 0 | 0 | 0 |  | 0 |  | 0 |  | 0 | 0 | 0 | 0 |  |  | 0 | 0 | 0 |  | 0 | 0 | 0 | 0 | 0 | 0 | 0 | 0
[GR-AL] [OPP] TIE 400 kV Kardia - Zemblak | N-1 OHL 400 kV Vranje 4 - Leskovac 2 | 0 | 0 | 0 |  | 0 |  | 0 |  | 0 | 0 | 0 | 0 |  |  | 0 | 0 | 0 |  | 0 | 0 | 0 | 0 | 0 | 0 | 0 | 0
[GR-AL] [OPP] TIE 400 kV Kardia - Zemblak | N-1 OHL 400 kV Nis 2 - Leskovac 2 | 0 | 0 | 0 |  | 0 |  | 0 |  | 0 | 0 | 0 | 0 |  |  | 0 | 0 | 0 |  | 0 | 0 | 0 | 0 | 0 | 0 | 0 | 0
[GR-AL] [OPP] TIE 400 kV Kardia - Zemblak | N-1 OHL 400 kV Bitola 2 - Dubrovo | 0 | 0 | 0 |  | 0 |  | 0 |  | 0 | 0 | 0 | 0 |  |  | 0 | 0 | 0 |  | 0 | 0 | 0 | 0 | 0 | 0 | 0 | 0
[GR-AL] [OPP] TIE 400 kV Kardia - Zemblak | N-1 OHL 400 kV Dubrovo - Stip | 0 | 0 | 0 |  | 0 |  | 0 |  | 0 | 0 | 0 | 0 |  |  | 0 | 0 | 0 |  | 0 | 0 | 0 | 0 | 0 | 0 | 0 | 0
[GR-AL] [OPP] TIE 400 kV Kardia - Zemblak | N-1 TIE 400 kV Chervena Mogila - Stip | 0 | 0 | 0 |  | 0 |  | 0 |  | 0 | 0 | 0 | 0 |  |  | 0 | 0 | 0 |  | 0 | 0 | 0 | 0 | 0 | 0 | 0 | 0
[GR-AL] [OPP] TIE 400 kV Kardia - Zemblak | N-1 OHL 400 kV Skopje 4 - Skopje 5 | 0 | 0 | 0 |  | 0 |  | 0 |  | 0 | 0 | 0 | 0 |  |  | 0 | 0 | 0 |  | 0 | 0 | 0 | 0 | 0 | 0 | 0 | 0
[GR-AL] [OPP] TIE 400 kV Kardia - Zemblak | N-1 TIE 400 kV Skopje 5 - Urosevac | 0 | 0 | 0 |  | 0 |  | 0 |  | 0 | 0 | 0 | 0 |  |  | 0 | 0 | 0 |  | 0 | 0 | 0 | 0 | 0 | 0 | 0 | 0
[GR-AL] [OPP] TIE 400 kV Kardia - Zemblak | N-1 OHL 400 kV Habitabat NGCC - Babaeski | 0 | 0 | 0 |  | 0 |  | 0 |  | 0 | 0 | 0 | 0 |  |  | 0 | 0 | 0 |  | 0 | 0 | 0 | 0 | 0 | 0 | 0 | 0
[GR-AL] [OPP] TIE 400 kV Kardia - Zemblak | N-1 TIE 400 kV Tirana 2 – Podgorica 2 | 0 | 0 | 0 |  | 0 |  | 0 |  | 0 | 0 | 0 | 0 |  |  | 0 | 0 | 0 |  | 0 | 0 | 0 | 0 | 0 | 0 | 0 | 0
[GR-AL] [OPP] TIE 400 kV Kardia - Zemblak | N-1 OHL 400 kV Elbasan 2 - Tirana 2 | 0 | 0 | 0 |  | 0 |  | 0 |  | 0 | 0 | 0 | 0 |  |  | 0 | 0 | 0 |  | 0 | 0 | 0 | 0 | 0 | 0 | 0 | 0
[GR-AL] [OPP] TIE 400 kV Kardia - Zemblak | N-1 OHL 400 kV Elbasan 2 - Zemblak | 0 | 0 | 0 |  | 0 |  | 0 |  | 0 | 0 | 0 | 0 |  |  | 0 | 0 | 0 |  | 0 | 0 | 0 | 0 | 0 | 0 | 0 | 0
[GR-AL] [OPP] TIE 400 kV Kardia - Zemblak | N-1 OHL 400 kV Vetren - Chervena Mogila | 0 | 0 | 0 |  | 0 |  | 0 |  | 0 | 0 | 0 | 0 |  |  | 0 | 0 | 0 |  | 0 | 0 | 0 | 0 | 0 | 0 | 0 | 0
[GR-AL] [OPP] TIE 400 kV Kardia - Zemblak | N-1 OHL 400 kV Plovdiv - Vetren | 0 | 0 | 0 |  | 0 |  | 0 |  | 0 | 0 | 0 | 0 |  |  | 0 | 0 | 0 |  | 0 | 0 | 0 | 0 | 0 | 0 | 0 | 0
[GR-AL] [OPP] TIE 400 kV Kardia - Zemblak | N-1 OHL 400 kV Maritsa Iztok 2 - Maritsa Iztok 3 | 0 | 0 | 0 |  | 0 |  | 0 |  | 0 | 0 | 0 | 0 |  |  | 0 | 0 | 0 |  | 0 | 0 | 0 | 0 | 0 | 0 | 0 | 0
[GR-AL] [OPP] TIE 400 kV Kardia - Zemblak | N-1 OHL 400 kV Maritsa Iztok - Maritsa Iztok 3 ck. 1&2 | 0 | 0 | 0 |  | 0 |  | 0 |  | 0 | 0 | 0 | 0 |  |  | 0 | 0 | 0 |  | 0 | 0 | 0 | 0 | 0 | 0 | 0 | 0
[GR-AL] [OPP] TIE 400 kV Kardia - Zemblak | N-1 OHL 400 kV Maritsa Iztok - Plovdiv ck. 1&2 | 0 | 0 | 0 |  | 0 |  | 0 |  | 0 | 0 | 0 | 0 |  |  | 0 | 0 | 0 |  | 0 | 0 | 0 | 0 | 0 | 0 | 0 | 0
[GR-AL] [OPP] TIE 400 kV Kardia - Zemblak | N-1 OHL 400 kV Varna - Burgas ck. 1&2 | 0 | 0 | 0 |  | 0 |  | 0 |  | 0 | 0 | 0 | 0 |  |  | 0 | 0 | 0 |  | 0 | 0 | 0 | 0 | 0 | 0 | 0 | 0
[GR-AL] [OPP] TIE 400 kV Kardia - Zemblak | N-1 OHL 400 kV Burgas- Maritsa Iztok 2 | 0 | 0 | 0 |  | 0 |  | 0 |  | 0 | 0 | 0 | 0 |  |  | 0 | 0 | 0 |  | 0 | 0 | 0 | 0 | 0 | 0 | 0 | 0
[GR-AL] [OPP] TIE 400 kV Kardia - Zemblak | N-1 OHL 400 kV Sofia Zapad - Chervena Mogila ck. 1&2 | 0 | 0 | 0 |  | 0 |  | 0 |  | 0 | 0 | 0 | 0 |  |  | 0 | 0 | 0 |  | 0 | 0 | 0 | 0 | 0 | 0 | 0 | 0
[GR-AL] [OPP] TIE 400 kV Kardia - Zemblak | N-1 OHL 400 kV Chervena Mogila - Blagoevgrad ck. 1&2 | 0 | 0 | 0 |  | 0 |  | 0 |  | 0 | 0 | 0 | 0 |  |  | 0 | 0 | 0 |  | 0 | 0 | 0 | 0 | 0 | 0 | 0 | 0
[GR-AL] [OPP] TIE 400 kV Kardia - Zemblak | N-1 OHL 400 kV Kozloduy - Sofia Zapad ck. 1&2 | 0 | 0 | 0 |  | 0 |  | 0 |  | 0 | 0 | 0 | 0 |  |  | 0 | 0 | 0 |  | 0 | 0 | 0 | 0 | 0 | 0 | 0 | 0
[GR-AL] [OPP] TIE 400 kV Kardia - Zemblak | N-1 OHL 400 kV Filippoi - Komotini ck. 1&2 | 0 | 0 | 0 |  | 0 |  | 0 |  | 0 | 0 | 0 | 0 |  |  | 0 | 0 | 0 |  | 0 | 0 | 0 | 0 | 0 | 0 | 0 | 0
[GR-AL] [OPP] TIE 400 kV Kardia - Zemblak | N-1 OHL 400 kV Filippoi - Lagadas ck. 1&2 | 0 | 0 | 0 |  | 0 |  | 0 |  | 0 | 0 | 0 | 0 |  |  | 0 | 0 | 0 |  | 0 | 0 | 0 | 0 | 0 | 0 | 0 | 0
[GR-AL] [OPP] TIE 400 kV Kardia - Zemblak | N-1 OHL 400 kV Meliti - Amideo ck. 1&2 | 0 | 0 | 0 |  | 0 |  | 0 |  | 0 | 0 | 0 | 0 |  |  | 0 | 0 | 0 |  | 0 | 0 | 0 | 0 | 0 | 0 | 0 | 0
[GR-AL] [OPP] TIE 400 kV Kardia - Zemblak | N-1 OHL 400 kV Amideo - Lagadas ck. 1&2 | 0 | 0 | 0 |  | 0 |  | 0 |  | 0 | 0 | 0 | 0 |  |  | 0 | 0 | 0 |  | 0 | 0 | 0 | 0 | 0 | 0 | 0 | 0
[GR-AL] [OPP] TIE 400 kV Kardia - Zemblak | N-1 OHL 400 kV Thessaloniki - Lagadas ck. 1&2 | 0 | 0 | 0 |  | 0 |  | 0 |  | 0 | 0 | 0 | 0 |  |  | 0 | 0 | 0 |  | 0 | 0 | 0 | 0 | 0 | 0 | 0 | 0
[GR-AL] [DIR] TIE 400 kV Kardia - Zemblak | N-1 TIE 400 kV Nea Santa - Maritsa Iztok | 0 | 0 | 0 |  | 0 |  | 0 |  | 0 | 0 | 0 | 0 |  |  | 0 | 0 | 0 |  | 0 | 0 | 0 | 0 | 0 | 0 | 0 | 0
[GR-AL] [OPP] TIE 400 kV Kardia - Zemblak | N-1 TIE 400 kV Nea Santa - Maritsa Iztok | 0 | 0 | 0 |  | 0 |  | 0 |  | 0 | 0 | 0 | 0 |  |  | 0 | 0 | 0 |  | 0 | 0 | 0 | 0 | 0 | 0 | 0 | 0
[GR-AL] [DIR] TIE 400 kV Kardia - Zemblak | N-1 TIE 400 kV Skopje 5 - Urosevac / N-1 TIE 150 kV Mourtos - Bistrica | 0 | 0 | 0 |  | 0 |  | 0 |  | 0 | 0 | 0 | 0 |  |  | 0 | 0 | 0 |  | 0 | 0 | 0 | 0 | 0 | 0 | 0 | 0
[GR-AL] [OPP] TIE 400 kV Kardia - Zemblak | N-1 TIE 400 kV Skopje 5 - Urosevac / N-1 TIE 150 kV Mourtos - Bistrica | 0 | 0 | 0 |  | 0 |  | 0 |  | 0 | 0 | 0 | 0 |  |  | 0 | 0 | 0 |  | 0 | 0 | 0 | 0 | 0 | 0 | 0 | 0
[GR-AL] [DIR] TIE 400 kV Kardia - Zemblak | N-1 OHL 400 kV Komotini - Nea Santa ck. 1&2 | 0 | 0 | 0 |  | 0 |  | 0 |  | 0 | 0 | 0 | 0 |  |  | 0 | 0 | 0 |  | 0 | 0 | 0 | 0 | 0 | 0 | 0 | 0
[GR-AL] [OPP] TIE 400 kV Kardia - Zemblak | N-1 OHL 400 kV Komotini - Nea Santa ck. 1&2 | 0 | 0 | 0 |  | 0 |  | 0 |  | 0 | 0 | 0 | 0 |  |  | 0 | 0 | 0 |  | 0 | 0 | 0 | 0 | 0 | 0 | 0 | 0
[GR-AL] [DIR] TIE 400 kV Kardia - Zemblak | N-1 OHL 400 kV Thessaloniki - Agios Dimitrios ck. 1&2 | 0 | 0 | 0 |  | 0 |  | 0 |  | 0 | 0 | 0 | 0 |  |  | 0 | 0 | 0 |  | 0 | 0 | 0 | 0 | 0 | 0 | 0 | 0
[GR-AL] [OPP] TIE 400 kV Kardia - Zemblak | N-1 OHL 400 kV Thessaloniki - Agios Dimitrios ck. 1&2 | 0 | 0 | 0 |  | 0 |  | 0 |  | 0 | 0 | 0 | 0 |  |  | 0 | 0 | 0 |  | 0 | 0 | 0 | 0 | 0 | 0 | 0 | 0
[GR-AL] [DIR] TIE 400 kV Kardia - Zemblak | N-1 OHL 400 kV Kardia - Amideo ck. 1&2 | 0 | 0 | 0 |  | 0 |  | 0 |  | 0 | 0 | 0 | 0 |  |  | 0 | 0 | 0 |  | 0 | 0 | 0 | 0 | 0 | 0 | 0 | 0
[GR-AL] [OPP] TIE 400 kV Kardia - Zemblak | N-1 OHL 400 kV Kardia - Amideo ck. 1&2 | 0 | 0 | 0 |  | 0 |  | 0 |  | 0 | 0 | 0 | 0 |  |  | 0 | 0 | 0 |  | 0 | 0 | 0 | 0 | 0 | 0 | 0 | 0
[BG-RO] [DIR] TIE 400 kV TINTARENI-KOZLODUI 2 | BC | -0.06331 | -0.00013 | -0.02487 | 0 | -0.13763 | -0.00039 | 0.00112 | 0.00033 | -0.0003 | -0.00025 | -0.12274 | -0.01518 | 0.00221 | -0.00141 | -0.04424 | -0.11065 | 0.0001 | 0.00234 | -0.0003 | 0.06393 | -0.00463 | -0.00455 | 0.00269 | -0.12944 | 0.00226 | -0.07486
[BG-RO] [DIR] TIE 400 kV TINTARENI-KOZLODUI 2 | N-1 TIE 400 kV TINTARENI-KOZLODUI 1 | -0.10259 | -0.00021 | -0.0403 | -1e-05 | -0.22302 | -0.00064 | 0.00182 | 0.00054 | -0.00048 | -0.00041 | -0.19889 | -0.0246 | 0.00358 | -0.00229 | -0.07169 | -0.17929 | 0.00017 | 0.0038 | -0.00048 | 0.1036 | -0.0075 | -0.00737 | 0.00436 | -0.20975 | 0.00366 | -0.12131
[BG-RO] [DIR] TIE 400 kV TINTARENI-KOZLODUI 2 | N-1 TIE 400 kV PORTILE DE FIER - DJERDAP | -0.07417 | -0.00032 | -0.03196 | 0 | -0.13475 | -0.00053 | 0.00147 | 0.00045 | -0.0004 | -0.00034 | -0.1271 | -0.0195 | 0.00236 | -0.00189 | -0.05415 | -0.11814 | 0.00014 | 0.00332 | -0.0004 | 0.08699 | -0.03137 | -0.00624 | 0.0035 | -0.12771 | 0.00699 | -0.0874
[BG-RO] [DIR] TIE 400 kV TINTARENI-KOZLODUI 2 | N-1 TIE 400 kV MEDGIDIA SUD - VARNA | -0.06829 | -0.00024 | -0.02739 | 0 | -0.15172 | -0.00045 | 0.00124 | 0.00038 | -0.00034 | -0.00029 | -0.13224 | -0.01677 | 0.00208 | -0.00159 | -0.04809 | -0.11869 | 0.00012 | 0.00278 | -0.00034 | 0.06518 | -0.00719 | -0.00519 | 0.00293 | -0.14341 | 0.00607 | -0.08053
[BG-RO] [DIR] TIE 400 kV TINTARENI-KOZLODUI 2 | N-1 TIE 400 kV MEDGIDIA SUD - DOBRUDJA | -0.06803 | -0.00024 | -0.02726 | 0 | -0.15099 | -0.00045 | 0.00123 | 0.00038 | -0.00034 | -0.00029 | -0.13174 | -0.01669 | 0.00209 | -0.00158 | -0.04789 | -0.11826 | 0.00012 | 0.00275 | -0.00033 | 0.06512 | -0.00706 | -0.00515 | 0.00292 | -0.14266 | 0.00587 | -0.08023
[BG-RO] [DIR] TIE 400 kV TINTARENI-KOZLODUI 1 | BC | -0.06331 | -0.00013 | -0.02487 | 0 | -0.13763 | -0.00039 | 0.00112 | 0.00033 | -0.0003 | -0.00025 | -0.12274 | -0.01518 | 0.00221 | -0.00141 | -0.04424 | -0.11065 | 0.0001 | 0.00234 | -0.0003 | 0.06393 | -0.00463 | -0.00455 | 0.00269 | -0.12944 | 0.00226 | -0.07486
[BG-RO] [DIR] TIE 400 kV TINTARENI-KOZLODUI 1 | N-1 TIE 400 kV TINTARENI-KOZLODUI 2 | -0.10259 | -0.00021 | -0.0403 | -1e-05 | -0.22302 | -0.00064 | 0.00182 | 0.00054 | -0.00048 | -0.00041 | -0.19889 | -0.0246 | 0.00358 | -0.00229 | -0.07169 | -0.17929 | 0.00017 | 0.0038 | -0.00048 | 0.1036 | -0.0075 | -0.00737 | 0.00436 | -0.20975 | 0.00366 | -0.12131
[BG-RO] [DIR] TIE 400 kV TINTARENI-KOZLODUI 1 | N-1 TIE 400 kV PORTILE DE FIER - DJERDAP | -0.07417 | -0.00032 | -0.03196 | 0 | -0.13475 | -0.00053 | 0.00147 | 0.00045 | -0.0004 | -0.00034 | -0.1271 | -0.0195 | 0.00236 | -0.00189 | -0.05415 | -0.11814 | 0.00014 | 0.00332 | -0.0004 | 0.08699 | -0.03137 | -0.00624 | 0.0035 | -0.12771 | 0.00699 | -0.0874
[BG-RO] [DIR] TIE 400 kV TINTARENI-KOZLODUI 1 | N-1 TIE 400 kV MEDGIDIA SUD - VARNA | -0.06829 | -0.00024 | -0.02739 | 0 | -0.15172 | -0.00045 | 0.00124 | 0.00038 | -0.00034 | -0.00029 | -0.13224 | -0.01677 | 0.00208 | -0.00159 | -0.04809 | -0.11869 | 0.00012 | 0.00278 | -0.00034 | 0.06518 | -0.00719 | -0.00519 | 0.00293 | -0.14341 | 0.00607 | -0.08053
[BG-RO] [DIR] TIE 400 kV TINTARENI-KOZLODUI 1 | N-1 TIE 400 kV MEDGIDIA SUD - DOBRUDJA | -0.06803 | -0.00024 | -0.02726 | 0 | -0.15099 | -0.00045 | 0.00123 | 0.00038 | -0.00034 | -0.00029 | -0.13174 | -0.01669 | 0.00209 | -0.00158 | -0.04789 | -0.11826 | 0.00012 | 0.00275 | -0.00033 | 0.06512 | -0.00706 | -0.00515 | 0.00292 | -0.14266 | 0.00587 | -0.08023
[BG-RO] [DIR] TIE 400 kV DOBRUDJA- MEDGIDIA SUD | BC | -0.05111 | -0.00115 | -0.02588 | 0 | -0.1447 | -0.00056 | 0.00116 | 0.0005 | -0.00041 | -0.00035 | -0.0975 | -0.01632 | -0.00129 | -0.00187 | -0.03949 | -0.08254 | 0.00015 | 0.00445 | -0.00041 | 0.01285 | -0.02634 | -0.00655 | 0.00241 | -0.14327 | 0.03912 | -0.05811
[BG-RO] [DIR] TIE 400 kV DOBRUDJA- MEDGIDIA SUD | N-1 TIE 400 kV MEDGIDIA SUD - VARNA | -0.08781 | -0.00197 | -0.04447 | -1e-05 | -0.24851 | -0.00096 | 0.002 | 0.00086 | -0.00071 | -0.0006 | -0.16754 | -0.02804 | -0.00222 | -0.0032 | -0.06785 | -0.14181 | 0.00025 | 0.00764 | -0.0007 | 0.02208 | -0.04525 | -0.01126 | 0.00414 | -0.24622 | 0.06721 | -0.09984
[BG-RO] [DIR] TIE 400 kV MEDGIDIA SUD - VARNA | BC | -0.05276 | -0.00119 | -0.02672 | 0 | -0.14925 | -0.00058 | 0.0012 | 0.00052 | -0.00042 | -0.00036 | -0.10069 | -0.01685 | -0.00133 | -0.00193 | -0.04077 | -0.08522 | 0.00015 | 0.00459 | -0.00042 | 0.01327 | -0.02718 | -0.00676 | 0.00249 | -0.14802 | 0.04038 | -0.05999
[BG-RO] [DIR] TIE 400 kV MEDGIDIA SUD - VARNA | N-1 TIE 400 kV MEDGIDIA SUD - DOBRUDJA | -0.08865 | -0.00199 | -0.0449 | -1e-05 | -0.25086 | -0.00097 | 0.00202 | 0.00087 | -0.00071 | -0.00061 | -0.16916 | -0.02831 | -0.00224 | -0.00324 | -0.0685 | -0.14318 | 0.00026 | 0.00771 | -0.00071 | 0.02229 | -0.04568 | -0.01136 | 0.00418 | -0.24862 | 0.06785 | -0.1008
[BG-RO] [OPP] TIE 400 kV TINTARENI-KOZLODUI 2 | BC | -0.06331 | -0.00013 | -0.02487 | 0 | -0.13763 | -0.00039 | 0.00112 | 0.00033 | -0.0003 | -0.00025 | -0.12274 | -0.01518 | 0.00221 | -0.00141 | -0.04424 | -0.11065 | 0.0001 | 0.00234 | -0.0003 | 0.06393 | -0.00463 | -0.00455 | 0.00269 | -0.12944 | 0.00226 | -0.07486
[BG-RO] [OPP] TIE 400 kV TINTARENI-KOZLODUI 2 | N-1 TIE 400 kV TINTARENI-KOZLODUI 1 | -0.10259 | -0.00021 | -0.0403 | -1e-05 | -0.22302 | -0.00064 | 0.00182 | 0.00054 | -0.00048 | -0.00041 | -0.19889 | -0.0246 | 0.00358 | -0.00229 | -0.07169 | -0.17929 | 0.00017 | 0.0038 | -0.00048 | 0.1036 | -0.0075 | -0.00737 | 0.00436 | -0.20975 | 0.00366 | -0.12131
[BG-RO] [OPP] TIE 400 kV TINTARENI-KOZLODUI 2 | N-1 TIE 400 kV PORTILE DE FIER - DJERDAP | -0.07417 | -0.00032 | -0.03196 | 0 | -0.13475 | -0.00053 | 0.00147 | 0.00045 | -0.0004 | -0.00034 | -0.1271 | -0.0195 | 0.00236 | -0.00189 | -0.05415 | -0.11814 | 0.00014 | 0.00332 | -0.0004 | 0.08699 | -0.03137 | -0.00624 | 0.0035 | -0.12771 | 0.00699 | -0.0874
[BG-RO] [OPP] TIE 400 kV TINTARENI-KOZLODUI 2 | N-1 TIE 400 kV MEDGIDIA SUD - VARNA | -0.06829 | -0.00024 | -0.02739 | 0 | -0.15172 | -0.00045 | 0.00124 | 0.00038 | -0.00034 | -0.00029 | -0.13224 | -0.01677 | 0.00208 | -0.00159 | -0.04809 | -0.11869 | 0.00012 | 0.00278 | -0.00034 | 0.06518 | -0.00719 | -0.00519 | 0.00293 | -0.14341 | 0.00607 | -0.08053
[BG-RO] [OPP] TIE 400 kV TINTARENI-KOZLODUI 2 | N-1 TIE 400 kV MEDGIDIA SUD - DOBRUDJA | -0.06803 | -0.00024 | -0.02726 | 0 | -0.15099 | -0.00045 | 0.00123 | 0.00038 | -0.00034 | -0.00029 | -0.13174 | -0.01669 | 0.00209 | -0.00158 | -0.04789 | -0.11826 | 0.00012 | 0.00275 | -0.00033 | 0.06512 | -0.00706 | -0.00515 | 0.00292 | -0.14266 | 0.00587 | -0.08023
[BG-RO] [OPP] TIE 400 kV TINTARENI-KOZLODUI 1 | BC | -0.06331 | -0.00013 | -0.02487 | 0 | -0.13763 | -0.00039 | 0.00112 | 0.00033 | -0.0003 | -0.00025 | -0.12274 | -0.01518 | 0.00221 | -0.00141 | -0.04424 | -0.11065 | 0.0001 | 0.00234 | -0.0003 | 0.06393 | -0.00463 | -0.00455 | 0.00269 | -0.12944 | 0.00226 | -0.07486
[BG-RO] [OPP] TIE 400 kV TINTARENI-KOZLODUI 1 | N-1 TIE 400 kV TINTARENI-KOZLODUI 2 | -0.10259 | -0.00021 | -0.0403 | -1e-05 | -0.22302 | -0.00064 | 0.00182 | 0.00054 | -0.00048 | -0.00041 | -0.19889 | -0.0246 | 0.00358 | -0.00229 | -0.07169 | -0.17929 | 0.00017 | 0.0038 | -0.00048 | 0.1036 | -0.0075 | -0.00737 | 0.00436 | -0.20975 | 0.00366 | -0.12131
[BG-RO] [OPP] TIE 400 kV TINTARENI-KOZLODUI 1 | N-1 TIE 400 kV PORTILE DE FIER - DJERDAP | -0.07417 | -0.00032 | -0.03196 | 0 | -0.13475 | -0.00053 | 0.00147 | 0.00045 | -0.0004 | -0.00034 | -0.1271 | -0.0195 | 0.00236 | -0.00189 | -0.05415 | -0.11814 | 0.00014 | 0.00332 | -0.0004 | 0.08699 | -0.03137 | -0.00624 | 0.0035 | -0.12771 | 0.00699 | -0.0874
[BG-RO] [OPP] TIE 400 kV TINTARENI-KOZLODUI 1 | N-1 TIE 400 kV MEDGIDIA SUD - VARNA | -0.06829 | -0.00024 | -0.02739 | 0 | -0.15172 | -0.00045 | 0.00124 | 0.00038 | -0.00034 | -0.00029 | -0.13224 | -0.01677 | 0.00208 | -0.00159 | -0.04809 | -0.11869 | 0.00012 | 0.00278 | -0.00034 | 0.06518 | -0.00719 | -0.00519 | 0.00293 | -0.14341 | 0.00607 | -0.08053
[BG-RO] [OPP] TIE 400 kV TINTARENI-KOZLODUI 1 | N-1 TIE 400 kV MEDGIDIA SUD - DOBRUDJA | -0.06803 | -0.00024 | -0.02726 | 0 | -0.15099 | -0.00045 | 0.00123 | 0.00038 | -0.00034 | -0.00029 | -0.13174 | -0.01669 | 0.00209 | -0.00158 | -0.04789 | -0.11826 | 0.00012 | 0.00275 | -0.00033 | 0.06512 | -0.00706 | -0.00515 | 0.00292 | -0.14266 | 0.00587 | -0.08023
[BG-RO] [OPP] TIE 400 kV DOBRUDJA- MEDGIDIA SUD | BC | -0.05111 | -0.00115 | -0.02588 | 0 | -0.1447 | -0.00056 | 0.00116 | 0.0005 | -0.00041 | -0.00035 | -0.0975 | -0.01632 | -0.00129 | -0.00187 | -0.03949 | -0.08254 | 0.00015 | 0.00445 | -0.00041 | 0.01285 | -0.02634 | -0.00655 | 0.00241 | -0.14327 | 0.03912 | -0.05811
[BG-RO] [OPP] TIE 400 kV DOBRUDJA- MEDGIDIA SUD | N-1 TIE 400 kV MEDGIDIA SUD - VARNA | -0.08781 | -0.00197 | -0.04447 | -1e-05 | -0.24851 | -0.00096 | 0.002 | 0.00086 | -0.00071 | -0.0006 | -0.16754 | -0.02804 | -0.00222 | -0.0032 | -0.06785 | -0.14181 | 0.00025 | 0.00764 | -0.0007 | 0.02208 | -0.04525 | -0.01126 | 0.00414 | -0.24622 | 0.06721 | -0.09984
[BG-RO] [OPP] TIE 400 kV MEDGIDIA SUD - VARNA | BC | -0.05276 | -0.00119 | -0.02672 | 0 | -0.14925 | -0.00058 | 0.0012 | 0.00052 | -0.00042 | -0.00036 | -0.10069 | -0.01685 | -0.00133 | -0.00193 | -0.04077 | -0.08522 | 0.00015 | 0.00459 | -0.00042 | 0.01327 | -0.02718 | -0.00676 | 0.00249 | -0.14802 | 0.04038 | -0.05999
[BG-RO] [OPP] TIE 400 kV MEDGIDIA SUD - VARNA | N-1 TIE 400 kV MEDGIDIA SUD - DOBRUDJA | -0.08865 | -0.00199 | -0.0449 | -1e-05 | -0.25086 | -0.00097 | 0.00202 | 0.00087 | -0.00071 | -0.00061 | -0.16916 | -0.02831 | -0.00224 | -0.00324 | -0.0685 | -0.14318 | 0.00026 | 0.00771 | -0.00071 | 0.02229 | -0.04568 | -0.01136 | 0.00418 | -0.24862 | 0.06785 | -0.1008
[RO-BG] [DIR] TIE 400 kV TINTARENI-KOZLODUI 1 | BC | -0.06331 | -0.00013 | -0.02487 | 0 | -0.13763 | -0.00039 | 0.00112 | 0.00033 | -0.0003 | -0.00025 | -0.12274 | -0.01518 | 0.00221 | -0.00141 | -0.04424 | -0.11065 | 0.0001 | 0.00234 | -0.0003 | 0.06393 | -0.00463 | -0.00455 | 0.00269 | -0.12944 | 0.00226 | -0.07486
[RO-BG] [DIR] TIE 400 kV TINTARENI-KOZLODUI 1 | N-1 TIE 400 kV Portile de Fier-Djerdap | -0.07417 | -0.00032 | -0.03196 | 0 | -0.13475 | -0.00053 | 0.00147 | 0.00045 | -0.0004 | -0.00034 | -0.1271 | -0.0195 | 0.00236 | -0.00189 | -0.05415 | -0.11814 | 0.00014 | 0.00332 | -0.0004 | 0.08699 | -0.03137 | -0.00624 | 0.0035 | -0.12771 | 0.00699 | -0.0874
[RO-BG] [DIR] TIE 400 kV TINTARENI-KOZLODUI 1 | N-1 TIE 400 kV TINTARENI-KOZLODUI 2 | -0.10259 | -0.00021 | -0.0403 | -1e-05 | -0.22302 | -0.00064 | 0.00182 | 0.00054 | -0.00048 | -0.00041 | -0.19889 | -0.0246 | 0.00358 | -0.00229 | -0.07169 | -0.17929 | 0.00017 | 0.0038 | -0.00048 | 0.1036 | -0.0075 | -0.00737 | 0.00436 | -0.20975 | 0.00366 | -0.12131
[RO-BG] [DIR] TIE 400 kV TINTARENI-KOZLODUI 1 | N-1 TIE 400 kV Isaccea - Vulcanesti | -0.06648 | -0.0003 | -0.0269 | 0 | -0.14294 | -0.00045 | 0.00121 | 0.00038 | -0.00034 | -0.00029 | -0.12721 | -0.01651 | 0.00184 | -0.00159 | -0.04698 | -0.11481 | 0.00012 | 0.00284 | -0.00034 | 0.05962 | -0.00757 | -0.00519 | 0.00284 | -0.13468 | 0.00851 | -0.07837
[RO-BG] [DIR] TIE 400 kV TINTARENI-KOZLODUI 1 | N-1 TIE 400 kV Resita-Pancevo c2 | -0.06333 | -0.00015 | -0.02522 | 0 | -0.13697 | -0.0004 | 0.00114 | 0.00034 | -0.0003 | -0.00026 | -0.12227 | -0.01539 | 0.0022 | -0.00144 | -0.04451 | -0.11027 | 0.0001 | 0.00241 | -0.0003 | 0.06505 | -0.00522 | -0.00466 | 0.00274 | -0.12881 | 0.00257 | -0.07476
[RO-BG] [DIR] TIE 400 kV TINTARENI-KOZLODUI 1 | N-1 TIE 400 kV Resita-Pancevo c1 | -0.06333 | -0.00015 | -0.02522 | 0 | -0.13697 | -0.0004 | 0.00114 | 0.00034 | -0.0003 | -0.00026 | -0.12227 | -0.01539 | 0.0022 | -0.00144 | -0.04451 | -0.11027 | 0.0001 | 0.00241 | -0.0003 | 0.06505 | -0.00522 | -0.00466 | 0.00274 | -0.12881 | 0.00257 | -0.07476
[RO-BG] [DIR] TIE 400 kV TINTARENI-KOZLODUI 2 | BC | -0.06331 | -0.00013 | -0.02487 | 0 | -0.13763 | -0.00039 | 0.00112 | 0.00033 | -0.0003 | -0.00025 | -0.12274 | -0.01518 | 0.00221 | -0.00141 | -0.04424 | -0.11065 | 0.0001 | 0.00234 | -0.0003 | 0.06393 | -0.00463 | -0.00455 | 0.00269 | -0.12944 | 0.00226 | -0.07486
[RO-BG] [DIR] TIE 400 kV TINTARENI-KOZLODUI 2 | N-1 TIE 400 kV Portile de Fier-Djerdap | -0.07417 | -0.00032 | -0.03196 | 0 | -0.13475 | -0.00053 | 0.00147 | 0.00045 | -0.0004 | -0.00034 | -0.1271 | -0.0195 | 0.00236 | -0.00189 | -0.05415 | -0.11814 | 0.00014 | 0.00332 | -0.0004 | 0.08699 | -0.03137 | -0.00624 | 0.0035 | -0.12771 | 0.00699 | -0.0874
[RO-BG] [DIR] TIE 400 kV TINTARENI-KOZLODUI 2 | N-1 TIE 400 kV TINTARENI-KOZLODUI 1 | -0.10259 | -0.00021 | -0.0403 | -1e-05 | -0.22302 | -0.00064 | 0.00182 | 0.00054 | -0.00048 | -0.00041 | -0.19889 | -0.0246 | 0.00358 | -0.00229 | -0.07169 | -0.17929 | 0.00017 | 0.0038 | -0.00048 | 0.1036 | -0.0075 | -0.00737 | 0.00436 | -0.20975 | 0.00366 | -0.12131
[RO-BG] [DIR] TIE 400 kV TINTARENI-KOZLODUI 2 | N-1 TIE 400 kV Isaccea - Vulcanesti | -0.06648 | -0.0003 | -0.0269 | 0 | -0.14294 | -0.00045 | 0.00121 | 0.00038 | -0.00034 | -0.00029 | -0.12721 | -0.01651 | 0.00184 | -0.00159 | -0.04698 | -0.11481 | 0.00012 | 0.00284 | -0.00034 | 0.05962 | -0.00757 | -0.00519 | 0.00284 | -0.13468 | 0.00851 | -0.07837
[RO-BG] [DIR] TIE 400 kV TINTARENI-KOZLODUI 2 | N-1 TIE 400 kV Resita-Pancevo c2 | -0.06333 | -0.00015 | -0.02522 | 0 | -0.13697 | -0.0004 | 0.00114 | 0.00034 | -0.0003 | -0.00026 | -0.12227 | -0.01539 | 0.0022 | -0.00144 | -0.04451 | -0.11027 | 0.0001 | 0.00241 | -0.0003 | 0.06505 | -0.00522 | -0.00466 | 0.00274 | -0.12881 | 0.00257 | -0.07476
[RO-BG] [DIR] TIE 400 kV TINTARENI-KOZLODUI 2 | N-1 TIE 400 kV Resita-Pancevo c1 | -0.06333 | -0.00015 | -0.02522 | 0 | -0.13697 | -0.0004 | 0.00114 | 0.00034 | -0.0003 | -0.00026 | -0.12227 | -0.01539 | 0.0022 | -0.00144 | -0.04451 | -0.11027 | 0.0001 | 0.00241 | -0.0003 | 0.06505 | -0.00522 | -0.00466 | 0.00274 | -0.12881 | 0.00257 | -0.07476
[RO-RS] [DIR] TIE 400 kV Portile de Fier-Djerdap | BC | 0.0766 | 0.00133 | 0.05004 | 1e-05 | -0.02037 | 0.00099 | -0.00244 | -0.00086 | 0.00073 | 0.00063 | 0.03075 | 0.03044 | -0.00105 | 0.00339 | 0.06987 | 0.05288 | -0.00026 | -0.0069 | 0.00073 | -0.16264 | 0.1886 | 0.01196 | -0.0057 | -0.01222 | -0.0334 | 0.08838
[RO-RS] [DIR] TIE 400 kV Portile de Fier-Djerdap | N-1 TIE 400 kV Arad-Sandorfalva | 0.07511 | 0.00163 | 0.05029 | 1e-05 | -0.02452 | 0.00104 | -0.00249 | -0.00091 | 0.00077 | 0.00066 | 0.02741 | 0.03088 | 0.00053 | 0.00354 | 0.06913 | 0.04991 | -0.00027 | -0.00746 | 0.00076 | -0.16902 | 0.18758 | 0.01262 | -0.00586 | -0.01625 | -0.0362 | 0.08638
[RO-RS] [DIR] TIE 400 kV Portile de Fier-Djerdap | N-1 TIE 400 kV Nadab-Bekescsaba | 0.07251 | 0.0016 | 0.04778 | 1e-05 | -0.02668 | 0.00098 | -0.00229 | -0.00086 | 0.00073 | 0.00062 | 0.02504 | 0.02926 | 1e-05 | 0.00333 | 0.06642 | 0.04745 | -0.00026 | -0.00718 | 0.00072 | -0.17103 | 0.18427 | 0.01182 | -0.00515 | -0.01843 | -0.03607 | 0.08375
[RO-RS] [DIR] TIE 400 kV Portile de Fier-Djerdap | N-1 TIE 400 kV Rosiori-Mukacevo | 0.069 | 0.00068 | 0.04434 | 1e-05 | -0.02994 | 0.00081 | -0.00214 | -0.00069 | 0.00061 | 0.00052 | 0.02163 | 0.02658 | -0.00299 | 0.00283 | 0.06286 | 0.04399 | -0.00021 | -0.00527 | 0.0006 | -0.17537 | 0.18037 | 0.00982 | -0.00513 | -0.02169 | -0.0301 | 0.08019
[RO-RS] [DIR] TIE 400 kV Portile de Fier-Djerdap | N-1 TIE 400 kV TINTARENI-KOZLODUI 1 | 0.08501 | 0.00134 | 0.05334 | 1e-05 | -0.00208 | 0.00104 | -0.00259 | -0.0009 | 0.00077 | 0.00066 | 0.04705 | 0.03246 | -0.00134 | 0.00358 | 0.07575 | 0.06757 | -0.00027 | -0.00721 | 0.00077 | -0.17113 | 0.18921 | 0.01256 | -0.00605 | 0.00497 | -0.0337 | 0.09833
[RO-RS] [DIR] TIE 400 kV Portile de Fier-Djerdap | N-1 TIE 400 kV TINTARENI-KOZLODUI 2 | 0.08501 | 0.00134 | 0.05334 | 1e-05 | -0.00208 | 0.00104 | -0.00259 | -0.0009 | 0.00077 | 0.00066 | 0.04705 | 0.03246 | -0.00134 | 0.00358 | 0.07575 | 0.06757 | -0.00027 | -0.00721 | 0.00077 | -0.17113 | 0.18921 | 0.01256 | -0.00605 | 0.00497 | -0.0337 | 0.09833
[RO-RS] [DIR] TIE 400 kV Portile de Fier-Djerdap | N-1 TIE 400 kV Isaccea - Vulcanesti | 0.0685 | 0.0009 | 0.04484 | 1e-05 | -0.03393 | 0.00085 | -0.00221 | -0.00073 | 0.00063 | 0.00054 | 0.01931 | 0.02706 | -0.00199 | 0.00295 | 0.06287 | 0.04222 | -0.00022 | -0.00563 | 0.00063 | -0.17366 | 0.18107 | 0.01033 | -0.00532 | -0.02561 | -0.01741 | 0.07942
[RO-RS] [DIR] TIE 400 kV Portile de Fier-Djerdap | N-1 OHL 400 kV Mintia-Arad | 0.07187 | 0.00153 | 0.04791 | 1e-05 | -0.02915 | 0.00098 | -0.00234 | -0.00086 | 0.00073 | 0.00062 | 0.02321 | 0.02933 | 4e-05 | 0.00334 | 0.06619 | 0.04591 | -0.00026 | -0.00708 | 0.00072 | -0.17457 | 0.18457 | 0.01186 | -0.00537 | -0.0208 | -0.03619 | 0.08287
[RO-RS] [DIR] TIE 400 kV Portile de Fier-Djerdap | N-1 OHL 220 kV Portile de Fier-Resita 1&2 | 0.06855 | 0.00143 | 0.04666 | 1e-05 | -0.03284 | 0.00095 | -0.00228 | -0.00083 | 0.0007 | 0.0006 | 0.01898 | 0.02849 | -0.00025 | 0.00324 | 0.06393 | 0.04152 | -0.00025 | -0.00681 | 0.0007 | -0.18201 | 0.18063 | 0.01151 | -0.00527 | -0.0245 | -0.03545 | 0.07877
[RO-RS] [DIR] TIE 400 kV Portile de Fier-Djerdap | N-1 OHL 220 kV Resita-Timisoara 1&2 | 0.0672 | 0.00133 | 0.04353 | 1e-05 | -0.02972 | 0.00088 | -0.00211 | -0.00077 | 0.00065 | 0.00056 | 0.02073 | 0.02662 | -0.00021 | 0.003 | 0.06104 | 0.04263 | -0.00023 | -0.00632 | 0.00065 | -0.17107 | 0.17496 | 0.01062 | -0.00484 | -0.02162 | -0.03339 | 0.07811
[RO-RS] [DIR] TIE 400 kV Portile de Fier-Djerdap | N-1 TRA 400/220 kV AT3 Arad | 0.07298 | 0.00137 | 0.04775 | 1e-05 | -0.02466 | 0.00096 | -0.00232 | -0.00083 | 0.00071 | 0.00061 | 0.02646 | 0.02913 | -0.00058 | 0.00327 | 0.06661 | 0.04862 | -0.00025 | -0.00678 | 0.0007 | -0.16716 | 0.18382 | 0.01156 | -0.00539 | -0.01649 | -0.03392 | 0.08436
[RO-RS] [DIR] TIE 400 kV Portile de Fier-Djerdap | N-1 TIE 400 kV Resita-Pancevo c2 | 0.07685 | 0.00152 | 0.05436 | 1e-05 | -0.02857 | 0.00109 | -0.00268 | -0.00095 | 0.00081 | 0.00069 | 0.02497 | 0.03303 | -0.00091 | 0.00375 | 0.07316 | 0.04826 | -0.00029 | -0.00768 | 0.00081 | -0.17649 | 0.19596 | 0.01331 | -0.00629 | -0.01999 | -0.03729 | 0.08711
[RO-RS] [DIR] TIE 400 kV Portile de Fier-Djerdap | N-1 TIE 400 kV Resita-Pancevo c1 | 0.07685 | 0.00152 | 0.05436 | 1e-05 | -0.02857 | 0.00109 | -0.00268 | -0.00095 | 0.00081 | 0.00069 | 0.02497 | 0.03303 | -0.00091 | 0.00375 | 0.07316 | 0.04826 | -0.00029 | -0.00768 | 0.00081 | -0.17649 | 0.19596 | 0.01331 | -0.00629 | -0.01999 | -0.03729 | 0.08711
[RO-UA] [DIR] TIE 400 kV Isaccea-Vulcanesti | N-1 TIE 400 kV Resita-Pancevo c2 | 0.09474 | 0.00494 | 0.06063 | 1e-05 | 0.15916 | 0.00163 | -0.00262 | -0.00151 | 0.00118 | 0.00101 | 0.13416 | 0.03947 | 0.01098 | 0.00519 | 0.08178 | 0.12489 | -0.00044 | -0.01491 | 0.00117 | 0.12956 | 0.08777 | 0.01905 | -0.00439 | 0.15709 | -0.18699 | 0.10498
[RO-HU] [DIR] TIE 400 kV Arad-Sandorfalva | BC | -0.02188 | 0.00444 | 0.00378 | 0 | -0.06121 | 0.00077 | -0.00082 | -0.00075 | 0.00053 | 0.00046 | -0.04914 | 0.0065 | 0.02334 | 0.00217 | -0.01095 | -0.04373 | -0.00021 | -0.00828 | 0.00053 | -0.09394 | -0.01494 | 0.00971 | -0.00238 | -0.05929 | -0.04119 | -0.02952
[RO-HU] [DIR] TIE 400 kV Arad-Sandorfalva | N-1 TIE 400 kV Nadab-Bekescsaba | -0.06394 | 0.00729 | -0.01946 | 0 | -0.12627 | 0.00072 | 0.00065 | -0.0008 | 0.00045 | 0.00039 | -0.10788 | -0.00565 | 0.03423 | 0.00158 | -0.04647 | -0.09957 | -0.00021 | -0.01116 | 0.00045 | -0.1804 | -0.05952 | 0.00824 | 0.00319 | -0.12326 | -0.0687 | -0.07726
[RO-HU] [DIR] TIE 400 kV Arad-Sandorfalva | N-1 TIE 400 kV Rosiori-Mukacevo | -0.04505 | 0.00246 | -0.0136 | 0 | -0.0904 | 0.00022 | 8e-05 | -0.00024 | 0.00014 | 0.00012 | -0.07695 | -0.00527 | 0.01744 | 0.00045 | -0.03235 | -0.07084 | -6e-05 | -0.0033 | 0.00014 | -0.13275 | -0.04004 | 0.0032 | -0.00066 | -0.08817 | -0.03112 | -0.05448
[RO-HU] [DIR] TIE 400 kV Arad-Sandorfalva | N-1 TIE 400 kV Portile de Fier-Djerdap | -0.01744 | 0.00451 | 0.00668 | 0 | -0.06239 | 0.00083 | -0.00096 | -0.0008 | 0.00057 | 0.00049 | -0.04736 | 0.00827 | 0.02328 | 0.00237 | -0.00691 | -0.04067 | -0.00023 | -0.00868 | 0.00057 | -0.10336 | -0.00402 | 0.0104 | -0.00271 | -0.06 | -0.04313 | -0.0244
[RO-HU] [DIR] TIE 400 kV Arad-Sandorfalva | N-1 OHL 400 kV Iernut-Sibiu Sud | -0.02334 | 0.00439 | 0.00286 | 0 | -0.06341 | 0.00075 | -0.00078 | -0.00074 | 0.00051 | 0.00044 | -0.05114 | 0.00592 | 0.02325 | 0.0021 | -0.01222 | -0.04563 | -0.0002 | -0.00811 | 0.00051 | -0.09633 | -0.01636 | 0.00945 | -0.00227 | -0.06144 | -0.04113 | -0.03115
[RO-HU] [DIR] TIE 400 kV Arad-Sandorfalva | N-1 TIE 400 kV Resita-Pancevo c2 | -0.02184 | 0.00447 | 0.0045 | 0 | -0.06258 | 0.00079 | -0.00086 | -0.00077 | 0.00054 | 0.00047 | -0.05011 | 0.00694 | 0.02337 | 0.00223 | -0.0104 | -0.0445 | -0.00022 | -0.00841 | 0.00054 | -0.09625 | -0.01371 | 0.00994 | -0.00248 | -0.06058 | -0.04184 | -0.02973
[RO-HU] [DIR] TIE 400 kV Arad-Sandorfalva | N-1 TIE 400 kV Resita-Pancevo c1 | -0.02184 | 0.00447 | 0.0045 | 0 | -0.06258 | 0.00079 | -0.00086 | -0.00077 | 0.00054 | 0.00047 | -0.05011 | 0.00694 | 0.02337 | 0.00223 | -0.0104 | -0.0445 | -0.00022 | -0.00841 | 0.00054 | -0.09625 | -0.01371 | 0.00994 | -0.00248 | -0.06058 | -0.04184 | -0.02973
[RO-HU] [DIR] TIE 400 kV Nadab-Bekescsaba | BC | -0.07474 | 0.00507 | -0.04129 | -1e-05 | -0.11561 | -9e-05 | 0.00261 | -8e-05 | -0.00013 | -0.00011 | -0.10438 | -0.0216 | 0.01935 | -0.00105 | -0.06311 | -0.09924 | 1e-05 | -0.00513 | -0.00013 | -0.15364 | -0.07921 | -0.00262 | 0.0099 | -0.11368 | -0.04888 | -0.08485
[RO-HU] [DIR] TIE 400 kV Nadab-Bekescsaba | N-1 TIE 400 kV Arad-Sandorfalva | -0.08867 | 0.00789 | -0.03888 | 0 | -0.15459 | 0.00041 | 0.00209 | -0.00056 | 0.0002 | 0.00018 | -0.13567 | -0.01746 | 0.03422 | 0.00033 | -0.07009 | -0.12708 | -0.00013 | -0.0104 | 0.0002 | -0.21345 | -0.08872 | 0.00357 | 0.00838 | -0.15143 | -0.0751 | -0.10364
[RO-HU] [DIR] TIE 400 kV Nadab-Bekescsaba | N-1 TIE 400 kV Rosiori-Mukacevo | -0.124 | 0.00087 | -0.07823 | -1e-05 | -0.17766 | -0.00126 | 0.00453 | 0.001 | -0.00097 | -0.00083 | -0.16349 | -0.04664 | 0.00681 | -0.0047 | -0.1086 | -0.15687 | 0.00032 | 0.00544 | -0.00096 | -0.23615 | -0.13255 | -0.01646 | 0.01356 | -0.17507 | -0.02746 | -0.13792
[RO-HU] [DIR] TIE 400 kV Nadab-Bekescsaba | N-1 TIE 400 kV Portile de Fier-Djerdap | -0.0707 | 0.00514 | -0.03865 | 0 | -0.11669 | -3e-05 | 0.00248 | -0.00013 | -0.0001 | -8e-05 | -0.10276 | -0.02 | 0.0193 | -0.00087 | -0.05943 | -0.09645 | -1e-05 | -0.00549 | -9e-05 | -0.16222 | -0.06926 | -0.00199 | 0.0096 | -0.11433 | -0.05064 | -0.08019
[RO-HU] [DIR] TIE 400 kV Nadab-Bekescsaba | N-1 OHL 400 kV Iernut-Sibiu Sud | -0.07281 | 0.00513 | -0.04007 | -1e-05 | -0.11271 | -6e-05 | 0.00255 | -0.00011 | -0.00011 | -9e-05 | -0.10174 | -0.02083 | 0.01948 | -0.00096 | -0.06145 | -0.09673 | 0 | -0.00535 | -0.00011 | -0.15049 | -0.07734 | -0.00227 | 0.00976 | -0.11083 | -0.04897 | -0.08269
[RO-HU] [DIR] TIE 400 kV Nadab-Bekescsaba | N-1 TIE 400 kV Resita-Pancevo c2 | -0.07471 | 0.0051 | -0.04067 | -1e-05 | -0.11679 | -7e-05 | 0.00258 | -9e-05 | -0.00012 | -0.0001 | -0.10521 | -0.02123 | 0.01937 | -0.001 | -0.06264 | -0.0999 | 0 | -0.00524 | -0.00012 | -0.15564 | -0.07815 | -0.00242 | 0.00981 | -0.1148 | -0.04944 | -0.08503
[RO-HU] [DIR] TIE 400 kV Nadab-Bekescsaba | N-1 TIE 400 kV Resita-Pancevo c1 | -0.07471 | 0.0051 | -0.04067 | -1e-05 | -0.11679 | -7e-05 | 0.00258 | -9e-05 | -0.00012 | -0.0001 | -0.10521 | -0.02123 | 0.01937 | -0.001 | -0.06264 | -0.0999 | 0 | -0.00524 | -0.00012 | -0.15564 | -0.07815 | -0.00242 | 0.00981 | -0.1148 | -0.04944 | -0.08503
[RO-UA] [DIR]TIE 400 kV Rosiori-Mukacevo | BC | 0.11769 | 0.01004 | 0.08827 | 2e-05 | 0.14826 | 0.0028 | -0.00458 | -0.00259 | 0.002 | 0.00171 | 0.14124 | 0.05983 | 0.02997 | 0.00871 | 0.10868 | 0.1377 | -0.00075 | -0.02526 | 0.00198 | 0.19715 | 0.12747 | 0.03309 | -0.00875 | 0.1467 | -0.05117 | 0.12682
[RO-UA] [DIR]TIE 400 kV Rosiori-Mukacevo | N-1 TIE 400 kV Arad-Sandorfalva | 0.12027 | 0.00952 | 0.08782 | 2e-05 | 0.15547 | 0.00271 | -0.00449 | -0.0025 | 0.00193 | 0.00166 | 0.14702 | 0.05907 | 0.02722 | 0.00846 | 0.10997 | 0.14285 | -0.00072 | -0.02429 | 0.00192 | 0.20821 | 0.12923 | 0.03195 | -0.00847 | 0.15368 | -0.04632 | 0.1303
[RO-UA] [DIR]TIE 400 kV Rosiori-Mukacevo | N-1 TIE 400 kV Nadab-Bekescsaba | 0.13422 | 0.00892 | 0.0974 | 2e-05 | 0.17383 | 0.00282 | -0.00516 | -0.00257 | 0.00203 | 0.00174 | 0.16433 | 0.06461 | 0.02569 | 0.00895 | 0.12264 | 0.15965 | -0.00075 | -0.02413 | 0.00201 | 0.23114 | 0.14499 | 0.03367 | -0.01094 | 0.17184 | -0.04036 | 0.14559
[RO-UA] [DIR]TIE 400 kV Rosiori-Mukacevo | N-1 TIE 400 kV Portile de Fier-Djerdap | 0.11517 | 0.01 | 0.08662 | 2e-05 | 0.14893 | 0.00277 | -0.0045 | -0.00256 | 0.00197 | 0.00169 | 0.14022 | 0.05883 | 0.03001 | 0.0086 | 0.10638 | 0.13596 | -0.00074 | -0.02503 | 0.00196 | 0.20251 | 0.12126 | 0.03269 | -0.00856 | 0.1471 | -0.05007 | 0.12391
[RO-UA] [DIR]TIE 400 kV Rosiori-Mukacevo | N-1 OHL 400 kV Iernut-Sibiu Sud | 0.09382 | 0.00924 | 0.07326 | 1e-05 | 0.11241 | 0.00245 | -0.00381 | -0.00228 | 0.00174 | 0.00149 | 0.10864 | 0.05031 | 0.02844 | 0.00755 | 0.08808 | 0.1067 | -0.00066 | -0.02256 | 0.00173 | 0.15818 | 0.10439 | 0.02886 | -0.00699 | 0.11152 | -0.05008 | 0.10024
[RO-UA] [DIR]TIE 400 kV Rosiori-Mukacevo | N-1 OHL 400 kV Mintia-Arad | 0.12241 | 0.00984 | 0.09039 | 2e-05 | 0.15702 | 0.0028 | -0.00469 | -0.00259 | 0.002 | 0.00172 | 0.14875 | 0.06094 | 0.02889 | 0.00876 | 0.11235 | 0.14465 | -0.00075 | -0.02508 | 0.00199 | 0.20904 | 0.13148 | 0.03318 | -0.00907 | 0.15525 | -0.04838 | 0.13232
[RO-UA] [DIR]TIE 400 kV Rosiori-Mukacevo | N-1 OHL 400 kV Sibiu Sud-Mintia | 0.12055 | 0.00989 | 0.08936 | 2e-05 | 0.15443 | 0.00279 | -0.00464 | -0.00258 | 0.002 | 0.00171 | 0.14629 | 0.06037 | 0.02923 | 0.00872 | 0.11077 | 0.14226 | -0.00075 | -0.02508 | 0.00198 | 0.2065 | 0.12931 | 0.03306 | -0.00893 | 0.1527 | -0.04893 | 0.13021
[RO-UA] [DIR]TIE 400 kV Rosiori-Mukacevo | N-1 OHL 400 kV Arefu-Sibiu Sud | 0.10998 | 0.00997 | 0.08394 | 1e-05 | 0.13632 | 0.00272 | -0.00437 | -0.00252 | 0.00194 | 0.00166 | 0.13013 | 0.05721 | 0.03018 | 0.00844 | 0.1023 | 0.12716 | -0.00073 | -0.02476 | 0.00192 | 0.19388 | 0.12065 | 0.03213 | -0.00822 | 0.13509 | -0.05128 | 0.11807
[RO-UA] [DIR]TIE 400 kV Rosiori-Mukacevo | N-1 TIE 400 kV Resita-Pancevo c2 | 0.11767 | 0.01003 | 0.08797 | 2e-05 | 0.14882 | 0.00279 | -0.00457 | -0.00259 | 0.00199 | 0.00171 | 0.14163 | 0.05966 | 0.02996 | 0.00869 | 0.10846 | 0.13801 | -0.00075 | -0.02521 | 0.00198 | 0.19809 | 0.12697 | 0.033 | -0.00871 | 0.14722 | -0.0509 | 0.12691
[RO-UA] [DIR]TIE 400 kV Rosiori-Mukacevo | N-1 OHL 400 kV Arefu-Tantareni | 0.11236 | 0.00998 | 0.08525 | 2e-05 | 0.14045 | 0.00274 | -0.00444 | -0.00254 | 0.00195 | 0.00168 | 0.13369 | 0.05799 | 0.03008 | 0.00852 | 0.10425 | 0.13047 | -0.00073 | -0.02488 | 0.00194 | 0.19688 | 0.12274 | 0.0324 | -0.00839 | 0.13913 | -0.05069 | 0.12077
[RO-UA] [DIR]TIE 400 kV Rosiori-Mukacevo | N-1 TIE 400 kV Resita-Pancevo c1 | 0.11767 | 0.01003 | 0.08797 | 2e-05 | 0.14882 | 0.00279 | -0.00457 | -0.00259 | 0.00199 | 0.00171 | 0.14163 | 0.05966 | 0.02996 | 0.00869 | 0.10846 | 0.13801 | -0.00075 | -0.02521 | 0.00198 | 0.19809 | 0.12697 | 0.033 | -0.00871 | 0.14722 | -0.0509 | 0.12691
[RO-RS] [DIR] TIE 400 kV Resita-Pancevo c2 | BC | 0.00099 | 0.00078 | 0.01711 | 0 | -0.03248 | 0.00042 | -0.00098 | -0.00037 | 0.00031 | 0.00026 | -0.02288 | 0.01027 | 0.00055 | 0.0014 | 0.01303 | -0.01828 | -0.00011 | -0.00309 | 0.0003 | -0.05485 | 0.02917 | 0.00537 | -0.00236 | -0.03076 | -0.01543 | -0.00505
[RO-RS] [DIR] TIE 400 kV Resita-Pancevo c2 | N-1 TIE 400 kV Arad-Sandorfalva | -3e-05 | 0.00099 | 0.01729 | 0 | -0.03532 | 0.00045 | -0.00101 | -0.0004 | 0.00033 | 0.00028 | -0.02515 | 0.01057 | 0.00163 | 0.0015 | 0.01252 | -0.02031 | -0.00012 | -0.00347 | 0.00033 | -0.0592 | 0.02848 | 0.00582 | -0.00247 | -0.03351 | -0.01733 | -0.00642
[RO-RS] [DIR] TIE 400 kV Resita-Pancevo c2 | N-1 TIE 400 kV Nadab-Bekescsaba | -0.00165 | 0.00096 | 0.01566 | 0 | -0.03656 | 0.00041 | -0.00088 | -0.00037 | 0.0003 | 0.00026 | -0.02656 | 0.00951 | 0.00123 | 0.00136 | 0.0108 | -0.02178 | -0.00011 | -0.00327 | 0.0003 | -0.06027 | 0.02638 | 0.00528 | -0.00201 | -0.03477 | -0.01715 | -0.00805
[RO-RS] [DIR] TIE 400 kV Resita-Pancevo c2 | N-1 TIE 400 kV Portile de Fier-Djerdap | 0.01912 | 0.0011 | 0.02896 | 0 | -0.0373 | 0.00065 | -0.00155 | -0.00057 | 0.00048 | 0.00041 | -0.0156 | 0.01748 | 0.0003 | 0.0022 | 0.02957 | -0.00577 | -0.00017 | -0.00472 | 0.00048 | -0.09335 | 0.07381 | 0.0082 | -0.0037 | -0.03366 | -0.02333 | 0.01587
[RO-RS] [DIR] TIE 400 kV Resita-Pancevo c2 | N-1 OHL 400 kV Iernut-Sibiu Sud | -0.0006 | 0.00073 | 0.01611 | 0 | -0.03487 | 0.00039 | -0.00092 | -0.00035 | 0.00029 | 0.00025 | -0.02505 | 0.00964 | 0.00045 | 0.00132 | 0.01166 | -0.02035 | -0.0001 | -0.00291 | 0.00029 | -0.05744 | 0.02763 | 0.00509 | -0.00224 | -0.03311 | -0.01535 | -0.00682
[RO-RS] [DIR] TIE 400 kV Resita-Pancevo c2 | N-1 OHL 400 kV Mintia-Arad | -0.00067 | 0.00086 | 0.01637 | 0 | -0.03556 | 0.00042 | -0.00094 | -0.00037 | 0.0003 | 0.00026 | -0.02551 | 0.00988 | 0.00093 | 0.00138 | 0.01174 | -0.02072 | -0.00011 | -0.00315 | 0.0003 | -0.05902 | 0.02776 | 0.00534 | -0.00224 | -0.03377 | -0.0164 | -0.00698
[RO-RS] [DIR] TIE 400 kV Resita-Pancevo c2 | N-1 OHL 220 kV Portile de Fier-Resita c2 | 0.00209 | 0.00077 | 0.01758 | 0 | -0.03077 | 0.00042 | -0.001 | -0.00037 | 0.00031 | 0.00027 | -0.02126 | 0.01054 | 0.00044 | 0.00142 | 0.01384 | -0.01673 | -0.00011 | -0.0031 | 0.00031 | -0.05219 | 0.03027 | 0.00543 | -0.00241 | -0.02908 | -0.01514 | -0.00373
[RO-RS] [DIR] TIE 400 kV Resita-Pancevo c2 | N-1 OHL 220 kV Portile de Fier-Resita c1 | 0.00209 | 0.00077 | 0.01758 | 0 | -0.03077 | 0.00042 | -0.001 | -0.00037 | 0.00031 | 0.00027 | -0.02126 | 0.01054 | 0.00044 | 0.00142 | 0.01384 | -0.01673 | -0.00011 | -0.0031 | 0.00031 | -0.05219 | 0.03027 | 0.00543 | -0.00241 | -0.02908 | -0.01514 | -0.00373
[RO-RS] [DIR] TIE 400 kV Resita-Pancevo c2 | N-1 OHL 220 kV Resita-Timisoara c2 | -0.00166 | 0.00078 | 0.01528 | 0 | -0.03512 | 0.00039 | -0.00088 | -0.00034 | 0.00028 | 0.00024 | -0.0257 | 0.00919 | 0.00079 | 0.00129 | 0.01054 | -0.02117 | -0.0001 | -0.00292 | 0.00028 | -0.05722 | 0.02533 | 0.00499 | -0.00211 | -0.03341 | -0.01542 | -0.00795
[RO-RS] [DIR] TIE 400 kV Resita-Pancevo c2 | N-1 OHL 220 kV Resita-Timisoara c1 | -0.00166 | 0.00078 | 0.01528 | 0 | -0.03512 | 0.00039 | -0.00088 | -0.00034 | 0.00028 | 0.00024 | -0.0257 | 0.00919 | 0.00079 | 0.00129 | 0.01054 | -0.02117 | -0.0001 | -0.00292 | 0.00028 | -0.05722 | 0.02533 | 0.00499 | -0.00211 | -0.03341 | -0.01542 | -0.00795
[RO-RS] [DIR] TIE 400 kV Resita-Pancevo c2 | N-1 TRA 400/220 kV AT3 Arad | -0.00288 | 0.00083 | 0.01466 | 0 | -0.03707 | 0.00038 | -0.00085 | -0.00034 | 0.00028 | 0.00024 | -0.02746 | 0.00887 | 0.00106 | 0.00127 | 0.00954 | -0.02284 | -0.0001 | -0.00295 | 0.00028 | -0.05967 | 0.02407 | 0.00494 | -0.00203 | -0.03533 | -0.01598 | -0.00935
[RO-RS] [DIR] TIE 400 kV Resita-Pancevo c2 | N-1 OHL 400 kV Djerdap - Drmno | -0.00327 | 0.00111 | 0.02101 | 0 | -0.05049 | 0.00054 | -0.00122 | -0.00048 | 0.00039 | 0.00034 | -0.03728 | 0.01265 | 0.00118 | 0.00179 | 0.01403 | -0.03092 | -0.00014 | -0.00408 | 0.00039 | -0.07919 | 0.04295 | 0.00694 | -0.00292 | -0.04809 | -0.02179 | -0.01225
[RO-RS] [DIR] TIE 400 kV Resita-Pancevo c2 | N-1 OHL 400 kV Djerdap - Bor | 0.01137 | 0.00079 | 0.02104 | 0 | -0.02705 | 0.00048 | -0.00114 | -0.00042 | 0.00035 | 0.0003 | -0.01327 | 0.01265 | 0.00016 | 0.00161 | 0.02041 | -0.00696 | -0.00013 | -0.00343 | 0.00035 | -0.06261 | 0.02671 | 0.00603 | -0.00275 | -0.02472 | -0.01643 | 0.00791
[RO-RS] [DIR] TIE 400 kV Resita-Pancevo c2 | N-1 OHL 400 kV Srbobran – Subotica 3 | 0.00851 | 0.00069 | 0.02343 | 0 | -0.02641 | 0.00051 | -0.00129 | -0.00044 | 0.00038 | 0.00032 | -0.01602 | 0.01383 | -0.00091 | 0.00174 | 0.02081 | -0.01109 | -0.00013 | -0.0035 | 0.00038 | -0.05051 | 0.04026 | 0.00654 | -0.00315 | -0.0246 | -0.01527 | 0.00277
[RO-RS] [DIR] TIE 400 kV Resita-Pancevo c2 | N-1 TIE 400 kV Sandorfalva-Subotica 3 | 0.01395 | 0.00063 | 0.02887 | 0 | -0.02251 | 0.0006 | -0.00159 | -0.00051 | 0.00045 | 0.00038 | -0.01144 | 0.01704 | -0.00215 | 0.00207 | 0.02663 | -0.00624 | -0.00016 | -0.00394 | 0.00044 | -0.04799 | 0.04777 | 0.0077 | -0.0039 | -0.0206 | -0.01557 | 0.00824
[RO-RS] [DIR] TIE 400 kV Resita-Pancevo c2 | N-1 OHL 400 kV Bor 2 – Nis 2 | 0.00905 | 0.00078 | 0.01986 | 0 | -0.02828 | 0.00046 | -0.00109 | -0.0004 | 0.00034 | 0.00029 | -0.01529 | 0.01194 | 0.00024 | 0.00154 | 0.01851 | -0.00932 | -0.00012 | -0.0033 | 0.00033 | -0.05938 | 0.0254 | 0.0058 | -0.00262 | -0.02601 | -0.01596 | 0.00514
[RO-RS] [DIR] TIE 400 kV Resita-Pancevo c2 | N-1 OHL 400 kV Portile de Fier-Resita | 0.01057 | 0.00038 | 0.01539 | 0 | -0.00594 | 0.00032 | -0.00084 | -0.00028 | 0.00024 | 0.0002 | -0.0005 | 0.00914 | -0.00063 | 0.00111 | 0.01587 | 0.00199 | -8e-05 | -0.00214 | 0.00024 | -0.02302 | 0.02896 | 0.00408 | -0.00207 | -0.00505 | -0.0076 | 0.00853
[RO-RS] [DIR] TIE 400 kV Resita-Pancevo c2 | N-1 OHL 400 kV Paks -Sandorfalva | 8e-05 | 0.00087 | 0.01658 | 0 | -0.03365 | 0.00042 | -0.00097 | -0.00037 | 0.00031 | 0.00027 | -0.024 | 0.01006 | 0.00118 | 0.00141 | 0.0122 | -0.01938 | -0.00011 | -0.00319 | 0.00031 | -0.05616 | 0.02796 | 0.00545 | -0.00237 | -0.03192 | -0.01604 | -0.00607
[RO-RS] [DIR] TIE 400 kV Resita-Pancevo c2 | N-1 TIE 400 kV Resita-Pancevo c1 | 0.00157 | 0.00125 | 0.02725 | 0 | -0.05173 | 0.00066 | -0.00155 | -0.00058 | 0.00049 | 0.00042 | -0.03643 | 0.01636 | 0.00088 | 0.00223 | 0.02075 | -0.02912 | -0.00018 | -0.00491 | 0.00049 | -0.08735 | 0.04646 | 0.00855 | -0.00375 | -0.04899 | -0.02457 | -0.00805
[RO-RS] [DIR] TIE 400 kV Resita-Pancevo c1 | BC | 0.00099 | 0.00078 | 0.01711 | 0 | -0.03248 | 0.00042 | -0.00098 | -0.00037 | 0.00031 | 0.00026 | -0.02287 | 0.01027 | 0.00055 | 0.0014 | 0.01303 | -0.01828 | -0.00011 | -0.00309 | 0.0003 | -0.05485 | 0.02917 | 0.00537 | -0.00236 | -0.03076 | -0.01542 | -0.00505
[RO-RS] [DIR] TIE 400 kV Resita-Pancevo c1 | N-1 TIE 400 kV Arad-Sandorfalva | -3e-05 | 0.00099 | 0.01729 | 0 | -0.03532 | 0.00045 | -0.00101 | -0.0004 | 0.00033 | 0.00028 | -0.02515 | 0.01057 | 0.00163 | 0.0015 | 0.01252 | -0.02031 | -0.00012 | -0.00347 | 0.00033 | -0.0592 | 0.02848 | 0.00582 | -0.00247 | -0.03351 | -0.01733 | -0.00642
[RO-RS] [DIR] TIE 400 kV Resita-Pancevo c1 | N-1 TIE 400 kV Nadab-Bekescsaba | -0.00165 | 0.00096 | 0.01566 | 0 | -0.03656 | 0.00041 | -0.00088 | -0.00037 | 0.0003 | 0.00026 | -0.02656 | 0.00951 | 0.00123 | 0.00136 | 0.0108 | -0.02178 | -0.00011 | -0.00327 | 0.0003 | -0.06026 | 0.02638 | 0.00528 | -0.00201 | -0.03477 | -0.01715 | -0.00805
[RO-RS] [DIR] TIE 400 kV Resita-Pancevo c1 | N-1 TIE 400 kV Portile de Fier-Djerdap | 0.01912 | 0.0011 | 0.02896 | 0 | -0.0373 | 0.00065 | -0.00155 | -0.00057 | 0.00048 | 0.00041 | -0.0156 | 0.01747 | 0.0003 | 0.0022 | 0.02957 | -0.00577 | -0.00017 | -0.00472 | 0.00048 | -0.09334 | 0.07381 | 0.0082 | -0.0037 | -0.03366 | -0.02333 | 0.01587
[RO-RS] [DIR] TIE 400 kV Resita-Pancevo c1 | N-1 OHL 400 kV Iernut-Sibiu Sud | -0.0006 | 0.00073 | 0.01611 | 0 | -0.03487 | 0.00039 | -0.00092 | -0.00035 | 0.00029 | 0.00025 | -0.02505 | 0.00964 | 0.00045 | 0.00132 | 0.01166 | -0.02035 | -0.0001 | -0.00291 | 0.00029 | -0.05744 | 0.02763 | 0.00509 | -0.00224 | -0.03311 | -0.01535 | -0.00682
[RO-RS] [DIR] TIE 400 kV Resita-Pancevo c1 | N-1 OHL 400 kV Mintia-Arad | -0.00067 | 0.00086 | 0.01637 | 0 | -0.03556 | 0.00042 | -0.00094 | -0.00037 | 0.0003 | 0.00026 | -0.02551 | 0.00988 | 0.00093 | 0.00138 | 0.01174 | -0.02072 | -0.00011 | -0.00315 | 0.0003 | -0.05902 | 0.02776 | 0.00534 | -0.00224 | -0.03377 | -0.0164 | -0.00698
[RO-RS] [DIR] TIE 400 kV Resita-Pancevo c1 | N-1 OHL 220 kV Portile de Fier-Resita c2 | 0.00209 | 0.00077 | 0.01758 | 0 | -0.03077 | 0.00042 | -0.001 | -0.00037 | 0.00031 | 0.00027 | -0.02126 | 0.01054 | 0.00044 | 0.00142 | 0.01384 | -0.01672 | -0.00011 | -0.0031 | 0.00031 | -0.05219 | 0.03027 | 0.00543 | -0.00241 | -0.02908 | -0.01514 | -0.00373
[RO-RS] [DIR] TIE 400 kV Resita-Pancevo c1 | N-1 OHL 220 kV Portile de Fier-Resita c1 | 0.00209 | 0.00077 | 0.01758 | 0 | -0.03077 | 0.00042 | -0.001 | -0.00037 | 0.00031 | 0.00027 | -0.02126 | 0.01054 | 0.00044 | 0.00142 | 0.01384 | -0.01672 | -0.00011 | -0.0031 | 0.00031 | -0.05219 | 0.03027 | 0.00543 | -0.00241 | -0.02908 | -0.01514 | -0.00373
[RO-RS] [DIR] TIE 400 kV Resita-Pancevo c1 | N-1 OHL 220 kV Resita-Timisoara c2 | -0.00166 | 0.00078 | 0.01528 | 0 | -0.03512 | 0.00039 | -0.00088 | -0.00034 | 0.00028 | 0.00024 | -0.0257 | 0.00919 | 0.00079 | 0.00129 | 0.01054 | -0.02117 | -0.0001 | -0.00292 | 0.00028 | -0.05722 | 0.02533 | 0.00499 | -0.00211 | -0.03341 | -0.01542 | -0.00795
[RO-RS] [DIR] TIE 400 kV Resita-Pancevo c1 | N-1 OHL 220 kV Resita-Timisoara c1 | -0.00166 | 0.00078 | 0.01528 | 0 | -0.03512 | 0.00039 | -0.00088 | -0.00034 | 0.00028 | 0.00024 | -0.0257 | 0.00919 | 0.00079 | 0.00129 | 0.01054 | -0.02117 | -0.0001 | -0.00292 | 0.00028 | -0.05722 | 0.02533 | 0.00499 | -0.00211 | -0.03341 | -0.01542 | -0.00795
[RO-RS] [DIR] TIE 400 kV Resita-Pancevo c1 | N-1 TRA 400/220 kV AT3 Arad | -0.00288 | 0.00083 | 0.01466 | 0 | -0.03707 | 0.00038 | -0.00085 | -0.00034 | 0.00028 | 0.00024 | -0.02745 | 0.00887 | 0.00106 | 0.00127 | 0.00954 | -0.02283 | -0.0001 | -0.00295 | 0.00028 | -0.05967 | 0.02406 | 0.00494 | -0.00203 | -0.03533 | -0.01598 | -0.00935
[RO-RS] [DIR] TIE 400 kV Resita-Pancevo c1 | N-1 OHL 400 kV Djerdap - Drmno | -0.00327 | 0.00111 | 0.02101 | 0 | -0.05049 | 0.00054 | -0.00122 | -0.00048 | 0.00039 | 0.00034 | -0.03728 | 0.01265 | 0.00118 | 0.00179 | 0.01403 | -0.03092 | -0.00014 | -0.00408 | 0.00039 | -0.07919 | 0.04295 | 0.00694 | -0.00292 | -0.04808 | -0.02179 | -0.01225
[RO-RS] [DIR] TIE 400 kV Resita-Pancevo c1 | N-1 OHL 400 kV Djerdap - Bor | 0.01137 | 0.00079 | 0.02104 | 0 | -0.02705 | 0.00048 | -0.00114 | -0.00042 | 0.00035 | 0.0003 | -0.01327 | 0.01265 | 0.00016 | 0.00161 | 0.02041 | -0.00696 | -0.00013 | -0.00343 | 0.00035 | -0.06261 | 0.02671 | 0.00603 | -0.00275 | -0.02472 | -0.01643 | 0.00791
[RO-RS] [DIR] TIE 400 kV Resita-Pancevo c1 | N-1 OHL 400 kV Srbobran – Subotica 3 | 0.00851 | 0.00069 | 0.02343 | 0 | -0.02641 | 0.00051 | -0.00129 | -0.00044 | 0.00038 | 0.00032 | -0.01602 | 0.01383 | -0.00091 | 0.00174 | 0.02081 | -0.01109 | -0.00013 | -0.0035 | 0.00037 | -0.0505 | 0.04026 | 0.00654 | -0.00315 | -0.0246 | -0.01527 | 0.00277
[RO-RS] [DIR] TIE 400 kV Resita-Pancevo c1 | N-1 TIE 400 kV Sandorfalva-Subotica 3 | 0.01395 | 0.00063 | 0.02886 | 0 | -0.0225 | 0.0006 | -0.00159 | -0.00051 | 0.00045 | 0.00038 | -0.01144 | 0.01704 | -0.00215 | 0.00207 | 0.02663 | -0.00624 | -0.00016 | -0.00394 | 0.00044 | -0.04799 | 0.04777 | 0.0077 | -0.0039 | -0.0206 | -0.01556 | 0.00824
[RO-RS] [DIR] TIE 400 kV Resita-Pancevo c1 | N-1 OHL 400 kV Bor 2 – Nis 2 | 0.00905 | 0.00078 | 0.01986 | 0 | -0.02828 | 0.00046 | -0.00109 | -0.0004 | 0.00034 | 0.00029 | -0.01529 | 0.01194 | 0.00024 | 0.00154 | 0.01851 | -0.00932 | -0.00012 | -0.0033 | 0.00033 | -0.05938 | 0.0254 | 0.0058 | -0.00262 | -0.02601 | -0.01596 | 0.00514
[RO-RS] [DIR] TIE 400 kV Resita-Pancevo c1 | N-1 OHL 400 kV Portile de Fier-Resita | 0.01057 | 0.00038 | 0.01539 | 0 | -0.00594 | 0.00032 | -0.00084 | -0.00028 | 0.00024 | 0.0002 | -0.0005 | 0.00914 | -0.00063 | 0.00111 | 0.01587 | 0.00199 | -8e-05 | -0.00214 | 0.00024 | -0.02302 | 0.02896 | 0.00408 | -0.00207 | -0.00505 | -0.00759 | 0.00853
[RO-RS] [DIR] TIE 400 kV Resita-Pancevo c1 | N-1 OHL 400 kV Paks -Sandorfalva | 8e-05 | 0.00087 | 0.01658 | 0 | -0.03365 | 0.00042 | -0.00097 | -0.00037 | 0.00031 | 0.00027 | -0.024 | 0.01006 | 0.00118 | 0.00141 | 0.0122 | -0.01938 | -0.00011 | -0.00319 | 0.00031 | -0.05616 | 0.02796 | 0.00545 | -0.00237 | -0.03192 | -0.01604 | -0.00607
[RO-RS] [DIR] TIE 400 kV Resita-Pancevo c1 | N-1 TIE 400 kV Resita-Pancevo c2 | 0.00157 | 0.00125 | 0.02725 | 0 | -0.05173 | 0.00066 | -0.00155 | -0.00058 | 0.00049 | 0.00042 | -0.03643 | 0.01636 | 0.00088 | 0.00223 | 0.02075 | -0.02912 | -0.00018 | -0.00491 | 0.00049 | -0.08735 | 0.04646 | 0.00855 | -0.00375 | -0.04899 | -0.02457 | -0.00805
[RO-BG] [DIR] TIE 400 kV DOBRUDJA- MEDGIDIA SUD | BC | -0.05111 | -0.00115 | -0.02588 | 0 | -0.1447 | -0.00056 | 0.00116 | 0.0005 | -0.00041 | -0.00035 | -0.0975 | -0.01632 | -0.00129 | -0.00187 | -0.03949 | -0.08254 | 0.00015 | 0.00445 | -0.00041 | 0.01285 | -0.02634 | -0.00655 | 0.00241 | -0.14327 | 0.03912 | -0.05811
[RO-BG] [DIR] TIE 400 kV DOBRUDJA- MEDGIDIA SUD | N-1 OHL 400 kV Isaccea - Stupina | -0.04963 | -0.0011 | -0.02502 | 0 | -0.14159 | -0.00054 | 0.00112 | 0.00048 | -0.0004 | -0.00034 | -0.09514 | -0.01577 | -0.00119 | -0.0018 | -0.03827 | -0.08043 | 0.00014 | 0.00427 | -0.00039 | 0.01379 | -0.02519 | -0.00631 | 0.00233 | -0.14018 | 0.03721 | -0.05646
[RO-BG] [DIR] TIE 400 kV DOBRUDJA- MEDGIDIA SUD | N-1 TIE 400 kV MEDGIDIA SUD - VARNA | -0.08781 | -0.00197 | -0.04447 | -1e-05 | -0.24851 | -0.00096 | 0.002 | 0.00086 | -0.00071 | -0.0006 | -0.16754 | -0.02804 | -0.00222 | -0.0032 | -0.06785 | -0.14181 | 0.00025 | 0.00764 | -0.0007 | 0.02208 | -0.04525 | -0.01126 | 0.00414 | -0.24622 | 0.06721 | -0.09984
[RO-BG] [DIR] TIE 400 kV DOBRUDJA- MEDGIDIA SUD | N-1 OHL 400 kV Cernavoda - Pelicanu | -0.0512 | -0.00123 | -0.02639 | 0 | -0.1407 | -0.00058 | 0.00119 | 0.00052 | -0.00042 | -0.00036 | -0.09586 | -0.01667 | -0.00152 | -0.00192 | -0.03989 | -0.08159 | 0.00015 | 0.00465 | -0.00042 | 0.00779 | -0.02798 | -0.00678 | 0.00243 | -0.13928 | 0.04201 | -0.05812
[RO-BG] [DIR] TIE 400 kV DOBRUDJA- MEDGIDIA SUD | N-1 OHL 400 kV Gura Ialomitei - Bucuresti Sud | -0.05128 | -0.00124 | -0.0265 | 0 | -0.14028 | -0.00058 | 0.00119 | 0.00052 | -0.00043 | -0.00037 | -0.09574 | -0.01674 | -0.00156 | -0.00193 | -0.04 | -0.08155 | 0.00015 | 0.00468 | -0.00042 | 0.00709 | -0.02826 | -0.00682 | 0.00244 | -0.13886 | 0.04245 | -0.0582
[RO-BG] [DIR] TIE 400 kV DOBRUDJA- MEDGIDIA SUD | N-1 OHL 400 kV Gutinas – Smardan | -0.05 | -0.00124 | -0.02564 | 0 | -0.13957 | -0.00057 | 0.00114 | 0.00051 | -0.00042 | -0.00036 | -0.09452 | -0.01623 | -0.00163 | -0.00188 | -0.03882 | -0.08021 | 0.00015 | 0.0046 | -0.00041 | 0.00822 | -0.02636 | -0.00664 | 0.00231 | -0.13816 | 0.04352 | -0.05677
[RO-BG] [DIR] TIE 400 kV DOBRUDJA- MEDGIDIA SUD | N-1 TIE 400 kV Resita-Pancevo c2 | -0.05111 | -0.00115 | -0.02595 | 0 | -0.14458 | -0.00056 | 0.00117 | 0.0005 | -0.00041 | -0.00035 | -0.09742 | -0.01636 | -0.0013 | -0.00187 | -0.03954 | -0.08247 | 0.00015 | 0.00446 | -0.00041 | 0.01305 | -0.02644 | -0.00657 | 0.00242 | -0.14315 | 0.03918 | -0.05809
[RO-BG] [DIR] TIE 400 kV DOBRUDJA- MEDGIDIA SUD | N-1 TIE 400 kV Resita-Pancevo c1 | -0.05111 | -0.00115 | -0.02595 | 0 | -0.14458 | -0.00056 | 0.00117 | 0.0005 | -0.00041 | -0.00035 | -0.09742 | -0.01636 | -0.0013 | -0.00187 | -0.03954 | -0.08247 | 0.00015 | 0.00446 | -0.00041 | 0.01305 | -0.02644 | -0.00657 | 0.00242 | -0.14315 | 0.03918 | -0.05809
[RO-BG] [DIR] TIE 400 kV MEDGIDIA SUD - VARNA | BC | -0.05276 | -0.00119 | -0.02672 | 0 | -0.14925 | -0.00058 | 0.0012 | 0.00052 | -0.00042 | -0.00036 | -0.10069 | -0.01685 | -0.00133 | -0.00193 | -0.04077 | -0.08522 | 0.00015 | 0.00459 | -0.00042 | 0.01327 | -0.02718 | -0.00676 | 0.00249 | -0.14802 | 0.04038 | -0.05999
[RO-BG] [DIR] TIE 400 kV MEDGIDIA SUD - VARNA | N-1 OHL 400 kV Isaccea - Rahman | -0.05136 | -0.00114 | -0.0259 | 0 | -0.14629 | -0.00056 | 0.00116 | 0.0005 | -0.00041 | -0.00035 | -0.09845 | -0.01632 | -0.00124 | -0.00186 | -0.03961 | -0.08322 | 0.00015 | 0.00442 | -0.00041 | 0.01416 | -0.02609 | -0.00653 | 0.00242 | -0.14509 | 0.03857 | -0.05842
[RO-BG] [DIR] TIE 400 kV MEDGIDIA SUD - VARNA | N-1 TIE 400 kV DOBRUDJA- MEDGIDIA SUD | -0.08865 | -0.00199 | -0.0449 | -1e-05 | -0.25086 | -0.00097 | 0.00202 | 0.00087 | -0.00071 | -0.00061 | -0.16916 | -0.02831 | -0.00224 | -0.00324 | -0.0685 | -0.14318 | 0.00026 | 0.00771 | -0.00071 | 0.02229 | -0.04568 | -0.01136 | 0.00418 | -0.24862 | 0.06785 | -0.1008
[RO-BG] [DIR] TIE 400 kV MEDGIDIA SUD - VARNA | N-1 OHL 400 kV Cernavoda - Pelicanu | -0.05286 | -0.00127 | -0.02724 | 0 | -0.14511 | -0.0006 | 0.00122 | 0.00053 | -0.00044 | -0.00038 | -0.09899 | -0.0172 | -0.00157 | -0.00199 | -0.04118 | -0.08424 | 0.00016 | 0.0048 | -0.00044 | 0.00805 | -0.02888 | -0.007 | 0.00251 | -0.1439 | 0.04336 | -0.06
[RO-BG] [DIR] TIE 400 kV MEDGIDIA SUD - VARNA | N-1 OHL 400 kV Gura Ialomitei - Bucuresti Sud | -0.05294 | -0.00128 | -0.02735 | 0 | -0.14468 | -0.0006 | 0.00123 | 0.00054 | -0.00044 | -0.00038 | -0.09886 | -0.01728 | -0.00161 | -0.002 | -0.04129 | -0.0842 | 0.00016 | 0.00483 | -0.00044 | 0.00733 | -0.02917 | -0.00704 | 0.00252 | -0.14347 | 0.04382 | -0.06008
[RO-BG] [DIR] TIE 400 kV MEDGIDIA SUD - VARNA | N-1 OHL 400 kV Gutinas – Smardan | -0.05161 | -0.00128 | -0.02646 | 0 | -0.14394 | -0.00059 | 0.00118 | 0.00053 | -0.00043 | -0.00037 | -0.0976 | -0.01675 | -0.00168 | -0.00194 | -0.04008 | -0.08281 | 0.00016 | 0.00475 | -0.00043 | 0.00849 | -0.02721 | -0.00685 | 0.00239 | -0.14274 | 0.04492 | -0.05861
[RO-BG] [DIR] TIE 400 kV MEDGIDIA SUD - VARNA | N-1 OHL 400 kV Medgidia Sud - Stupina | -0.05124 | -0.00113 | -0.02583 | 0 | -0.14603 | -0.00056 | 0.00116 | 0.0005 | -0.00041 | -0.00035 | -0.09825 | -0.01628 | -0.00123 | -0.00185 | -0.03951 | -0.08304 | 0.00015 | 0.00441 | -0.00041 | 0.01423 | -0.026 | -0.00651 | 0.00241 | -0.14483 | 0.03841 | -0.05829
[RO-BG] [DIR] TIE 400 kV MEDGIDIA SUD - VARNA | N-1 OHL 400 kV Cernavodă - Medgidia Sud | -0.0486 | -0.00121 | -0.02526 | 0 | -0.13153 | -0.00056 | 0.00113 | 0.0005 | -0.00041 | -0.00035 | -0.09021 | -0.01597 | -0.00157 | -0.00185 | -0.03801 | -0.07697 | 0.00015 | 0.00452 | -0.00041 | 0.00489 | -0.02724 | -0.00655 | 0.00231 | -0.13043 | 0.04158 | -0.05512
[RO-BG] [DIR] TIE 400 kV MEDGIDIA SUD - VARNA | N-1 TIE 400 kV Resita-Pancevo c2 | -0.05277 | -0.00119 | -0.02678 | 0 | -0.14912 | -0.00058 | 0.0012 | 0.00052 | -0.00043 | -0.00036 | -0.1006 | -0.01689 | -0.00134 | -0.00193 | -0.04082 | -0.08515 | 0.00015 | 0.0046 | -0.00042 | 0.01347 | -0.02729 | -0.00678 | 0.00249 | -0.1479 | 0.04044 | -0.05997
[RO-BG] [DIR] TIE 400 kV MEDGIDIA SUD - VARNA | N-1 TIE 400 kV Resita-Pancevo c1 | -0.05277 | -0.00119 | -0.02678 | 0 | -0.14912 | -0.00058 | 0.0012 | 0.00052 | -0.00043 | -0.00036 | -0.1006 | -0.01689 | -0.00134 | -0.00193 | -0.04082 | -0.08515 | 0.00015 | 0.0046 | -0.00042 | 0.01347 | -0.02729 | -0.00678 | 0.00249 | -0.1479 | 0.04044 | -0.05997
[RO-RO] [DIR] OHL 400 kV Portile de Fier-Resita | BC | 0.02934 | -0.00123 | -0.00527 | 0 | 0.08131 | -0.0003 | 0.00043 | 0.00028 | -0.00021 | -0.00018 | 0.06853 | -0.00345 | -0.00362 | -0.0009 | 0.00871 | 0.06212 | 8e-05 | 0.00288 | -0.00021 | 0.09749 | -0.00064 | -0.00395 | 0.00087 | 0.07876 | 0.02398 | 0.04162
[RO-RO] [DIR] OHL 400 kV Portile de Fier-Resita | N-1 TIE 400 kV Resita-Pancevo c2 | 0.02961 | -0.00101 | -0.00055 | 0 | 0.07235 | -0.00018 | 0.00016 | 0.00018 | -0.00013 | -0.00011 | 0.06222 | -0.00062 | -0.00346 | -0.00051 | 0.0123 | 0.05708 | 5e-05 | 0.00203 | -0.00012 | 0.08236 | 0.0074 | -0.00247 | 0.00022 | 0.07028 | 0.01973 | 0.04023
[RO-RO] [DIR] OHL 400 kV Arad-Nadab | N-1 TIE 400 kV Arad-Sandorfalva | 0.09948 | -0.0019 | 0.05747 | 1e-05 | 0.14577 | 0.0007 | -0.00301 | -0.00052 | 0.00056 | 0.00047 | 0.13429 | 0.03276 | -0.01333 | 0.00281 | 0.08516 | 0.12877 | -0.00017 | -0.00173 | 0.00055 | 0.17771 | 0.10925 | 0.00909 | -0.00867 | 0.14354 | 0.02935 | 0.11221
[RO-RO] [DIR] OHL 400 kV Arad-Nadab | N-1 TIE 400 kV Resita-Pancevo c2 | 0.08352 | 0.0013 | 0.05969 | 1e-05 | 0.10222 | 0.00125 | -0.00358 | -0.00106 | 0.00093 | 0.0008 | 0.09923 | 0.03718 | 0.00365 | 0.00435 | 0.07678 | 0.09751 | -0.00032 | -0.00766 | 0.00093 | 0.11102 | 0.09746 | 0.01599 | -0.01033 | 0.10134 | -0.00016 | 0.09088
[RO-RO] [DIR] OHL 400 kV Mintia-Arad | BC | 0.05483 | -0.00238 | 0.02467 | 0 | 0.10182 | 7e-05 | -0.00119 | 1e-05 | 8e-05 | 7e-05 | 0.08735 | 0.01287 | -0.01262 | 0.00059 | 0.04267 | 0.08082 | -1e-05 | 0.00208 | 8e-05 | 0.13832 | 0.04667 | 0.0011 | -0.00373 | 0.09943 | 0.03237 | 0.06394
[RO-RO] [DIR] OHL 400 kV Mintia-Arad | N-1 TIE 400 kV Rosiori-Mukacevo | 0.06495 | -0.00151 | 0.03226 | 0 | 0.11458 | 0.00031 | -0.00158 | -0.00021 | 0.00026 | 0.00022 | 0.0995 | 0.01802 | -0.01004 | 0.00134 | 0.05202 | 0.09266 | -8e-05 | -9e-05 | 0.00025 | 0.15527 | 0.05764 | 0.00395 | -0.00448 | 0.11205 | 0.02797 | 0.07485
[RO-RO] [DIR] OHL 400 kV Mintia-Arad | N-1 TIE 400 kV Portile de Fier-Djerdap | 0.05146 | -0.00244 | 0.02247 | 0 | 0.10272 | 2e-05 | -0.00108 | 5e-05 | 5e-05 | 4e-05 | 0.086 | 0.01153 | -0.01258 | 0.00044 | 0.0396 | 0.07849 | 0 | 0.00238 | 5e-05 | 0.14547 | 0.03837 | 0.00057 | -0.00348 | 0.09997 | 0.03384 | 0.06005
[RO-RO] [DIR] OHL 400 kV Mintia-Arad | N-1 OHL 400 kV Iernut-Sibiu Sud | 0.07452 | -0.00172 | 0.03705 | 0 | 0.1314 | 0.00036 | -0.00183 | -0.00025 | 0.0003 | 0.00025 | 0.11424 | 0.02073 | -0.01136 | 0.00155 | 0.05966 | 0.10639 | -9e-05 | -0.00015 | 0.00029 | 0.17046 | 0.06571 | 0.00459 | -0.00518 | 0.12845 | 0.03148 | 0.08587
[RO-RO] [DIR] OHL 400 kV Mintia-Arad | N-1 OHL 220 kV Portile de Fier-Resita 1&2 | 0.05606 | -0.00239 | 0.02519 | 0 | 0.10373 | 7e-05 | -0.00121 | 1e-05 | 9e-05 | 7e-05 | 0.08915 | 0.01317 | -0.01274 | 0.00061 | 0.04358 | 0.08255 | -1e-05 | 0.00206 | 9e-05 | 0.14127 | 0.04789 | 0.00117 | -0.00379 | 0.10131 | 0.03268 | 0.06541
[RO-RO] [DIR] OHL 400 kV Mintia-Arad | N-1 OHL 220 kV Resita-Timisoara 1&2 | 0.05953 | -0.00238 | 0.02793 | 0 | 0.10651 | 0.00012 | -0.00136 | -3e-05 | 0.00012 | 0.0001 | 0.09237 | 0.01478 | -0.01304 | 0.00079 | 0.04709 | 0.08595 | -2e-05 | 0.00179 | 0.00012 | 0.14253 | 0.0535 | 0.00177 | -0.00415 | 0.10413 | 0.03237 | 0.06908
[RO-RO] [DIR] OHL 400 kV Mintia-Arad | N-1 OHL 220 kV Urechesti-Targu Jiu Nord | 0.04874 | -0.00237 | 0.02127 | 0 | 0.09269 | 1e-05 | -0.00102 | 6e-05 | 4e-05 | 3e-05 | 0.07888 | 0.01086 | -0.0122 | 0.00039 | 0.03759 | 0.07272 | 0 | 0.00237 | 4e-05 | 0.13089 | 0.04054 | 0.00043 | -0.00329 | 0.09048 | 0.03155 | 0.05702
[RO-RO] [DIR] OHL 400 kV Mintia-Arad | N-1 OHL 220 kV Paroseni-Targu Jiu Nord | 0.04874 | -0.00237 | 0.02127 | 0 | 0.09269 | 1e-05 | -0.00102 | 6e-05 | 4e-05 | 3e-05 | 0.07888 | 0.01086 | -0.0122 | 0.00039 | 0.03759 | 0.07272 | 0 | 0.00237 | 4e-05 | 0.13089 | 0.04054 | 0.00043 | -0.00329 | 0.09048 | 0.03155 | 0.05702
[RO-RO] [DIR] OHL 400 kV Mintia-Arad | N-1 TRA 400/220 kV AT3 Arad | 0.0636 | -0.00249 | 0.03023 | 0 | 0.11224 | 0.00014 | -0.00147 | -5e-05 | 0.00014 | 0.00012 | 0.09775 | 0.01606 | -0.01377 | 0.00088 | 0.05058 | 0.09115 | -3e-05 | 0.00177 | 0.00014 | 0.14927 | 0.05827 | 0.00207 | -0.00448 | 0.10978 | 0.03363 | 0.07369
[RO-RO] [DIR] OHL 400 kV Mintia-Arad | N-1 TIE 400 kV Resita-Pancevo c2 | 0.05481 | -0.00239 | 0.02439 | 0 | 0.10236 | 6e-05 | -0.00117 | 2e-05 | 8e-05 | 6e-05 | 0.08773 | 0.0127 | -0.01263 | 0.00057 | 0.04246 | 0.08112 | -1e-05 | 0.00213 | 8e-05 | 0.13922 | 0.04619 | 0.00101 | -0.00369 | 0.09994 | 0.03262 | 0.06402
[RO-RO] [DIR] OHL 400 kV Mintia-Arad | N-1 TIE 400 kV Resita-Pancevo c1 | 0.05481 | -0.00239 | 0.02439 | 0 | 0.10236 | 6e-05 | -0.00117 | 2e-05 | 8e-05 | 6e-05 | 0.08773 | 0.0127 | -0.01263 | 0.00057 | 0.04246 | 0.08112 | -1e-05 | 0.00213 | 8e-05 | 0.13922 | 0.0462 | 0.00101 | -0.00369 | 0.09994 | 0.03262 | 0.06402
[RO-RO] [DIR] OHL 400 kV Sibiu Sud-Mintia | BC | 0.03849 | -0.00206 | 0.01473 | 0 | 0.08314 | -5e-05 | -0.0007 | 0.0001 | -1e-05 | -1e-05 | 0.06808 | 0.00728 | -0.01 | 0.00012 | 0.02815 | 0.0615 | 2e-05 | 0.00241 | -1e-05 | 0.12603 | 0.02478 | -0.00042 | -0.00239 | 0.08087 | 0.0302 | 0.04562
[RO-RO] [DIR] OHL 400 kV Sibiu Sud-Mintia | N-1 TIE 400 kV Rosiori-Mukacevo | 0.04709 | -0.00132 | 0.02118 | 0 | 0.09398 | 0.00015 | -0.00103 | -9e-05 | 0.00013 | 0.00011 | 0.0784 | 0.01165 | -0.00781 | 0.00075 | 0.03609 | 0.07156 | -4e-05 | 0.00056 | 0.00013 | 0.14043 | 0.03409 | 0.002 | -0.00303 | 0.09159 | 0.02646 | 0.05489
[RO-RO] [DIR] OHL 400 kV Sibiu Sud-Mintia | N-1 OHL 400 kV Iernut-Sibiu Sud | 0.07104 | -0.00096 | 0.0352 | 0 | 0.13203 | 0.00043 | -0.00175 | -0.00033 | 0.00034 | 0.00029 | 0.11253 | 0.02026 | -0.00791 | 0.0017 | 0.05624 | 0.10378 | -0.00011 | -0.00127 | 0.00034 | 0.17917 | 0.05625 | 0.00535 | -0.00479 | 0.12885 | 0.02872 | 0.08187
[RO-RO] [DIR] OHL 400 kV Sibiu Sud-Mintia | N-1 OHL 220 kV Portile de Fier-Resita 1&2 | 0.04053 | -0.00208 | 0.01559 | 0 | 0.08631 | -4e-05 | -0.00074 | 9e-05 | 0 | -1e-05 | 0.07106 | 0.00777 | -0.01021 | 0.00015 | 0.02965 | 0.06438 | 2e-05 | 0.00239 | 0 | 0.13094 | 0.0268 | -0.0003 | -0.0025 | 0.08398 | 0.03072 | 0.04806
[RO-RO] [DIR] OHL 400 kV Sibiu Sud-Mintia | N-1 OHL 220 kV Resita-Timisoara 1&2 | 0.05017 | -0.00206 | 0.02282 | 0 | 0.09477 | 8e-05 | -0.00111 | -1e-05 | 9e-05 | 8e-05 | 0.08052 | 0.01202 | -0.01104 | 0.0006 | 0.03912 | 0.07423 | -2e-05 | 0.00168 | 9e-05 | 0.1365 | 0.04172 | 0.00125 | -0.00345 | 0.09254 | 0.03019 | 0.05839
[RO-RO] [DIR] OHL 400 kV Sibiu Sud-Mintia | N-1 OHL 220 kV Urechesti-Targu Jiu Nord | 0.04782 | -0.00206 | 0.01994 | 0 | 0.09714 | 3e-05 | -0.00096 | 3e-05 | 5e-05 | 4e-05 | 0.08106 | 0.01036 | -0.01065 | 0.00042 | 0.03593 | 0.07391 | 0 | 0.00197 | 5e-05 | 0.1374 | 0.03418 | 0.0006 | -0.00306 | 0.09459 | 0.03145 | 0.05623
[RO-RO] [DIR] OHL 400 kV Sibiu Sud-Mintia | N-1 OHL 220 kV Paroseni-Targu Jiu Nord | 0.04782 | -0.00206 | 0.01994 | 0 | 0.09714 | 3e-05 | -0.00096 | 3e-05 | 5e-05 | 4e-05 | 0.08106 | 0.01036 | -0.01065 | 0.00042 | 0.03593 | 0.07391 | 0 | 0.00197 | 5e-05 | 0.1374 | 0.03418 | 0.0006 | -0.00306 | 0.09459 | 0.03145 | 0.05623
[RO-RO] [DIR] OHL 400 kV Sibiu Sud-Mintia | N-1 TIE 400 kV Resita-Pancevo c2 | 0.03849 | -0.00206 | 0.01471 | 0 | 0.08319 | -5e-05 | -0.0007 | 0.0001 | -1e-05 | -1e-05 | 0.06811 | 0.00726 | -0.01 | 0.00011 | 0.02813 | 0.06152 | 2e-05 | 0.00241 | -1e-05 | 0.1261 | 0.02474 | -0.00042 | -0.00239 | 0.08091 | 0.03022 | 0.04563
[RO-RO] [DIR] OHL 400 kV Sibiu Sud-Mintia | N-1 TIE 400 kV Resita-Pancevo c1 | 0.03849 | -0.00206 | 0.01471 | 0 | 0.08319 | -5e-05 | -0.0007 | 0.0001 | -1e-05 | -1e-05 | 0.06811 | 0.00726 | -0.01 | 0.00011 | 0.02813 | 0.06152 | 2e-05 | 0.00241 | -1e-05 | 0.1261 | 0.02474 | -0.00042 | -0.00239 | 0.08091 | 0.03022 | 0.04563
[RO-RO] [DIR] OHL 400 kV Iernut-Sibiu Sud | N-1 TIE 400 kV Resita-Pancevo c2 | -0.07564 | -0.00253 | -0.04737 | -1e-05 | -0.11401 | -0.00111 | 0.00243 | 0.00099 | -0.00081 | -0.0007 | -0.10358 | -0.03006 | -0.00485 | -0.00368 | -0.06513 | -0.09847 | 0.00029 | 0.00853 | -0.00081 | -0.12417 | -0.07281 | -0.01335 | 0.00554 | -0.11187 | 0.00325 | -0.0843
[RO-RO] [DIR] OHL 400 kV Iernut-Gadalin | BC | 0.07 | 0.00242 | 0.04424 | 1e-05 | 0.10655 | 0.00105 | -0.00228 | -0.00093 | 0.00077 | 0.00066 | 0.09575 | 0.02811 | 0.00479 | 0.00346 | 0.06052 | 0.09083 | -0.00028 | -0.00806 | 0.00076 | 0.14533 | 0.06792 | 0.01258 | -0.0052 | 0.10471 | -0.00094 | 0.07785
[RO-RO] [DIR] OHL 400 kV Iernut-Gadalin | N-1 OHL 400 kV Mintia-Arad | 0.08214 | 0.0019 | 0.0497 | 1e-05 | 0.1291 | 0.00106 | -0.00255 | -0.00093 | 0.00078 | 0.00067 | 0.11509 | 0.03096 | 0.002 | 0.00359 | 0.06997 | 0.10873 | -0.00028 | -0.0076 | 0.00078 | 0.17596 | 0.07825 | 0.01282 | -0.00602 | 0.12673 | 0.00623 | 0.09201
[RO-RO] [DIR] OHL 400 kV Iernut-Gadalin | N-1 TIE 400 kV Resita-Pancevo c2 | 0.06998 | 0.00242 | 0.04404 | 1e-05 | 0.10692 | 0.00104 | -0.00227 | -0.00093 | 0.00076 | 0.00065 | 0.09601 | 0.02799 | 0.00478 | 0.00344 | 0.06037 | 0.09104 | -0.00028 | -0.00802 | 0.00076 | 0.14596 | 0.06758 | 0.01252 | -0.00517 | 0.10506 | -0.00076 | 0.07791
[RO-RO] [DIR] OHL 400 kV Iernut-Gadalin | N-1 TIE 400 kV Resita-Pancevo c1 | 0.06998 | 0.00242 | 0.04404 | 1e-05 | 0.10692 | 0.00104 | -0.00227 | -0.00093 | 0.00076 | 0.00065 | 0.09601 | 0.02799 | 0.00478 | 0.00344 | 0.06037 | 0.09104 | -0.00028 | -0.00802 | 0.00076 | 0.14596 | 0.06758 | 0.01252 | -0.00517 | 0.10506 | -0.00076 | 0.07791
[RO-RO] [DIR] OHL 400 kV Rosiori-Gadalin | BC | -0.07139 | -0.00268 | -0.04571 | -1e-05 | -0.10709 | -0.00111 | 0.00236 | 0.00099 | -0.00081 | -0.00069 | -0.09665 | -0.02917 | -0.00562 | -0.00363 | -0.06205 | -0.09189 | 0.00029 | 0.00863 | -0.0008 | -0.14824 | -0.07017 | -0.01327 | 0.00532 | -0.10531 | 0.00276 | -0.07923
[RO-RO] [DIR] OHL 400 kV Rosiori-Gadalin | N-1 OHL 400 kV Mintia-Arad | -0.08374 | -0.00214 | -0.05127 | -1e-05 | -0.13003 | -0.00112 | 0.00263 | 0.00098 | -0.00083 | -0.00071 | -0.11632 | -0.03207 | -0.00278 | -0.00377 | -0.07166 | -0.11009 | 0.0003 | 0.00816 | -0.00082 | -0.17939 | -0.08068 | -0.01352 | 0.00616 | -0.1277 | -0.00453 | -0.09363
[RO-RO] [DIR] OHL 400 kV Rosiori-Gadalin | N-1 TIE 400 kV Resita-Pancevo c2 | -0.07138 | -0.00267 | -0.0455 | -1e-05 | -0.10749 | -0.0011 | 0.00235 | 0.00098 | -0.0008 | -0.00069 | -0.09693 | -0.02904 | -0.00562 | -0.00362 | -0.06189 | -0.09211 | 0.00029 | 0.00859 | -0.0008 | -0.14891 | -0.06981 | -0.0132 | 0.0053 | -0.10569 | 0.00257 | -0.07929
[RO-RO] [DIR] OHL 400 kV Rosiori-Gadalin | N-1 TIE 400 kV Resita-Pancevo c1 | -0.07138 | -0.00267 | -0.0455 | -1e-05 | -0.10749 | -0.0011 | 0.00235 | 0.00098 | -0.0008 | -0.00069 | -0.09693 | -0.02904 | -0.00562 | -0.00362 | -0.06189 | -0.09211 | 0.00029 | 0.00859 | -0.0008 | -0.14891 | -0.06981 | -0.0132 | 0.0053 | -0.10569 | 0.00257 | -0.07929
[RO-RO] [DIR] OHL 400 kV Arefu-Tantareni | BC | -0.05683 | -0.00067 | -0.03217 | 0 | -0.08322 | -0.00061 | 0.00159 | 0.00052 | -0.00045 | -0.00039 | -0.08044 | -0.01962 | 0.00113 | -0.00211 | -0.04721 | -0.07708 | 0.00016 | 0.00402 | -0.00045 | -0.00289 | -0.05039 | -0.00734 | 0.00382 | -0.08056 | 0.00511 | -0.06448
[RO-RO] [DIR] OHL 400 kV Arefu-Tantareni | N-1 OHL 400 kV Brasov - Sibiu Sud | -0.06912 | -0.00063 | -0.0386 | -1e-05 | -0.1076 | -0.0007 | 0.00192 | 0.0006 | -0.00053 | -0.00045 | -0.10001 | -0.02342 | 0.002 | -0.00247 | -0.0571 | -0.09486 | 0.00018 | 0.00447 | -0.00052 | -0.01707 | -0.06045 | -0.00854 | 0.0047 | -0.10455 | -0.00179 | -0.07851
[RO-RO] [DIR] OHL 400 kV Arefu-Tantareni | N-1 TIE 400 kV Rosiori-Mukacevo | -0.04579 | 0.00027 | -0.02389 | 0 | -0.06931 | -0.00035 | 0.00116 | 0.00028 | -0.00027 | -0.00023 | -0.06719 | -0.01401 | 0.00394 | -0.00129 | -0.03701 | -0.06416 | 9e-05 | 0.00165 | -0.00026 | 0.01561 | -0.03843 | -0.00423 | 0.003 | -0.0668 | 0.00031 | -0.05258
[RO-RO] [DIR] OHL 400 kV Arefu-Tantareni | N-1 OHL 400 kV Mintia-Arad | -0.04997 | -0.00097 | -0.02908 | 0 | -0.07048 | -0.0006 | 0.00144 | 0.00052 | -0.00044 | -0.00038 | -0.06951 | -0.01801 | -0.00045 | -0.00204 | -0.04187 | -0.06696 | 0.00016 | 0.00428 | -0.00044 | 0.01443 | -0.04455 | -0.0072 | 0.00335 | -0.06811 | 0.00916 | -0.05647
[RO-RO] [DIR] OHL 400 kV Arefu-Tantareni | N-1 OHL 400 kV Sibiu Sud-Mintia | -0.0484 | -0.00112 | -0.02894 | 0 | -0.065 | -0.00062 | 0.00143 | 0.00054 | -0.00046 | -0.00039 | -0.06552 | -0.01803 | -0.00106 | -0.00208 | -0.04104 | -0.0636 | 0.00016 | 0.00455 | -0.00045 | 0.02474 | -0.04496 | -0.00743 | 0.00329 | -0.06283 | 0.01173 | -0.05448
[RO-RO] [DIR] OHL 400 kV Arefu-Tantareni | N-1 OHL 400 kV Tantareni-Urechesti | -0.06006 | -0.00055 | -0.03187 | 0 | -0.09781 | -0.00058 | 0.00156 | 0.0005 | -0.00044 | -0.00037 | -0.09159 | -0.01941 | 0.00152 | -0.00204 | -0.04829 | -0.08624 | 0.00015 | 0.00376 | -0.00043 | -0.00091 | -0.04369 | -0.007 | 0.00377 | -0.0941 | 0.00288 | -0.06871
[RO-RO] [DIR] OHL 400 kV Arefu-Tantareni | N-1 OHL 220 kV Portile de Fier-Resita 1&2 | -0.05819 | -0.00066 | -0.03274 | 0 | -0.08533 | -0.00061 | 0.00161 | 0.00053 | -0.00046 | -0.00039 | -0.08243 | -0.01995 | 0.00126 | -0.00214 | -0.04821 | -0.079 | 0.00016 | 0.00403 | -0.00046 | -0.00616 | -0.05174 | -0.00741 | 0.00389 | -0.08264 | 0.00476 | -0.0661
[RO-RO] [DIR] OHL 400 kV Arefu-Tantareni | N-1 OHL 220 kV Resita-Timisoara 1&2 | -0.06376 | -0.00067 | -0.03696 | -1e-05 | -0.09011 | -0.00069 | 0.00183 | 0.00059 | -0.00051 | -0.00044 | -0.08782 | -0.02243 | 0.00175 | -0.0024 | -0.05371 | -0.08462 | 0.00018 | 0.00445 | -0.00051 | -0.00909 | -0.06043 | -0.00832 | 0.00445 | -0.08747 | 0.00512 | -0.07204
[RO-RO] [DIR] OHL 400 kV Arefu-Tantareni | N-1 OHL 220 kV Urechesti-Targu Jiu Nord | -0.06187 | -0.00067 | -0.03498 | -1e-05 | -0.09077 | -0.00065 | 0.00173 | 0.00056 | -0.00049 | -0.00042 | -0.08744 | -0.02129 | 0.00148 | -0.00227 | -0.05141 | -0.08377 | 0.00017 | 0.00426 | -0.00048 | -0.00902 | -0.05546 | -0.00789 | 0.00418 | -0.08796 | 0.00444 | -0.0702
[RO-RO] [DIR] OHL 400 kV Arefu-Tantareni | N-1 OHL 220 kV Paroseni-Targu Jiu Nord | -0.06187 | -0.00067 | -0.03498 | -1e-05 | -0.09077 | -0.00065 | 0.00173 | 0.00056 | -0.00049 | -0.00042 | -0.08744 | -0.02129 | 0.00148 | -0.00227 | -0.05141 | -0.08377 | 0.00017 | 0.00426 | -0.00048 | -0.00902 | -0.05546 | -0.00789 | 0.00418 | -0.08796 | 0.00444 | -0.0702
[RO-RO] [DIR] OHL 400 kV Arefu-Tantareni | N-1 TRA 400/220 kV AT3 Arad | -0.05852 | -0.00065 | -0.03324 | 0 | -0.08522 | -0.00062 | 0.00164 | 0.00053 | -0.00047 | -0.0004 | -0.08244 | -0.02023 | 0.00135 | -0.00217 | -0.04873 | -0.07906 | 0.00016 | 0.00408 | -0.00046 | -0.00499 | -0.05261 | -0.00752 | 0.00396 | -0.08255 | 0.00487 | -0.06635
[RO-RO] [DIR] OHL 400 kV Arefu-Tantareni | N-1 TIE 400 kV Resita-Pancevo c2 | -0.05683 | -0.00067 | -0.03206 | 0 | -0.08344 | -0.0006 | 0.00158 | 0.00052 | -0.00045 | -0.00039 | -0.0806 | -0.01955 | 0.00113 | -0.0021 | -0.04712 | -0.0772 | 0.00016 | 0.004 | -0.00045 | -0.00326 | -0.05019 | -0.0073 | 0.0038 | -0.08077 | 0.00501 | -0.06451
[RO-RO] [DIR] OHL 400 kV Arefu-Tantareni | N-1 TIE 400 kV Resita-Pancevo c1 | -0.05683 | -0.00067 | -0.03206 | 0 | -0.08344 | -0.0006 | 0.00158 | 0.00052 | -0.00045 | -0.00039 | -0.0806 | -0.01955 | 0.00113 | -0.0021 | -0.04712 | -0.0772 | 0.00016 | 0.004 | -0.00045 | -0.00326 | -0.05019 | -0.0073 | 0.0038 | -0.08077 | 0.00501 | -0.06451
[RO-RO] [DIR] OHL 400 kV Arefu-Sibiu Sud | BC | 0.06827 | 0.00065 | 0.0383 | 1e-05 | 0.10578 | 0.0007 | -0.0019 | -0.0006 | 0.00053 | 0.00045 | 0.09836 | 0.02326 | -0.0019 | 0.00246 | 0.05652 | 0.09337 | -0.00018 | -0.00448 | 0.00052 | 0.02897 | 0.06037 | 0.00851 | -0.00466 | 0.10284 | 0.00101 | 0.07749
[RO-RO] [DIR] OHL 400 kV Arefu-Sibiu Sud | N-1 OHL 400 kV Brasov - Sibiu Sud | 0.09084 | 0.00057 | 0.05011 | 1e-05 | 0.15055 | 0.00088 | -0.00251 | -0.00074 | 0.00066 | 0.00057 | 0.13429 | 0.03024 | -0.0035 | 0.00312 | 0.07468 | 0.12603 | -0.00023 | -0.0053 | 0.00066 | 0.05503 | 0.07885 | 0.01072 | -0.00628 | 0.1469 | 0.01368 | 0.10326
[RO-RO] [DIR] OHL 400 kV Arefu-Sibiu Sud | N-1 TIE 400 kV Rosiori-Mukacevo | 0.05353 | -0.00061 | 0.02724 | 0 | 0.0872 | 0.00035 | -0.00133 | -0.00027 | 0.00028 | 0.00024 | 0.08066 | 0.01576 | -0.00565 | 0.00137 | 0.0429 | 0.07612 | -9e-05 | -0.00131 | 0.00027 | 0.00427 | 0.0444 | 0.00437 | -0.00356 | 0.08446 | 0.00742 | 0.0616
[RO-RO] [DIR] OHL 400 kV Arefu-Sibiu Sud | N-1 OHL 400 kV Mintia-Arad | 0.05928 | 0.00104 | 0.03425 | 1e-05 | 0.08907 | 0.00069 | -0.00171 | -0.0006 | 0.00051 | 0.00044 | 0.08402 | 0.02114 | 0.00017 | 0.00236 | 0.04952 | 0.08011 | -0.00018 | -0.00482 | 0.00051 | 0.00628 | 0.05271 | 0.00833 | -0.00405 | 0.08652 | -0.00431 | 0.067
[RO-RO] [DIR] OHL 400 kV Arefu-Sibiu Sud | N-1 OHL 400 kV Sibiu Sud-Mintia | 0.05726 | 0.00124 | 0.03409 | 1e-05 | 0.08199 | 0.00072 | -0.0017 | -0.00063 | 0.00053 | 0.00045 | 0.07887 | 0.02117 | 0.00097 | 0.00243 | 0.04846 | 0.07577 | -0.00019 | -0.00517 | 0.00053 | -0.00709 | 0.05328 | 0.00863 | -0.00397 | 0.0797 | -0.00764 | 0.06444
[RO-RO] [DIR] OHL 400 kV Arefu-Sibiu Sud | N-1 OHL 400 kV Tantareni-Urechesti | 0.0712 | 0.00054 | 0.03803 | 1e-05 | 0.11903 | 0.00068 | -0.00188 | -0.00058 | 0.00051 | 0.00044 | 0.10848 | 0.02307 | -0.00225 | 0.00239 | 0.0575 | 0.10169 | -0.00018 | -0.00424 | 0.00051 | 0.02718 | 0.05429 | 0.00821 | -0.00461 | 0.11514 | 0.00303 | 0.08133
[RO-RO] [DIR] OHL 400 kV Arefu-Sibiu Sud | N-1 OHL 220 kV Portile de Fier-Resita 1&2 | 0.06998 | 0.00063 | 0.03902 | 1e-05 | 0.10842 | 0.00071 | -0.00194 | -0.0006 | 0.00053 | 0.00046 | 0.10084 | 0.02367 | -0.00207 | 0.00249 | 0.05778 | 0.09577 | -0.00019 | -0.0045 | 0.00053 | 0.03307 | 0.06205 | 0.00861 | -0.00475 | 0.10544 | 0.00144 | 0.07953
[RO-RO] [DIR] OHL 400 kV Arefu-Sibiu Sud | N-1 OHL 220 kV Resita-Timisoara 1&2 | 0.07695 | 0.00065 | 0.04431 | 1e-05 | 0.11442 | 0.0008 | -0.00221 | -0.00068 | 0.0006 | 0.00051 | 0.1076 | 0.02678 | -0.00267 | 0.00282 | 0.06467 | 0.10282 | -0.00021 | -0.00502 | 0.0006 | 0.03675 | 0.07296 | 0.00975 | -0.00545 | 0.11151 | 0.00099 | 0.08698
[RO-RO] [DIR] OHL 400 kV Arefu-Sibiu Sud | N-1 OHL 220 kV Urechesti-Targu Jiu Nord | 0.07469 | 0.00064 | 0.04189 | 1e-05 | 0.1154 | 0.00076 | -0.00208 | -0.00065 | 0.00057 | 0.00049 | 0.10728 | 0.02538 | -0.00234 | 0.00267 | 0.06187 | 0.1019 | -0.0002 | -0.00478 | 0.00057 | 0.03679 | 0.06684 | 0.00921 | -0.00512 | 0.11227 | 0.00187 | 0.08478
[RO-RO] [DIR] OHL 400 kV Arefu-Sibiu Sud | N-1 OHL 220 kV Paroseni-Targu Jiu Nord | 0.07469 | 0.00064 | 0.04189 | 1e-05 | 0.1154 | 0.00076 | -0.00208 | -0.00065 | 0.00057 | 0.00049 | 0.10728 | 0.02538 | -0.00234 | 0.00267 | 0.06187 | 0.1019 | -0.0002 | -0.00478 | 0.00057 | 0.03679 | 0.06684 | 0.00921 | -0.00512 | 0.11227 | 0.00187 | 0.08478
[RO-RO] [DIR] OHL 400 kV Arefu-Sibiu Sud | N-1 TRA 400/220 kV AT3 Arad | 0.07036 | 0.00062 | 0.03963 | 1e-05 | 0.10826 | 0.00072 | -0.00197 | -0.00061 | 0.00054 | 0.00046 | 0.10083 | 0.02401 | -0.00217 | 0.00253 | 0.0584 | 0.09583 | -0.00019 | -0.00455 | 0.00054 | 0.03158 | 0.06313 | 0.00874 | -0.00484 | 0.10531 | 0.0013 | 0.07982
[RO-RO] [DIR] OHL 400 kV Arefu-Sibiu Sud | N-1 TIE 400 kV Resita-Pancevo c2 | 0.06827 | 0.00064 | 0.03816 | 1e-05 | 0.10605 | 0.0007 | -0.0019 | -0.0006 | 0.00052 | 0.00045 | 0.09854 | 0.02317 | -0.0019 | 0.00245 | 0.05641 | 0.09352 | -0.00018 | -0.00445 | 0.00052 | 0.02943 | 0.06013 | 0.00847 | -0.00464 | 0.10309 | 0.00113 | 0.07754
[RO-RO] [DIR] OHL 400 kV Arefu-Sibiu Sud | N-1 TIE 400 kV Resita-Pancevo c1 | 0.06827 | 0.00064 | 0.03816 | 1e-05 | 0.10605 | 0.0007 | -0.0019 | -0.0006 | 0.00052 | 0.00045 | 0.09854 | 0.02317 | -0.0019 | 0.00245 | 0.05641 | 0.09352 | -0.00018 | -0.00445 | 0.00052 | 0.02943 | 0.06013 | 0.00847 | -0.00464 | 0.10309 | 0.00113 | 0.07754
[RO-RO] [DIR] OHL 400 kV Tantareni-Urechesti | N-1 TIE 400 kV Portile de Fier-Djerdap | 0.03787 | -0.00058 | 0.00805 | 0 | 0.09709 | 2e-05 | -0.00028 | 0 | 3e-05 | 2e-05 | 0.08356 | 0.00472 | -0.00294 | 0.00017 | 0.02165 | 0.07425 | 0 | 0.00043 | 3e-05 | -0.04666 | -0.00825 | 8e-05 | -0.00078 | 0.09148 | 0.00869 | 0.04724
[RO-RO] [DIR] OHL 400 kV Tantareni-Urechesti | N-1 OHL 400 kV Portile de Fier-Urechesti | 0.03111 | 0.00025 | 0.01548 | 0 | 0.04767 | 0.00028 | -0.00073 | -0.00024 | 0.00021 | 0.00018 | 0.04866 | 0.00943 | -0.00088 | 0.00097 | 0.02426 | 0.04631 | -7e-05 | -0.00182 | 0.00021 | -0.07218 | 0.01795 | 0.00329 | -0.00171 | 0.0449 | -0.00801 | 0.03597
[RO-RO] [DIR] OHL 400 kV Tantareni-Urechesti | N-1 TIE 400 kV Resita-Pancevo c2 | 0.02238 | -0.00082 | -0.00152 | 0 | 0.10014 | -0.00016 | 0.00018 | 0.00016 | -0.00011 | -0.0001 | 0.07658 | -0.00111 | -0.00271 | -0.00047 | 0.00792 | 0.06293 | 4e-05 | 0.00173 | -0.00011 | -0.01552 | -0.0455 | -0.00217 | 0.00029 | 0.09294 | 0.01495 | 0.02917
[RO-RO] [DIR] OHL 400 kV Portile de Fier-Urechesti | BC | 0.0136 | 0.0017 | 0.02728 | 0 | -0.08316 | 0.0007 | -0.00145 | -0.00063 | 0.00051 | 0.00044 | -0.04453 | 0.0169 | 0.00287 | 0.00231 | 0.02604 | -0.02676 | -0.00019 | -0.00566 | 0.00051 | -0.09081 | 0.10005 | 0.00875 | -0.00323 | -0.07619 | -0.03644 | 0.01031
[RO-RO] [DIR] OHL 400 kV Portile de Fier-Urechesti | N-1 OHL 400 kV Slatina-Portile de Fier | 0.01729 | 0.00233 | 0.03616 | 1e-05 | -0.11472 | 0.00095 | -0.00192 | -0.00085 | 0.00069 | 0.00059 | -0.06153 | 0.02245 | 0.00411 | 0.00309 | 0.03419 | -0.03735 | -0.00025 | -0.00767 | 0.00068 | -0.11483 | 0.13317 | 0.01174 | -0.00424 | -0.10545 | -0.05107 | 0.01274
[RO-RO] [DIR] OHL 400 kV Portile de Fier-Urechesti | N-1 OHL 220 kV Portile de Fier-Resita 1&2 | 0.01743 | 0.00165 | 0.02888 | 0 | -0.07722 | 0.00072 | -0.00153 | -0.00064 | 0.00053 | 0.00045 | -0.03893 | 0.01782 | 0.00249 | 0.00238 | 0.02887 | -0.02136 | -0.00019 | -0.00571 | 0.00052 | -0.0816 | 0.10384 | 0.00897 | -0.00343 | -0.07035 | -0.03547 | 0.01488
[RO-RO] [DIR] OHL 400 kV Portile de Fier-Urechesti | N-1 OHL 220 kV Resita-Timisoara 1&2 | 0.02893 | 0.00169 | 0.03789 | 1e-05 | -0.0679 | 0.00088 | -0.00199 | -0.00078 | 0.00065 | 0.00055 | -0.02819 | 0.02312 | 0.0015 | 0.00294 | 0.04044 | -0.01005 | -0.00023 | -0.00662 | 0.00064 | -0.07707 | 0.12229 | 0.01094 | -0.00462 | -0.06088 | -0.03646 | 0.02707
[RO-RO] [DIR] OHL 400 kV Portile de Fier-Urechesti | N-1 TIE 400 kV Resita-Pancevo c2 | 0.01355 | 0.00166 | 0.02647 | 0 | -0.08163 | 0.00069 | -0.00141 | -0.00061 | 0.0005 | 0.00043 | -0.04346 | 0.01641 | 0.00285 | 0.00224 | 0.02543 | -0.0259 | -0.00018 | -0.00552 | 0.0005 | -0.08824 | 0.09868 | 0.0085 | -0.00312 | -0.07475 | -0.03572 | 0.01055
[RO-RO] [DIR] OHL 400 kV Portile de Fier-Urechesti | N-1 TIE 400 kV Resita-Pancevo c1 | 0.01355 | 0.00166 | 0.02647 | 0 | -0.08163 | 0.00069 | -0.00141 | -0.00061 | 0.0005 | 0.00043 | -0.04346 | 0.01641 | 0.00285 | 0.00224 | 0.02543 | -0.0259 | -0.00018 | -0.00552 | 0.0005 | -0.08824 | 0.09868 | 0.0085 | -0.00312 | -0.07475 | -0.03572 | 0.01055
[RO-RO] [DIR] OHL 400 kV Slatina-Portile de Fier | BC | -0.007 | -0.00121 | -0.01684 | 0 | 0.05986 | -0.00046 | 0.00089 | 0.00041 | -0.00033 | -0.00028 | 0.03224 | -0.01053 | -0.00236 | -0.00148 | -0.01545 | 0.02009 | 0.00012 | 0.0038 | -0.00033 | 0.04554 | -0.06281 | -0.00566 | 0.00192 | 0.05547 | 0.02774 | -0.0046
[RO-RO] [DIR] OHL 400 kV Slatina-Portile de Fier | N-1 OHL 400 kV Portile de Fier-Urechesti | -0.01258 | -0.0019 | -0.02802 | 0 | 0.09394 | -0.00075 | 0.00149 | 0.00067 | -0.00054 | -0.00046 | 0.05049 | -0.01746 | -0.00353 | -0.00243 | -0.02612 | 0.03106 | 0.0002 | 0.00612 | -0.00054 | 0.08276 | -0.10381 | -0.00925 | 0.00325 | 0.0867 | 0.04267 | -0.00883
[RO-RO] [DIR] OHL 400 kV Slatina-Portile de Fier | N-1 OHL 220 kV Portile de Fier-Resita 1&2 | -0.00929 | -0.00118 | -0.0178 | 0 | 0.05631 | -0.00047 | 0.00094 | 0.00042 | -0.00034 | -0.00029 | 0.0289 | -0.01109 | -0.00213 | -0.00152 | -0.01714 | 0.01687 | 0.00012 | 0.00383 | -0.00034 | 0.04004 | -0.06507 | -0.00579 | 0.00204 | 0.05199 | 0.02715 | -0.00733
[RO-RO] [DIR] OHL 400 kV Slatina-Portile de Fier | N-1 OHL 220 kV Resita-Timisoara 1&2 | -0.01584 | -0.0012 | -0.02296 | 0 | 0.05106 | -0.00056 | 0.0012 | 0.0005 | -0.00041 | -0.00035 | 0.02283 | -0.01412 | -0.00157 | -0.00185 | -0.02375 | 0.01047 | 0.00015 | 0.00435 | -0.00041 | 0.03762 | -0.07562 | -0.00692 | 0.00272 | 0.04664 | 0.02775 | -0.01426
[RO-RO] [DIR] OHL 400 kV Slatina-Portile de Fier | N-1 TIE 400 kV Resita-Pancevo c2 | -0.00697 | -0.00118 | -0.01633 | 0 | 0.05888 | -0.00044 | 0.00086 | 0.0004 | -0.00032 | -0.00028 | 0.03155 | -0.01022 | -0.00234 | -0.00144 | -0.01506 | 0.01954 | 0.00012 | 0.00371 | -0.00032 | 0.04389 | -0.06193 | -0.0055 | 0.00185 | 0.05455 | 0.02727 | -0.00475
[RO-RO] [DIR] OHL 400 kV Slatina-Portile de Fier | N-1 TIE 400 kV Resita-Pancevo c1 | -0.00697 | -0.00118 | -0.01633 | 0 | 0.05888 | -0.00044 | 0.00086 | 0.0004 | -0.00032 | -0.00028 | 0.03155 | -0.01022 | -0.00234 | -0.00144 | -0.01506 | 0.01954 | 0.00012 | 0.00371 | -0.00032 | 0.04389 | -0.06193 | -0.0055 | 0.00185 | 0.05455 | 0.02727 | -0.00475
[RO-RO] [DIR] OHL 400 kV Medgidia Sud - Stupina | N-1 OHL 400 kV Isaccea - Rahman | 0.04852 | 0.00178 | 0.02838 | 0 | 0.10249 | 0.00069 | -0.00127 | -0.00063 | 0.0005 | 0.00043 | 0.07769 | 0.01815 | 0.00325 | 0.00224 | 0.04017 | 0.06941 | -0.00018 | -0.00591 | 0.0005 | 0.03078 | 0.0379 | 0.00809 | -0.00241 | 0.10139 | -0.06285 | 0.05436
[RO-RO] [DIR] OHL 400 kV Medgidia Sud - Stupina | N-1 OHL 400 kV Cernavodă - Medgidia Sud | 0.04607 | 0.00121 | 0.02427 | 0 | 0.1218 | 0.00054 | -0.00109 | -0.00049 | 0.0004 | 0.00034 | 0.08424 | 0.01537 | 0.00167 | 0.0018 | 0.03626 | 0.0722 | -0.00014 | -0.00442 | 0.0004 | -0.00099 | 0.02692 | 0.00637 | -0.0022 | 0.12065 | -0.0416 | 0.05219
[RO-RO] [DIR] OHL 400 kV Medgidia Sud - Rahman | N-1 OHL 400 kV Cernavodă - Medgidia Sud | -0.04344 | -0.00114 | -0.02288 | 0 | -0.11483 | -0.00051 | 0.00103 | 0.00046 | -0.00038 | -0.00032 | -0.07942 | -0.01449 | -0.00157 | -0.0017 | -0.03419 | -0.06807 | 0.00014 | 0.00417 | -0.00037 | 0.00093 | -0.02538 | -0.006 | 0.00208 | -0.11375 | 0.03923 | -0.0492
[RO-RO] [DIR] OHL 400 kV Medgidia Sud- Cernavoda | BC | 0.03414 | -0.0002 | 0.01196 | 0 | 0.14532 | 0.00015 | -0.00055 | -0.00012 | 0.00012 | 0.0001 | 0.08597 | 0.00718 | -0.00197 | 0.00058 | 0.02263 | 0.06767 | -4e-05 | -0.00061 | 0.00012 | -0.0687 | -0.00045 | 0.00176 | -0.00143 | 0.14425 | 0.00985 | 0.03995
[RO-RO] [DIR] OHL 400 kV Medgidia Sud- Cernavoda | N-1 OHL 400 kV Isaccea - Tulcea Vest | 0.02567 | -0.00057 | 0.00667 | 0 | 0.13059 | 2e-05 | -0.00032 | 0 | 2e-05 | 2e-05 | 0.07376 | 0.00377 | -0.00272 | 0.00015 | 0.01538 | 0.05637 | 0 | 0.00057 | 2e-05 | -0.07796 | -0.00823 | 0.00017 | -0.001 | 0.1297 | 0.02314 | 0.03053
[RO-RO] [DIR] OHL 400 kV Medgidia Sud- Cernavoda | N-1 OHL 400 kV Lacu Sarat - Gura Ialomitei | 0.02193 | -0.00061 | 0.00472 | 0 | 0.12132 | -2e-05 | -0.00022 | 3e-05 | -1e-05 | -1e-05 | 0.06717 | 0.00258 | -0.00266 | 2e-05 | 0.01242 | 0.05064 | 1e-05 | 0.00081 | -1e-05 | -0.07672 | -0.01077 | -0.00026 | -0.00078 | 0.12051 | 0.0234 | 0.02628
[RO-RO] [DIR] OHL 400 kV Medgidia Sud- Cernavoda | N-1 OHL 400 kV Tulcea Vest - Tariverde | 0.02567 | -0.00057 | 0.00667 | 0 | 0.13059 | 2e-05 | -0.00032 | 0 | 2e-05 | 2e-05 | 0.07376 | 0.00377 | -0.00272 | 0.00015 | 0.01538 | 0.05637 | 0 | 0.00057 | 2e-05 | -0.07796 | -0.00823 | 0.00017 | -0.001 | 0.1297 | 0.02314 | 0.03053
[RO-RO] [DIR] OHL 400 kV Medgidia Sud- Cernavoda | N-1 OHL 400 kV Gutinas – Smardan | 0.03484 | -0.00025 | 0.01212 | 0 | 0.14855 | 0.00015 | -0.00056 | -0.00011 | 0.00012 | 0.0001 | 0.08784 | 0.00724 | -0.00218 | 0.00057 | 0.02306 | 0.06913 | -4e-05 | -0.00051 | 0.00012 | -0.07161 | -0.00047 | 0.0017 | -0.00149 | 0.14746 | 0.01261 | 0.04079
[RO-RO] [DIR] OHL 400 kV Medgidia Sud- Cernavoda | N-1 OHL 400 kV Isaccea - Rahman | 0.04921 | 0.00036 | 0.02078 | 0 | 0.17717 | 0.00037 | -0.00095 | -0.00032 | 0.00027 | 0.00023 | 0.11011 | 0.01282 | -0.00096 | 0.00128 | 0.03511 | 0.08923 | -0.0001 | -0.00245 | 0.00027 | -0.05914 | 0.01132 | 0.00427 | -0.00218 | 0.17575 | -0.00968 | 0.05683
[RO-RO] [DIR] OHL 400 kV Medgidia Sud- Cernavoda | N-1 OHL 400 kV Isaccea - Stupina | 0.05052 | 0.00041 | 0.02155 | 0 | 0.17994 | 0.00039 | -0.00098 | -0.00033 | 0.00029 | 0.00025 | 0.11221 | 0.01331 | -0.00087 | 0.00134 | 0.0362 | 0.0911 | -0.0001 | -0.00261 | 0.00029 | -0.05831 | 0.01235 | 0.00449 | -0.00225 | 0.17849 | -0.01138 | 0.0583
[RO-RO] [DIR] OHL 400 kV Medgidia Sud- Cernavoda | N-1 TIE 400 kV MEDGIDIA SUD - VARNA | 0.02361 | -0.00043 | 0.00663 | 0 | 0.11555 | 4e-05 | -0.00031 | -2e-05 | 3e-05 | 3e-05 | 0.06588 | 0.00382 | -0.00224 | 0.0002 | 0.0145 | 0.05067 | -1e-05 | 0.0003 | 3e-05 | -0.06606 | -0.00587 | 0.00041 | -0.00094 | 0.11472 | 0.0179 | 0.02798
[RO-RO] [DIR] OHL 400 kV Medgidia Sud- Cernavoda | N-1 TIE 400 kV DOBRUDJA- MEDGIDIA SUD | 0.02417 | -0.00042 | 0.00691 | 0 | 0.11709 | 4e-05 | -0.00033 | -2e-05 | 4e-05 | 3e-05 | 0.06694 | 0.004 | -0.00222 | 0.00022 | 0.01493 | 0.05156 | -1e-05 | 0.00026 | 4e-05 | -0.0662 | -0.00559 | 0.00048 | -0.00096 | 0.1163 | 0.01748 | 0.02861
[RO-RO] [DIR] OHL 400 kV Medgidia Sud- Cernavoda | N-1 OHL 400 kV Constanta Nord- Cernavoda | 0.02485 | -0.00063 | 0.00599 | 0 | 0.13065 | 0 | -0.00029 | 2e-05 | 1e-05 | 1e-05 | 0.07321 | 0.00333 | -0.00288 | 9e-05 | 0.01456 | 0.05565 | 0 | 0.00076 | 1e-05 | -0.0807 | -0.00953 | -6e-05 | -0.00096 | 0.12977 | 0.02553 | 0.02966
[RO-RO] [DIR] OHL 400 kV Medgidia Sud- Cernavoda | N-1 OHL 400 kV Cernavoda - Pelicanu | 0.03442 | 4e-05 | 0.01347 | 0 | 0.13341 | 0.00021 | -0.00062 | -0.00018 | 0.00016 | 0.00014 | 0.08107 | 0.00821 | -0.00129 | 0.00076 | 0.02382 | 0.06486 | -5e-05 | -0.00121 | 0.00016 | -0.05366 | 0.00443 | 0.00244 | -0.00151 | 0.13239 | 0.00126 | 0.03998
[RO-RO] [DIR] OHL 400 kV Medgidia Sud- Cernavoda | N-1 OHL 400 kV Pelicanu - Bucuresti Sud | 0.03477 | 7e-05 | 0.01379 | 0 | 0.13306 | 0.00022 | -0.00063 | -0.00018 | 0.00017 | 0.00014 | 0.08117 | 0.00842 | -0.00122 | 0.00079 | 0.0242 | 0.06508 | -6e-05 | -0.0013 | 0.00017 | -0.05231 | 0.00513 | 0.00255 | -0.00153 | 0.13203 | 0.00024 | 0.04035
[RO-RO] [DIR] OHL 400 kV Medgidia Sud- Cernavoda | N-1 OHL 400 kV Gura Ialomitei - Bucuresti Sud | 0.03462 | 7e-05 | 0.0137 | 0 | 0.1328 | 0.00022 | -0.00063 | -0.00018 | 0.00016 | 0.00014 | 0.08096 | 0.00836 | -0.00123 | 0.00078 | 0.02407 | 0.06488 | -6e-05 | -0.00128 | 0.00016 | -0.05239 | 0.00499 | 0.00253 | -0.00152 | 0.13177 | 0.00039 | 0.04019
[RO-RO] [DIR] OHL 400 kV Medgidia Sud- Cernavoda | N-1 OHL 400 kV Medgidia Sud - Stupina | 0.05052 | 0.00041 | 0.02155 | 0 | 0.17994 | 0.00039 | -0.00098 | -0.00033 | 0.00029 | 0.00025 | 0.11221 | 0.01331 | -0.00087 | 0.00134 | 0.0362 | 0.0911 | -0.0001 | -0.00261 | 0.00029 | -0.05831 | 0.01235 | 0.00449 | -0.00225 | 0.17849 | -0.01138 | 0.0583
[RO-RO] [DIR] OHL 400 kV Medgidia Sud- Cernavoda | N-1 OHL 400 kV Medgidia Sud - Rahman | 0.04921 | 0.00036 | 0.02078 | 0 | 0.17717 | 0.00037 | -0.00095 | -0.00032 | 0.00027 | 0.00023 | 0.11011 | 0.01282 | -0.00096 | 0.00128 | 0.03511 | 0.08923 | -0.0001 | -0.00245 | 0.00027 | -0.05914 | 0.01132 | 0.00427 | -0.00218 | 0.17575 | -0.00968 | 0.05683
[RO-RO] [DIR] OHL 400 kV Medgidia Sud- Cernavoda | N-1 TIE 400 kV Isaccea - Vulcanesti | 0.04195 | 0.00021 | 0.01697 | 0 | 0.15841 | 0.00029 | -0.00077 | -0.00024 | 0.00022 | 0.00018 | 0.097 | 0.01044 | -0.00106 | 0.00101 | 0.02938 | 0.07794 | -7e-05 | -0.00184 | 0.00021 | -0.05808 | 0.00681 | 0.00333 | -0.0018 | 0.15717 | -0.00558 | 0.04859
[RO-RO] [DIR] OHL 400 kV Cernavoda - Pelicanu | BC | 0.00089 | 0.00076 | 0.00478 | 0 | -0.03784 | 0.00018 | -0.00021 | -0.00018 | 0.00013 | 0.00011 | -0.01555 | 0.00327 | 0.00216 | 0.00056 | 0.00376 | -0.00893 | -5e-05 | -0.0019 | 0.00013 | 0.04778 | 0.01551 | 0.00218 | -0.00023 | -0.03769 | -0.02727 | 0.0001
[RO-RO] [DIR] OHL 400 kV Cernavoda - Pelicanu | N-1 OHL 400 kV Isaccea - Tulcea Vest | 2e-05 | 0.00072 | 0.00424 | 0 | -0.03934 | 0.00017 | -0.00019 | -0.00016 | 0.00012 | 0.0001 | -0.0168 | 0.00292 | 0.00208 | 0.00051 | 0.00302 | -0.01008 | -5e-05 | -0.00178 | 0.00012 | 0.04683 | 0.01472 | 0.00202 | -0.00018 | -0.03918 | -0.02591 | -0.00086
[RO-RO] [DIR] OHL 400 kV Cernavoda - Pelicanu | N-1 OHL 400 kV Lacu Sarat - Gura Ialomitei | -0.00082 | 0.0007 | 0.00377 | 0 | -0.04119 | 0.00016 | -0.00016 | -0.00015 | 0.00011 | 0.0001 | -0.01818 | 0.00263 | 0.00206 | 0.00048 | 0.00233 | -0.01131 | -4e-05 | -0.0017 | 0.00011 | 0.04666 | 0.01407 | 0.0019 | -0.00013 | -0.04101 | -0.02538 | -0.00181
[RO-RO] [DIR] OHL 400 kV Cernavoda - Pelicanu | N-1 OHL 400 kV Tulcea Vest - Tariverde | 2e-05 | 0.00072 | 0.00424 | 0 | -0.03934 | 0.00017 | -0.00019 | -0.00016 | 0.00012 | 0.0001 | -0.0168 | 0.00292 | 0.00208 | 0.00051 | 0.00302 | -0.01008 | -5e-05 | -0.00178 | 0.00012 | 0.04683 | 0.01472 | 0.00202 | -0.00018 | -0.03918 | -0.02591 | -0.00086
[RO-RO] [DIR] OHL 400 kV Cernavoda - Pelicanu | N-1 OHL 400 kV Tariverde - Constanta Nord | 2e-05 | 0.00072 | 0.00424 | 0 | -0.03934 | 0.00017 | -0.00019 | -0.00016 | 0.00012 | 0.0001 | -0.0168 | 0.00292 | 0.00208 | 0.00051 | 0.00302 | -0.01008 | -5e-05 | -0.00178 | 0.00012 | 0.04683 | 0.01472 | 0.00202 | -0.00018 | -0.03918 | -0.02591 | -0.00086
[RO-RO] [DIR] OHL 400 kV Cernavoda - Pelicanu | N-1 OHL 400 kV Constanta Nord- Cernavoda | 0.0002 | 0.00072 | 0.00434 | 0 | -0.03892 | 0.00017 | -0.00019 | -0.00017 | 0.00012 | 0.0001 | -0.01649 | 0.00299 | 0.00209 | 0.00052 | 0.00316 | -0.00981 | -5e-05 | -0.0018 | 0.00012 | 0.04689 | 0.01484 | 0.00205 | -0.00019 | -0.03876 | -0.02611 | -0.00066
[RO-RO] [DIR] OHL 400 kV Cernavoda - Pelicanu | N-1 OHL 400 kV Gura Ialomitei - Bucuresti Sud | 0.00152 | 0.0011 | 0.00705 | 0 | -0.05424 | 0.00027 | -0.00031 | -0.00026 | 0.00019 | 0.00016 | -0.02211 | 0.00482 | 0.00313 | 0.00081 | 0.00564 | -0.01257 | -7e-05 | -0.00277 | 0.00019 | 0.06914 | 0.02264 | 0.00319 | -0.00034 | -0.05403 | -0.03965 | 0.00041
[RO-RO] [DIR] OHL 400 kV Cernavoda - Pelicanu | N-1 OHL 400 kV Gutinas – Smardan | -0.00073 | 0.00088 | 0.00442 | 0 | -0.0453 | 0.0002 | -0.00018 | -0.00019 | 0.00014 | 0.00012 | -0.01989 | 0.00314 | 0.00265 | 0.00058 | 0.00278 | -0.01232 | -5e-05 | -0.00213 | 0.00014 | 0.0545 | 0.01555 | 0.00231 | -9e-05 | -0.04512 | -0.03367 | -0.00185
[RO-RO] [DIR] OHL 400 kV Cernavoda - Pelicanu | N-1 OHL 400 kV Brasov – Gutinas | 0.00088 | 0.00092 | 0.00538 | 0 | -0.04285 | 0.00022 | -0.00023 | -0.00021 | 0.00015 | 0.00013 | -0.01764 | 0.00374 | 0.00268 | 0.00065 | 0.00415 | -0.01018 | -6e-05 | -0.00227 | 0.00015 | 0.0546 | 0.01707 | 0.00255 | -0.00021 | -0.04271 | -0.03358 | -4e-05
[RO-RO] [DIR] OHL 400 kV Pelicanu - Bucuresti Sud | BC | 0.00197 | 0.00083 | 0.00567 | 0 | -0.03803 | 0.00021 | -0.00025 | -0.0002 | 0.00015 | 0.00013 | -0.01488 | 0.00385 | 0.00233 | 0.00063 | 0.00484 | -0.00801 | -6e-05 | -0.00212 | 0.00015 | 0.05083 | 0.01731 | 0.00247 | -0.0003 | -0.0379 | -0.02979 | 0.00126
[RO-RO] [DIR] OHL 400 kV Pelicanu - Bucuresti Sud | N-1 OHL 400 kV Isaccea - Tulcea Vest | 0.00123 | 0.0008 | 0.0052 | 0 | -0.03933 | 0.0002 | -0.00023 | -0.00019 | 0.00014 | 0.00012 | -0.01595 | 0.00355 | 0.00226 | 0.0006 | 0.00421 | -0.00901 | -5e-05 | -0.00202 | 0.00014 | 0.05001 | 0.01663 | 0.00233 | -0.00026 | -0.03918 | -0.02862 | 0.00043
[RO-RO] [DIR] OHL 400 kV Pelicanu - Bucuresti Sud | N-1 OHL 400 kV Lacu Sarat - Gura Ialomitei | 0.00065 | 0.00079 | 0.00488 | 0 | -0.04063 | 0.00019 | -0.00021 | -0.00018 | 0.00013 | 0.00012 | -0.01691 | 0.00335 | 0.00225 | 0.00057 | 0.00374 | -0.00985 | -5e-05 | -0.00197 | 0.00013 | 0.04996 | 0.0162 | 0.00225 | -0.00023 | -0.04047 | -0.02832 | -0.00022
[RO-RO] [DIR] OHL 400 kV Pelicanu - Bucuresti Sud | N-1 OHL 400 kV Tulcea Vest - Tariverde | 0.00123 | 0.0008 | 0.0052 | 0 | -0.03933 | 0.0002 | -0.00023 | -0.00019 | 0.00014 | 0.00012 | -0.01595 | 0.00355 | 0.00226 | 0.0006 | 0.00421 | -0.00901 | -5e-05 | -0.00202 | 0.00014 | 0.05001 | 0.01663 | 0.00233 | -0.00026 | -0.03918 | -0.02862 | 0.00043
[RO-RO] [DIR] OHL 400 kV Pelicanu - Bucuresti Sud | N-1 OHL 400 kV Tariverde - Constanta Nord | 0.00123 | 0.0008 | 0.0052 | 0 | -0.03933 | 0.0002 | -0.00023 | -0.00019 | 0.00014 | 0.00012 | -0.01595 | 0.00355 | 0.00226 | 0.0006 | 0.00421 | -0.00901 | -5e-05 | -0.00202 | 0.00014 | 0.05001 | 0.01663 | 0.00233 | -0.00026 | -0.03918 | -0.02862 | 0.00043
[RO-RO] [DIR] OHL 400 kV Pelicanu - Bucuresti Sud | N-1 OHL 400 kV Constanta Nord- Cernavoda | 0.00137 | 0.0008 | 0.00528 | 0 | -0.03898 | 0.0002 | -0.00023 | -0.00019 | 0.00014 | 0.00012 | -0.0157 | 0.0036 | 0.00227 | 0.0006 | 0.00432 | -0.00879 | -5e-05 | -0.00203 | 0.00014 | 0.05005 | 0.01673 | 0.00236 | -0.00027 | -0.03884 | -0.02878 | 0.0006
[RO-RO] [DIR] OHL 400 kV Pelicanu - Bucuresti Sud | N-1 OHL 400 kV Gura Ialomitei - Bucuresti Sud | 0.00264 | 0.00119 | 0.00807 | 0 | -0.05535 | 0.0003 | -0.00036 | -0.00028 | 0.00021 | 0.00018 | -0.0218 | 0.00548 | 0.00336 | 0.00091 | 0.00683 | -0.01186 | -8e-05 | -0.00304 | 0.00021 | 0.07338 | 0.02483 | 0.00354 | -0.00042 | -0.05515 | -0.04285 | 0.00159
[RO-RO] [DIR] OHL 400 kV Pelicanu - Bucuresti Sud | N-1 OHL 400 kV Gutinas – Smardan | 0.00022 | 0.00097 | 0.00528 | 0 | -0.04611 | 0.00022 | -0.00022 | -0.00021 | 0.00016 | 0.00013 | -0.01957 | 0.0037 | 0.00286 | 0.00066 | 0.00379 | -0.01168 | -6e-05 | -0.00237 | 0.00015 | 0.0581 | 0.01735 | 0.00261 | -0.00015 | -0.04593 | -0.03671 | -0.00085
[RO-RO] [DIR] OHL 400 kV Pelicanu - Bucuresti Sud | N-1 OHL 400 kV Brasov – Gutinas | 0.00196 | 0.00101 | 0.00635 | 0 | -0.04367 | 0.00025 | -0.00027 | -0.00023 | 0.00017 | 0.00015 | -0.01723 | 0.00437 | 0.00291 | 0.00074 | 0.00528 | -0.00942 | -7e-05 | -0.00254 | 0.00017 | 0.05851 | 0.01907 | 0.00289 | -0.00028 | -0.04355 | -0.03689 | 0.0011
[RO-RO] [DIR] OHL 400 kV Gura Ialomitei - Bucuresti Sud | BC | 0.00143 | 0.00077 | 0.00511 | 0 | -0.03685 | 0.00019 | -0.00022 | -0.00018 | 0.00014 | 0.00012 | -0.01475 | 0.00348 | 0.00219 | 0.00058 | 0.00422 | -0.00819 | -5e-05 | -0.00196 | 0.00013 | 0.04799 | 0.01601 | 0.00227 | -0.00026 | -0.03671 | -0.0278 | 0.00071
[RO-RO] [DIR] OHL 400 kV Gura Ialomitei - Bucuresti Sud | N-1 OHL 400 kV Isaccea - Tulcea Vest | 0.00065 | 0.00074 | 0.00462 | 0 | -0.0382 | 0.00018 | -0.0002 | -0.00017 | 0.00013 | 0.00011 | -0.01587 | 0.00317 | 0.00212 | 0.00054 | 0.00355 | -0.00923 | -5e-05 | -0.00185 | 0.00013 | 0.04714 | 0.01529 | 0.00213 | -0.00022 | -0.03805 | -0.02658 | -0.00016
[RO-RO] [DIR] OHL 400 kV Gura Ialomitei - Bucuresti Sud | N-1 OHL 400 kV Lacu Sarat - Gura Ialomitei | -3e-05 | 0.00072 | 0.00424 | 0 | -0.03971 | 0.00017 | -0.00019 | -0.00016 | 0.00012 | 0.0001 | -0.01699 | 0.00293 | 0.0021 | 0.00051 | 0.003 | -0.01022 | -5e-05 | -0.00179 | 0.00012 | 0.04704 | 0.01478 | 0.00203 | -0.00018 | -0.03954 | -0.02619 | -0.00092
[RO-RO] [DIR] OHL 400 kV Gura Ialomitei - Bucuresti Sud | N-1 OHL 400 kV Tulcea Vest - Tariverde | 0.00065 | 0.00074 | 0.00462 | 0 | -0.0382 | 0.00018 | -0.0002 | -0.00017 | 0.00013 | 0.00011 | -0.01587 | 0.00317 | 0.00212 | 0.00054 | 0.00355 | -0.00923 | -5e-05 | -0.00185 | 0.00013 | 0.04714 | 0.01529 | 0.00213 | -0.00022 | -0.03805 | -0.02658 | -0.00016
[RO-RO] [DIR] OHL 400 kV Gura Ialomitei - Bucuresti Sud | N-1 OHL 400 kV Tariverde - Constanta Nord | 0.00065 | 0.00074 | 0.00462 | 0 | -0.0382 | 0.00018 | -0.0002 | -0.00017 | 0.00013 | 0.00011 | -0.01587 | 0.00317 | 0.00212 | 0.00054 | 0.00355 | -0.00923 | -5e-05 | -0.00185 | 0.00013 | 0.04714 | 0.01529 | 0.00213 | -0.00022 | -0.03805 | -0.02658 | -0.00016
[RO-RO] [DIR] OHL 400 kV Gura Ialomitei - Bucuresti Sud | N-1 OHL 400 kV Constanta Nord- Cernavoda | 0.00081 | 0.00074 | 0.00471 | 0 | -0.03783 | 0.00018 | -0.00021 | -0.00017 | 0.00013 | 0.00011 | -0.0156 | 0.00322 | 0.00212 | 0.00055 | 0.00368 | -0.00899 | -5e-05 | -0.00187 | 0.00013 | 0.04719 | 0.0154 | 0.00215 | -0.00023 | -0.03768 | -0.02675 | 2e-05
[RO-RO] [DIR] OHL 400 kV Gura Ialomitei - Bucuresti Sud | N-1 OHL 400 kV Cernavoda - Pelicanu | 0.00177 | 0.00107 | 0.00697 | 0 | -0.05162 | 0.00026 | -0.00031 | -0.00025 | 0.00019 | 0.00016 | -0.02082 | 0.00476 | 0.00303 | 0.0008 | 0.00569 | -0.01167 | -7e-05 | -0.0027 | 0.00018 | 0.06665 | 0.02206 | 0.00312 | -0.00035 | -0.05143 | -0.03845 | 0.00074
[RO-RO] [DIR] OHL 400 kV Gura Ialomitei - Bucuresti Sud | N-1 OHL 400 kV Gutinas – Smardan | -0.00021 | 0.0009 | 0.00474 | 0 | -0.04442 | 0.0002 | -0.0002 | -0.0002 | 0.00014 | 0.00012 | -0.01915 | 0.00334 | 0.00268 | 0.0006 | 0.00323 | -0.01163 | -6e-05 | -0.00219 | 0.00014 | 0.05481 | 0.01605 | 0.0024 | -0.00012 | -0.04424 | -0.03429 | -0.00127
[RO-RO] [DIR] OHL 400 kV Gura Ialomitei - Bucuresti Sud | N-1 OHL 400 kV Brasov – Gutinas | 0.00142 | 0.00094 | 0.00573 | 0 | -0.04204 | 0.00023 | -0.00025 | -0.00022 | 0.00016 | 0.00014 | -0.01692 | 0.00396 | 0.00273 | 0.00068 | 0.00462 | -0.00949 | -6e-05 | -0.00235 | 0.00016 | 0.05507 | 0.01763 | 0.00266 | -0.00024 | -0.04192 | -0.03435 | 0.00056
[RO-RO] [DIR] OHL 400 kV Gutinas - Smardan | BC | -0.00972 | 0.00077 | -0.00216 | 0 | -0.04493 | 7e-05 | 0.00017 | -8e-05 | 4e-05 | 4e-05 | -0.02612 | -0.00082 | 0.00296 | 0.00014 | -0.00589 | -0.02039 | -2e-05 | -0.00137 | 4e-05 | 0.04046 | 0.00023 | 0.00075 | 0.00082 | -0.04467 | -0.0385 | -0.01173
[RO-RO] [DIR] OHL 400 kV Gutinas - Smardan | N-1 OHL 400 kV Isaccea - Tulcea Vest | -0.00866 | 0.00082 | -0.00149 | 0 | -0.04307 | 9e-05 | 0.00014 | -0.0001 | 6e-05 | 5e-05 | -0.02458 | -0.00039 | 0.00305 | 0.0002 | -0.00497 | -0.01896 | -3e-05 | -0.00152 | 6e-05 | 0.04163 | 0.0012 | 0.00095 | 0.00077 | -0.04283 | -0.04018 | -0.01055
[RO-RO] [DIR] OHL 400 kV Gutinas - Smardan | N-1 OHL 400 kV Lacu Sarat - Gura Ialomitei | -0.00739 | 0.00085 | -0.00078 | 0 | -0.04034 | 0.0001 | 0.00011 | -0.00011 | 7e-05 | 6e-05 | -0.02253 | 6e-05 | 0.00309 | 0.00025 | -0.00394 | -0.01714 | -3e-05 | -0.00164 | 7e-05 | 0.04199 | 0.0022 | 0.00114 | 0.00069 | -0.04013 | -0.04109 | -0.00912
[RO-RO] [DIR] OHL 400 kV Gutinas - Smardan | N-1 OHL 400 kV Tulcea Vest - Tariverde | -0.00866 | 0.00082 | -0.00149 | 0 | -0.04307 | 9e-05 | 0.00014 | -0.0001 | 6e-05 | 5e-05 | -0.02458 | -0.00039 | 0.00305 | 0.0002 | -0.00497 | -0.01896 | -3e-05 | -0.00152 | 6e-05 | 0.04163 | 0.0012 | 0.00095 | 0.00077 | -0.04283 | -0.04018 | -0.01055
[RO-RO] [DIR] OHL 400 kV Gutinas - Smardan | N-1 OHL 400 kV Tariverde - Constanta Nord | -0.00866 | 0.00082 | -0.00149 | 0 | -0.04307 | 9e-05 | 0.00014 | -0.0001 | 6e-05 | 5e-05 | -0.02458 | -0.00039 | 0.00305 | 0.0002 | -0.00497 | -0.01896 | -3e-05 | -0.00152 | 6e-05 | 0.04163 | 0.0012 | 0.00095 | 0.00077 | -0.04283 | -0.04018 | -0.01055
[RO-RO] [DIR] OHL 400 kV Gutinas - Smardan | N-1 OHL 400 kV Constanta Nord- Cernavoda | -0.00898 | 0.00081 | -0.00168 | 0 | -0.04375 | 8e-05 | 0.00015 | -0.0001 | 5e-05 | 5e-05 | -0.0251 | -0.00051 | 0.00303 | 0.00018 | -0.00524 | -0.01943 | -2e-05 | -0.00148 | 5e-05 | 0.04142 | 0.00095 | 0.0009 | 0.00078 | -0.04351 | -0.03976 | -0.01091
[RO-RO] [DIR] OHL 400 kV Gutinas - Smardan | N-1 OHL 400 kV Cernavoda - Pelicanu | -0.00961 | 0.00087 | -0.00156 | 0 | -0.04965 | 9e-05 | 0.00015 | -0.00011 | 6e-05 | 5e-05 | -0.02806 | -0.00041 | 0.00322 | 0.00021 | -0.00542 | -0.0215 | -3e-05 | -0.00161 | 6e-05 | 0.04643 | 0.00216 | 0.00103 | 0.00079 | -0.04937 | -0.04191 | -0.01172
[RO-RO] [DIR] OHL 400 kV Gutinas - Smardan | N-1 OHL 400 kV Gura Ialomitei - Bucuresti Sud | -0.00952 | 0.00088 | -0.00142 | 0 | -0.05024 | 0.0001 | 0.00014 | -0.00011 | 6e-05 | 5e-05 | -0.02825 | -0.00032 | 0.00327 | 0.00023 | -0.00528 | -0.02157 | -3e-05 | -0.00166 | 6e-05 | 0.04739 | 0.00254 | 0.00108 | 0.00078 | -0.04996 | -0.04251 | -0.01163
[RO-RO] [DIR] OHL 400 kV Gutinas - Smardan | N-1 OHL 400 kV Bucuresti Sud - Domnesti | -0.01075 | 0.00083 | -0.00237 | 0 | -0.05004 | 8e-05 | 0.00019 | -9e-05 | 5e-05 | 4e-05 | -0.02906 | -0.00091 | 0.00318 | 0.00015 | -0.00648 | -0.02266 | -2e-05 | -0.00147 | 5e-05 | 0.05031 | 0.00053 | 0.00081 | 0.00088 | -0.04974 | -0.04101 | -0.01297
[RO-RO] [DIR] OHL 400 kV Gutinas - Smardan | N-1 TIE 400 kV Isaccea - Vulcanesti | -0.03295 | -0.00044 | -0.01707 | 0 | -0.08385 | -0.00033 | 0.00082 | 0.00029 | -0.00025 | -0.00021 | -0.05894 | -0.01052 | 0.00026 | -0.00113 | -0.02597 | -0.05095 | 9e-05 | 0.00229 | -0.00024 | 0.00886 | -0.02137 | -0.00393 | 0.0019 | -0.08308 | 0.00737 | -0.03745
[RO-RO] [DIR] OHL 400 kV Smardan - Isaccea c1 | BC | 0 | 0 | 0 |  | 0 |  | 0 |  | 0 | 0 | 0 | 0 |  |  | 0 | 0 | 0 |  | 0 | 0 | 0 | 0 | 0 | 0 | 0 | 0
[RO-RO] [DIR] OHL 400 kV Smardan - Isaccea c1 | N-1 OHL 400 kV Lacu Sarat - Isaccea | 0 | 0 | 0 |  | 0 |  | 0 |  | 0 | 0 | 0 | 0 |  |  | 0 | 0 | 0 |  | 0 | 0 | 0 | 0 | 0 | 0 | 0 | 0
[RO-RO] [DIR] OHL 400 kV Smardan - Isaccea c2 | BC | 0.00273 | 0.00094 | 0.00445 | 0 | -0.0151 | 0.0002 | -0.00015 | -0.0002 | 0.00014 | 0.00012 | -0.00463 | 0.00325 | 0.00286 | 0.00058 | 0.00406 | -0.0016 | -5e-05 | -0.00226 | 0.00014 | 0.03897 | 0.00906 | 0.00229 | 7e-05 | -0.01511 | -0.04109 | 0.00239
[RO-RO] [DIR] OHL 400 kV Smardan - Isaccea c2 | N-1 OHL 400 kV Lacu Sarat - Isaccea | 0.00796 | 0.00146 | 0.00868 | 0 | -0.01301 | 0.00034 | -0.00032 | -0.00032 | 0.00024 | 0.0002 | -0.00012 | 0.0061 | 0.00421 | 0.001 | 0.00914 | 0.00353 | -9e-05 | -0.00363 | 0.00023 | 0.05727 | 0.0162 | 0.00387 | -0.00012 | -0.01312 | -0.06177 | 0.00799
[RO-RO] [DIR] OHL 400 kV Tantareni - Bradu | BC | 0.02952 | 0.00058 | 0.0173 | 0 | 0.03541 | 0.00036 | -0.00083 | -0.00031 | 0.00026 | 0.00022 | 0.03923 | 0.01069 | 0.00017 | 0.00121 | 0.02486 | 0.03877 | -9e-05 | -0.00259 | 0.00026 | -0.02085 | 0.02693 | 0.00426 | -0.0019 | 0.03376 | -0.01239 | 0.0334
[RO-RO] [DIR] OHL 400 kV Tantareni - Bradu | N-1 OHL 400 kV Domnesti-Urechesti | 0.03122 | 0.00068 | 0.01882 | 0 | 0.03385 | 0.00039 | -0.00091 | -0.00035 | 0.00029 | 0.00025 | 0.03964 | 0.01166 | 0.00036 | 0.00133 | 0.02668 | 0.03978 | -0.0001 | -0.00291 | 0.00029 | -0.02458 | 0.03058 | 0.00473 | -0.00206 | 0.03223 | -0.01518 | 0.03519
[RO-RO] [DIR] OHL 400 kV Bucuresti Sud - Domnesti | BC | -0.00908 | 0.00051 | -0.00188 | 0 | -0.04527 | 4e-05 | 0.00012 | -5e-05 | 2e-05 | 2e-05 | -0.02606 | -0.00084 | 0.002 | 7e-05 | -0.00526 | -0.02009 | -1e-05 | -0.00085 | 2e-05 | 0.08712 | 0.00267 | 0.00046 | 0.00052 | -0.04488 | -0.02223 | -0.01097
[RO-RO] [DIR] OHL 400 kV Bucuresti Sud - Domnesti | N-1 OHL 400 kV Gutinas – Smardan | -0.01132 | 0.00068 | -0.00238 | 0 | -0.05559 | 6e-05 | 0.00016 | -7e-05 | 3e-05 | 3e-05 | -0.03206 | -0.00103 | 0.00268 | 0.00011 | -0.00661 | -0.02478 | -2e-05 | -0.00116 | 3e-05 | 0.09641 | 0.00272 | 0.00063 | 0.00071 | -0.05514 | -0.03108 | -0.01367
[RO-RO] [DIR] OHL 400 kV Portile de Fier - Urechesti | BC | 0.0136 | 0.0017 | 0.02728 | 0 | -0.08316 | 0.0007 | -0.00145 | -0.00063 | 0.00051 | 0.00044 | -0.04453 | 0.0169 | 0.00287 | 0.00231 | 0.02604 | -0.02676 | -0.00019 | -0.00566 | 0.00051 | -0.09081 | 0.10005 | 0.00875 | -0.00323 | -0.07619 | -0.03644 | 0.01031
[RO-RO] [DIR] OHL 400 kV Portile de Fier - Urechesti | N-1 OHL 400 kV Domnesti-Urechesti | 0.00947 | 0.00145 | 0.02356 | 0 | -0.07936 | 0.00061 | -0.00127 | -0.00055 | 0.00044 | 0.00038 | -0.04553 | 0.01455 | 0.0024 | 0.002 | 0.02162 | -0.02922 | -0.00016 | -0.00487 | 0.00044 | -0.08174 | 0.09118 | 0.00761 | -0.00286 | -0.07247 | -0.02966 | 0.00595
[RO-RO] [DIR] OHL 400 kV Brasov – Gutinas | BC | -3e-05 | 0.00093 | 0.00345 | 0 | -0.02846 | 0.00018 | -0.00012 | -0.00018 | 0.00013 | 0.00011 | -0.0119 | 0.00263 | 0.00296 | 0.00053 | 0.00221 | -0.00713 | -5e-05 | -0.00211 | 0.00013 | 0.03879 | 0.00887 | 0.00211 | 0.00011 | -0.02851 | -0.03585 | -0.0008
[RO-RO] [DIR] OHL 400 kV Brazi Vest - Darste | BC | -0.02347 | -0.00028 | -0.01407 | 0 | -0.03669 | -0.00027 | 0.00071 | 0.00023 | -0.0002 | -0.00017 | -0.03209 | -0.00855 | 0.00056 | -0.00092 | -0.0201 | -0.0304 | 7e-05 | 0.00172 | -0.0002 | -0.09145 | -0.02507 | -0.00323 | 0.00174 | -0.03634 | -0.00072 | -0.02634
[RO-RO] [DIR] OHL 400 kV Brasov - Darste | BC | -0.02323 | -0.00027 | -0.01393 | 0 | -0.03631 | -0.00026 | 0.0007 | 0.00022 | -0.0002 | -0.00017 | -0.03175 | -0.00846 | 0.00055 | -0.00091 | -0.01989 | -0.03008 | 7e-05 | 0.0017 | -0.0002 | -0.0905 | -0.02481 | -0.0032 | 0.00172 | -0.03596 | -0.00071 | -0.02607
[RO-RO] [DIR] OHL 220 kV Portile de Fier-Resita c1 | N-1 TIE 400 kV Resita-Pancevo c2 | 0.01335 | -0.00015 | 0.00605 | 0 | 0.0198 | 7e-05 | -0.00029 | -6e-05 | 6e-05 | 5e-05 | 0.01888 | 0.00351 | -0.00132 | 0.00029 | 0.01019 | 0.01831 | -2e-05 | -0.00024 | 6e-05 | 0.03061 | 0.01398 | 0.00089 | -0.00077 | 0.01952 | 0.00298 | 0.01579
[RO-RO] [DIR] OHL 220 kV Portile de Fier-Resita c2 | N-1 TIE 400 kV Resita-Pancevo c2 | 0.01335 | -0.00015 | 0.00605 | 0 | 0.0198 | 7e-05 | -0.00029 | -6e-05 | 6e-05 | 5e-05 | 0.01888 | 0.00351 | -0.00132 | 0.00029 | 0.01019 | 0.01831 | -2e-05 | -0.00024 | 6e-05 | 0.03061 | 0.01398 | 0.00089 | -0.00077 | 0.01952 | 0.00298 | 0.01579
[RO-RO] [DIR] OHL 220 kV Resita-Timisoara c1 | N-1 TIE 400 kV Resita-Pancevo c2 | 0.02895 | -3e-05 | 0.0194 | 0 | 0.03011 | 0.00031 | -0.00098 | -0.00026 | 0.00024 | 0.0002 | 0.03178 | 0.01138 | -0.00261 | 0.00115 | 0.02671 | 0.03229 | -8e-05 | -0.00168 | 0.00024 | 0.02812 | 0.04091 | 0.00393 | -0.00253 | 0.03016 | 0.00057 | 0.03188
[RO-RO] [DIR] OHL 220 kV Resita-Timisoara c2 | N-1 TIE 400 kV Resita-Pancevo c2 | 0.02895 | -3e-05 | 0.0194 | 0 | 0.03011 | 0.00031 | -0.00098 | -0.00026 | 0.00024 | 0.0002 | 0.03178 | 0.01138 | -0.00261 | 0.00115 | 0.02671 | 0.03229 | -8e-05 | -0.00168 | 0.00024 | 0.02812 | 0.04091 | 0.00393 | -0.00253 | 0.03016 | 0.00057 | 0.03188
[RO-RO] [DIR] OHL 220 kV Arad-Timisoara | N-1 TIE 400 kV Resita-Pancevo c2 | -0.03087 | 0.00032 | -0.01921 | 0 | -0.03735 | -0.00027 | 0.00097 | 0.00021 | -0.00021 | -0.00018 | -0.03711 | -0.01107 | 0.00372 | -0.00103 | -0.02751 | -0.03679 | 7e-05 | 0.00115 | -0.00021 | -0.03908 | -0.03997 | -0.00342 | 0.00257 | -0.03711 | -0.00425 | -0.03444
[RO-RO] [DIR] OHL 220 kV Arad-Calea Aradului | N-1 TIE 400 kV Resita-Pancevo c2 | -0.02178 | 0.00022 | -0.01355 | 0 | -0.02635 | -0.00019 | 0.00068 | 0.00015 | -0.00015 | -0.00013 | -0.02618 | -0.00781 | 0.00262 | -0.00073 | -0.01941 | -0.02596 | 5e-05 | 0.00081 | -0.00015 | -0.02757 | -0.0282 | -0.00241 | 0.00181 | -0.02618 | -0.003 | -0.0243
[RO-RO] [DIR] OHL 220 kV CaleaAradului-Sacalaz | N-1 TIE 400 kV Resita-Pancevo c2 | -0.02178 | 0.00022 | -0.01355 | 0 | -0.02635 | -0.00019 | 0.00068 | 0.00015 | -0.00015 | -0.00013 | -0.02618 | -0.00781 | 0.00262 | -0.00073 | -0.01941 | -0.02596 | 5e-05 | 0.00081 | -0.00015 | -0.02757 | -0.0282 | -0.00241 | 0.00181 | -0.02618 | -0.003 | -0.0243
[RO-RO] [DIR] OHL 220 kV Sacalaz-Timisoara | N-1 TIE 400 kV Resita-Pancevo c2 | -0.01853 | 0.00019 | -0.01153 | 0 | -0.02242 | -0.00016 | 0.00058 | 0.00013 | -0.00013 | -0.00011 | -0.02227 | -0.00664 | 0.00223 | -0.00062 | -0.01651 | -0.02208 | 4e-05 | 0.00069 | -0.00013 | -0.02345 | -0.02399 | -0.00205 | 0.00154 | -0.02227 | -0.00255 | -0.02067
[RO-RO] [DIR] OHL 220 kV Mintia-Timisoara | N-1 TIE 400 kV Resita-Pancevo c2 | -0.00525 | -0.00047 | -0.00605 | 0 | 0.00349 | -0.00017 | 0.00032 | 0.00015 | -0.00012 | -0.0001 | -0.00026 | -0.00388 | -0.00112 | -0.00054 | -0.0065 | -0.00184 | 4e-05 | 0.0014 | -0.00012 | 0.0104 | -0.01364 | -0.00204 | 0.00069 | 0.00297 | 0.00612 | -0.00502
[RO-RO] [DIR] OHL 220 kV Urechesti-Targu Jiu Nord | N-1 TIE 400 kV Resita-Pancevo c2 | 0.02792 | -3e-05 | 0.01555 | 0 | 0.042 | 0.00025 | -0.00077 | -0.0002 | 0.00019 | 0.00016 | 0.03892 | 0.00921 | -0.00195 | 0.0009 | 0.02324 | 0.03721 | -6e-05 | -0.00131 | 0.00019 | 0.03424 | 0.02805 | 0.00303 | -0.00199 | 0.04116 | 0.00381 | 0.03176
[RO-RO] [DIR] OHL 220 kV Paroseni-Targu Jiu Nord | N-1 TIE 400 kV Resita-Pancevo c2 | -0.02792 | 3e-05 | -0.01555 | 0 | -0.042 | -0.00025 | 0.00077 | 0.0002 | -0.00019 | -0.00016 | -0.03892 | -0.00921 | 0.00195 | -0.0009 | -0.02324 | -0.03721 | 6e-05 | 0.00131 | -0.00019 | -0.03424 | -0.02805 | -0.00303 | 0.00199 | -0.04116 | -0.00381 | -0.03176
[RO-RO] [DIR] OHL 220 kV Paroseni-Baru Mare | N-1 TIE 400 kV Resita-Pancevo c2 | 0.02539 | -2e-05 | 0.01414 | 0 | 0.03819 | 0.00022 | -0.0007 | -0.00018 | 0.00017 | 0.00015 | 0.0354 | 0.00837 | -0.00177 | 0.00082 | 0.02114 | 0.03384 | -6e-05 | -0.00119 | 0.00017 | 0.03114 | 0.02551 | 0.00276 | -0.00181 | 0.03744 | 0.00346 | 0.02888
[RO-RO] [DIR] OHL 220 kV Baru Mare-Hasdat | N-1 TIE 400 kV Resita-Pancevo c2 | 0.02792 | -3e-05 | 0.01555 | 0 | 0.042 | 0.00025 | -0.00077 | -0.0002 | 0.00019 | 0.00016 | 0.03892 | 0.00921 | -0.00195 | 0.0009 | 0.02324 | 0.03721 | -6e-05 | -0.00131 | 0.00019 | 0.03424 | 0.02805 | 0.00303 | -0.00199 | 0.04116 | 0.00381 | 0.03176
[RO-RO] [DIR] OHL 220 kV Bucuresti Sud - Fundeni c1 | N-1 OHL 400 kV Bucuresti Sud - Domnesti | 0.00461 | -6e-05 | 0.00223 | 0 | 0.01262 | 3e-05 | -0.00012 | -2e-05 | 2e-05 | 2e-05 | 0.00848 | 0.00129 | -0.00044 | 0.00011 | 0.00358 | 0.00723 | -1e-05 | -7e-05 | 2e-05 | -0.03263 | 0.00326 | 0.00035 | -0.00034 | 0.01257 | 0.00443 | 0.00528
[RO-RO] [DIR] OHL 220 kV Bucuresti Sud - Fundeni c2 | N-1 OHL 400 kV Bucuresti Sud - Domnesti | 0.00461 | -6e-05 | 0.00223 | 0 | 0.01262 | 3e-05 | -0.00012 | -2e-05 | 2e-05 | 2e-05 | 0.00848 | 0.00129 | -0.00044 | 0.00011 | 0.00358 | 0.00723 | -1e-05 | -7e-05 | 2e-05 | -0.03263 | 0.00326 | 0.00035 | -0.00034 | 0.01257 | 0.00443 | 0.00528
[RO-RO] [DIR] OHL 220 kV Brazi Vest - Fundeni c1 | N-1 OHL 400 kV Bucuresti Sud - Domnesti | 0.00461 | -6e-05 | 0.00223 | 0 | 0.01262 | 3e-05 | -0.00012 | -2e-05 | 2e-05 | 2e-05 | 0.00848 | 0.00129 | -0.00044 | 0.00011 | 0.00358 | 0.00723 | -1e-05 | -7e-05 | 2e-05 | -0.03263 | 0.00326 | 0.00035 | -0.00034 | 0.01257 | 0.00443 | 0.00528
[RO-RO] [DIR] OHL 220 kV Brazi Vest - Fundeni c2 | N-1 OHL 400 kV Bucuresti Sud - Domnesti | -0.00461 | 6e-05 | -0.00223 | 0 | -0.01262 | -3e-05 | 0.00012 | 2e-05 | -2e-05 | -2e-05 | -0.00848 | -0.00129 | 0.00044 | -0.00011 | -0.00358 | -0.00723 | 1e-05 | 7e-05 | -2e-05 | 0.03263 | -0.00326 | -0.00035 | 0.00034 | -0.01257 | -0.00443 | -0.00528
[RO-RO] [DIR] TRA 400/220 kV AT3 Arad | N-1 TIE 400 kV Resita-Pancevo c2 | 0.04127 | -0.00054 | 0.02538 | 0 | 0.05052 | 0.00034 | -0.00127 | -0.00027 | 0.00027 | 0.00023 | 0.05 | 0.01453 | -0.00542 | 0.00132 | 0.03664 | 0.04948 | -9e-05 | -0.00131 | 0.00026 | 0.05409 | 0.05323 | 0.00432 | -0.00341 | 0.05017 | 0.00663 | 0.04613
[RO-RO] [DIR] TRA 400/220 kV AT Urechesti | N-1 TIE 400 kV Resita-Pancevo c2 | -0.02349 | -0.00011 | -0.01391 | 0 | -0.02966 | -0.00024 | 0.00069 | 0.0002 | -0.00018 | -0.00015 | -0.0299 | -0.00831 | 0.00127 | -0.00085 | -0.02015 | -0.02945 | 6e-05 | 0.00142 | -0.00018 | -0.01682 | -0.0267 | -0.00293 | 0.00173 | -0.02914 | 0.00046 | -0.02652
[RO-RO] [DIR] TRA 400/220 kV AT1 Portile de Fier | BC | -0.0089 | 0.00012 | -0.00374 | 0 | -0.01381 | -4e-05 | 0.00017 | 3e-05 | -3e-05 | -3e-05 | -0.01302 | -0.00216 | 0.00089 | -0.00017 | -0.00657 | -0.01256 | 1e-05 | 0.00011 | -3e-05 | 0.04134 | -0.00881 | -0.0005 | 0.00047 | -0.01359 | -0.00227 | -0.01064
[RO-RO] [DIR] TRA 400/220 kV AT1 Portile de Fier | N-1 TIE 400 kV Portile de Fier-Djerdap | -0.00555 | 0.00018 | -0.00154 | 0 | -0.0147 | 0 | 7e-05 | -1e-05 | 0 | 0 | -0.01168 | -0.00082 | 0.00084 | -2e-05 | -0.00351 | -0.01025 | 0 | -0.0002 | 0 | 0.03422 | -0.00055 | 2e-05 | 0.00022 | -0.01413 | -0.00373 | -0.00677
[RO-RO] [DIR] TRA 400/220 kV AT1 Portile de Fier | N-1 OHL 220 kV Portile de Fier-Resita 1&2 | 0 | 0 | 0 | 0 | 0 | 0 | 0 | 0 | 0 | 0 | 0 | 0 | 0 | 0 | 0 | 0 | 0 | 0 | 0 | 0.06278 | 0 | 0 | 0 | 0 | 0 | 0
[RO-RO] [DIR] TRA 400/220 kV AT1 Portile de Fier | N-1 TRA 400/220 kV AT2 Portile de Fier | -0.01271 | 0.00017 | -0.00533 | 0 | -0.01972 | -6e-05 | 0.00025 | 4e-05 | -5e-05 | -4e-05 | -0.0186 | -0.00308 | 0.00127 | -0.00024 | -0.00938 | -0.01794 | 1e-05 | 0.00015 | -5e-05 | 0.05904 | -0.01258 | -0.00071 | 0.00067 | -0.01941 | -0.00324 | -0.01519
[RO-RO] [DIR] TRA 400/220 kV AT1 Portile de Fier | N-1 TRA 400/220 kV AT3 Portile de Fier | -0.01268 | 0.00017 | -0.00532 | 0 | -0.01966 | -6e-05 | 0.00025 | 4e-05 | -5e-05 | -4e-05 | -0.01855 | -0.00307 | 0.00127 | -0.00024 | -0.00936 | -0.01789 | 1e-05 | 0.00015 | -5e-05 | 0.05888 | -0.01255 | -0.00071 | 0.00067 | -0.01935 | -0.00323 | -0.01515
[RO-RO] [DIR] TRA 400/220 kV AT1 Portile de Fier | N-1 OHL 400 kV Portile de Fier-Urechesti | -0.00926 | 7e-05 | -0.00445 | 0 | -0.01162 | -6e-05 | 0.00021 | 5e-05 | -5e-05 | -4e-05 | -0.01185 | -0.0026 | 0.00081 | -0.00023 | -0.00726 | -0.01186 | 2e-05 | 0.00026 | -5e-05 | 0.04373 | -0.01144 | -0.00073 | 0.00056 | -0.01159 | -0.00131 | -0.01091
[RO-RO] [DIR] TRA 400/220 kV AT1 Portile de Fier | N-1 OHL 400 kV Slatina-Portile de Fier | -0.00904 | 9e-05 | -0.00408 | 0 | -0.0126 | -5e-05 | 0.00019 | 4e-05 | -4e-05 | -3e-05 | -0.01237 | -0.00237 | 0.00084 | -0.0002 | -0.00688 | -0.01216 | 1e-05 | 0.00018 | -4e-05 | 0.04226 | -0.01008 | -0.00061 | 0.00051 | -0.01247 | -0.00171 | -0.01073
[RO-RO] [DIR] TRA 400/220 kV AT2 Portile de Fier | BC | -0.0089 | 0.00012 | -0.00374 | 0 | -0.01381 | -4e-05 | 0.00017 | 3e-05 | -3e-05 | -3e-05 | -0.01302 | -0.00216 | 0.00089 | -0.00017 | -0.00657 | -0.01256 | 1e-05 | 0.00011 | -3e-05 | 0.04134 | -0.00881 | -0.0005 | 0.00047 | -0.01359 | -0.00227 | -0.01064
[RO-RO] [DIR] TRA 400/220 kV AT2 Portile de Fier | N-1 TIE 400 kV Portile de Fier-Djerdap | -0.00555 | 0.00018 | -0.00154 | 0 | -0.0147 | 0 | 7e-05 | -1e-05 | 0 | 0 | -0.01168 | -0.00082 | 0.00084 | -2e-05 | -0.00351 | -0.01025 | 0 | -0.0002 | 0 | 0.03422 | -0.00055 | 2e-05 | 0.00022 | -0.01413 | -0.00373 | -0.00677
[RO-RO] [DIR] TRA 400/220 kV AT2 Portile de Fier | N-1 OHL 220 kV Portile de Fier-Resita 1&2 | 0 | 0 | 0 | 0 | 0 | 0 | 0 | 0 | 0 | 0 | 0 | 0 | 0 | 0 | 0 | 0 | 0 | 0 | 0 | 0.06278 | 0 | 0 | 0 | 0 | 0 | 0
[RO-RO] [DIR] TRA 400/220 kV AT2 Portile de Fier | N-1 TRA 400/220 kV AT1 Portile de Fier | -0.01271 | 0.00017 | -0.00533 | 0 | -0.01972 | -6e-05 | 0.00025 | 4e-05 | -5e-05 | -4e-05 | -0.0186 | -0.00308 | 0.00127 | -0.00024 | -0.00938 | -0.01794 | 1e-05 | 0.00015 | -5e-05 | 0.05904 | -0.01258 | -0.00071 | 0.00067 | -0.01941 | -0.00324 | -0.01519
[RO-RO] [DIR] TRA 400/220 kV AT2 Portile de Fier | N-1 TRA 400/220 kV AT3 Portile de Fier | -0.01268 | 0.00017 | -0.00532 | 0 | -0.01966 | -6e-05 | 0.00025 | 4e-05 | -5e-05 | -4e-05 | -0.01855 | -0.00307 | 0.00127 | -0.00024 | -0.00936 | -0.01789 | 1e-05 | 0.00015 | -5e-05 | 0.05888 | -0.01255 | -0.00071 | 0.00067 | -0.01935 | -0.00323 | -0.01515
[RO-RO] [DIR] TRA 400/220 kV AT2 Portile de Fier | N-1 OHL 400 kV Portile de Fier-Urechesti | -0.00926 | 7e-05 | -0.00445 | 0 | -0.01162 | -6e-05 | 0.00021 | 5e-05 | -5e-05 | -4e-05 | -0.01185 | -0.0026 | 0.00081 | -0.00023 | -0.00726 | -0.01186 | 2e-05 | 0.00026 | -5e-05 | 0.04373 | -0.01144 | -0.00073 | 0.00056 | -0.01159 | -0.00131 | -0.01091
[RO-RO] [DIR] TRA 400/220 kV AT2 Portile de Fier | N-1 OHL 400 kV Slatina-Portile de Fier | -0.00904 | 9e-05 | -0.00408 | 0 | -0.0126 | -5e-05 | 0.00019 | 4e-05 | -4e-05 | -3e-05 | -0.01237 | -0.00237 | 0.00084 | -0.0002 | -0.00688 | -0.01216 | 1e-05 | 0.00018 | -4e-05 | 0.04226 | -0.01008 | -0.00061 | 0.00051 | -0.01247 | -0.00171 | -0.01073
[RO-RO] [DIR] TRA 400/220 kV AT3 Portile de Fier | BC | -0.00885 | 0.00012 | -0.00371 | 0 | -0.01372 | -4e-05 | 0.00017 | 3e-05 | -3e-05 | -3e-05 | -0.01294 | -0.00214 | 0.00088 | -0.00017 | -0.00653 | -0.01248 | 1e-05 | 0.00011 | -3e-05 | 0.04109 | -0.00876 | -0.0005 | 0.00047 | -0.0135 | -0.00226 | -0.01057
[RO-RO] [DIR] TRA 400/220 kV AT3 Portile de Fier | N-1 TIE 400 kV Portile de Fier-Djerdap | -0.00551 | 0.00017 | -0.00153 | 0 | -0.01461 | 0 | 7e-05 | -1e-05 | 0 | 0 | -0.0116 | -0.00082 | 0.00084 | -2e-05 | -0.00349 | -0.01018 | 0 | -0.00019 | 0 | 0.03401 | -0.00055 | 2e-05 | 0.00022 | -0.01404 | -0.00371 | -0.00673
[RO-RO] [DIR] TRA 400/220 kV AT3 Portile de Fier | N-1 OHL 220 kV Portile de Fier-Resita 1&2 | 0 | 0 | 0 | 0 | 0 | 0 | 0 | 0 | 0 | 0 | 0 | 0 | 0 | 0 | 0 | 0 | 0 | 0 | 0 | 0.06239 | 0 | 0 | 0 | 0 | 0 | 0
[RO-RO] [DIR] TRA 400/220 kV AT3 Portile de Fier | N-1 TRA 400/220 kV AT1 Portile de Fier | -0.01263 | 0.00017 | -0.0053 | 0 | -0.01959 | -6e-05 | 0.00025 | 4e-05 | -5e-05 | -4e-05 | -0.01848 | -0.00306 | 0.00126 | -0.00024 | -0.00933 | -0.01783 | 1e-05 | 0.00015 | -5e-05 | 0.05867 | -0.01251 | -0.00071 | 0.00067 | -0.01929 | -0.00322 | -0.0151
[RO-RO] [DIR] TRA 400/220 kV AT3 Portile de Fier | N-1 TRA 400/220 kV AT2 Portile de Fier | -0.01263 | 0.00017 | -0.0053 | 0 | -0.01959 | -6e-05 | 0.00025 | 4e-05 | -5e-05 | -4e-05 | -0.01848 | -0.00306 | 0.00126 | -0.00024 | -0.00933 | -0.01783 | 1e-05 | 0.00015 | -5e-05 | 0.05867 | -0.01251 | -0.00071 | 0.00067 | -0.01929 | -0.00322 | -0.0151
[RO-RO] [DIR] TRA 400/220 kV AT3 Portile de Fier | N-1 OHL 400 kV Portile de Fier-Urechesti | -0.0092 | 7e-05 | -0.00442 | 0 | -0.01155 | -6e-05 | 0.00021 | 5e-05 | -5e-05 | -4e-05 | -0.01178 | -0.00259 | 0.00081 | -0.00023 | -0.00721 | -0.01179 | 2e-05 | 0.00025 | -5e-05 | 0.04346 | -0.01137 | -0.00072 | 0.00055 | -0.01152 | -0.0013 | -0.01084
[RO-RO] [DIR] TRA 400/220 kV AT3 Portile de Fier | N-1 OHL 400 kV Slatina-Portile de Fier | -0.00899 | 9e-05 | -0.00405 | 0 | -0.01252 | -5e-05 | 0.00019 | 4e-05 | -4e-05 | -3e-05 | -0.0123 | -0.00236 | 0.00084 | -0.0002 | -0.00684 | -0.01208 | 1e-05 | 0.00018 | -4e-05 | 0.042 | -0.01002 | -0.00061 | 0.00051 | -0.01239 | -0.0017 | -0.01066
[RO-BG] [OPP] TIE 400 kV TINTARENI-KOZLODUI 1 | BC | -0.06331 | -0.00013 | -0.02487 | 0 | -0.13763 | -0.00039 | 0.00112 | 0.00033 | -0.0003 | -0.00025 | -0.12274 | -0.01518 | 0.00221 | -0.00141 | -0.04424 | -0.11065 | 0.0001 | 0.00234 | -0.0003 | 0.06393 | -0.00463 | -0.00455 | 0.00269 | -0.12944 | 0.00226 | -0.07486
[RO-BG] [OPP] TIE 400 kV TINTARENI-KOZLODUI 1 | N-1 TIE 400 kV Portile de Fier-Djerdap | -0.07417 | -0.00032 | -0.03196 | 0 | -0.13475 | -0.00053 | 0.00147 | 0.00045 | -0.0004 | -0.00034 | -0.1271 | -0.0195 | 0.00236 | -0.00189 | -0.05415 | -0.11814 | 0.00014 | 0.00332 | -0.0004 | 0.08699 | -0.03137 | -0.00624 | 0.0035 | -0.12771 | 0.00699 | -0.0874
[RO-BG] [OPP] TIE 400 kV TINTARENI-KOZLODUI 1 | N-1 TIE 400 kV TINTARENI-KOZLODUI 2 | -0.10259 | -0.00021 | -0.0403 | -1e-05 | -0.22302 | -0.00064 | 0.00182 | 0.00054 | -0.00048 | -0.00041 | -0.19889 | -0.0246 | 0.00358 | -0.00229 | -0.07169 | -0.17929 | 0.00017 | 0.0038 | -0.00048 | 0.1036 | -0.0075 | -0.00737 | 0.00436 | -0.20975 | 0.00366 | -0.12131
[RO-BG] [OPP] TIE 400 kV TINTARENI-KOZLODUI 1 | N-1 TIE 400 kV Isaccea - Vulcanesti | -0.06648 | -0.0003 | -0.0269 | 0 | -0.14294 | -0.00045 | 0.00121 | 0.00038 | -0.00034 | -0.00029 | -0.12721 | -0.01651 | 0.00184 | -0.00159 | -0.04698 | -0.11481 | 0.00012 | 0.00284 | -0.00034 | 0.05962 | -0.00757 | -0.00519 | 0.00284 | -0.13468 | 0.00851 | -0.07837
[RO-BG] [OPP] TIE 400 kV TINTARENI-KOZLODUI 1 | N-1 TIE 400 kV Resita-Pancevo c2 | -0.06333 | -0.00015 | -0.02522 | 0 | -0.13697 | -0.0004 | 0.00114 | 0.00034 | -0.0003 | -0.00026 | -0.12227 | -0.01539 | 0.0022 | -0.00144 | -0.04451 | -0.11027 | 0.0001 | 0.00241 | -0.0003 | 0.06505 | -0.00522 | -0.00466 | 0.00274 | -0.12881 | 0.00257 | -0.07476
[RO-BG] [OPP] TIE 400 kV TINTARENI-KOZLODUI 1 | N-1 TIE 400 kV Resita-Pancevo c1 | -0.06333 | -0.00015 | -0.02522 | 0 | -0.13697 | -0.0004 | 0.00114 | 0.00034 | -0.0003 | -0.00026 | -0.12227 | -0.01539 | 0.0022 | -0.00144 | -0.04451 | -0.11027 | 0.0001 | 0.00241 | -0.0003 | 0.06505 | -0.00522 | -0.00466 | 0.00274 | -0.12881 | 0.00257 | -0.07476
[RO-BG] [OPP] TIE 400 kV TINTARENI-KOZLODUI 2 | BC | -0.06331 | -0.00013 | -0.02487 | 0 | -0.13763 | -0.00039 | 0.00112 | 0.00033 | -0.0003 | -0.00025 | -0.12274 | -0.01518 | 0.00221 | -0.00141 | -0.04424 | -0.11065 | 0.0001 | 0.00234 | -0.0003 | 0.06393 | -0.00463 | -0.00455 | 0.00269 | -0.12944 | 0.00226 | -0.07486
[RO-BG] [OPP] TIE 400 kV TINTARENI-KOZLODUI 2 | N-1 TIE 400 kV Portile de Fier-Djerdap | -0.07417 | -0.00032 | -0.03196 | 0 | -0.13475 | -0.00053 | 0.00147 | 0.00045 | -0.0004 | -0.00034 | -0.1271 | -0.0195 | 0.00236 | -0.00189 | -0.05415 | -0.11814 | 0.00014 | 0.00332 | -0.0004 | 0.08699 | -0.03137 | -0.00624 | 0.0035 | -0.12771 | 0.00699 | -0.0874
[RO-BG] [OPP] TIE 400 kV TINTARENI-KOZLODUI 2 | N-1 TIE 400 kV TINTARENI-KOZLODUI 1 | -0.10259 | -0.00021 | -0.0403 | -1e-05 | -0.22302 | -0.00064 | 0.00182 | 0.00054 | -0.00048 | -0.00041 | -0.19889 | -0.0246 | 0.00358 | -0.00229 | -0.07169 | -0.17929 | 0.00017 | 0.0038 | -0.00048 | 0.1036 | -0.0075 | -0.00737 | 0.00436 | -0.20975 | 0.00366 | -0.12131
[RO-BG] [OPP] TIE 400 kV TINTARENI-KOZLODUI 2 | N-1 TIE 400 kV Isaccea - Vulcanesti | -0.06648 | -0.0003 | -0.0269 | 0 | -0.14294 | -0.00045 | 0.00121 | 0.00038 | -0.00034 | -0.00029 | -0.12721 | -0.01651 | 0.00184 | -0.00159 | -0.04698 | -0.11481 | 0.00012 | 0.00284 | -0.00034 | 0.05962 | -0.00757 | -0.00519 | 0.00284 | -0.13468 | 0.00851 | -0.07837
[RO-BG] [OPP] TIE 400 kV TINTARENI-KOZLODUI 2 | N-1 TIE 400 kV Resita-Pancevo c2 | -0.06333 | -0.00015 | -0.02522 | 0 | -0.13697 | -0.0004 | 0.00114 | 0.00034 | -0.0003 | -0.00026 | -0.12227 | -0.01539 | 0.0022 | -0.00144 | -0.04451 | -0.11027 | 0.0001 | 0.00241 | -0.0003 | 0.06505 | -0.00522 | -0.00466 | 0.00274 | -0.12881 | 0.00257 | -0.07476
[RO-BG] [OPP] TIE 400 kV TINTARENI-KOZLODUI 2 | N-1 TIE 400 kV Resita-Pancevo c1 | -0.06333 | -0.00015 | -0.02522 | 0 | -0.13697 | -0.0004 | 0.00114 | 0.00034 | -0.0003 | -0.00026 | -0.12227 | -0.01539 | 0.0022 | -0.00144 | -0.04451 | -0.11027 | 0.0001 | 0.00241 | -0.0003 | 0.06505 | -0.00522 | -0.00466 | 0.00274 | -0.12881 | 0.00257 | -0.07476
[RO-RS] [OPP] TIE 400 kV Portile de Fier-Djerdap | BC | 0.0766 | 0.00133 | 0.05004 | 1e-05 | -0.02037 | 0.00099 | -0.00244 | -0.00086 | 0.00073 | 0.00063 | 0.03075 | 0.03044 | -0.00105 | 0.00339 | 0.06987 | 0.05288 | -0.00026 | -0.0069 | 0.00073 | -0.16264 | 0.1886 | 0.01196 | -0.0057 | -0.01222 | -0.0334 | 0.08838
[RO-RS] [OPP] TIE 400 kV Portile de Fier-Djerdap | N-1 TIE 400 kV Arad-Sandorfalva | 0.07511 | 0.00163 | 0.05029 | 1e-05 | -0.02452 | 0.00104 | -0.00249 | -0.00091 | 0.00077 | 0.00066 | 0.02741 | 0.03088 | 0.00053 | 0.00354 | 0.06913 | 0.04991 | -0.00027 | -0.00746 | 0.00076 | -0.16902 | 0.18758 | 0.01262 | -0.00586 | -0.01625 | -0.0362 | 0.08638
[RO-RS] [OPP] TIE 400 kV Portile de Fier-Djerdap | N-1 TIE 400 kV Nadab-Bekescsaba | 0.07251 | 0.0016 | 0.04778 | 1e-05 | -0.02668 | 0.00098 | -0.00229 | -0.00086 | 0.00073 | 0.00062 | 0.02504 | 0.02926 | 1e-05 | 0.00333 | 0.06642 | 0.04745 | -0.00026 | -0.00718 | 0.00072 | -0.17103 | 0.18427 | 0.01182 | -0.00515 | -0.01843 | -0.03607 | 0.08375
[RO-RS] [OPP] TIE 400 kV Portile de Fier-Djerdap | N-1 TIE 400 kV Rosiori-Mukacevo | 0.069 | 0.00068 | 0.04434 | 1e-05 | -0.02994 | 0.00081 | -0.00214 | -0.00069 | 0.00061 | 0.00052 | 0.02163 | 0.02658 | -0.00299 | 0.00283 | 0.06286 | 0.04399 | -0.00021 | -0.00527 | 0.0006 | -0.17537 | 0.18037 | 0.00982 | -0.00513 | -0.02169 | -0.0301 | 0.08019
[RO-RS] [OPP] TIE 400 kV Portile de Fier-Djerdap | N-1 TIE 400 kV TINTARENI-KOZLODUI 1 | 0.08501 | 0.00134 | 0.05334 | 1e-05 | -0.00208 | 0.00104 | -0.00259 | -0.0009 | 0.00077 | 0.00066 | 0.04705 | 0.03246 | -0.00134 | 0.00358 | 0.07575 | 0.06757 | -0.00027 | -0.00721 | 0.00077 | -0.17113 | 0.18921 | 0.01256 | -0.00605 | 0.00497 | -0.0337 | 0.09833
[RO-RS] [OPP] TIE 400 kV Portile de Fier-Djerdap | N-1 TIE 400 kV TINTARENI-KOZLODUI 2 | 0.08501 | 0.00134 | 0.05334 | 1e-05 | -0.00208 | 0.00104 | -0.00259 | -0.0009 | 0.00077 | 0.00066 | 0.04705 | 0.03246 | -0.00134 | 0.00358 | 0.07575 | 0.06757 | -0.00027 | -0.00721 | 0.00077 | -0.17113 | 0.18921 | 0.01256 | -0.00605 | 0.00497 | -0.0337 | 0.09833
[RO-RS] [OPP] TIE 400 kV Portile de Fier-Djerdap | N-1 TIE 400 kV Isaccea - Vulcanesti | 0.0685 | 0.0009 | 0.04484 | 1e-05 | -0.03393 | 0.00085 | -0.00221 | -0.00073 | 0.00063 | 0.00054 | 0.01931 | 0.02706 | -0.00199 | 0.00295 | 0.06287 | 0.04222 | -0.00022 | -0.00563 | 0.00063 | -0.17366 | 0.18107 | 0.01033 | -0.00532 | -0.02561 | -0.01741 | 0.07942
[RO-RS] [OPP] TIE 400 kV Portile de Fier-Djerdap | N-1 OHL 400 kV Mintia-Arad | 0.07187 | 0.00153 | 0.04791 | 1e-05 | -0.02915 | 0.00098 | -0.00234 | -0.00086 | 0.00073 | 0.00062 | 0.02321 | 0.02933 | 4e-05 | 0.00334 | 0.06619 | 0.04591 | -0.00026 | -0.00708 | 0.00072 | -0.17457 | 0.18457 | 0.01186 | -0.00537 | -0.0208 | -0.03619 | 0.08287
[RO-RS] [OPP] TIE 400 kV Portile de Fier-Djerdap | N-1 OHL 220 kV Portile de Fier-Resita 1&2 | 0.06855 | 0.00143 | 0.04666 | 1e-05 | -0.03284 | 0.00095 | -0.00228 | -0.00083 | 0.0007 | 0.0006 | 0.01898 | 0.02849 | -0.00025 | 0.00324 | 0.06393 | 0.04152 | -0.00025 | -0.00681 | 0.0007 | -0.18201 | 0.18063 | 0.01151 | -0.00527 | -0.0245 | -0.03545 | 0.07877
[RO-RS] [OPP] TIE 400 kV Portile de Fier-Djerdap | N-1 OHL 220 kV Resita-Timisoara 1&2 | 0.0672 | 0.00133 | 0.04353 | 1e-05 | -0.02972 | 0.00088 | -0.00211 | -0.00077 | 0.00065 | 0.00056 | 0.02073 | 0.02662 | -0.00021 | 0.003 | 0.06104 | 0.04263 | -0.00023 | -0.00632 | 0.00065 | -0.17107 | 0.17496 | 0.01062 | -0.00484 | -0.02162 | -0.03339 | 0.07811
[RO-RS] [OPP] TIE 400 kV Portile de Fier-Djerdap | N-1 TRA 400/220 kV AT3 Arad | 0.07298 | 0.00137 | 0.04775 | 1e-05 | -0.02466 | 0.00096 | -0.00232 | -0.00083 | 0.00071 | 0.00061 | 0.02646 | 0.02913 | -0.00058 | 0.00327 | 0.06661 | 0.04862 | -0.00025 | -0.00678 | 0.0007 | -0.16716 | 0.18382 | 0.01156 | -0.00539 | -0.01649 | -0.03392 | 0.08436
[RO-RS] [OPP] TIE 400 kV Portile de Fier-Djerdap | N-1 TIE 400 kV Resita-Pancevo c2 | 0.07685 | 0.00152 | 0.05436 | 1e-05 | -0.02857 | 0.00109 | -0.00268 | -0.00095 | 0.00081 | 0.00069 | 0.02497 | 0.03303 | -0.00091 | 0.00375 | 0.07316 | 0.04826 | -0.00029 | -0.00768 | 0.00081 | -0.17649 | 0.19596 | 0.01331 | -0.00629 | -0.01999 | -0.03729 | 0.08711
[RO-RS] [OPP] TIE 400 kV Portile de Fier-Djerdap | N-1 TIE 400 kV Resita-Pancevo c1 | 0.07685 | 0.00152 | 0.05436 | 1e-05 | -0.02857 | 0.00109 | -0.00268 | -0.00095 | 0.00081 | 0.00069 | 0.02497 | 0.03303 | -0.00091 | 0.00375 | 0.07316 | 0.04826 | -0.00029 | -0.00768 | 0.00081 | -0.17649 | 0.19596 | 0.01331 | -0.00629 | -0.01999 | -0.03729 | 0.08711
[RO-RO] [OPP] OHL 400 kV Portile de Fier-Resita | BC | 0.02934 | -0.00123 | -0.00527 | 0 | 0.08131 | -0.0003 | 0.00043 | 0.00028 | -0.00021 | -0.00018 | 0.06853 | -0.00345 | -0.00362 | -0.0009 | 0.00871 | 0.06212 | 8e-05 | 0.00288 | -0.00021 | 0.09749 | -0.00064 | -0.00395 | 0.00087 | 0.07876 | 0.02398 | 0.04162
[RO-RO] [OPP] OHL 400 kV Portile de Fier-Resita | N-1 TIE 400 kV Resita-Pancevo c2 | 0.02961 | -0.00101 | -0.00055 | 0 | 0.07235 | -0.00018 | 0.00016 | 0.00018 | -0.00013 | -0.00011 | 0.06222 | -0.00062 | -0.00346 | -0.00051 | 0.0123 | 0.05708 | 5e-05 | 0.00203 | -0.00012 | 0.08236 | 0.0074 | -0.00247 | 0.00022 | 0.07028 | 0.01973 | 0.04023
[RO-UA] [OPP] TIE 400 kV Isaccea-Vulcanesti | N-1 TIE 400 kV Resita-Pancevo c2 | 0.09474 | 0.00494 | 0.06063 | 1e-05 | 0.15916 | 0.00163 | -0.00262 | -0.00151 | 0.00118 | 0.00101 | 0.13416 | 0.03947 | 0.01098 | 0.00519 | 0.08178 | 0.12489 | -0.00044 | -0.01491 | 0.00117 | 0.12956 | 0.08777 | 0.01905 | -0.00439 | 0.15709 | -0.18699 | 0.10498
[RO-HU] [OPP] TIE 400 kV Arad-Sandorfalva | BC | -0.02188 | 0.00444 | 0.00378 | 0 | -0.06121 | 0.00077 | -0.00082 | -0.00075 | 0.00053 | 0.00046 | -0.04914 | 0.0065 | 0.02334 | 0.00217 | -0.01095 | -0.04373 | -0.00021 | -0.00828 | 0.00053 | -0.09394 | -0.01494 | 0.00971 | -0.00238 | -0.05929 | -0.04119 | -0.02952
[RO-HU] [OPP] TIE 400 kV Arad-Sandorfalva | N-1 TIE 400 kV Nadab-Bekescsaba | -0.06394 | 0.00729 | -0.01946 | 0 | -0.12627 | 0.00072 | 0.00065 | -0.0008 | 0.00045 | 0.00039 | -0.10788 | -0.00565 | 0.03423 | 0.00158 | -0.04647 | -0.09957 | -0.00021 | -0.01116 | 0.00045 | -0.1804 | -0.05952 | 0.00824 | 0.00319 | -0.12326 | -0.0687 | -0.07726
[RO-HU] [OPP] TIE 400 kV Arad-Sandorfalva | N-1 TIE 400 kV Rosiori-Mukacevo | -0.04505 | 0.00246 | -0.0136 | 0 | -0.0904 | 0.00022 | 8e-05 | -0.00024 | 0.00014 | 0.00012 | -0.07695 | -0.00527 | 0.01744 | 0.00045 | -0.03235 | -0.07084 | -6e-05 | -0.0033 | 0.00014 | -0.13275 | -0.04004 | 0.0032 | -0.00066 | -0.08817 | -0.03112 | -0.05448
[RO-HU] [OPP] TIE 400 kV Arad-Sandorfalva | N-1 TIE 400 kV Portile de Fier-Djerdap | -0.01744 | 0.00451 | 0.00668 | 0 | -0.06239 | 0.00083 | -0.00096 | -0.0008 | 0.00057 | 0.00049 | -0.04736 | 0.00827 | 0.02328 | 0.00237 | -0.00691 | -0.04067 | -0.00023 | -0.00868 | 0.00057 | -0.10336 | -0.00402 | 0.0104 | -0.00271 | -0.06 | -0.04313 | -0.0244
[RO-HU] [OPP] TIE 400 kV Arad-Sandorfalva | N-1 OHL 400 kV Iernut-Sibiu Sud | -0.02334 | 0.00439 | 0.00286 | 0 | -0.06341 | 0.00075 | -0.00078 | -0.00074 | 0.00051 | 0.00044 | -0.05114 | 0.00592 | 0.02325 | 0.0021 | -0.01222 | -0.04563 | -0.0002 | -0.00811 | 0.00051 | -0.09633 | -0.01636 | 0.00945 | -0.00227 | -0.06144 | -0.04113 | -0.03115
[RO-HU] [OPP] TIE 400 kV Arad-Sandorfalva | N-1 TIE 400 kV Resita-Pancevo c2 | -0.02184 | 0.00447 | 0.0045 | 0 | -0.06258 | 0.00079 | -0.00086 | -0.00077 | 0.00054 | 0.00047 | -0.05011 | 0.00694 | 0.02337 | 0.00223 | -0.0104 | -0.0445 | -0.00022 | -0.00841 | 0.00054 | -0.09625 | -0.01371 | 0.00994 | -0.00248 | -0.06058 | -0.04184 | -0.02973
[RO-HU] [OPP] TIE 400 kV Arad-Sandorfalva | N-1 TIE 400 kV Resita-Pancevo c1 | -0.02184 | 0.00447 | 0.0045 | 0 | -0.06258 | 0.00079 | -0.00086 | -0.00077 | 0.00054 | 0.00047 | -0.05011 | 0.00694 | 0.02337 | 0.00223 | -0.0104 | -0.0445 | -0.00022 | -0.00841 | 0.00054 | -0.09625 | -0.01371 | 0.00994 | -0.00248 | -0.06058 | -0.04184 | -0.02973
[RO-HU] [OPP] TIE 400 kV Nadab-Bekescsaba | BC | -0.07474 | 0.00507 | -0.04129 | -1e-05 | -0.11561 | -9e-05 | 0.00261 | -8e-05 | -0.00013 | -0.00011 | -0.10438 | -0.0216 | 0.01935 | -0.00105 | -0.06311 | -0.09924 | 1e-05 | -0.00513 | -0.00013 | -0.15364 | -0.07921 | -0.00262 | 0.0099 | -0.11368 | -0.04888 | -0.08485
[RO-HU] [OPP] TIE 400 kV Nadab-Bekescsaba | N-1 TIE 400 kV Arad-Sandorfalva | -0.08867 | 0.00789 | -0.03888 | 0 | -0.15459 | 0.00041 | 0.00209 | -0.00056 | 0.0002 | 0.00018 | -0.13567 | -0.01746 | 0.03422 | 0.00033 | -0.07009 | -0.12708 | -0.00013 | -0.0104 | 0.0002 | -0.21345 | -0.08872 | 0.00357 | 0.00838 | -0.15143 | -0.0751 | -0.10364
[RO-HU] [OPP] TIE 400 kV Nadab-Bekescsaba | N-1 TIE 400 kV Rosiori-Mukacevo | -0.124 | 0.00087 | -0.07823 | -1e-05 | -0.17766 | -0.00126 | 0.00453 | 0.001 | -0.00097 | -0.00083 | -0.16349 | -0.04664 | 0.00681 | -0.0047 | -0.1086 | -0.15687 | 0.00032 | 0.00544 | -0.00096 | -0.23615 | -0.13255 | -0.01646 | 0.01356 | -0.17507 | -0.02746 | -0.13792
[RO-HU] [OPP] TIE 400 kV Nadab-Bekescsaba | N-1 TIE 400 kV Portile de Fier-Djerdap | -0.0707 | 0.00514 | -0.03865 | 0 | -0.11669 | -3e-05 | 0.00248 | -0.00013 | -0.0001 | -8e-05 | -0.10276 | -0.02 | 0.0193 | -0.00087 | -0.05943 | -0.09645 | -1e-05 | -0.00549 | -9e-05 | -0.16222 | -0.06926 | -0.00199 | 0.0096 | -0.11433 | -0.05064 | -0.08019
[RO-HU] [OPP] TIE 400 kV Nadab-Bekescsaba | N-1 OHL 400 kV Iernut-Sibiu Sud | -0.07281 | 0.00513 | -0.04007 | -1e-05 | -0.11271 | -6e-05 | 0.00255 | -0.00011 | -0.00011 | -9e-05 | -0.10174 | -0.02083 | 0.01948 | -0.00096 | -0.06145 | -0.09673 | 0 | -0.00535 | -0.00011 | -0.15049 | -0.07734 | -0.00227 | 0.00976 | -0.11083 | -0.04897 | -0.08269
[RO-HU] [OPP] TIE 400 kV Nadab-Bekescsaba | N-1 TIE 400 kV Resita-Pancevo c2 | -0.07471 | 0.0051 | -0.04067 | -1e-05 | -0.11679 | -7e-05 | 0.00258 | -9e-05 | -0.00012 | -0.0001 | -0.10521 | -0.02123 | 0.01937 | -0.001 | -0.06264 | -0.0999 | 0 | -0.00524 | -0.00012 | -0.15564 | -0.07815 | -0.00242 | 0.00981 | -0.1148 | -0.04944 | -0.08503
[RO-HU] [OPP] TIE 400 kV Nadab-Bekescsaba | N-1 TIE 400 kV Resita-Pancevo c1 | -0.07471 | 0.0051 | -0.04067 | -1e-05 | -0.11679 | -7e-05 | 0.00258 | -9e-05 | -0.00012 | -0.0001 | -0.10521 | -0.02123 | 0.01937 | -0.001 | -0.06264 | -0.0999 | 0 | -0.00524 | -0.00012 | -0.15564 | -0.07815 | -0.00242 | 0.00981 | -0.1148 | -0.04944 | -0.08503
[RO-UA] [OPP]TIE 400 kV Rosiori-Mukacevo | BC | 0.11769 | 0.01004 | 0.08827 | 2e-05 | 0.14826 | 0.0028 | -0.00458 | -0.00259 | 0.002 | 0.00171 | 0.14124 | 0.05983 | 0.02997 | 0.00871 | 0.10868 | 0.1377 | -0.00075 | -0.02526 | 0.00198 | 0.19715 | 0.12747 | 0.03309 | -0.00875 | 0.1467 | -0.05117 | 0.12682
[RO-UA] [OPP]TIE 400 kV Rosiori-Mukacevo | N-1 TIE 400 kV Arad-Sandorfalva | 0.12027 | 0.00952 | 0.08782 | 2e-05 | 0.15547 | 0.00271 | -0.00449 | -0.0025 | 0.00193 | 0.00166 | 0.14702 | 0.05907 | 0.02722 | 0.00846 | 0.10997 | 0.14285 | -0.00072 | -0.02429 | 0.00192 | 0.20821 | 0.12923 | 0.03195 | -0.00847 | 0.15368 | -0.04632 | 0.1303
[RO-UA] [OPP]TIE 400 kV Rosiori-Mukacevo | N-1 TIE 400 kV Nadab-Bekescsaba | 0.13422 | 0.00892 | 0.0974 | 2e-05 | 0.17383 | 0.00282 | -0.00516 | -0.00257 | 0.00203 | 0.00174 | 0.16433 | 0.06461 | 0.02569 | 0.00895 | 0.12264 | 0.15965 | -0.00075 | -0.02413 | 0.00201 | 0.23114 | 0.14499 | 0.03367 | -0.01094 | 0.17184 | -0.04036 | 0.14559
[RO-UA] [OPP]TIE 400 kV Rosiori-Mukacevo | N-1 TIE 400 kV Portile de Fier-Djerdap | 0.11517 | 0.01 | 0.08662 | 2e-05 | 0.14893 | 0.00277 | -0.0045 | -0.00256 | 0.00197 | 0.00169 | 0.14022 | 0.05883 | 0.03001 | 0.0086 | 0.10638 | 0.13596 | -0.00074 | -0.02503 | 0.00196 | 0.20251 | 0.12126 | 0.03269 | -0.00856 | 0.1471 | -0.05007 | 0.12391
[RO-UA] [OPP]TIE 400 kV Rosiori-Mukacevo | N-1 OHL 400 kV Iernut-Sibiu Sud | 0.09382 | 0.00924 | 0.07326 | 1e-05 | 0.11241 | 0.00245 | -0.00381 | -0.00228 | 0.00174 | 0.00149 | 0.10864 | 0.05031 | 0.02844 | 0.00755 | 0.08808 | 0.1067 | -0.00066 | -0.02256 | 0.00173 | 0.15818 | 0.10439 | 0.02886 | -0.00699 | 0.11152 | -0.05008 | 0.10024
[RO-UA] [OPP]TIE 400 kV Rosiori-Mukacevo | N-1 OHL 400 kV Mintia-Arad | 0.12241 | 0.00984 | 0.09039 | 2e-05 | 0.15702 | 0.0028 | -0.00469 | -0.00259 | 0.002 | 0.00172 | 0.14875 | 0.06094 | 0.02889 | 0.00876 | 0.11235 | 0.14465 | -0.00075 | -0.02508 | 0.00199 | 0.20904 | 0.13148 | 0.03318 | -0.00907 | 0.15525 | -0.04838 | 0.13232
[RO-UA] [OPP]TIE 400 kV Rosiori-Mukacevo | N-1 OHL 400 kV Sibiu Sud-Mintia | 0.12055 | 0.00989 | 0.08936 | 2e-05 | 0.15443 | 0.00279 | -0.00464 | -0.00258 | 0.002 | 0.00171 | 0.14629 | 0.06037 | 0.02923 | 0.00872 | 0.11077 | 0.14226 | -0.00075 | -0.02508 | 0.00198 | 0.2065 | 0.12931 | 0.03306 | -0.00893 | 0.1527 | -0.04893 | 0.13021
[RO-UA] [OPP]TIE 400 kV Rosiori-Mukacevo | N-1 OHL 400 kV Arefu-Sibiu Sud | 0.10998 | 0.00997 | 0.08394 | 1e-05 | 0.13632 | 0.00272 | -0.00437 | -0.00252 | 0.00194 | 0.00166 | 0.13013 | 0.05721 | 0.03018 | 0.00844 | 0.1023 | 0.12716 | -0.00073 | -0.02476 | 0.00192 | 0.19388 | 0.12065 | 0.03213 | -0.00822 | 0.13509 | -0.05128 | 0.11807
[RO-UA] [OPP]TIE 400 kV Rosiori-Mukacevo | N-1 TIE 400 kV Resita-Pancevo c2 | 0.11767 | 0.01003 | 0.08797 | 2e-05 | 0.14882 | 0.00279 | -0.00457 | -0.00259 | 0.00199 | 0.00171 | 0.14163 | 0.05966 | 0.02996 | 0.00869 | 0.10846 | 0.13801 | -0.00075 | -0.02521 | 0.00198 | 0.19809 | 0.12697 | 0.033 | -0.00871 | 0.14722 | -0.0509 | 0.12691
[RO-UA] [OPP]TIE 400 kV Rosiori-Mukacevo | N-1 OHL 400 kV Arefu-Tantareni | 0.11236 | 0.00998 | 0.08525 | 2e-05 | 0.14045 | 0.00274 | -0.00444 | -0.00254 | 0.00195 | 0.00168 | 0.13369 | 0.05799 | 0.03008 | 0.00852 | 0.10425 | 0.13047 | -0.00073 | -0.02488 | 0.00194 | 0.19688 | 0.12274 | 0.0324 | -0.00839 | 0.13913 | -0.05069 | 0.12077
[RO-UA] [OPP]TIE 400 kV Rosiori-Mukacevo | N-1 TIE 400 kV Resita-Pancevo c1 | 0.11767 | 0.01003 | 0.08797 | 2e-05 | 0.14882 | 0.00279 | -0.00457 | -0.00259 | 0.00199 | 0.00171 | 0.14163 | 0.05966 | 0.02996 | 0.00869 | 0.10846 | 0.13801 | -0.00075 | -0.02521 | 0.00198 | 0.19809 | 0.12697 | 0.033 | -0.00871 | 0.14722 | -0.0509 | 0.12691
[RO-RS] [OPP] TIE 400 kV Resita-Pancevo c2 | BC | 0.00099 | 0.00078 | 0.01711 | 0 | -0.03248 | 0.00042 | -0.00098 | -0.00037 | 0.00031 | 0.00026 | -0.02288 | 0.01027 | 0.00055 | 0.0014 | 0.01303 | -0.01828 | -0.00011 | -0.00309 | 0.0003 | -0.05485 | 0.02917 | 0.00537 | -0.00236 | -0.03076 | -0.01543 | -0.00505
[RO-RS] [OPP] TIE 400 kV Resita-Pancevo c2 | N-1 TIE 400 kV Arad-Sandorfalva | -3e-05 | 0.00099 | 0.01729 | 0 | -0.03532 | 0.00045 | -0.00101 | -0.0004 | 0.00033 | 0.00028 | -0.02515 | 0.01057 | 0.00163 | 0.0015 | 0.01252 | -0.02031 | -0.00012 | -0.00347 | 0.00033 | -0.0592 | 0.02848 | 0.00582 | -0.00247 | -0.03351 | -0.01733 | -0.00642
[RO-RS] [OPP] TIE 400 kV Resita-Pancevo c2 | N-1 TIE 400 kV Nadab-Bekescsaba | -0.00165 | 0.00096 | 0.01566 | 0 | -0.03656 | 0.00041 | -0.00088 | -0.00037 | 0.0003 | 0.00026 | -0.02656 | 0.00951 | 0.00123 | 0.00136 | 0.0108 | -0.02178 | -0.00011 | -0.00327 | 0.0003 | -0.06027 | 0.02638 | 0.00528 | -0.00201 | -0.03477 | -0.01715 | -0.00805
[RO-RS] [OPP] TIE 400 kV Resita-Pancevo c2 | N-1 TIE 400 kV Portile de Fier-Djerdap | 0.01912 | 0.0011 | 0.02896 | 0 | -0.0373 | 0.00065 | -0.00155 | -0.00057 | 0.00048 | 0.00041 | -0.0156 | 0.01748 | 0.0003 | 0.0022 | 0.02957 | -0.00577 | -0.00017 | -0.00472 | 0.00048 | -0.09335 | 0.07381 | 0.0082 | -0.0037 | -0.03366 | -0.02333 | 0.01587
[RO-RS] [OPP] TIE 400 kV Resita-Pancevo c2 | N-1 OHL 400 kV Iernut-Sibiu Sud | -0.0006 | 0.00073 | 0.01611 | 0 | -0.03487 | 0.00039 | -0.00092 | -0.00035 | 0.00029 | 0.00025 | -0.02505 | 0.00964 | 0.00045 | 0.00132 | 0.01166 | -0.02035 | -0.0001 | -0.00291 | 0.00029 | -0.05744 | 0.02763 | 0.00509 | -0.00224 | -0.03311 | -0.01535 | -0.00682
[RO-RS] [OPP] TIE 400 kV Resita-Pancevo c2 | N-1 OHL 400 kV Mintia-Arad | -0.00067 | 0.00086 | 0.01637 | 0 | -0.03556 | 0.00042 | -0.00094 | -0.00037 | 0.0003 | 0.00026 | -0.02551 | 0.00988 | 0.00093 | 0.00138 | 0.01174 | -0.02072 | -0.00011 | -0.00315 | 0.0003 | -0.05902 | 0.02776 | 0.00534 | -0.00224 | -0.03377 | -0.0164 | -0.00698
[RO-RS] [OPP] TIE 400 kV Resita-Pancevo c2 | N-1 OHL 220 kV Portile de Fier-Resita c2 | 0.00209 | 0.00077 | 0.01758 | 0 | -0.03077 | 0.00042 | -0.001 | -0.00037 | 0.00031 | 0.00027 | -0.02126 | 0.01054 | 0.00044 | 0.00142 | 0.01384 | -0.01673 | -0.00011 | -0.0031 | 0.00031 | -0.05219 | 0.03027 | 0.00543 | -0.00241 | -0.02908 | -0.01514 | -0.00373
[RO-RS] [OPP] TIE 400 kV Resita-Pancevo c2 | N-1 OHL 220 kV Portile de Fier-Resita c1 | 0.00209 | 0.00077 | 0.01758 | 0 | -0.03077 | 0.00042 | -0.001 | -0.00037 | 0.00031 | 0.00027 | -0.02126 | 0.01054 | 0.00044 | 0.00142 | 0.01384 | -0.01673 | -0.00011 | -0.0031 | 0.00031 | -0.05219 | 0.03027 | 0.00543 | -0.00241 | -0.02908 | -0.01514 | -0.00373
[RO-RS] [OPP] TIE 400 kV Resita-Pancevo c2 | N-1 OHL 220 kV Resita-Timisoara c2 | -0.00166 | 0.00078 | 0.01528 | 0 | -0.03512 | 0.00039 | -0.00088 | -0.00034 | 0.00028 | 0.00024 | -0.0257 | 0.00919 | 0.00079 | 0.00129 | 0.01054 | -0.02117 | -0.0001 | -0.00292 | 0.00028 | -0.05722 | 0.02533 | 0.00499 | -0.00211 | -0.03341 | -0.01542 | -0.00795
[RO-RS] [OPP] TIE 400 kV Resita-Pancevo c2 | N-1 OHL 220 kV Resita-Timisoara c1 | -0.00166 | 0.00078 | 0.01528 | 0 | -0.03512 | 0.00039 | -0.00088 | -0.00034 | 0.00028 | 0.00024 | -0.0257 | 0.00919 | 0.00079 | 0.00129 | 0.01054 | -0.02117 | -0.0001 | -0.00292 | 0.00028 | -0.05722 | 0.02533 | 0.00499 | -0.00211 | -0.03341 | -0.01542 | -0.00795
[RO-RS] [OPP] TIE 400 kV Resita-Pancevo c2 | N-1 TRA 400/220 kV AT3 Arad | -0.00288 | 0.00083 | 0.01466 | 0 | -0.03707 | 0.00038 | -0.00085 | -0.00034 | 0.00028 | 0.00024 | -0.02746 | 0.00887 | 0.00106 | 0.00127 | 0.00954 | -0.02284 | -0.0001 | -0.00295 | 0.00028 | -0.05967 | 0.02407 | 0.00494 | -0.00203 | -0.03533 | -0.01598 | -0.00935
[RO-RS] [OPP] TIE 400 kV Resita-Pancevo c2 | N-1 OHL 400 kV Djerdap - Drmno | -0.00327 | 0.00111 | 0.02101 | 0 | -0.05049 | 0.00054 | -0.00122 | -0.00048 | 0.00039 | 0.00034 | -0.03728 | 0.01265 | 0.00118 | 0.00179 | 0.01403 | -0.03092 | -0.00014 | -0.00408 | 0.00039 | -0.07919 | 0.04295 | 0.00694 | -0.00292 | -0.04809 | -0.02179 | -0.01225
[RO-RS] [OPP] TIE 400 kV Resita-Pancevo c2 | N-1 OHL 400 kV Djerdap - Bor | 0.01137 | 0.00079 | 0.02104 | 0 | -0.02705 | 0.00048 | -0.00114 | -0.00042 | 0.00035 | 0.0003 | -0.01327 | 0.01265 | 0.00016 | 0.00161 | 0.02041 | -0.00696 | -0.00013 | -0.00343 | 0.00035 | -0.06261 | 0.02671 | 0.00603 | -0.00275 | -0.02472 | -0.01643 | 0.00791
[RO-RS] [OPP] TIE 400 kV Resita-Pancevo c2 | N-1 OHL 400 kV Srbobran – Subotica 3 | 0.00851 | 0.00069 | 0.02343 | 0 | -0.02641 | 0.00051 | -0.00129 | -0.00044 | 0.00038 | 0.00032 | -0.01602 | 0.01383 | -0.00091 | 0.00174 | 0.02081 | -0.01109 | -0.00013 | -0.0035 | 0.00038 | -0.05051 | 0.04026 | 0.00654 | -0.00315 | -0.0246 | -0.01527 | 0.00277
[RO-RS] [OPP] TIE 400 kV Resita-Pancevo c2 | N-1 TIE 400 kV Sandorfalva-Subotica 3 | 0.01395 | 0.00063 | 0.02887 | 0 | -0.02251 | 0.0006 | -0.00159 | -0.00051 | 0.00045 | 0.00038 | -0.01144 | 0.01704 | -0.00215 | 0.00207 | 0.02663 | -0.00624 | -0.00016 | -0.00394 | 0.00044 | -0.04799 | 0.04777 | 0.0077 | -0.0039 | -0.0206 | -0.01557 | 0.00824
[RO-RS] [OPP] TIE 400 kV Resita-Pancevo c2 | N-1 OHL 400 kV Bor 2 – Nis 2 | 0.00905 | 0.00078 | 0.01986 | 0 | -0.02828 | 0.00046 | -0.00109 | -0.0004 | 0.00034 | 0.00029 | -0.01529 | 0.01194 | 0.00024 | 0.00154 | 0.01851 | -0.00932 | -0.00012 | -0.0033 | 0.00033 | -0.05938 | 0.0254 | 0.0058 | -0.00262 | -0.02601 | -0.01596 | 0.00514
[RO-RS] [OPP] TIE 400 kV Resita-Pancevo c2 | N-1 OHL 400 kV Portile de Fier-Resita | 0.01057 | 0.00038 | 0.01539 | 0 | -0.00594 | 0.00032 | -0.00084 | -0.00028 | 0.00024 | 0.0002 | -0.0005 | 0.00914 | -0.00063 | 0.00111 | 0.01587 | 0.00199 | -8e-05 | -0.00214 | 0.00024 | -0.02302 | 0.02896 | 0.00408 | -0.00207 | -0.00505 | -0.0076 | 0.00853
[RO-RS] [OPP] TIE 400 kV Resita-Pancevo c2 | N-1 OHL 400 kV Paks -Sandorfalva | 8e-05 | 0.00087 | 0.01658 | 0 | -0.03365 | 0.00042 | -0.00097 | -0.00037 | 0.00031 | 0.00027 | -0.024 | 0.01006 | 0.00118 | 0.00141 | 0.0122 | -0.01938 | -0.00011 | -0.00319 | 0.00031 | -0.05616 | 0.02796 | 0.00545 | -0.00237 | -0.03192 | -0.01604 | -0.00607
[RO-RS] [OPP] TIE 400 kV Resita-Pancevo c2 | N-1 TIE 400 kV Resita-Pancevo c1 | 0.00157 | 0.00125 | 0.02725 | 0 | -0.05173 | 0.00066 | -0.00155 | -0.00058 | 0.00049 | 0.00042 | -0.03643 | 0.01636 | 0.00088 | 0.00223 | 0.02075 | -0.02912 | -0.00018 | -0.00491 | 0.00049 | -0.08735 | 0.04646 | 0.00855 | -0.00375 | -0.04899 | -0.02457 | -0.00805
[RO-RS] [OPP] TIE 400 kV Resita-Pancevo c1 | BC | 0.00099 | 0.00078 | 0.01711 | 0 | -0.03248 | 0.00042 | -0.00098 | -0.00037 | 0.00031 | 0.00026 | -0.02287 | 0.01027 | 0.00055 | 0.0014 | 0.01303 | -0.01828 | -0.00011 | -0.00309 | 0.0003 | -0.05485 | 0.02917 | 0.00537 | -0.00236 | -0.03076 | -0.01542 | -0.00505
[RO-RS] [OPP] TIE 400 kV Resita-Pancevo c1 | N-1 TIE 400 kV Arad-Sandorfalva | -3e-05 | 0.00099 | 0.01729 | 0 | -0.03532 | 0.00045 | -0.00101 | -0.0004 | 0.00033 | 0.00028 | -0.02515 | 0.01057 | 0.00163 | 0.0015 | 0.01252 | -0.02031 | -0.00012 | -0.00347 | 0.00033 | -0.0592 | 0.02848 | 0.00582 | -0.00247 | -0.03351 | -0.01733 | -0.00642
[RO-RS] [OPP] TIE 400 kV Resita-Pancevo c1 | N-1 TIE 400 kV Nadab-Bekescsaba | -0.00165 | 0.00096 | 0.01566 | 0 | -0.03656 | 0.00041 | -0.00088 | -0.00037 | 0.0003 | 0.00026 | -0.02656 | 0.00951 | 0.00123 | 0.00136 | 0.0108 | -0.02178 | -0.00011 | -0.00327 | 0.0003 | -0.06026 | 0.02638 | 0.00528 | -0.00201 | -0.03477 | -0.01715 | -0.00805
[RO-RS] [OPP] TIE 400 kV Resita-Pancevo c1 | N-1 TIE 400 kV Portile de Fier-Djerdap | 0.01912 | 0.0011 | 0.02896 | 0 | -0.0373 | 0.00065 | -0.00155 | -0.00057 | 0.00048 | 0.00041 | -0.0156 | 0.01747 | 0.0003 | 0.0022 | 0.02957 | -0.00577 | -0.00017 | -0.00472 | 0.00048 | -0.09334 | 0.07381 | 0.0082 | -0.0037 | -0.03366 | -0.02333 | 0.01587
[RO-RS] [OPP] TIE 400 kV Resita-Pancevo c1 | N-1 OHL 400 kV Iernut-Sibiu Sud | -0.0006 | 0.00073 | 0.01611 | 0 | -0.03487 | 0.00039 | -0.00092 | -0.00035 | 0.00029 | 0.00025 | -0.02505 | 0.00964 | 0.00045 | 0.00132 | 0.01166 | -0.02035 | -0.0001 | -0.00291 | 0.00029 | -0.05744 | 0.02763 | 0.00509 | -0.00224 | -0.03311 | -0.01535 | -0.00682
[RO-RS] [OPP] TIE 400 kV Resita-Pancevo c1 | N-1 OHL 400 kV Mintia-Arad | -0.00067 | 0.00086 | 0.01637 | 0 | -0.03556 | 0.00042 | -0.00094 | -0.00037 | 0.0003 | 0.00026 | -0.02551 | 0.00988 | 0.00093 | 0.00138 | 0.01174 | -0.02072 | -0.00011 | -0.00315 | 0.0003 | -0.05902 | 0.02776 | 0.00534 | -0.00224 | -0.03377 | -0.0164 | -0.00698
[RO-RS] [OPP] TIE 400 kV Resita-Pancevo c1 | N-1 OHL 220 kV Portile de Fier-Resita c2 | 0.00209 | 0.00077 | 0.01758 | 0 | -0.03077 | 0.00042 | -0.001 | -0.00037 | 0.00031 | 0.00027 | -0.02126 | 0.01054 | 0.00044 | 0.00142 | 0.01384 | -0.01672 | -0.00011 | -0.0031 | 0.00031 | -0.05219 | 0.03027 | 0.00543 | -0.00241 | -0.02908 | -0.01514 | -0.00373
[RO-RS] [OPP] TIE 400 kV Resita-Pancevo c1 | N-1 OHL 220 kV Portile de Fier-Resita c1 | 0.00209 | 0.00077 | 0.01758 | 0 | -0.03077 | 0.00042 | -0.001 | -0.00037 | 0.00031 | 0.00027 | -0.02126 | 0.01054 | 0.00044 | 0.00142 | 0.01384 | -0.01672 | -0.00011 | -0.0031 | 0.00031 | -0.05219 | 0.03027 | 0.00543 | -0.00241 | -0.02908 | -0.01514 | -0.00373
[RO-RS] [OPP] TIE 400 kV Resita-Pancevo c1 | N-1 OHL 220 kV Resita-Timisoara c2 | -0.00166 | 0.00078 | 0.01528 | 0 | -0.03512 | 0.00039 | -0.00088 | -0.00034 | 0.00028 | 0.00024 | -0.0257 | 0.00919 | 0.00079 | 0.00129 | 0.01054 | -0.02117 | -0.0001 | -0.00292 | 0.00028 | -0.05722 | 0.02533 | 0.00499 | -0.00211 | -0.03341 | -0.01542 | -0.00795
[RO-RS] [OPP] TIE 400 kV Resita-Pancevo c1 | N-1 OHL 220 kV Resita-Timisoara c1 | -0.00166 | 0.00078 | 0.01528 | 0 | -0.03512 | 0.00039 | -0.00088 | -0.00034 | 0.00028 | 0.00024 | -0.0257 | 0.00919 | 0.00079 | 0.00129 | 0.01054 | -0.02117 | -0.0001 | -0.00292 | 0.00028 | -0.05722 | 0.02533 | 0.00499 | -0.00211 | -0.03341 | -0.01542 | -0.00795
[RO-RS] [OPP] TIE 400 kV Resita-Pancevo c1 | N-1 TRA 400/220 kV AT3 Arad | -0.00288 | 0.00083 | 0.01466 | 0 | -0.03707 | 0.00038 | -0.00085 | -0.00034 | 0.00028 | 0.00024 | -0.02745 | 0.00887 | 0.00106 | 0.00127 | 0.00954 | -0.02283 | -0.0001 | -0.00295 | 0.00028 | -0.05967 | 0.02406 | 0.00494 | -0.00203 | -0.03533 | -0.01598 | -0.00935
[RO-RS] [OPP] TIE 400 kV Resita-Pancevo c1 | N-1 OHL 400 kV Djerdap - Drmno | -0.00327 | 0.00111 | 0.02101 | 0 | -0.05049 | 0.00054 | -0.00122 | -0.00048 | 0.00039 | 0.00034 | -0.03728 | 0.01265 | 0.00118 | 0.00179 | 0.01403 | -0.03092 | -0.00014 | -0.00408 | 0.00039 | -0.07919 | 0.04295 | 0.00694 | -0.00292 | -0.04808 | -0.02179 | -0.01225
[RO-RS] [OPP] TIE 400 kV Resita-Pancevo c1 | N-1 OHL 400 kV Djerdap - Bor | 0.01137 | 0.00079 | 0.02104 | 0 | -0.02705 | 0.00048 | -0.00114 | -0.00042 | 0.00035 | 0.0003 | -0.01327 | 0.01265 | 0.00016 | 0.00161 | 0.02041 | -0.00696 | -0.00013 | -0.00343 | 0.00035 | -0.06261 | 0.02671 | 0.00603 | -0.00275 | -0.02472 | -0.01643 | 0.00791
[RO-RS] [OPP] TIE 400 kV Resita-Pancevo c1 | N-1 OHL 400 kV Srbobran – Subotica 3 | 0.00851 | 0.00069 | 0.02343 | 0 | -0.02641 | 0.00051 | -0.00129 | -0.00044 | 0.00038 | 0.00032 | -0.01602 | 0.01383 | -0.00091 | 0.00174 | 0.02081 | -0.01109 | -0.00013 | -0.0035 | 0.00037 | -0.0505 | 0.04026 | 0.00654 | -0.00315 | -0.0246 | -0.01527 | 0.00277
[RO-RS] [OPP] TIE 400 kV Resita-Pancevo c1 | N-1 TIE 400 kV Sandorfalva-Subotica 3 | 0.01395 | 0.00063 | 0.02886 | 0 | -0.0225 | 0.0006 | -0.00159 | -0.00051 | 0.00045 | 0.00038 | -0.01144 | 0.01704 | -0.00215 | 0.00207 | 0.02663 | -0.00624 | -0.00016 | -0.00394 | 0.00044 | -0.04799 | 0.04777 | 0.0077 | -0.0039 | -0.0206 | -0.01556 | 0.00824
[RO-RS] [OPP] TIE 400 kV Resita-Pancevo c1 | N-1 OHL 400 kV Bor 2 – Nis 2 | 0.00905 | 0.00078 | 0.01986 | 0 | -0.02828 | 0.00046 | -0.00109 | -0.0004 | 0.00034 | 0.00029 | -0.01529 | 0.01194 | 0.00024 | 0.00154 | 0.01851 | -0.00932 | -0.00012 | -0.0033 | 0.00033 | -0.05938 | 0.0254 | 0.0058 | -0.00262 | -0.02601 | -0.01596 | 0.00514
[RO-RS] [OPP] TIE 400 kV Resita-Pancevo c1 | N-1 OHL 400 kV Portile de Fier-Resita | 0.01057 | 0.00038 | 0.01539 | 0 | -0.00594 | 0.00032 | -0.00084 | -0.00028 | 0.00024 | 0.0002 | -0.0005 | 0.00914 | -0.00063 | 0.00111 | 0.01587 | 0.00199 | -8e-05 | -0.00214 | 0.00024 | -0.02302 | 0.02896 | 0.00408 | -0.00207 | -0.00505 | -0.00759 | 0.00853
[RO-RS] [OPP] TIE 400 kV Resita-Pancevo c1 | N-1 OHL 400 kV Paks -Sandorfalva | 8e-05 | 0.00087 | 0.01658 | 0 | -0.03365 | 0.00042 | -0.00097 | -0.00037 | 0.00031 | 0.00027 | -0.024 | 0.01006 | 0.00118 | 0.00141 | 0.0122 | -0.01938 | -0.00011 | -0.00319 | 0.00031 | -0.05616 | 0.02796 | 0.00545 | -0.00237 | -0.03192 | -0.01604 | -0.00607
[RO-RS] [OPP] TIE 400 kV Resita-Pancevo c1 | N-1 TIE 400 kV Resita-Pancevo c2 | 0.00157 | 0.00125 | 0.02725 | 0 | -0.05173 | 0.00066 | -0.00155 | -0.00058 | 0.00049 | 0.00042 | -0.03643 | 0.01636 | 0.00088 | 0.00223 | 0.02075 | -0.02912 | -0.00018 | -0.00491 | 0.00049 | -0.08735 | 0.04646 | 0.00855 | -0.00375 | -0.04899 | -0.02457 | -0.00805
[RO-BG] [OPP] TIE 400 kV DOBRUDJA- MEDGIDIA SUD | BC | -0.05111 | -0.00115 | -0.02588 | 0 | -0.1447 | -0.00056 | 0.00116 | 0.0005 | -0.00041 | -0.00035 | -0.0975 | -0.01632 | -0.00129 | -0.00187 | -0.03949 | -0.08254 | 0.00015 | 0.00445 | -0.00041 | 0.01285 | -0.02634 | -0.00655 | 0.00241 | -0.14327 | 0.03912 | -0.05811
[RO-BG] [OPP] TIE 400 kV DOBRUDJA- MEDGIDIA SUD | N-1 OHL 400 kV Isaccea - Stupina | -0.04963 | -0.0011 | -0.02502 | 0 | -0.14159 | -0.00054 | 0.00112 | 0.00048 | -0.0004 | -0.00034 | -0.09514 | -0.01577 | -0.00119 | -0.0018 | -0.03827 | -0.08043 | 0.00014 | 0.00427 | -0.00039 | 0.01379 | -0.02519 | -0.00631 | 0.00233 | -0.14018 | 0.03721 | -0.05646
[RO-BG] [OPP] TIE 400 kV DOBRUDJA- MEDGIDIA SUD | N-1 TIE 400 kV MEDGIDIA SUD - VARNA | -0.08781 | -0.00197 | -0.04447 | -1e-05 | -0.24851 | -0.00096 | 0.002 | 0.00086 | -0.00071 | -0.0006 | -0.16754 | -0.02804 | -0.00222 | -0.0032 | -0.06785 | -0.14181 | 0.00025 | 0.00764 | -0.0007 | 0.02208 | -0.04525 | -0.01126 | 0.00414 | -0.24622 | 0.06721 | -0.09984
[RO-BG] [OPP] TIE 400 kV DOBRUDJA- MEDGIDIA SUD | N-1 OHL 400 kV Cernavoda - Pelicanu | -0.0512 | -0.00123 | -0.02639 | 0 | -0.1407 | -0.00058 | 0.00119 | 0.00052 | -0.00042 | -0.00036 | -0.09586 | -0.01667 | -0.00152 | -0.00192 | -0.03989 | -0.08159 | 0.00015 | 0.00465 | -0.00042 | 0.00779 | -0.02798 | -0.00678 | 0.00243 | -0.13928 | 0.04201 | -0.05812
[RO-BG] [OPP] TIE 400 kV DOBRUDJA- MEDGIDIA SUD | N-1 OHL 400 kV Gura Ialomitei - Bucuresti Sud | -0.05128 | -0.00124 | -0.0265 | 0 | -0.14028 | -0.00058 | 0.00119 | 0.00052 | -0.00043 | -0.00037 | -0.09574 | -0.01674 | -0.00156 | -0.00193 | -0.04 | -0.08155 | 0.00015 | 0.00468 | -0.00042 | 0.00709 | -0.02826 | -0.00682 | 0.00244 | -0.13886 | 0.04245 | -0.0582
[RO-BG] [OPP] TIE 400 kV DOBRUDJA- MEDGIDIA SUD | N-1 OHL 400 kV Gutinas – Smardan | -0.05 | -0.00124 | -0.02564 | 0 | -0.13957 | -0.00057 | 0.00114 | 0.00051 | -0.00042 | -0.00036 | -0.09452 | -0.01623 | -0.00163 | -0.00188 | -0.03882 | -0.08021 | 0.00015 | 0.0046 | -0.00041 | 0.00822 | -0.02636 | -0.00664 | 0.00231 | -0.13816 | 0.04352 | -0.05677
[RO-BG] [OPP] TIE 400 kV DOBRUDJA- MEDGIDIA SUD | N-1 TIE 400 kV Resita-Pancevo c2 | -0.05111 | -0.00115 | -0.02595 | 0 | -0.14458 | -0.00056 | 0.00117 | 0.0005 | -0.00041 | -0.00035 | -0.09742 | -0.01636 | -0.0013 | -0.00187 | -0.03954 | -0.08247 | 0.00015 | 0.00446 | -0.00041 | 0.01305 | -0.02644 | -0.00657 | 0.00242 | -0.14315 | 0.03918 | -0.05809
[RO-BG] [OPP] TIE 400 kV DOBRUDJA- MEDGIDIA SUD | N-1 TIE 400 kV Resita-Pancevo c1 | -0.05111 | -0.00115 | -0.02595 | 0 | -0.14458 | -0.00056 | 0.00117 | 0.0005 | -0.00041 | -0.00035 | -0.09742 | -0.01636 | -0.0013 | -0.00187 | -0.03954 | -0.08247 | 0.00015 | 0.00446 | -0.00041 | 0.01305 | -0.02644 | -0.00657 | 0.00242 | -0.14315 | 0.03918 | -0.05809
[RO-BG] [OPP] TIE 400 kV MEDGIDIA SUD - VARNA | BC | -0.05276 | -0.00119 | -0.02672 | 0 | -0.14925 | -0.00058 | 0.0012 | 0.00052 | -0.00042 | -0.00036 | -0.10069 | -0.01685 | -0.00133 | -0.00193 | -0.04077 | -0.08522 | 0.00015 | 0.00459 | -0.00042 | 0.01327 | -0.02718 | -0.00676 | 0.00249 | -0.14802 | 0.04038 | -0.05999
[RO-BG] [OPP] TIE 400 kV MEDGIDIA SUD - VARNA | N-1 OHL 400 kV Isaccea - Rahman | -0.05136 | -0.00114 | -0.0259 | 0 | -0.14629 | -0.00056 | 0.00116 | 0.0005 | -0.00041 | -0.00035 | -0.09845 | -0.01632 | -0.00124 | -0.00186 | -0.03961 | -0.08322 | 0.00015 | 0.00442 | -0.00041 | 0.01416 | -0.02609 | -0.00653 | 0.00242 | -0.14509 | 0.03857 | -0.05842
[RO-BG] [OPP] TIE 400 kV MEDGIDIA SUD - VARNA | N-1 TIE 400 kV DOBRUDJA- MEDGIDIA SUD | -0.08865 | -0.00199 | -0.0449 | -1e-05 | -0.25086 | -0.00097 | 0.00202 | 0.00087 | -0.00071 | -0.00061 | -0.16916 | -0.02831 | -0.00224 | -0.00324 | -0.0685 | -0.14318 | 0.00026 | 0.00771 | -0.00071 | 0.02229 | -0.04568 | -0.01136 | 0.00418 | -0.24862 | 0.06785 | -0.1008
[RO-BG] [OPP] TIE 400 kV MEDGIDIA SUD - VARNA | N-1 OHL 400 kV Cernavoda - Pelicanu | -0.05286 | -0.00127 | -0.02724 | 0 | -0.14511 | -0.0006 | 0.00122 | 0.00053 | -0.00044 | -0.00038 | -0.09899 | -0.0172 | -0.00157 | -0.00199 | -0.04118 | -0.08424 | 0.00016 | 0.0048 | -0.00044 | 0.00805 | -0.02888 | -0.007 | 0.00251 | -0.1439 | 0.04336 | -0.06
[RO-BG] [OPP] TIE 400 kV MEDGIDIA SUD - VARNA | N-1 OHL 400 kV Gura Ialomitei - Bucuresti Sud | -0.05294 | -0.00128 | -0.02735 | 0 | -0.14468 | -0.0006 | 0.00123 | 0.00054 | -0.00044 | -0.00038 | -0.09886 | -0.01728 | -0.00161 | -0.002 | -0.04129 | -0.0842 | 0.00016 | 0.00483 | -0.00044 | 0.00733 | -0.02917 | -0.00704 | 0.00252 | -0.14347 | 0.04382 | -0.06008
[RO-BG] [OPP] TIE 400 kV MEDGIDIA SUD - VARNA | N-1 OHL 400 kV Gutinas – Smardan | -0.05161 | -0.00128 | -0.02646 | 0 | -0.14394 | -0.00059 | 0.00118 | 0.00053 | -0.00043 | -0.00037 | -0.0976 | -0.01675 | -0.00168 | -0.00194 | -0.04008 | -0.08281 | 0.00016 | 0.00475 | -0.00043 | 0.00849 | -0.02721 | -0.00685 | 0.00239 | -0.14274 | 0.04492 | -0.05861
[RO-BG] [OPP] TIE 400 kV MEDGIDIA SUD - VARNA | N-1 OHL 400 kV Medgidia Sud - Stupina | -0.05124 | -0.00113 | -0.02583 | 0 | -0.14603 | -0.00056 | 0.00116 | 0.0005 | -0.00041 | -0.00035 | -0.09825 | -0.01628 | -0.00123 | -0.00185 | -0.03951 | -0.08304 | 0.00015 | 0.00441 | -0.00041 | 0.01423 | -0.026 | -0.00651 | 0.00241 | -0.14483 | 0.03841 | -0.05829
[RO-BG] [OPP] TIE 400 kV MEDGIDIA SUD - VARNA | N-1 OHL 400 kV Cernavodă - Medgidia Sud | -0.0486 | -0.00121 | -0.02526 | 0 | -0.13153 | -0.00056 | 0.00113 | 0.0005 | -0.00041 | -0.00035 | -0.09021 | -0.01597 | -0.00157 | -0.00185 | -0.03801 | -0.07697 | 0.00015 | 0.00452 | -0.00041 | 0.00489 | -0.02724 | -0.00655 | 0.00231 | -0.13043 | 0.04158 | -0.05512
[RO-BG] [OPP] TIE 400 kV MEDGIDIA SUD - VARNA | N-1 TIE 400 kV Resita-Pancevo c2 | -0.05277 | -0.00119 | -0.02678 | 0 | -0.14912 | -0.00058 | 0.0012 | 0.00052 | -0.00043 | -0.00036 | -0.1006 | -0.01689 | -0.00134 | -0.00193 | -0.04082 | -0.08515 | 0.00015 | 0.0046 | -0.00042 | 0.01347 | -0.02729 | -0.00678 | 0.00249 | -0.1479 | 0.04044 | -0.05997
[RO-BG] [OPP] TIE 400 kV MEDGIDIA SUD - VARNA | N-1 TIE 400 kV Resita-Pancevo c1 | -0.05277 | -0.00119 | -0.02678 | 0 | -0.14912 | -0.00058 | 0.0012 | 0.00052 | -0.00043 | -0.00036 | -0.1006 | -0.01689 | -0.00134 | -0.00193 | -0.04082 | -0.08515 | 0.00015 | 0.0046 | -0.00042 | 0.01347 | -0.02729 | -0.00678 | 0.00249 | -0.1479 | 0.04044 | -0.05997
[RO-RO] [OPP] OHL 400 kV Arad-Nadab | N-1 TIE 400 kV Arad-Sandorfalva | 0.09948 | -0.0019 | 0.05747 | 1e-05 | 0.14577 | 0.0007 | -0.00301 | -0.00052 | 0.00056 | 0.00047 | 0.13429 | 0.03276 | -0.01333 | 0.00281 | 0.08516 | 0.12877 | -0.00017 | -0.00173 | 0.00055 | 0.17771 | 0.10925 | 0.00909 | -0.00867 | 0.14354 | 0.02935 | 0.11221
[RO-RO] [OPP] OHL 400 kV Arad-Nadab | N-1 TIE 400 kV Resita-Pancevo c2 | 0.08352 | 0.0013 | 0.05969 | 1e-05 | 0.10222 | 0.00125 | -0.00358 | -0.00106 | 0.00093 | 0.0008 | 0.09923 | 0.03718 | 0.00365 | 0.00435 | 0.07678 | 0.09751 | -0.00032 | -0.00766 | 0.00093 | 0.11102 | 0.09746 | 0.01599 | -0.01033 | 0.10134 | -0.00016 | 0.09088
[RO-RO] [OPP] OHL 400 kV Mintia-Arad | BC | 0.05483 | -0.00238 | 0.02467 | 0 | 0.10182 | 7e-05 | -0.00119 | 1e-05 | 8e-05 | 7e-05 | 0.08735 | 0.01287 | -0.01262 | 0.00059 | 0.04267 | 0.08082 | -1e-05 | 0.00208 | 8e-05 | 0.13832 | 0.04667 | 0.0011 | -0.00373 | 0.09943 | 0.03237 | 0.06394
[RO-RO] [OPP] OHL 400 kV Mintia-Arad | N-1 TIE 400 kV Rosiori-Mukacevo | 0.06495 | -0.00151 | 0.03226 | 0 | 0.11458 | 0.00031 | -0.00158 | -0.00021 | 0.00026 | 0.00022 | 0.0995 | 0.01802 | -0.01004 | 0.00134 | 0.05202 | 0.09266 | -8e-05 | -9e-05 | 0.00025 | 0.15527 | 0.05764 | 0.00395 | -0.00448 | 0.11205 | 0.02797 | 0.07485
[RO-RO] [OPP] OHL 400 kV Mintia-Arad | N-1 TIE 400 kV Portile de Fier-Djerdap | 0.05146 | -0.00244 | 0.02247 | 0 | 0.10272 | 2e-05 | -0.00108 | 5e-05 | 5e-05 | 4e-05 | 0.086 | 0.01153 | -0.01258 | 0.00044 | 0.0396 | 0.07849 | 0 | 0.00238 | 5e-05 | 0.14547 | 0.03837 | 0.00057 | -0.00348 | 0.09997 | 0.03384 | 0.06005
[RO-RO] [OPP] OHL 400 kV Mintia-Arad | N-1 OHL 400 kV Iernut-Sibiu Sud | 0.07452 | -0.00172 | 0.03705 | 0 | 0.1314 | 0.00036 | -0.00183 | -0.00025 | 0.0003 | 0.00025 | 0.11424 | 0.02073 | -0.01136 | 0.00155 | 0.05966 | 0.10639 | -9e-05 | -0.00015 | 0.00029 | 0.17046 | 0.06571 | 0.00459 | -0.00518 | 0.12845 | 0.03148 | 0.08587
[RO-RO] [OPP] OHL 400 kV Mintia-Arad | N-1 OHL 220 kV Portile de Fier-Resita 1&2 | 0.05606 | -0.00239 | 0.02519 | 0 | 0.10373 | 7e-05 | -0.00121 | 1e-05 | 9e-05 | 7e-05 | 0.08915 | 0.01317 | -0.01274 | 0.00061 | 0.04358 | 0.08255 | -1e-05 | 0.00206 | 9e-05 | 0.14127 | 0.04789 | 0.00117 | -0.00379 | 0.10131 | 0.03268 | 0.06541
[RO-RO] [OPP] OHL 400 kV Mintia-Arad | N-1 OHL 220 kV Resita-Timisoara 1&2 | 0.05953 | -0.00238 | 0.02793 | 0 | 0.10651 | 0.00012 | -0.00136 | -3e-05 | 0.00012 | 0.0001 | 0.09237 | 0.01478 | -0.01304 | 0.00079 | 0.04709 | 0.08595 | -2e-05 | 0.00179 | 0.00012 | 0.14253 | 0.0535 | 0.00177 | -0.00415 | 0.10413 | 0.03237 | 0.06908
[RO-RO] [OPP] OHL 400 kV Mintia-Arad | N-1 OHL 220 kV Urechesti-Targu Jiu Nord | 0.04874 | -0.00237 | 0.02127 | 0 | 0.09269 | 1e-05 | -0.00102 | 6e-05 | 4e-05 | 3e-05 | 0.07888 | 0.01086 | -0.0122 | 0.00039 | 0.03759 | 0.07272 | 0 | 0.00237 | 4e-05 | 0.13089 | 0.04054 | 0.00043 | -0.00329 | 0.09048 | 0.03155 | 0.05702
[RO-RO] [OPP] OHL 400 kV Mintia-Arad | N-1 OHL 220 kV Paroseni-Targu Jiu Nord | 0.04874 | -0.00237 | 0.02127 | 0 | 0.09269 | 1e-05 | -0.00102 | 6e-05 | 4e-05 | 3e-05 | 0.07888 | 0.01086 | -0.0122 | 0.00039 | 0.03759 | 0.07272 | 0 | 0.00237 | 4e-05 | 0.13089 | 0.04054 | 0.00043 | -0.00329 | 0.09048 | 0.03155 | 0.05702
[RO-RO] [OPP] OHL 400 kV Mintia-Arad | N-1 TRA 400/220 kV AT3 Arad | 0.0636 | -0.00249 | 0.03023 | 0 | 0.11224 | 0.00014 | -0.00147 | -5e-05 | 0.00014 | 0.00012 | 0.09775 | 0.01606 | -0.01377 | 0.00088 | 0.05058 | 0.09115 | -3e-05 | 0.00177 | 0.00014 | 0.14927 | 0.05827 | 0.00207 | -0.00448 | 0.10978 | 0.03363 | 0.07369
[RO-RO] [OPP] OHL 400 kV Mintia-Arad | N-1 TIE 400 kV Resita-Pancevo c2 | 0.05481 | -0.00239 | 0.02439 | 0 | 0.10236 | 6e-05 | -0.00117 | 2e-05 | 8e-05 | 6e-05 | 0.08773 | 0.0127 | -0.01263 | 0.00057 | 0.04246 | 0.08112 | -1e-05 | 0.00213 | 8e-05 | 0.13922 | 0.04619 | 0.00101 | -0.00369 | 0.09994 | 0.03262 | 0.06402
[RO-RO] [OPP] OHL 400 kV Mintia-Arad | N-1 TIE 400 kV Resita-Pancevo c1 | 0.05481 | -0.00239 | 0.02439 | 0 | 0.10236 | 6e-05 | -0.00117 | 2e-05 | 8e-05 | 6e-05 | 0.08773 | 0.0127 | -0.01263 | 0.00057 | 0.04246 | 0.08112 | -1e-05 | 0.00213 | 8e-05 | 0.13922 | 0.0462 | 0.00101 | -0.00369 | 0.09994 | 0.03262 | 0.06402
[RO-RO] [OPP] OHL 400 kV Sibiu Sud-Mintia | BC | 0.03849 | -0.00206 | 0.01473 | 0 | 0.08314 | -5e-05 | -0.0007 | 0.0001 | -1e-05 | -1e-05 | 0.06808 | 0.00728 | -0.01 | 0.00012 | 0.02815 | 0.0615 | 2e-05 | 0.00241 | -1e-05 | 0.12603 | 0.02478 | -0.00042 | -0.00239 | 0.08087 | 0.0302 | 0.04562
[RO-RO] [OPP] OHL 400 kV Sibiu Sud-Mintia | N-1 TIE 400 kV Rosiori-Mukacevo | 0.04709 | -0.00132 | 0.02118 | 0 | 0.09398 | 0.00015 | -0.00103 | -9e-05 | 0.00013 | 0.00011 | 0.0784 | 0.01165 | -0.00781 | 0.00075 | 0.03609 | 0.07156 | -4e-05 | 0.00056 | 0.00013 | 0.14043 | 0.03409 | 0.002 | -0.00303 | 0.09159 | 0.02646 | 0.05489
[RO-RO] [OPP] OHL 400 kV Sibiu Sud-Mintia | N-1 OHL 400 kV Iernut-Sibiu Sud | 0.07104 | -0.00096 | 0.0352 | 0 | 0.13203 | 0.00043 | -0.00175 | -0.00033 | 0.00034 | 0.00029 | 0.11253 | 0.02026 | -0.00791 | 0.0017 | 0.05624 | 0.10378 | -0.00011 | -0.00127 | 0.00034 | 0.17917 | 0.05625 | 0.00535 | -0.00479 | 0.12885 | 0.02872 | 0.08187
[RO-RO] [OPP] OHL 400 kV Sibiu Sud-Mintia | N-1 OHL 220 kV Portile de Fier-Resita 1&2 | 0.04053 | -0.00208 | 0.01559 | 0 | 0.08631 | -4e-05 | -0.00074 | 9e-05 | 0 | -1e-05 | 0.07106 | 0.00777 | -0.01021 | 0.00015 | 0.02965 | 0.06438 | 2e-05 | 0.00239 | 0 | 0.13094 | 0.0268 | -0.0003 | -0.0025 | 0.08398 | 0.03072 | 0.04806
[RO-RO] [OPP] OHL 400 kV Sibiu Sud-Mintia | N-1 OHL 220 kV Resita-Timisoara 1&2 | 0.05017 | -0.00206 | 0.02282 | 0 | 0.09477 | 8e-05 | -0.00111 | -1e-05 | 9e-05 | 8e-05 | 0.08052 | 0.01202 | -0.01104 | 0.0006 | 0.03912 | 0.07423 | -2e-05 | 0.00168 | 9e-05 | 0.1365 | 0.04172 | 0.00125 | -0.00345 | 0.09254 | 0.03019 | 0.05839
[RO-RO] [OPP] OHL 400 kV Sibiu Sud-Mintia | N-1 OHL 220 kV Urechesti-Targu Jiu Nord | 0.04782 | -0.00206 | 0.01994 | 0 | 0.09714 | 3e-05 | -0.00096 | 3e-05 | 5e-05 | 4e-05 | 0.08106 | 0.01036 | -0.01065 | 0.00042 | 0.03593 | 0.07391 | 0 | 0.00197 | 5e-05 | 0.1374 | 0.03418 | 0.0006 | -0.00306 | 0.09459 | 0.03145 | 0.05623
[RO-RO] [OPP] OHL 400 kV Sibiu Sud-Mintia | N-1 OHL 220 kV Paroseni-Targu Jiu Nord | 0.04782 | -0.00206 | 0.01994 | 0 | 0.09714 | 3e-05 | -0.00096 | 3e-05 | 5e-05 | 4e-05 | 0.08106 | 0.01036 | -0.01065 | 0.00042 | 0.03593 | 0.07391 | 0 | 0.00197 | 5e-05 | 0.1374 | 0.03418 | 0.0006 | -0.00306 | 0.09459 | 0.03145 | 0.05623
[RO-RO] [OPP] OHL 400 kV Sibiu Sud-Mintia | N-1 TIE 400 kV Resita-Pancevo c2 | 0.03849 | -0.00206 | 0.01471 | 0 | 0.08319 | -5e-05 | -0.0007 | 0.0001 | -1e-05 | -1e-05 | 0.06811 | 0.00726 | -0.01 | 0.00011 | 0.02813 | 0.06152 | 2e-05 | 0.00241 | -1e-05 | 0.1261 | 0.02474 | -0.00042 | -0.00239 | 0.08091 | 0.03022 | 0.04563
[RO-RO] [OPP] OHL 400 kV Sibiu Sud-Mintia | N-1 TIE 400 kV Resita-Pancevo c1 | 0.03849 | -0.00206 | 0.01471 | 0 | 0.08319 | -5e-05 | -0.0007 | 0.0001 | -1e-05 | -1e-05 | 0.06811 | 0.00726 | -0.01 | 0.00011 | 0.02813 | 0.06152 | 2e-05 | 0.00241 | -1e-05 | 0.1261 | 0.02474 | -0.00042 | -0.00239 | 0.08091 | 0.03022 | 0.04563
[RO-RO] [OPP] OHL 400 kV Iernut-Sibiu Sud | N-1 TIE 400 kV Resita-Pancevo c2 | -0.07564 | -0.00253 | -0.04737 | -1e-05 | -0.11401 | -0.00111 | 0.00243 | 0.00099 | -0.00081 | -0.0007 | -0.10358 | -0.03006 | -0.00485 | -0.00368 | -0.06513 | -0.09847 | 0.00029 | 0.00853 | -0.00081 | -0.12417 | -0.07281 | -0.01335 | 0.00554 | -0.11187 | 0.00325 | -0.0843
[RO-RO] [OPP] OHL 400 kV Iernut-Gadalin | BC | 0.07 | 0.00242 | 0.04424 | 1e-05 | 0.10655 | 0.00105 | -0.00228 | -0.00093 | 0.00077 | 0.00066 | 0.09575 | 0.02811 | 0.00479 | 0.00346 | 0.06052 | 0.09083 | -0.00028 | -0.00806 | 0.00076 | 0.14533 | 0.06792 | 0.01258 | -0.0052 | 0.10471 | -0.00094 | 0.07785
[RO-RO] [OPP] OHL 400 kV Iernut-Gadalin | N-1 OHL 400 kV Mintia-Arad | 0.08214 | 0.0019 | 0.0497 | 1e-05 | 0.1291 | 0.00106 | -0.00255 | -0.00093 | 0.00078 | 0.00067 | 0.11509 | 0.03096 | 0.002 | 0.00359 | 0.06997 | 0.10873 | -0.00028 | -0.0076 | 0.00078 | 0.17596 | 0.07825 | 0.01282 | -0.00602 | 0.12673 | 0.00623 | 0.09201
[RO-RO] [OPP] OHL 400 kV Iernut-Gadalin | N-1 TIE 400 kV Resita-Pancevo c2 | 0.06998 | 0.00242 | 0.04404 | 1e-05 | 0.10692 | 0.00104 | -0.00227 | -0.00093 | 0.00076 | 0.00065 | 0.09601 | 0.02799 | 0.00478 | 0.00344 | 0.06037 | 0.09104 | -0.00028 | -0.00802 | 0.00076 | 0.14596 | 0.06758 | 0.01252 | -0.00517 | 0.10506 | -0.00076 | 0.07791
[RO-RO] [OPP] OHL 400 kV Iernut-Gadalin | N-1 TIE 400 kV Resita-Pancevo c1 | 0.06998 | 0.00242 | 0.04404 | 1e-05 | 0.10692 | 0.00104 | -0.00227 | -0.00093 | 0.00076 | 0.00065 | 0.09601 | 0.02799 | 0.00478 | 0.00344 | 0.06037 | 0.09104 | -0.00028 | -0.00802 | 0.00076 | 0.14596 | 0.06758 | 0.01252 | -0.00517 | 0.10506 | -0.00076 | 0.07791
[RO-RO] [OPP] OHL 400 kV Rosiori-Gadalin | BC | -0.07139 | -0.00268 | -0.04571 | -1e-05 | -0.10709 | -0.00111 | 0.00236 | 0.00099 | -0.00081 | -0.00069 | -0.09665 | -0.02917 | -0.00562 | -0.00363 | -0.06205 | -0.09189 | 0.00029 | 0.00863 | -0.0008 | -0.14824 | -0.07017 | -0.01327 | 0.00532 | -0.10531 | 0.00276 | -0.07923
[RO-RO] [OPP] OHL 400 kV Rosiori-Gadalin | N-1 OHL 400 kV Mintia-Arad | -0.08374 | -0.00214 | -0.05127 | -1e-05 | -0.13003 | -0.00112 | 0.00263 | 0.00098 | -0.00083 | -0.00071 | -0.11632 | -0.03207 | -0.00278 | -0.00377 | -0.07166 | -0.11009 | 0.0003 | 0.00816 | -0.00082 | -0.17939 | -0.08068 | -0.01352 | 0.00616 | -0.1277 | -0.00453 | -0.09363
[RO-RO] [OPP] OHL 400 kV Rosiori-Gadalin | N-1 TIE 400 kV Resita-Pancevo c2 | -0.07138 | -0.00267 | -0.0455 | -1e-05 | -0.10749 | -0.0011 | 0.00235 | 0.00098 | -0.0008 | -0.00069 | -0.09693 | -0.02904 | -0.00562 | -0.00362 | -0.06189 | -0.09211 | 0.00029 | 0.00859 | -0.0008 | -0.14891 | -0.06981 | -0.0132 | 0.0053 | -0.10569 | 0.00257 | -0.07929
[RO-RO] [OPP] OHL 400 kV Rosiori-Gadalin | N-1 TIE 400 kV Resita-Pancevo c1 | -0.07138 | -0.00267 | -0.0455 | -1e-05 | -0.10749 | -0.0011 | 0.00235 | 0.00098 | -0.0008 | -0.00069 | -0.09693 | -0.02904 | -0.00562 | -0.00362 | -0.06189 | -0.09211 | 0.00029 | 0.00859 | -0.0008 | -0.14891 | -0.06981 | -0.0132 | 0.0053 | -0.10569 | 0.00257 | -0.07929
[RO-RO] [OPP] OHL 400 kV Arefu-Tantareni | BC | -0.05683 | -0.00067 | -0.03217 | 0 | -0.08322 | -0.00061 | 0.00159 | 0.00052 | -0.00045 | -0.00039 | -0.08044 | -0.01962 | 0.00113 | -0.00211 | -0.04721 | -0.07708 | 0.00016 | 0.00402 | -0.00045 | -0.00289 | -0.05039 | -0.00734 | 0.00382 | -0.08056 | 0.00511 | -0.06448
[RO-RO] [OPP] OHL 400 kV Arefu-Tantareni | N-1 OHL 400 kV Brasov - Sibiu Sud | -0.06912 | -0.00063 | -0.0386 | -1e-05 | -0.1076 | -0.0007 | 0.00192 | 0.0006 | -0.00053 | -0.00045 | -0.10001 | -0.02342 | 0.002 | -0.00247 | -0.0571 | -0.09486 | 0.00018 | 0.00447 | -0.00052 | -0.01707 | -0.06045 | -0.00854 | 0.0047 | -0.10455 | -0.00179 | -0.07851
[RO-RO] [OPP] OHL 400 kV Arefu-Tantareni | N-1 TIE 400 kV Rosiori-Mukacevo | -0.04579 | 0.00027 | -0.02389 | 0 | -0.06931 | -0.00035 | 0.00116 | 0.00028 | -0.00027 | -0.00023 | -0.06719 | -0.01401 | 0.00394 | -0.00129 | -0.03701 | -0.06416 | 9e-05 | 0.00165 | -0.00026 | 0.01561 | -0.03843 | -0.00423 | 0.003 | -0.0668 | 0.00031 | -0.05258
[RO-RO] [OPP] OHL 400 kV Arefu-Tantareni | N-1 OHL 400 kV Mintia-Arad | -0.04997 | -0.00097 | -0.02908 | 0 | -0.07048 | -0.0006 | 0.00144 | 0.00052 | -0.00044 | -0.00038 | -0.06951 | -0.01801 | -0.00045 | -0.00204 | -0.04187 | -0.06696 | 0.00016 | 0.00428 | -0.00044 | 0.01443 | -0.04455 | -0.0072 | 0.00335 | -0.06811 | 0.00916 | -0.05647
[RO-RO] [OPP] OHL 400 kV Arefu-Tantareni | N-1 OHL 400 kV Sibiu Sud-Mintia | -0.0484 | -0.00112 | -0.02894 | 0 | -0.065 | -0.00062 | 0.00143 | 0.00054 | -0.00046 | -0.00039 | -0.06552 | -0.01803 | -0.00106 | -0.00208 | -0.04104 | -0.0636 | 0.00016 | 0.00455 | -0.00045 | 0.02474 | -0.04496 | -0.00743 | 0.00329 | -0.06283 | 0.01173 | -0.05448
[RO-RO] [OPP] OHL 400 kV Arefu-Tantareni | N-1 OHL 400 kV Tantareni-Urechesti | -0.06006 | -0.00055 | -0.03187 | 0 | -0.09781 | -0.00058 | 0.00156 | 0.0005 | -0.00044 | -0.00037 | -0.09159 | -0.01941 | 0.00152 | -0.00204 | -0.04829 | -0.08624 | 0.00015 | 0.00376 | -0.00043 | -0.00091 | -0.04369 | -0.007 | 0.00377 | -0.0941 | 0.00288 | -0.06871
[RO-RO] [OPP] OHL 400 kV Arefu-Tantareni | N-1 OHL 220 kV Portile de Fier-Resita 1&2 | -0.05819 | -0.00066 | -0.03274 | 0 | -0.08533 | -0.00061 | 0.00161 | 0.00053 | -0.00046 | -0.00039 | -0.08243 | -0.01995 | 0.00126 | -0.00214 | -0.04821 | -0.079 | 0.00016 | 0.00403 | -0.00046 | -0.00616 | -0.05174 | -0.00741 | 0.00389 | -0.08264 | 0.00476 | -0.0661
[RO-RO] [OPP] OHL 400 kV Arefu-Tantareni | N-1 OHL 220 kV Resita-Timisoara 1&2 | -0.06376 | -0.00067 | -0.03696 | -1e-05 | -0.09011 | -0.00069 | 0.00183 | 0.00059 | -0.00051 | -0.00044 | -0.08782 | -0.02243 | 0.00175 | -0.0024 | -0.05371 | -0.08462 | 0.00018 | 0.00445 | -0.00051 | -0.00909 | -0.06043 | -0.00832 | 0.00445 | -0.08747 | 0.00512 | -0.07204
[RO-RO] [OPP] OHL 400 kV Arefu-Tantareni | N-1 OHL 220 kV Urechesti-Targu Jiu Nord | -0.06187 | -0.00067 | -0.03498 | -1e-05 | -0.09077 | -0.00065 | 0.00173 | 0.00056 | -0.00049 | -0.00042 | -0.08744 | -0.02129 | 0.00148 | -0.00227 | -0.05141 | -0.08377 | 0.00017 | 0.00426 | -0.00048 | -0.00902 | -0.05546 | -0.00789 | 0.00418 | -0.08796 | 0.00444 | -0.0702
[RO-RO] [OPP] OHL 400 kV Arefu-Tantareni | N-1 OHL 220 kV Paroseni-Targu Jiu Nord | -0.06187 | -0.00067 | -0.03498 | -1e-05 | -0.09077 | -0.00065 | 0.00173 | 0.00056 | -0.00049 | -0.00042 | -0.08744 | -0.02129 | 0.00148 | -0.00227 | -0.05141 | -0.08377 | 0.00017 | 0.00426 | -0.00048 | -0.00902 | -0.05546 | -0.00789 | 0.00418 | -0.08796 | 0.00444 | -0.0702
[RO-RO] [OPP] OHL 400 kV Arefu-Tantareni | N-1 TRA 400/220 kV AT3 Arad | -0.05852 | -0.00065 | -0.03324 | 0 | -0.08522 | -0.00062 | 0.00164 | 0.00053 | -0.00047 | -0.0004 | -0.08244 | -0.02023 | 0.00135 | -0.00217 | -0.04873 | -0.07906 | 0.00016 | 0.00408 | -0.00046 | -0.00499 | -0.05261 | -0.00752 | 0.00396 | -0.08255 | 0.00487 | -0.06635
[RO-RO] [OPP] OHL 400 kV Arefu-Tantareni | N-1 TIE 400 kV Resita-Pancevo c2 | -0.05683 | -0.00067 | -0.03206 | 0 | -0.08344 | -0.0006 | 0.00158 | 0.00052 | -0.00045 | -0.00039 | -0.0806 | -0.01955 | 0.00113 | -0.0021 | -0.04712 | -0.0772 | 0.00016 | 0.004 | -0.00045 | -0.00326 | -0.05019 | -0.0073 | 0.0038 | -0.08077 | 0.00501 | -0.06451
[RO-RO] [OPP] OHL 400 kV Arefu-Tantareni | N-1 TIE 400 kV Resita-Pancevo c1 | -0.05683 | -0.00067 | -0.03206 | 0 | -0.08344 | -0.0006 | 0.00158 | 0.00052 | -0.00045 | -0.00039 | -0.0806 | -0.01955 | 0.00113 | -0.0021 | -0.04712 | -0.0772 | 0.00016 | 0.004 | -0.00045 | -0.00326 | -0.05019 | -0.0073 | 0.0038 | -0.08077 | 0.00501 | -0.06451
[RO-RO] [OPP] OHL 400 kV Arefu-Sibiu Sud | BC | 0.06827 | 0.00065 | 0.0383 | 1e-05 | 0.10578 | 0.0007 | -0.0019 | -0.0006 | 0.00053 | 0.00045 | 0.09836 | 0.02326 | -0.0019 | 0.00246 | 0.05652 | 0.09337 | -0.00018 | -0.00448 | 0.00052 | 0.02897 | 0.06037 | 0.00851 | -0.00466 | 0.10284 | 0.00101 | 0.07749
[RO-RO] [OPP] OHL 400 kV Arefu-Sibiu Sud | N-1 OHL 400 kV Brasov - Sibiu Sud | 0.09084 | 0.00057 | 0.05011 | 1e-05 | 0.15055 | 0.00088 | -0.00251 | -0.00074 | 0.00066 | 0.00057 | 0.13429 | 0.03024 | -0.0035 | 0.00312 | 0.07468 | 0.12603 | -0.00023 | -0.0053 | 0.00066 | 0.05503 | 0.07885 | 0.01072 | -0.00628 | 0.1469 | 0.01368 | 0.10326
[RO-RO] [OPP] OHL 400 kV Arefu-Sibiu Sud | N-1 TIE 400 kV Rosiori-Mukacevo | 0.05353 | -0.00061 | 0.02724 | 0 | 0.0872 | 0.00035 | -0.00133 | -0.00027 | 0.00028 | 0.00024 | 0.08066 | 0.01576 | -0.00565 | 0.00137 | 0.0429 | 0.07612 | -9e-05 | -0.00131 | 0.00027 | 0.00427 | 0.0444 | 0.00437 | -0.00356 | 0.08446 | 0.00742 | 0.0616
[RO-RO] [OPP] OHL 400 kV Arefu-Sibiu Sud | N-1 OHL 400 kV Mintia-Arad | 0.05928 | 0.00104 | 0.03425 | 1e-05 | 0.08907 | 0.00069 | -0.00171 | -0.0006 | 0.00051 | 0.00044 | 0.08402 | 0.02114 | 0.00017 | 0.00236 | 0.04952 | 0.08011 | -0.00018 | -0.00482 | 0.00051 | 0.00628 | 0.05271 | 0.00833 | -0.00405 | 0.08652 | -0.00431 | 0.067
[RO-RO] [OPP] OHL 400 kV Arefu-Sibiu Sud | N-1 OHL 400 kV Sibiu Sud-Mintia | 0.05726 | 0.00124 | 0.03409 | 1e-05 | 0.08199 | 0.00072 | -0.0017 | -0.00063 | 0.00053 | 0.00045 | 0.07887 | 0.02117 | 0.00097 | 0.00243 | 0.04846 | 0.07577 | -0.00019 | -0.00517 | 0.00053 | -0.00709 | 0.05328 | 0.00863 | -0.00397 | 0.0797 | -0.00764 | 0.06444
[RO-RO] [OPP] OHL 400 kV Arefu-Sibiu Sud | N-1 OHL 400 kV Tantareni-Urechesti | 0.0712 | 0.00054 | 0.03803 | 1e-05 | 0.11903 | 0.00068 | -0.00188 | -0.00058 | 0.00051 | 0.00044 | 0.10848 | 0.02307 | -0.00225 | 0.00239 | 0.0575 | 0.10169 | -0.00018 | -0.00424 | 0.00051 | 0.02718 | 0.05429 | 0.00821 | -0.00461 | 0.11514 | 0.00303 | 0.08133
[RO-RO] [OPP] OHL 400 kV Arefu-Sibiu Sud | N-1 OHL 220 kV Portile de Fier-Resita 1&2 | 0.06998 | 0.00063 | 0.03902 | 1e-05 | 0.10842 | 0.00071 | -0.00194 | -0.0006 | 0.00053 | 0.00046 | 0.10084 | 0.02367 | -0.00207 | 0.00249 | 0.05778 | 0.09577 | -0.00019 | -0.0045 | 0.00053 | 0.03307 | 0.06205 | 0.00861 | -0.00475 | 0.10544 | 0.00144 | 0.07953
[RO-RO] [OPP] OHL 400 kV Arefu-Sibiu Sud | N-1 OHL 220 kV Resita-Timisoara 1&2 | 0.07695 | 0.00065 | 0.04431 | 1e-05 | 0.11442 | 0.0008 | -0.00221 | -0.00068 | 0.0006 | 0.00051 | 0.1076 | 0.02678 | -0.00267 | 0.00282 | 0.06467 | 0.10282 | -0.00021 | -0.00502 | 0.0006 | 0.03675 | 0.07296 | 0.00975 | -0.00545 | 0.11151 | 0.00099 | 0.08698
[RO-RO] [OPP] OHL 400 kV Arefu-Sibiu Sud | N-1 OHL 220 kV Urechesti-Targu Jiu Nord | 0.07469 | 0.00064 | 0.04189 | 1e-05 | 0.1154 | 0.00076 | -0.00208 | -0.00065 | 0.00057 | 0.00049 | 0.10728 | 0.02538 | -0.00234 | 0.00267 | 0.06187 | 0.1019 | -0.0002 | -0.00478 | 0.00057 | 0.03679 | 0.06684 | 0.00921 | -0.00512 | 0.11227 | 0.00187 | 0.08478
[RO-RO] [OPP] OHL 400 kV Arefu-Sibiu Sud | N-1 OHL 220 kV Paroseni-Targu Jiu Nord | 0.07469 | 0.00064 | 0.04189 | 1e-05 | 0.1154 | 0.00076 | -0.00208 | -0.00065 | 0.00057 | 0.00049 | 0.10728 | 0.02538 | -0.00234 | 0.00267 | 0.06187 | 0.1019 | -0.0002 | -0.00478 | 0.00057 | 0.03679 | 0.06684 | 0.00921 | -0.00512 | 0.11227 | 0.00187 | 0.08478
[RO-RO] [OPP] OHL 400 kV Arefu-Sibiu Sud | N-1 TRA 400/220 kV AT3 Arad | 0.07036 | 0.00062 | 0.03963 | 1e-05 | 0.10826 | 0.00072 | -0.00197 | -0.00061 | 0.00054 | 0.00046 | 0.10083 | 0.02401 | -0.00217 | 0.00253 | 0.0584 | 0.09583 | -0.00019 | -0.00455 | 0.00054 | 0.03158 | 0.06313 | 0.00874 | -0.00484 | 0.10531 | 0.0013 | 0.07982
[RO-RO] [OPP] OHL 400 kV Arefu-Sibiu Sud | N-1 TIE 400 kV Resita-Pancevo c2 | 0.06827 | 0.00064 | 0.03816 | 1e-05 | 0.10605 | 0.0007 | -0.0019 | -0.0006 | 0.00052 | 0.00045 | 0.09854 | 0.02317 | -0.0019 | 0.00245 | 0.05641 | 0.09352 | -0.00018 | -0.00445 | 0.00052 | 0.02943 | 0.06013 | 0.00847 | -0.00464 | 0.10309 | 0.00113 | 0.07754
[RO-RO] [OPP] OHL 400 kV Arefu-Sibiu Sud | N-1 TIE 400 kV Resita-Pancevo c1 | 0.06827 | 0.00064 | 0.03816 | 1e-05 | 0.10605 | 0.0007 | -0.0019 | -0.0006 | 0.00052 | 0.00045 | 0.09854 | 0.02317 | -0.0019 | 0.00245 | 0.05641 | 0.09352 | -0.00018 | -0.00445 | 0.00052 | 0.02943 | 0.06013 | 0.00847 | -0.00464 | 0.10309 | 0.00113 | 0.07754
[RO-RO] [OPP] OHL 400 kV Tantareni-Urechesti | N-1 TIE 400 kV Portile de Fier-Djerdap | 0.03787 | -0.00058 | 0.00805 | 0 | 0.09709 | 2e-05 | -0.00028 | 0 | 3e-05 | 2e-05 | 0.08356 | 0.00472 | -0.00294 | 0.00017 | 0.02165 | 0.07425 | 0 | 0.00043 | 3e-05 | -0.04666 | -0.00825 | 8e-05 | -0.00078 | 0.09148 | 0.00869 | 0.04724
[RO-RO] [OPP] OHL 400 kV Tantareni-Urechesti | N-1 OHL 400 kV Portile de Fier-Urechesti | 0.03111 | 0.00025 | 0.01548 | 0 | 0.04767 | 0.00028 | -0.00073 | -0.00024 | 0.00021 | 0.00018 | 0.04866 | 0.00943 | -0.00088 | 0.00097 | 0.02426 | 0.04631 | -7e-05 | -0.00182 | 0.00021 | -0.07218 | 0.01795 | 0.00329 | -0.00171 | 0.0449 | -0.00801 | 0.03597
[RO-RO] [OPP] OHL 400 kV Tantareni-Urechesti | N-1 TIE 400 kV Resita-Pancevo c2 | 0.02238 | -0.00082 | -0.00152 | 0 | 0.10014 | -0.00016 | 0.00018 | 0.00016 | -0.00011 | -0.0001 | 0.07658 | -0.00111 | -0.00271 | -0.00047 | 0.00792 | 0.06293 | 4e-05 | 0.00173 | -0.00011 | -0.01552 | -0.0455 | -0.00217 | 0.00029 | 0.09294 | 0.01495 | 0.02917
[RO-RO] [OPP] OHL 400 kV Portile de Fier-Urechesti | BC | 0.0136 | 0.0017 | 0.02728 | 0 | -0.08316 | 0.0007 | -0.00145 | -0.00063 | 0.00051 | 0.00044 | -0.04453 | 0.0169 | 0.00287 | 0.00231 | 0.02604 | -0.02676 | -0.00019 | -0.00566 | 0.00051 | -0.09081 | 0.10005 | 0.00875 | -0.00323 | -0.07619 | -0.03644 | 0.01031
[RO-RO] [OPP] OHL 400 kV Portile de Fier-Urechesti | N-1 OHL 400 kV Slatina-Portile de Fier | 0.01729 | 0.00233 | 0.03616 | 1e-05 | -0.11472 | 0.00095 | -0.00192 | -0.00085 | 0.00069 | 0.00059 | -0.06153 | 0.02245 | 0.00411 | 0.00309 | 0.03419 | -0.03735 | -0.00025 | -0.00767 | 0.00068 | -0.11483 | 0.13317 | 0.01174 | -0.00424 | -0.10545 | -0.05107 | 0.01274
[RO-RO] [OPP] OHL 400 kV Portile de Fier-Urechesti | N-1 OHL 220 kV Portile de Fier-Resita 1&2 | 0.01743 | 0.00165 | 0.02888 | 0 | -0.07722 | 0.00072 | -0.00153 | -0.00064 | 0.00053 | 0.00045 | -0.03893 | 0.01782 | 0.00249 | 0.00238 | 0.02887 | -0.02136 | -0.00019 | -0.00571 | 0.00052 | -0.0816 | 0.10384 | 0.00897 | -0.00343 | -0.07035 | -0.03547 | 0.01488
[RO-RO] [OPP] OHL 400 kV Portile de Fier-Urechesti | N-1 OHL 220 kV Resita-Timisoara 1&2 | 0.02893 | 0.00169 | 0.03789 | 1e-05 | -0.0679 | 0.00088 | -0.00199 | -0.00078 | 0.00065 | 0.00055 | -0.02819 | 0.02312 | 0.0015 | 0.00294 | 0.04044 | -0.01005 | -0.00023 | -0.00662 | 0.00064 | -0.07707 | 0.12229 | 0.01094 | -0.00462 | -0.06088 | -0.03646 | 0.02707
[RO-RO] [OPP] OHL 400 kV Portile de Fier-Urechesti | N-1 TIE 400 kV Resita-Pancevo c2 | 0.01355 | 0.00166 | 0.02647 | 0 | -0.08163 | 0.00069 | -0.00141 | -0.00061 | 0.0005 | 0.00043 | -0.04346 | 0.01641 | 0.00285 | 0.00224 | 0.02543 | -0.0259 | -0.00018 | -0.00552 | 0.0005 | -0.08824 | 0.09868 | 0.0085 | -0.00312 | -0.07475 | -0.03572 | 0.01055
[RO-RO] [OPP] OHL 400 kV Portile de Fier-Urechesti | N-1 TIE 400 kV Resita-Pancevo c1 | 0.01355 | 0.00166 | 0.02647 | 0 | -0.08163 | 0.00069 | -0.00141 | -0.00061 | 0.0005 | 0.00043 | -0.04346 | 0.01641 | 0.00285 | 0.00224 | 0.02543 | -0.0259 | -0.00018 | -0.00552 | 0.0005 | -0.08824 | 0.09868 | 0.0085 | -0.00312 | -0.07475 | -0.03572 | 0.01055
[RO-RO] [OPP] OHL 400 kV Slatina-Portile de Fier | BC | -0.007 | -0.00121 | -0.01684 | 0 | 0.05986 | -0.00046 | 0.00089 | 0.00041 | -0.00033 | -0.00028 | 0.03224 | -0.01053 | -0.00236 | -0.00148 | -0.01545 | 0.02009 | 0.00012 | 0.0038 | -0.00033 | 0.04554 | -0.06281 | -0.00566 | 0.00192 | 0.05547 | 0.02774 | -0.0046
[RO-RO] [OPP] OHL 400 kV Slatina-Portile de Fier | N-1 OHL 400 kV Portile de Fier-Urechesti | -0.01258 | -0.0019 | -0.02802 | 0 | 0.09394 | -0.00075 | 0.00149 | 0.00067 | -0.00054 | -0.00046 | 0.05049 | -0.01746 | -0.00353 | -0.00243 | -0.02612 | 0.03106 | 0.0002 | 0.00612 | -0.00054 | 0.08276 | -0.10381 | -0.00925 | 0.00325 | 0.0867 | 0.04267 | -0.00883
[RO-RO] [OPP] OHL 400 kV Slatina-Portile de Fier | N-1 OHL 220 kV Portile de Fier-Resita 1&2 | -0.00929 | -0.00118 | -0.0178 | 0 | 0.05631 | -0.00047 | 0.00094 | 0.00042 | -0.00034 | -0.00029 | 0.0289 | -0.01109 | -0.00213 | -0.00152 | -0.01714 | 0.01687 | 0.00012 | 0.00383 | -0.00034 | 0.04004 | -0.06507 | -0.00579 | 0.00204 | 0.05199 | 0.02715 | -0.00733
[RO-RO] [OPP] OHL 400 kV Slatina-Portile de Fier | N-1 OHL 220 kV Resita-Timisoara 1&2 | -0.01584 | -0.0012 | -0.02296 | 0 | 0.05106 | -0.00056 | 0.0012 | 0.0005 | -0.00041 | -0.00035 | 0.02283 | -0.01412 | -0.00157 | -0.00185 | -0.02375 | 0.01047 | 0.00015 | 0.00435 | -0.00041 | 0.03762 | -0.07562 | -0.00692 | 0.00272 | 0.04664 | 0.02775 | -0.01426
[RO-RO] [OPP] OHL 400 kV Slatina-Portile de Fier | N-1 TIE 400 kV Resita-Pancevo c2 | -0.00697 | -0.00118 | -0.01633 | 0 | 0.05888 | -0.00044 | 0.00086 | 0.0004 | -0.00032 | -0.00028 | 0.03155 | -0.01022 | -0.00234 | -0.00144 | -0.01506 | 0.01954 | 0.00012 | 0.00371 | -0.00032 | 0.04389 | -0.06193 | -0.0055 | 0.00185 | 0.05455 | 0.02727 | -0.00475
[RO-RO] [OPP] OHL 400 kV Slatina-Portile de Fier | N-1 TIE 400 kV Resita-Pancevo c1 | -0.00697 | -0.00118 | -0.01633 | 0 | 0.05888 | -0.00044 | 0.00086 | 0.0004 | -0.00032 | -0.00028 | 0.03155 | -0.01022 | -0.00234 | -0.00144 | -0.01506 | 0.01954 | 0.00012 | 0.00371 | -0.00032 | 0.04389 | -0.06193 | -0.0055 | 0.00185 | 0.05455 | 0.02727 | -0.00475
[RO-RO] [OPP] OHL 400 kV Medgidia Sud - Stupina | N-1 OHL 400 kV Isaccea - Rahman | 0.04852 | 0.00178 | 0.02838 | 0 | 0.10249 | 0.00069 | -0.00127 | -0.00063 | 0.0005 | 0.00043 | 0.07769 | 0.01815 | 0.00325 | 0.00224 | 0.04017 | 0.06941 | -0.00018 | -0.00591 | 0.0005 | 0.03078 | 0.0379 | 0.00809 | -0.00241 | 0.10139 | -0.06285 | 0.05436
[RO-RO] [OPP] OHL 400 kV Medgidia Sud - Stupina | N-1 OHL 400 kV Cernavodă - Medgidia Sud | 0.04607 | 0.00121 | 0.02427 | 0 | 0.1218 | 0.00054 | -0.00109 | -0.00049 | 0.0004 | 0.00034 | 0.08424 | 0.01537 | 0.00167 | 0.0018 | 0.03626 | 0.0722 | -0.00014 | -0.00442 | 0.0004 | -0.00099 | 0.02692 | 0.00637 | -0.0022 | 0.12065 | -0.0416 | 0.05219
[RO-RO] [OPP] OHL 400 kV Medgidia Sud - Rahman | N-1 OHL 400 kV Cernavodă - Medgidia Sud | -0.04344 | -0.00114 | -0.02288 | 0 | -0.11483 | -0.00051 | 0.00103 | 0.00046 | -0.00038 | -0.00032 | -0.07942 | -0.01449 | -0.00157 | -0.0017 | -0.03419 | -0.06807 | 0.00014 | 0.00417 | -0.00037 | 0.00093 | -0.02538 | -0.006 | 0.00208 | -0.11375 | 0.03923 | -0.0492
[RO-RO] [OPP] OHL 400 kV Medgidia Sud- Cernavoda | BC | 0.03414 | -0.0002 | 0.01196 | 0 | 0.14532 | 0.00015 | -0.00055 | -0.00012 | 0.00012 | 0.0001 | 0.08597 | 0.00718 | -0.00197 | 0.00058 | 0.02263 | 0.06767 | -4e-05 | -0.00061 | 0.00012 | -0.0687 | -0.00045 | 0.00176 | -0.00143 | 0.14425 | 0.00985 | 0.03995
[RO-RO] [OPP] OHL 400 kV Medgidia Sud- Cernavoda | N-1 OHL 400 kV Isaccea - Tulcea Vest | 0.02567 | -0.00057 | 0.00667 | 0 | 0.13059 | 2e-05 | -0.00032 | 0 | 2e-05 | 2e-05 | 0.07376 | 0.00377 | -0.00272 | 0.00015 | 0.01538 | 0.05637 | 0 | 0.00057 | 2e-05 | -0.07796 | -0.00823 | 0.00017 | -0.001 | 0.1297 | 0.02314 | 0.03053
[RO-RO] [OPP] OHL 400 kV Medgidia Sud- Cernavoda | N-1 OHL 400 kV Lacu Sarat - Gura Ialomitei | 0.02193 | -0.00061 | 0.00472 | 0 | 0.12132 | -2e-05 | -0.00022 | 3e-05 | -1e-05 | -1e-05 | 0.06717 | 0.00258 | -0.00266 | 2e-05 | 0.01242 | 0.05064 | 1e-05 | 0.00081 | -1e-05 | -0.07672 | -0.01077 | -0.00026 | -0.00078 | 0.12051 | 0.0234 | 0.02628
[RO-RO] [OPP] OHL 400 kV Medgidia Sud- Cernavoda | N-1 OHL 400 kV Tulcea Vest - Tariverde | 0.02567 | -0.00057 | 0.00667 | 0 | 0.13059 | 2e-05 | -0.00032 | 0 | 2e-05 | 2e-05 | 0.07376 | 0.00377 | -0.00272 | 0.00015 | 0.01538 | 0.05637 | 0 | 0.00057 | 2e-05 | -0.07796 | -0.00823 | 0.00017 | -0.001 | 0.1297 | 0.02314 | 0.03053
[RO-RO] [OPP] OHL 400 kV Medgidia Sud- Cernavoda | N-1 OHL 400 kV Gutinas – Smardan | 0.03484 | -0.00025 | 0.01212 | 0 | 0.14855 | 0.00015 | -0.00056 | -0.00011 | 0.00012 | 0.0001 | 0.08784 | 0.00724 | -0.00218 | 0.00057 | 0.02306 | 0.06913 | -4e-05 | -0.00051 | 0.00012 | -0.07161 | -0.00047 | 0.0017 | -0.00149 | 0.14746 | 0.01261 | 0.04079
[RO-RO] [OPP] OHL 400 kV Medgidia Sud- Cernavoda | N-1 OHL 400 kV Isaccea - Rahman | 0.04921 | 0.00036 | 0.02078 | 0 | 0.17717 | 0.00037 | -0.00095 | -0.00032 | 0.00027 | 0.00023 | 0.11011 | 0.01282 | -0.00096 | 0.00128 | 0.03511 | 0.08923 | -0.0001 | -0.00245 | 0.00027 | -0.05914 | 0.01132 | 0.00427 | -0.00218 | 0.17575 | -0.00968 | 0.05683
[RO-RO] [OPP] OHL 400 kV Medgidia Sud- Cernavoda | N-1 OHL 400 kV Isaccea - Stupina | 0.05052 | 0.00041 | 0.02155 | 0 | 0.17994 | 0.00039 | -0.00098 | -0.00033 | 0.00029 | 0.00025 | 0.11221 | 0.01331 | -0.00087 | 0.00134 | 0.0362 | 0.0911 | -0.0001 | -0.00261 | 0.00029 | -0.05831 | 0.01235 | 0.00449 | -0.00225 | 0.17849 | -0.01138 | 0.0583
[RO-RO] [OPP] OHL 400 kV Medgidia Sud- Cernavoda | N-1 TIE 400 kV MEDGIDIA SUD - VARNA | 0.02361 | -0.00043 | 0.00663 | 0 | 0.11555 | 4e-05 | -0.00031 | -2e-05 | 3e-05 | 3e-05 | 0.06588 | 0.00382 | -0.00224 | 0.0002 | 0.0145 | 0.05067 | -1e-05 | 0.0003 | 3e-05 | -0.06606 | -0.00587 | 0.00041 | -0.00094 | 0.11472 | 0.0179 | 0.02798
[RO-RO] [OPP] OHL 400 kV Medgidia Sud- Cernavoda | N-1 TIE 400 kV DOBRUDJA- MEDGIDIA SUD | 0.02417 | -0.00042 | 0.00691 | 0 | 0.11709 | 4e-05 | -0.00033 | -2e-05 | 4e-05 | 3e-05 | 0.06694 | 0.004 | -0.00222 | 0.00022 | 0.01493 | 0.05156 | -1e-05 | 0.00026 | 4e-05 | -0.0662 | -0.00559 | 0.00048 | -0.00096 | 0.1163 | 0.01748 | 0.02861
[RO-RO] [OPP] OHL 400 kV Medgidia Sud- Cernavoda | N-1 OHL 400 kV Constanta Nord- Cernavoda | 0.02485 | -0.00063 | 0.00599 | 0 | 0.13065 | 0 | -0.00029 | 2e-05 | 1e-05 | 1e-05 | 0.07321 | 0.00333 | -0.00288 | 9e-05 | 0.01456 | 0.05565 | 0 | 0.00076 | 1e-05 | -0.0807 | -0.00953 | -6e-05 | -0.00096 | 0.12977 | 0.02553 | 0.02966
[RO-RO] [OPP] OHL 400 kV Medgidia Sud- Cernavoda | N-1 OHL 400 kV Cernavoda - Pelicanu | 0.03442 | 4e-05 | 0.01347 | 0 | 0.13341 | 0.00021 | -0.00062 | -0.00018 | 0.00016 | 0.00014 | 0.08107 | 0.00821 | -0.00129 | 0.00076 | 0.02382 | 0.06486 | -5e-05 | -0.00121 | 0.00016 | -0.05366 | 0.00443 | 0.00244 | -0.00151 | 0.13239 | 0.00126 | 0.03998
[RO-RO] [OPP] OHL 400 kV Medgidia Sud- Cernavoda | N-1 OHL 400 kV Pelicanu - Bucuresti Sud | 0.03477 | 7e-05 | 0.01379 | 0 | 0.13306 | 0.00022 | -0.00063 | -0.00018 | 0.00017 | 0.00014 | 0.08117 | 0.00842 | -0.00122 | 0.00079 | 0.0242 | 0.06508 | -6e-05 | -0.0013 | 0.00017 | -0.05231 | 0.00513 | 0.00255 | -0.00153 | 0.13203 | 0.00024 | 0.04035
[RO-RO] [OPP] OHL 400 kV Medgidia Sud- Cernavoda | N-1 OHL 400 kV Gura Ialomitei - Bucuresti Sud | 0.03462 | 7e-05 | 0.0137 | 0 | 0.1328 | 0.00022 | -0.00063 | -0.00018 | 0.00016 | 0.00014 | 0.08096 | 0.00836 | -0.00123 | 0.00078 | 0.02407 | 0.06488 | -6e-05 | -0.00128 | 0.00016 | -0.05239 | 0.00499 | 0.00253 | -0.00152 | 0.13177 | 0.00039 | 0.04019
[RO-RO] [OPP] OHL 400 kV Medgidia Sud- Cernavoda | N-1 OHL 400 kV Medgidia Sud - Stupina | 0.05052 | 0.00041 | 0.02155 | 0 | 0.17994 | 0.00039 | -0.00098 | -0.00033 | 0.00029 | 0.00025 | 0.11221 | 0.01331 | -0.00087 | 0.00134 | 0.0362 | 0.0911 | -0.0001 | -0.00261 | 0.00029 | -0.05831 | 0.01235 | 0.00449 | -0.00225 | 0.17849 | -0.01138 | 0.0583
[RO-RO] [OPP] OHL 400 kV Medgidia Sud- Cernavoda | N-1 OHL 400 kV Medgidia Sud - Rahman | 0.04921 | 0.00036 | 0.02078 | 0 | 0.17717 | 0.00037 | -0.00095 | -0.00032 | 0.00027 | 0.00023 | 0.11011 | 0.01282 | -0.00096 | 0.00128 | 0.03511 | 0.08923 | -0.0001 | -0.00245 | 0.00027 | -0.05914 | 0.01132 | 0.00427 | -0.00218 | 0.17575 | -0.00968 | 0.05683
[RO-RO] [OPP] OHL 400 kV Medgidia Sud- Cernavoda | N-1 TIE 400 kV Isaccea - Vulcanesti | 0.04195 | 0.00021 | 0.01697 | 0 | 0.15841 | 0.00029 | -0.00077 | -0.00024 | 0.00022 | 0.00018 | 0.097 | 0.01044 | -0.00106 | 0.00101 | 0.02938 | 0.07794 | -7e-05 | -0.00184 | 0.00021 | -0.05808 | 0.00681 | 0.00333 | -0.0018 | 0.15717 | -0.00558 | 0.04859
[RO-RO] [OPP] OHL 400 kV Cernavoda - Pelicanu | BC | 0.00089 | 0.00076 | 0.00478 | 0 | -0.03784 | 0.00018 | -0.00021 | -0.00018 | 0.00013 | 0.00011 | -0.01555 | 0.00327 | 0.00216 | 0.00056 | 0.00376 | -0.00893 | -5e-05 | -0.0019 | 0.00013 | 0.04778 | 0.01551 | 0.00218 | -0.00023 | -0.03769 | -0.02727 | 0.0001
[RO-RO] [OPP] OHL 400 kV Cernavoda - Pelicanu | N-1 OHL 400 kV Isaccea - Tulcea Vest | 2e-05 | 0.00072 | 0.00424 | 0 | -0.03934 | 0.00017 | -0.00019 | -0.00016 | 0.00012 | 0.0001 | -0.0168 | 0.00292 | 0.00208 | 0.00051 | 0.00302 | -0.01008 | -5e-05 | -0.00178 | 0.00012 | 0.04683 | 0.01472 | 0.00202 | -0.00018 | -0.03918 | -0.02591 | -0.00086
[RO-RO] [OPP] OHL 400 kV Cernavoda - Pelicanu | N-1 OHL 400 kV Lacu Sarat - Gura Ialomitei | -0.00082 | 0.0007 | 0.00377 | 0 | -0.04119 | 0.00016 | -0.00016 | -0.00015 | 0.00011 | 0.0001 | -0.01818 | 0.00263 | 0.00206 | 0.00048 | 0.00233 | -0.01131 | -4e-05 | -0.0017 | 0.00011 | 0.04666 | 0.01407 | 0.0019 | -0.00013 | -0.04101 | -0.02538 | -0.00181
[RO-RO] [OPP] OHL 400 kV Cernavoda - Pelicanu | N-1 OHL 400 kV Tulcea Vest - Tariverde | 2e-05 | 0.00072 | 0.00424 | 0 | -0.03934 | 0.00017 | -0.00019 | -0.00016 | 0.00012 | 0.0001 | -0.0168 | 0.00292 | 0.00208 | 0.00051 | 0.00302 | -0.01008 | -5e-05 | -0.00178 | 0.00012 | 0.04683 | 0.01472 | 0.00202 | -0.00018 | -0.03918 | -0.02591 | -0.00086
[RO-RO] [OPP] OHL 400 kV Cernavoda - Pelicanu | N-1 OHL 400 kV Tariverde - Constanta Nord | 2e-05 | 0.00072 | 0.00424 | 0 | -0.03934 | 0.00017 | -0.00019 | -0.00016 | 0.00012 | 0.0001 | -0.0168 | 0.00292 | 0.00208 | 0.00051 | 0.00302 | -0.01008 | -5e-05 | -0.00178 | 0.00012 | 0.04683 | 0.01472 | 0.00202 | -0.00018 | -0.03918 | -0.02591 | -0.00086
[RO-RO] [OPP] OHL 400 kV Cernavoda - Pelicanu | N-1 OHL 400 kV Constanta Nord- Cernavoda | 0.0002 | 0.00072 | 0.00434 | 0 | -0.03892 | 0.00017 | -0.00019 | -0.00017 | 0.00012 | 0.0001 | -0.01649 | 0.00299 | 0.00209 | 0.00052 | 0.00316 | -0.00981 | -5e-05 | -0.0018 | 0.00012 | 0.04689 | 0.01484 | 0.00205 | -0.00019 | -0.03876 | -0.02611 | -0.00066
[RO-RO] [OPP] OHL 400 kV Cernavoda - Pelicanu | N-1 OHL 400 kV Gura Ialomitei - Bucuresti Sud | 0.00152 | 0.0011 | 0.00705 | 0 | -0.05424 | 0.00027 | -0.00031 | -0.00026 | 0.00019 | 0.00016 | -0.02211 | 0.00482 | 0.00313 | 0.00081 | 0.00564 | -0.01257 | -7e-05 | -0.00277 | 0.00019 | 0.06914 | 0.02264 | 0.00319 | -0.00034 | -0.05403 | -0.03965 | 0.00041
[RO-RO] [OPP] OHL 400 kV Cernavoda - Pelicanu | N-1 OHL 400 kV Gutinas – Smardan | -0.00073 | 0.00088 | 0.00442 | 0 | -0.0453 | 0.0002 | -0.00018 | -0.00019 | 0.00014 | 0.00012 | -0.01989 | 0.00314 | 0.00265 | 0.00058 | 0.00278 | -0.01232 | -5e-05 | -0.00213 | 0.00014 | 0.0545 | 0.01555 | 0.00231 | -9e-05 | -0.04512 | -0.03367 | -0.00185
[RO-RO] [OPP] OHL 400 kV Cernavoda - Pelicanu | N-1 OHL 400 kV Brasov – Gutinas | 0.00088 | 0.00092 | 0.00538 | 0 | -0.04285 | 0.00022 | -0.00023 | -0.00021 | 0.00015 | 0.00013 | -0.01764 | 0.00374 | 0.00268 | 0.00065 | 0.00415 | -0.01018 | -6e-05 | -0.00227 | 0.00015 | 0.0546 | 0.01707 | 0.00255 | -0.00021 | -0.04271 | -0.03358 | -4e-05
[RO-RO] [OPP] OHL 400 kV Pelicanu - Bucuresti Sud | BC | 0.00197 | 0.00083 | 0.00567 | 0 | -0.03803 | 0.00021 | -0.00025 | -0.0002 | 0.00015 | 0.00013 | -0.01488 | 0.00385 | 0.00233 | 0.00063 | 0.00484 | -0.00801 | -6e-05 | -0.00212 | 0.00015 | 0.05083 | 0.01731 | 0.00247 | -0.0003 | -0.0379 | -0.02979 | 0.00126
[RO-RO] [OPP] OHL 400 kV Pelicanu - Bucuresti Sud | N-1 OHL 400 kV Isaccea - Tulcea Vest | 0.00123 | 0.0008 | 0.0052 | 0 | -0.03933 | 0.0002 | -0.00023 | -0.00019 | 0.00014 | 0.00012 | -0.01595 | 0.00355 | 0.00226 | 0.0006 | 0.00421 | -0.00901 | -5e-05 | -0.00202 | 0.00014 | 0.05001 | 0.01663 | 0.00233 | -0.00026 | -0.03918 | -0.02862 | 0.00043
[RO-RO] [OPP] OHL 400 kV Pelicanu - Bucuresti Sud | N-1 OHL 400 kV Lacu Sarat - Gura Ialomitei | 0.00065 | 0.00079 | 0.00488 | 0 | -0.04063 | 0.00019 | -0.00021 | -0.00018 | 0.00013 | 0.00012 | -0.01691 | 0.00335 | 0.00225 | 0.00057 | 0.00374 | -0.00985 | -5e-05 | -0.00197 | 0.00013 | 0.04996 | 0.0162 | 0.00225 | -0.00023 | -0.04047 | -0.02832 | -0.00022
[RO-RO] [OPP] OHL 400 kV Pelicanu - Bucuresti Sud | N-1 OHL 400 kV Tulcea Vest - Tariverde | 0.00123 | 0.0008 | 0.0052 | 0 | -0.03933 | 0.0002 | -0.00023 | -0.00019 | 0.00014 | 0.00012 | -0.01595 | 0.00355 | 0.00226 | 0.0006 | 0.00421 | -0.00901 | -5e-05 | -0.00202 | 0.00014 | 0.05001 | 0.01663 | 0.00233 | -0.00026 | -0.03918 | -0.02862 | 0.00043
[RO-RO] [OPP] OHL 400 kV Pelicanu - Bucuresti Sud | N-1 OHL 400 kV Tariverde - Constanta Nord | 0.00123 | 0.0008 | 0.0052 | 0 | -0.03933 | 0.0002 | -0.00023 | -0.00019 | 0.00014 | 0.00012 | -0.01595 | 0.00355 | 0.00226 | 0.0006 | 0.00421 | -0.00901 | -5e-05 | -0.00202 | 0.00014 | 0.05001 | 0.01663 | 0.00233 | -0.00026 | -0.03918 | -0.02862 | 0.00043
[RO-RO] [OPP] OHL 400 kV Pelicanu - Bucuresti Sud | N-1 OHL 400 kV Constanta Nord- Cernavoda | 0.00137 | 0.0008 | 0.00528 | 0 | -0.03898 | 0.0002 | -0.00023 | -0.00019 | 0.00014 | 0.00012 | -0.0157 | 0.0036 | 0.00227 | 0.0006 | 0.00432 | -0.00879 | -5e-05 | -0.00203 | 0.00014 | 0.05005 | 0.01673 | 0.00236 | -0.00027 | -0.03884 | -0.02878 | 0.0006
[RO-RO] [OPP] OHL 400 kV Pelicanu - Bucuresti Sud | N-1 OHL 400 kV Gura Ialomitei - Bucuresti Sud | 0.00264 | 0.00119 | 0.00807 | 0 | -0.05535 | 0.0003 | -0.00036 | -0.00028 | 0.00021 | 0.00018 | -0.0218 | 0.00548 | 0.00336 | 0.00091 | 0.00683 | -0.01186 | -8e-05 | -0.00304 | 0.00021 | 0.07338 | 0.02483 | 0.00354 | -0.00042 | -0.05515 | -0.04285 | 0.00159
[RO-RO] [OPP] OHL 400 kV Pelicanu - Bucuresti Sud | N-1 OHL 400 kV Gutinas – Smardan | 0.00022 | 0.00097 | 0.00528 | 0 | -0.04611 | 0.00022 | -0.00022 | -0.00021 | 0.00016 | 0.00013 | -0.01957 | 0.0037 | 0.00286 | 0.00066 | 0.00379 | -0.01168 | -6e-05 | -0.00237 | 0.00015 | 0.0581 | 0.01735 | 0.00261 | -0.00015 | -0.04593 | -0.03671 | -0.00085
[RO-RO] [OPP] OHL 400 kV Pelicanu - Bucuresti Sud | N-1 OHL 400 kV Brasov – Gutinas | 0.00196 | 0.00101 | 0.00635 | 0 | -0.04367 | 0.00025 | -0.00027 | -0.00023 | 0.00017 | 0.00015 | -0.01723 | 0.00437 | 0.00291 | 0.00074 | 0.00528 | -0.00942 | -7e-05 | -0.00254 | 0.00017 | 0.05851 | 0.01907 | 0.00289 | -0.00028 | -0.04355 | -0.03689 | 0.0011
[RO-RO] [OPP] OHL 400 kV Gura Ialomitei - Bucuresti Sud | BC | 0.00143 | 0.00077 | 0.00511 | 0 | -0.03685 | 0.00019 | -0.00022 | -0.00018 | 0.00014 | 0.00012 | -0.01475 | 0.00348 | 0.00219 | 0.00058 | 0.00422 | -0.00819 | -5e-05 | -0.00196 | 0.00013 | 0.04799 | 0.01601 | 0.00227 | -0.00026 | -0.03671 | -0.0278 | 0.00071
[RO-RO] [OPP] OHL 400 kV Gura Ialomitei - Bucuresti Sud | N-1 OHL 400 kV Isaccea - Tulcea Vest | 0.00065 | 0.00074 | 0.00462 | 0 | -0.0382 | 0.00018 | -0.0002 | -0.00017 | 0.00013 | 0.00011 | -0.01587 | 0.00317 | 0.00212 | 0.00054 | 0.00355 | -0.00923 | -5e-05 | -0.00185 | 0.00013 | 0.04714 | 0.01529 | 0.00213 | -0.00022 | -0.03805 | -0.02658 | -0.00016
[RO-RO] [OPP] OHL 400 kV Gura Ialomitei - Bucuresti Sud | N-1 OHL 400 kV Lacu Sarat - Gura Ialomitei | -3e-05 | 0.00072 | 0.00424 | 0 | -0.03971 | 0.00017 | -0.00019 | -0.00016 | 0.00012 | 0.0001 | -0.01699 | 0.00293 | 0.0021 | 0.00051 | 0.003 | -0.01022 | -5e-05 | -0.00179 | 0.00012 | 0.04704 | 0.01478 | 0.00203 | -0.00018 | -0.03954 | -0.02619 | -0.00092
[RO-RO] [OPP] OHL 400 kV Gura Ialomitei - Bucuresti Sud | N-1 OHL 400 kV Tulcea Vest - Tariverde | 0.00065 | 0.00074 | 0.00462 | 0 | -0.0382 | 0.00018 | -0.0002 | -0.00017 | 0.00013 | 0.00011 | -0.01587 | 0.00317 | 0.00212 | 0.00054 | 0.00355 | -0.00923 | -5e-05 | -0.00185 | 0.00013 | 0.04714 | 0.01529 | 0.00213 | -0.00022 | -0.03805 | -0.02658 | -0.00016
[RO-RO] [OPP] OHL 400 kV Gura Ialomitei - Bucuresti Sud | N-1 OHL 400 kV Tariverde - Constanta Nord | 0.00065 | 0.00074 | 0.00462 | 0 | -0.0382 | 0.00018 | -0.0002 | -0.00017 | 0.00013 | 0.00011 | -0.01587 | 0.00317 | 0.00212 | 0.00054 | 0.00355 | -0.00923 | -5e-05 | -0.00185 | 0.00013 | 0.04714 | 0.01529 | 0.00213 | -0.00022 | -0.03805 | -0.02658 | -0.00016
[RO-RO] [OPP] OHL 400 kV Gura Ialomitei - Bucuresti Sud | N-1 OHL 400 kV Constanta Nord- Cernavoda | 0.00081 | 0.00074 | 0.00471 | 0 | -0.03783 | 0.00018 | -0.00021 | -0.00017 | 0.00013 | 0.00011 | -0.0156 | 0.00322 | 0.00212 | 0.00055 | 0.00368 | -0.00899 | -5e-05 | -0.00187 | 0.00013 | 0.04719 | 0.0154 | 0.00215 | -0.00023 | -0.03768 | -0.02675 | 2e-05
[RO-RO] [OPP] OHL 400 kV Gura Ialomitei - Bucuresti Sud | N-1 OHL 400 kV Cernavoda - Pelicanu | 0.00177 | 0.00107 | 0.00697 | 0 | -0.05162 | 0.00026 | -0.00031 | -0.00025 | 0.00019 | 0.00016 | -0.02082 | 0.00476 | 0.00303 | 0.0008 | 0.00569 | -0.01167 | -7e-05 | -0.0027 | 0.00018 | 0.06665 | 0.02206 | 0.00312 | -0.00035 | -0.05143 | -0.03845 | 0.00074
[RO-RO] [OPP] OHL 400 kV Gura Ialomitei - Bucuresti Sud | N-1 OHL 400 kV Gutinas – Smardan | -0.00021 | 0.0009 | 0.00474 | 0 | -0.04442 | 0.0002 | -0.0002 | -0.0002 | 0.00014 | 0.00012 | -0.01915 | 0.00334 | 0.00268 | 0.0006 | 0.00323 | -0.01163 | -6e-05 | -0.00219 | 0.00014 | 0.05481 | 0.01605 | 0.0024 | -0.00012 | -0.04424 | -0.03429 | -0.00127
[RO-RO] [OPP] OHL 400 kV Gura Ialomitei - Bucuresti Sud | N-1 OHL 400 kV Brasov – Gutinas | 0.00142 | 0.00094 | 0.00573 | 0 | -0.04204 | 0.00023 | -0.00025 | -0.00022 | 0.00016 | 0.00014 | -0.01692 | 0.00396 | 0.00273 | 0.00068 | 0.00462 | -0.00949 | -6e-05 | -0.00235 | 0.00016 | 0.05507 | 0.01763 | 0.00266 | -0.00024 | -0.04192 | -0.03435 | 0.00056
[RO-RO] [OPP] OHL 400 kV Gutinas - Smardan | BC | -0.00972 | 0.00077 | -0.00216 | 0 | -0.04493 | 7e-05 | 0.00017 | -8e-05 | 4e-05 | 4e-05 | -0.02612 | -0.00082 | 0.00296 | 0.00014 | -0.00589 | -0.02039 | -2e-05 | -0.00137 | 4e-05 | 0.04046 | 0.00023 | 0.00075 | 0.00082 | -0.04467 | -0.0385 | -0.01173
[RO-RO] [OPP] OHL 400 kV Gutinas - Smardan | N-1 OHL 400 kV Isaccea - Tulcea Vest | -0.00866 | 0.00082 | -0.00149 | 0 | -0.04307 | 9e-05 | 0.00014 | -0.0001 | 6e-05 | 5e-05 | -0.02458 | -0.00039 | 0.00305 | 0.0002 | -0.00497 | -0.01896 | -3e-05 | -0.00152 | 6e-05 | 0.04163 | 0.0012 | 0.00095 | 0.00077 | -0.04283 | -0.04018 | -0.01055
[RO-RO] [OPP] OHL 400 kV Gutinas - Smardan | N-1 OHL 400 kV Lacu Sarat - Gura Ialomitei | -0.00739 | 0.00085 | -0.00078 | 0 | -0.04034 | 0.0001 | 0.00011 | -0.00011 | 7e-05 | 6e-05 | -0.02253 | 6e-05 | 0.00309 | 0.00025 | -0.00394 | -0.01714 | -3e-05 | -0.00164 | 7e-05 | 0.04199 | 0.0022 | 0.00114 | 0.00069 | -0.04013 | -0.04109 | -0.00912
[RO-RO] [OPP] OHL 400 kV Gutinas - Smardan | N-1 OHL 400 kV Tulcea Vest - Tariverde | -0.00866 | 0.00082 | -0.00149 | 0 | -0.04307 | 9e-05 | 0.00014 | -0.0001 | 6e-05 | 5e-05 | -0.02458 | -0.00039 | 0.00305 | 0.0002 | -0.00497 | -0.01896 | -3e-05 | -0.00152 | 6e-05 | 0.04163 | 0.0012 | 0.00095 | 0.00077 | -0.04283 | -0.04018 | -0.01055
[RO-RO] [OPP] OHL 400 kV Gutinas - Smardan | N-1 OHL 400 kV Tariverde - Constanta Nord | -0.00866 | 0.00082 | -0.00149 | 0 | -0.04307 | 9e-05 | 0.00014 | -0.0001 | 6e-05 | 5e-05 | -0.02458 | -0.00039 | 0.00305 | 0.0002 | -0.00497 | -0.01896 | -3e-05 | -0.00152 | 6e-05 | 0.04163 | 0.0012 | 0.00095 | 0.00077 | -0.04283 | -0.04018 | -0.01055
[RO-RO] [OPP] OHL 400 kV Gutinas - Smardan | N-1 OHL 400 kV Constanta Nord- Cernavoda | -0.00898 | 0.00081 | -0.00168 | 0 | -0.04375 | 8e-05 | 0.00015 | -0.0001 | 5e-05 | 5e-05 | -0.0251 | -0.00051 | 0.00303 | 0.00018 | -0.00524 | -0.01943 | -2e-05 | -0.00148 | 5e-05 | 0.04142 | 0.00095 | 0.0009 | 0.00078 | -0.04351 | -0.03976 | -0.01091
[RO-RO] [OPP] OHL 400 kV Gutinas - Smardan | N-1 OHL 400 kV Cernavoda - Pelicanu | -0.00961 | 0.00087 | -0.00156 | 0 | -0.04965 | 9e-05 | 0.00015 | -0.00011 | 6e-05 | 5e-05 | -0.02806 | -0.00041 | 0.00322 | 0.00021 | -0.00542 | -0.0215 | -3e-05 | -0.00161 | 6e-05 | 0.04643 | 0.00216 | 0.00103 | 0.00079 | -0.04937 | -0.04191 | -0.01172
[RO-RO] [OPP] OHL 400 kV Gutinas - Smardan | N-1 OHL 400 kV Gura Ialomitei - Bucuresti Sud | -0.00952 | 0.00088 | -0.00142 | 0 | -0.05024 | 0.0001 | 0.00014 | -0.00011 | 6e-05 | 5e-05 | -0.02825 | -0.00032 | 0.00327 | 0.00023 | -0.00528 | -0.02157 | -3e-05 | -0.00166 | 6e-05 | 0.04739 | 0.00254 | 0.00108 | 0.00078 | -0.04996 | -0.04251 | -0.01163
[RO-RO] [OPP] OHL 400 kV Gutinas - Smardan | N-1 OHL 400 kV Bucuresti Sud - Domnesti | -0.01075 | 0.00083 | -0.00237 | 0 | -0.05004 | 8e-05 | 0.00019 | -9e-05 | 5e-05 | 4e-05 | -0.02906 | -0.00091 | 0.00318 | 0.00015 | -0.00648 | -0.02266 | -2e-05 | -0.00147 | 5e-05 | 0.05031 | 0.00053 | 0.00081 | 0.00088 | -0.04974 | -0.04101 | -0.01297
[RO-RO] [OPP] OHL 400 kV Gutinas - Smardan | N-1 TIE 400 kV Isaccea - Vulcanesti | -0.03295 | -0.00044 | -0.01707 | 0 | -0.08385 | -0.00033 | 0.00082 | 0.00029 | -0.00025 | -0.00021 | -0.05894 | -0.01052 | 0.00026 | -0.00113 | -0.02597 | -0.05095 | 9e-05 | 0.00229 | -0.00024 | 0.00886 | -0.02137 | -0.00393 | 0.0019 | -0.08308 | 0.00737 | -0.03745
[RO-RO] [OPP] OHL 400 kV Smardan - Isaccea c1 | BC | 0 | 0 | 0 |  | 0 |  | 0 |  | 0 | 0 | 0 | 0 |  |  | 0 | 0 | 0 |  | 0 | 0 | 0 | 0 | 0 | 0 | 0 | 0
[RO-RO] [OPP] OHL 400 kV Smardan - Isaccea c1 | N-1 OHL 400 kV Lacu Sarat - Isaccea | 0 | 0 | 0 |  | 0 |  | 0 |  | 0 | 0 | 0 | 0 |  |  | 0 | 0 | 0 |  | 0 | 0 | 0 | 0 | 0 | 0 | 0 | 0
[RO-RO] [OPP] OHL 400 kV Smardan - Isaccea c2 | BC | 0.00273 | 0.00094 | 0.00445 | 0 | -0.0151 | 0.0002 | -0.00015 | -0.0002 | 0.00014 | 0.00012 | -0.00463 | 0.00325 | 0.00286 | 0.00058 | 0.00406 | -0.0016 | -5e-05 | -0.00226 | 0.00014 | 0.03897 | 0.00906 | 0.00229 | 7e-05 | -0.01511 | -0.04109 | 0.00239
[RO-RO] [OPP] OHL 400 kV Smardan - Isaccea c2 | N-1 OHL 400 kV Lacu Sarat - Isaccea | 0.00796 | 0.00146 | 0.00868 | 0 | -0.01301 | 0.00034 | -0.00032 | -0.00032 | 0.00024 | 0.0002 | -0.00012 | 0.0061 | 0.00421 | 0.001 | 0.00914 | 0.00353 | -9e-05 | -0.00363 | 0.00023 | 0.05727 | 0.0162 | 0.00387 | -0.00012 | -0.01312 | -0.06177 | 0.00799
[RO-RO] [OPP] OHL 400 kV Tantareni - Bradu | BC | 0.02952 | 0.00058 | 0.0173 | 0 | 0.03541 | 0.00036 | -0.00083 | -0.00031 | 0.00026 | 0.00022 | 0.03923 | 0.01069 | 0.00017 | 0.00121 | 0.02486 | 0.03877 | -9e-05 | -0.00259 | 0.00026 | -0.02085 | 0.02693 | 0.00426 | -0.0019 | 0.03376 | -0.01239 | 0.0334
[RO-RO] [OPP] OHL 400 kV Tantareni - Bradu | N-1 OHL 400 kV Domnesti-Urechesti | 0.03122 | 0.00068 | 0.01882 | 0 | 0.03385 | 0.00039 | -0.00091 | -0.00035 | 0.00029 | 0.00025 | 0.03964 | 0.01166 | 0.00036 | 0.00133 | 0.02668 | 0.03978 | -0.0001 | -0.00291 | 0.00029 | -0.02458 | 0.03058 | 0.00473 | -0.00206 | 0.03223 | -0.01518 | 0.03519
[RO-RO] [OPP] OHL 400 kV Bucuresti Sud - Domnesti | BC | -0.00908 | 0.00051 | -0.00188 | 0 | -0.04527 | 4e-05 | 0.00012 | -5e-05 | 2e-05 | 2e-05 | -0.02606 | -0.00084 | 0.002 | 7e-05 | -0.00526 | -0.02009 | -1e-05 | -0.00085 | 2e-05 | 0.08712 | 0.00267 | 0.00046 | 0.00052 | -0.04488 | -0.02223 | -0.01097
[RO-RO] [OPP] OHL 400 kV Bucuresti Sud - Domnesti | N-1 OHL 400 kV Gutinas – Smardan | -0.01132 | 0.00068 | -0.00238 | 0 | -0.05559 | 6e-05 | 0.00016 | -7e-05 | 3e-05 | 3e-05 | -0.03206 | -0.00103 | 0.00268 | 0.00011 | -0.00661 | -0.02478 | -2e-05 | -0.00116 | 3e-05 | 0.09641 | 0.00272 | 0.00063 | 0.00071 | -0.05514 | -0.03108 | -0.01367
[RO-RO] [OPP] OHL 400 kV Portile de Fier - Urechesti | BC | 0.0136 | 0.0017 | 0.02728 | 0 | -0.08316 | 0.0007 | -0.00145 | -0.00063 | 0.00051 | 0.00044 | -0.04453 | 0.0169 | 0.00287 | 0.00231 | 0.02604 | -0.02676 | -0.00019 | -0.00566 | 0.00051 | -0.09081 | 0.10005 | 0.00875 | -0.00323 | -0.07619 | -0.03644 | 0.01031
[RO-RO] [OPP] OHL 400 kV Portile de Fier - Urechesti | N-1 OHL 400 kV Domnesti-Urechesti | 0.00947 | 0.00145 | 0.02356 | 0 | -0.07936 | 0.00061 | -0.00127 | -0.00055 | 0.00044 | 0.00038 | -0.04553 | 0.01455 | 0.0024 | 0.002 | 0.02162 | -0.02922 | -0.00016 | -0.00487 | 0.00044 | -0.08174 | 0.09118 | 0.00761 | -0.00286 | -0.07247 | -0.02966 | 0.00595
[RO-RO] [OPP] OHL 400 kV Brasov – Gutinas | BC | -3e-05 | 0.00093 | 0.00345 | 0 | -0.02846 | 0.00018 | -0.00012 | -0.00018 | 0.00013 | 0.00011 | -0.0119 | 0.00263 | 0.00296 | 0.00053 | 0.00221 | -0.00713 | -5e-05 | -0.00211 | 0.00013 | 0.03879 | 0.00887 | 0.00211 | 0.00011 | -0.02851 | -0.03585 | -0.0008
[RO-RO] [OPP] OHL 400 kV Brazi Vest - Darste | BC | -0.02347 | -0.00028 | -0.01407 | 0 | -0.03669 | -0.00027 | 0.00071 | 0.00023 | -0.0002 | -0.00017 | -0.03209 | -0.00855 | 0.00056 | -0.00092 | -0.0201 | -0.0304 | 7e-05 | 0.00172 | -0.0002 | -0.09145 | -0.02507 | -0.00323 | 0.00174 | -0.03634 | -0.00072 | -0.02634
[RO-RO] [OPP] OHL 400 kV Brasov - Darste | BC | -0.02323 | -0.00027 | -0.01393 | 0 | -0.03631 | -0.00026 | 0.0007 | 0.00022 | -0.0002 | -0.00017 | -0.03175 | -0.00846 | 0.00055 | -0.00091 | -0.01989 | -0.03008 | 7e-05 | 0.0017 | -0.0002 | -0.0905 | -0.02481 | -0.0032 | 0.00172 | -0.03596 | -0.00071 | -0.02607
[RO-RO] [OPP] OHL 220 kV Portile de Fier-Resita c1 | N-1 TIE 400 kV Resita-Pancevo c2 | 0.01335 | -0.00015 | 0.00605 | 0 | 0.0198 | 7e-05 | -0.00029 | -6e-05 | 6e-05 | 5e-05 | 0.01888 | 0.00351 | -0.00132 | 0.00029 | 0.01019 | 0.01831 | -2e-05 | -0.00024 | 6e-05 | 0.03061 | 0.01398 | 0.00089 | -0.00077 | 0.01952 | 0.00298 | 0.01579
[RO-RO] [OPP] OHL 220 kV Portile de Fier-Resita c2 | N-1 TIE 400 kV Resita-Pancevo c2 | 0.01335 | -0.00015 | 0.00605 | 0 | 0.0198 | 7e-05 | -0.00029 | -6e-05 | 6e-05 | 5e-05 | 0.01888 | 0.00351 | -0.00132 | 0.00029 | 0.01019 | 0.01831 | -2e-05 | -0.00024 | 6e-05 | 0.03061 | 0.01398 | 0.00089 | -0.00077 | 0.01952 | 0.00298 | 0.01579
[RO-RO] [OPP] OHL 220 kV Resita-Timisoara c1 | N-1 TIE 400 kV Resita-Pancevo c2 | 0.02895 | -3e-05 | 0.0194 | 0 | 0.03011 | 0.00031 | -0.00098 | -0.00026 | 0.00024 | 0.0002 | 0.03178 | 0.01138 | -0.00261 | 0.00115 | 0.02671 | 0.03229 | -8e-05 | -0.00168 | 0.00024 | 0.02812 | 0.04091 | 0.00393 | -0.00253 | 0.03016 | 0.00057 | 0.03188
[RO-RO] [OPP] OHL 220 kV Resita-Timisoara c2 | N-1 TIE 400 kV Resita-Pancevo c2 | 0.02895 | -3e-05 | 0.0194 | 0 | 0.03011 | 0.00031 | -0.00098 | -0.00026 | 0.00024 | 0.0002 | 0.03178 | 0.01138 | -0.00261 | 0.00115 | 0.02671 | 0.03229 | -8e-05 | -0.00168 | 0.00024 | 0.02812 | 0.04091 | 0.00393 | -0.00253 | 0.03016 | 0.00057 | 0.03188
[RO-RO] [OPP] OHL 220 kV Arad-Timisoara | N-1 TIE 400 kV Resita-Pancevo c2 | -0.03087 | 0.00032 | -0.01921 | 0 | -0.03735 | -0.00027 | 0.00097 | 0.00021 | -0.00021 | -0.00018 | -0.03711 | -0.01107 | 0.00372 | -0.00103 | -0.02751 | -0.03679 | 7e-05 | 0.00115 | -0.00021 | -0.03908 | -0.03997 | -0.00342 | 0.00257 | -0.03711 | -0.00425 | -0.03444
[RO-RO] [OPP] OHL 220 kV Arad-Calea Aradului | N-1 TIE 400 kV Resita-Pancevo c2 | -0.02178 | 0.00022 | -0.01355 | 0 | -0.02635 | -0.00019 | 0.00068 | 0.00015 | -0.00015 | -0.00013 | -0.02618 | -0.00781 | 0.00262 | -0.00073 | -0.01941 | -0.02596 | 5e-05 | 0.00081 | -0.00015 | -0.02757 | -0.0282 | -0.00241 | 0.00181 | -0.02618 | -0.003 | -0.0243
[RO-RO] [OPP] OHL 220 kV CaleaAradului-Sacalaz | N-1 TIE 400 kV Resita-Pancevo c2 | -0.02178 | 0.00022 | -0.01355 | 0 | -0.02635 | -0.00019 | 0.00068 | 0.00015 | -0.00015 | -0.00013 | -0.02618 | -0.00781 | 0.00262 | -0.00073 | -0.01941 | -0.02596 | 5e-05 | 0.00081 | -0.00015 | -0.02757 | -0.0282 | -0.00241 | 0.00181 | -0.02618 | -0.003 | -0.0243
[RO-RO] [OPP] OHL 220 kV Sacalaz-Timisoara | N-1 TIE 400 kV Resita-Pancevo c2 | -0.01853 | 0.00019 | -0.01153 | 0 | -0.02242 | -0.00016 | 0.00058 | 0.00013 | -0.00013 | -0.00011 | -0.02227 | -0.00664 | 0.00223 | -0.00062 | -0.01651 | -0.02208 | 4e-05 | 0.00069 | -0.00013 | -0.02345 | -0.02399 | -0.00205 | 0.00154 | -0.02227 | -0.00255 | -0.02067
[RO-RO] [OPP] OHL 220 kV Mintia-Timisoara | N-1 TIE 400 kV Resita-Pancevo c2 | -0.00525 | -0.00047 | -0.00605 | 0 | 0.00349 | -0.00017 | 0.00032 | 0.00015 | -0.00012 | -0.0001 | -0.00026 | -0.00388 | -0.00112 | -0.00054 | -0.0065 | -0.00184 | 4e-05 | 0.0014 | -0.00012 | 0.0104 | -0.01364 | -0.00204 | 0.00069 | 0.00297 | 0.00612 | -0.00502
[RO-RO] [OPP] OHL 220 kV Urechesti-Targu Jiu Nord | N-1 TIE 400 kV Resita-Pancevo c2 | 0.02792 | -3e-05 | 0.01555 | 0 | 0.042 | 0.00025 | -0.00077 | -0.0002 | 0.00019 | 0.00016 | 0.03892 | 0.00921 | -0.00195 | 0.0009 | 0.02324 | 0.03721 | -6e-05 | -0.00131 | 0.00019 | 0.03424 | 0.02805 | 0.00303 | -0.00199 | 0.04116 | 0.00381 | 0.03176
[RO-RO] [OPP] OHL 220 kV Paroseni-Targu Jiu Nord | N-1 TIE 400 kV Resita-Pancevo c2 | -0.02792 | 3e-05 | -0.01555 | 0 | -0.042 | -0.00025 | 0.00077 | 0.0002 | -0.00019 | -0.00016 | -0.03892 | -0.00921 | 0.00195 | -0.0009 | -0.02324 | -0.03721 | 6e-05 | 0.00131 | -0.00019 | -0.03424 | -0.02805 | -0.00303 | 0.00199 | -0.04116 | -0.00381 | -0.03176
[RO-RO] [OPP] OHL 220 kV Paroseni-Baru Mare | N-1 TIE 400 kV Resita-Pancevo c2 | 0.02539 | -2e-05 | 0.01414 | 0 | 0.03819 | 0.00022 | -0.0007 | -0.00018 | 0.00017 | 0.00015 | 0.0354 | 0.00837 | -0.00177 | 0.00082 | 0.02114 | 0.03384 | -6e-05 | -0.00119 | 0.00017 | 0.03114 | 0.02551 | 0.00276 | -0.00181 | 0.03744 | 0.00346 | 0.02888
[RO-RO] [OPP] OHL 220 kV Baru Mare-Hasdat | N-1 TIE 400 kV Resita-Pancevo c2 | 0.02792 | -3e-05 | 0.01555 | 0 | 0.042 | 0.00025 | -0.00077 | -0.0002 | 0.00019 | 0.00016 | 0.03892 | 0.00921 | -0.00195 | 0.0009 | 0.02324 | 0.03721 | -6e-05 | -0.00131 | 0.00019 | 0.03424 | 0.02805 | 0.00303 | -0.00199 | 0.04116 | 0.00381 | 0.03176
[RO-RO] [OPP] OHL 220 kV Bucuresti Sud - Fundeni c1 | N-1 OHL 400 kV Bucuresti Sud - Domnesti | 0.00461 | -6e-05 | 0.00223 | 0 | 0.01262 | 3e-05 | -0.00012 | -2e-05 | 2e-05 | 2e-05 | 0.00848 | 0.00129 | -0.00044 | 0.00011 | 0.00358 | 0.00723 | -1e-05 | -7e-05 | 2e-05 | -0.03263 | 0.00326 | 0.00035 | -0.00034 | 0.01257 | 0.00443 | 0.00528
[RO-RO] [OPP] OHL 220 kV Bucuresti Sud - Fundeni c2 | N-1 OHL 400 kV Bucuresti Sud - Domnesti | 0.00461 | -6e-05 | 0.00223 | 0 | 0.01262 | 3e-05 | -0.00012 | -2e-05 | 2e-05 | 2e-05 | 0.00848 | 0.00129 | -0.00044 | 0.00011 | 0.00358 | 0.00723 | -1e-05 | -7e-05 | 2e-05 | -0.03263 | 0.00326 | 0.00035 | -0.00034 | 0.01257 | 0.00443 | 0.00528
[RO-RO] [OPP] OHL 220 kV Brazi Vest - Fundeni c1 | N-1 OHL 400 kV Bucuresti Sud - Domnesti | 0.00461 | -6e-05 | 0.00223 | 0 | 0.01262 | 3e-05 | -0.00012 | -2e-05 | 2e-05 | 2e-05 | 0.00848 | 0.00129 | -0.00044 | 0.00011 | 0.00358 | 0.00723 | -1e-05 | -7e-05 | 2e-05 | -0.03263 | 0.00326 | 0.00035 | -0.00034 | 0.01257 | 0.00443 | 0.00528
[RO-RO] [OPP] OHL 220 kV Brazi Vest - Fundeni c2 | N-1 OHL 400 kV Bucuresti Sud - Domnesti | -0.00461 | 6e-05 | -0.00223 | 0 | -0.01262 | -3e-05 | 0.00012 | 2e-05 | -2e-05 | -2e-05 | -0.00848 | -0.00129 | 0.00044 | -0.00011 | -0.00358 | -0.00723 | 1e-05 | 7e-05 | -2e-05 | 0.03263 | -0.00326 | -0.00035 | 0.00034 | -0.01257 | -0.00443 | -0.00528
[RO-RO] [OPP] TRA 400/220 kV AT3 Arad | N-1 TIE 400 kV Resita-Pancevo c2 | 0.04127 | -0.00054 | 0.02538 | 0 | 0.05052 | 0.00034 | -0.00127 | -0.00027 | 0.00027 | 0.00023 | 0.05 | 0.01453 | -0.00542 | 0.00132 | 0.03664 | 0.04948 | -9e-05 | -0.00131 | 0.00026 | 0.05409 | 0.05323 | 0.00432 | -0.00341 | 0.05017 | 0.00663 | 0.04613
[RO-RO] [OPP] TRA 400/220 kV AT Urechesti | N-1 TIE 400 kV Resita-Pancevo c2 | -0.02349 | -0.00011 | -0.01391 | 0 | -0.02966 | -0.00024 | 0.00069 | 0.0002 | -0.00018 | -0.00015 | -0.0299 | -0.00831 | 0.00127 | -0.00085 | -0.02015 | -0.02945 | 6e-05 | 0.00142 | -0.00018 | -0.01682 | -0.0267 | -0.00293 | 0.00173 | -0.02914 | 0.00046 | -0.02652
[RO-RO] [OPP] TRA 400/220 kV AT1 Portile de Fier | BC | -0.0089 | 0.00012 | -0.00374 | 0 | -0.01381 | -4e-05 | 0.00017 | 3e-05 | -3e-05 | -3e-05 | -0.01302 | -0.00216 | 0.00089 | -0.00017 | -0.00657 | -0.01256 | 1e-05 | 0.00011 | -3e-05 | 0.04134 | -0.00881 | -0.0005 | 0.00047 | -0.01359 | -0.00227 | -0.01064
[RO-RO] [OPP] TRA 400/220 kV AT1 Portile de Fier | N-1 TIE 400 kV Portile de Fier-Djerdap | -0.00555 | 0.00018 | -0.00154 | 0 | -0.0147 | 0 | 7e-05 | -1e-05 | 0 | 0 | -0.01168 | -0.00082 | 0.00084 | -2e-05 | -0.00351 | -0.01025 | 0 | -0.0002 | 0 | 0.03422 | -0.00055 | 2e-05 | 0.00022 | -0.01413 | -0.00373 | -0.00677
[RO-RO] [OPP] TRA 400/220 kV AT1 Portile de Fier | N-1 OHL 220 kV Portile de Fier-Resita 1&2 | 0 | 0 | 0 | 0 | 0 | 0 | 0 | 0 | 0 | 0 | 0 | 0 | 0 | 0 | 0 | 0 | 0 | 0 | 0 | 0.06278 | 0 | 0 | 0 | 0 | 0 | 0
[RO-RO] [OPP] TRA 400/220 kV AT1 Portile de Fier | N-1 TRA 400/220 kV AT2 Portile de Fier | -0.01271 | 0.00017 | -0.00533 | 0 | -0.01972 | -6e-05 | 0.00025 | 4e-05 | -5e-05 | -4e-05 | -0.0186 | -0.00308 | 0.00127 | -0.00024 | -0.00938 | -0.01794 | 1e-05 | 0.00015 | -5e-05 | 0.05904 | -0.01258 | -0.00071 | 0.00067 | -0.01941 | -0.00324 | -0.01519
[RO-RO] [OPP] TRA 400/220 kV AT1 Portile de Fier | N-1 TRA 400/220 kV AT3 Portile de Fier | -0.01268 | 0.00017 | -0.00532 | 0 | -0.01966 | -6e-05 | 0.00025 | 4e-05 | -5e-05 | -4e-05 | -0.01855 | -0.00307 | 0.00127 | -0.00024 | -0.00936 | -0.01789 | 1e-05 | 0.00015 | -5e-05 | 0.05888 | -0.01255 | -0.00071 | 0.00067 | -0.01935 | -0.00323 | -0.01515
[RO-RO] [OPP] TRA 400/220 kV AT1 Portile de Fier | N-1 OHL 400 kV Portile de Fier-Urechesti | -0.00926 | 7e-05 | -0.00445 | 0 | -0.01162 | -6e-05 | 0.00021 | 5e-05 | -5e-05 | -4e-05 | -0.01185 | -0.0026 | 0.00081 | -0.00023 | -0.00726 | -0.01186 | 2e-05 | 0.00026 | -5e-05 | 0.04373 | -0.01144 | -0.00073 | 0.00056 | -0.01159 | -0.00131 | -0.01091
[RO-RO] [OPP] TRA 400/220 kV AT1 Portile de Fier | N-1 OHL 400 kV Slatina-Portile de Fier | -0.00904 | 9e-05 | -0.00408 | 0 | -0.0126 | -5e-05 | 0.00019 | 4e-05 | -4e-05 | -3e-05 | -0.01237 | -0.00237 | 0.00084 | -0.0002 | -0.00688 | -0.01216 | 1e-05 | 0.00018 | -4e-05 | 0.04226 | -0.01008 | -0.00061 | 0.00051 | -0.01247 | -0.00171 | -0.01073
[RO-RO] [OPP] TRA 400/220 kV AT2 Portile de Fier | BC | -0.0089 | 0.00012 | -0.00374 | 0 | -0.01381 | -4e-05 | 0.00017 | 3e-05 | -3e-05 | -3e-05 | -0.01302 | -0.00216 | 0.00089 | -0.00017 | -0.00657 | -0.01256 | 1e-05 | 0.00011 | -3e-05 | 0.04134 | -0.00881 | -0.0005 | 0.00047 | -0.01359 | -0.00227 | -0.01064
[RO-RO] [OPP] TRA 400/220 kV AT2 Portile de Fier | N-1 TIE 400 kV Portile de Fier-Djerdap | -0.00555 | 0.00018 | -0.00154 | 0 | -0.0147 | 0 | 7e-05 | -1e-05 | 0 | 0 | -0.01168 | -0.00082 | 0.00084 | -2e-05 | -0.00351 | -0.01025 | 0 | -0.0002 | 0 | 0.03422 | -0.00055 | 2e-05 | 0.00022 | -0.01413 | -0.00373 | -0.00677
[RO-RO] [OPP] TRA 400/220 kV AT2 Portile de Fier | N-1 OHL 220 kV Portile de Fier-Resita 1&2 | 0 | 0 | 0 | 0 | 0 | 0 | 0 | 0 | 0 | 0 | 0 | 0 | 0 | 0 | 0 | 0 | 0 | 0 | 0 | 0.06278 | 0 | 0 | 0 | 0 | 0 | 0
[RO-RO] [OPP] TRA 400/220 kV AT2 Portile de Fier | N-1 TRA 400/220 kV AT1 Portile de Fier | -0.01271 | 0.00017 | -0.00533 | 0 | -0.01972 | -6e-05 | 0.00025 | 4e-05 | -5e-05 | -4e-05 | -0.0186 | -0.00308 | 0.00127 | -0.00024 | -0.00938 | -0.01794 | 1e-05 | 0.00015 | -5e-05 | 0.05904 | -0.01258 | -0.00071 | 0.00067 | -0.01941 | -0.00324 | -0.01519
[RO-RO] [OPP] TRA 400/220 kV AT2 Portile de Fier | N-1 TRA 400/220 kV AT3 Portile de Fier | -0.01268 | 0.00017 | -0.00532 | 0 | -0.01966 | -6e-05 | 0.00025 | 4e-05 | -5e-05 | -4e-05 | -0.01855 | -0.00307 | 0.00127 | -0.00024 | -0.00936 | -0.01789 | 1e-05 | 0.00015 | -5e-05 | 0.05888 | -0.01255 | -0.00071 | 0.00067 | -0.01935 | -0.00323 | -0.01515
[RO-RO] [OPP] TRA 400/220 kV AT2 Portile de Fier | N-1 OHL 400 kV Portile de Fier-Urechesti | -0.00926 | 7e-05 | -0.00445 | 0 | -0.01162 | -6e-05 | 0.00021 | 5e-05 | -5e-05 | -4e-05 | -0.01185 | -0.0026 | 0.00081 | -0.00023 | -0.00726 | -0.01186 | 2e-05 | 0.00026 | -5e-05 | 0.04373 | -0.01144 | -0.00073 | 0.00056 | -0.01159 | -0.00131 | -0.01091
[RO-RO] [OPP] TRA 400/220 kV AT2 Portile de Fier | N-1 OHL 400 kV Slatina-Portile de Fier | -0.00904 | 9e-05 | -0.00408 | 0 | -0.0126 | -5e-05 | 0.00019 | 4e-05 | -4e-05 | -3e-05 | -0.01237 | -0.00237 | 0.00084 | -0.0002 | -0.00688 | -0.01216 | 1e-05 | 0.00018 | -4e-05 | 0.04226 | -0.01008 | -0.00061 | 0.00051 | -0.01247 | -0.00171 | -0.01073
[RO-RO] [OPP] TRA 400/220 kV AT3 Portile de Fier | BC | -0.00885 | 0.00012 | -0.00371 | 0 | -0.01372 | -4e-05 | 0.00017 | 3e-05 | -3e-05 | -3e-05 | -0.01294 | -0.00214 | 0.00088 | -0.00017 | -0.00653 | -0.01248 | 1e-05 | 0.00011 | -3e-05 | 0.04109 | -0.00876 | -0.0005 | 0.00047 | -0.0135 | -0.00226 | -0.01057
[RO-RO] [OPP] TRA 400/220 kV AT3 Portile de Fier | N-1 TIE 400 kV Portile de Fier-Djerdap | -0.00551 | 0.00017 | -0.00153 | 0 | -0.01461 | 0 | 7e-05 | -1e-05 | 0 | 0 | -0.0116 | -0.00082 | 0.00084 | -2e-05 | -0.00349 | -0.01018 | 0 | -0.00019 | 0 | 0.03401 | -0.00055 | 2e-05 | 0.00022 | -0.01404 | -0.00371 | -0.00673
[RO-RO] [OPP] TRA 400/220 kV AT3 Portile de Fier | N-1 OHL 220 kV Portile de Fier-Resita 1&2 | 0 | 0 | 0 | 0 | 0 | 0 | 0 | 0 | 0 | 0 | 0 | 0 | 0 | 0 | 0 | 0 | 0 | 0 | 0 | 0.06239 | 0 | 0 | 0 | 0 | 0 | 0
[RO-RO] [OPP] TRA 400/220 kV AT3 Portile de Fier | N-1 TRA 400/220 kV AT1 Portile de Fier | -0.01263 | 0.00017 | -0.0053 | 0 | -0.01959 | -6e-05 | 0.00025 | 4e-05 | -5e-05 | -4e-05 | -0.01848 | -0.00306 | 0.00126 | -0.00024 | -0.00933 | -0.01783 | 1e-05 | 0.00015 | -5e-05 | 0.05867 | -0.01251 | -0.00071 | 0.00067 | -0.01929 | -0.00322 | -0.0151
[RO-RO] [OPP] TRA 400/220 kV AT3 Portile de Fier | N-1 TRA 400/220 kV AT2 Portile de Fier | -0.01263 | 0.00017 | -0.0053 | 0 | -0.01959 | -6e-05 | 0.00025 | 4e-05 | -5e-05 | -4e-05 | -0.01848 | -0.00306 | 0.00126 | -0.00024 | -0.00933 | -0.01783 | 1e-05 | 0.00015 | -5e-05 | 0.05867 | -0.01251 | -0.00071 | 0.00067 | -0.01929 | -0.00322 | -0.0151
[RO-RO] [OPP] TRA 400/220 kV AT3 Portile de Fier | N-1 OHL 400 kV Portile de Fier-Urechesti | -0.0092 | 7e-05 | -0.00442 | 0 | -0.01155 | -6e-05 | 0.00021 | 5e-05 | -5e-05 | -4e-05 | -0.01178 | -0.00259 | 0.00081 | -0.00023 | -0.00721 | -0.01179 | 2e-05 | 0.00025 | -5e-05 | 0.04346 | -0.01137 | -0.00072 | 0.00055 | -0.01152 | -0.0013 | -0.01084
[RO-RO] [OPP] TRA 400/220 kV AT3 Portile de Fier | N-1 OHL 400 kV Slatina-Portile de Fier | -0.00899 | 9e-05 | -0.00405 | 0 | -0.01252 | -5e-05 | 0.00019 | 4e-05 | -4e-05 | -3e-05 | -0.0123 | -0.00236 | 0.00084 | -0.0002 | -0.00684 | -0.01208 | 1e-05 | 0.00018 | -4e-05 | 0.042 | -0.01002 | -0.00061 | 0.00051 | -0.01239 | -0.0017 | -0.01066

## 1830
PTDF report
Generated at: | 03/01/2026 22:05:06
Business day: | 2026-01-05
Horizon: | 2DA
Timestamp | 18:30
Border & direction: | South-Romania Importing
Margin satisfied | True
Process | Adjustment
CNE Name | CO Name | AL | AT | BA | BE | BG | CH | CZ | DE | ES | FR | GR | HR | HU | IT | ME | MK | NL | PL | PT | RO | RS | SI | SK | TR | UA | XK
[GR-AL] [DIR] TIE 400 kV Kardia - Zemblak | BC | 0 | 0 | 0 |  | 0 |  | 0 |  | 0 | 0 | 0 | 0 |  |  | 0 | 0 | 0 |  | 0 | 0 | 0 | 0 | 0 | 0 | 0 | 0
[GR-AL] [DIR] TIE 400 kV Kardia - Zemblak | N-1 TIE 400 kV Lagadas - Blagoevgrad | 0 | 0 | 0 |  | 0 |  | 0 |  | 0 | 0 | 0 | 0 |  |  | 0 | 0 | 0 |  | 0 | 0 | 0 | 0 | 0 | 0 | 0 | 0
[GR-AL] [DIR] TIE 400 kV Kardia - Zemblak | N-1 TIE 400 kV Thessaloniki - Dubrovo | 0 | 0 | 0 |  | 0 |  | 0 |  | 0 | 0 | 0 | 0 |  |  | 0 | 0 | 0 |  | 0 | 0 | 0 | 0 | 0 | 0 | 0 | 0
[GR-AL] [DIR] TIE 400 kV Kardia - Zemblak | N-1 TIE 400 kV Meliti - Bitola | 0 | 0 | 0 |  | 0 |  | 0 |  | 0 | 0 | 0 | 0 |  |  | 0 | 0 | 0 |  | 0 | 0 | 0 | 0 | 0 | 0 | 0 | 0
[GR-AL] [DIR] TIE 400 kV Kardia - Zemblak | N-1 TIE 400 kV Arachthos - Galatina | 0 | 0 | 0 |  | 0 |  | 0 |  | 0 | 0 | 0 | 0 |  |  | 0 | 0 | 0 |  | 0 | 0 | 0 | 0 | 0 | 0 | 0 | 0
[GR-AL] [DIR] TIE 400 kV Kardia - Zemblak | N-1 TIE 400 kV Nea Santa - Babaeski | 0 | 0 | 0 |  | 0 |  | 0 |  | 0 | 0 | 0 | 0 |  |  | 0 | 0 | 0 |  | 0 | 0 | 0 | 0 | 0 | 0 | 0 | 0
[GR-AL] [DIR] TIE 400 kV Kardia - Zemblak | N-1 OHL 400 kV Kosovo B - Urosevac | 0 | 0 | 0 |  | 0 |  | 0 |  | 0 | 0 | 0 | 0 |  |  | 0 | 0 | 0 |  | 0 | 0 | 0 | 0 | 0 | 0 | 0 | 0
[GR-AL] [DIR] TIE 400 kV Kardia - Zemblak | N-1 TIE 400 kV Pec 3 - Ribarevina | 0 | 0 | 0 |  | 0 |  | 0 |  | 0 | 0 | 0 | 0 |  |  | 0 | 0 | 0 |  | 0 | 0 | 0 | 0 | 0 | 0 | 0 | 0
[GR-AL] [DIR] TIE 400 kV Kardia - Zemblak | N-1 TIE 400 kV Maritsa 3 - Hamitabat 1 | 0 | 0 | 0 |  | 0 |  | 0 |  | 0 | 0 | 0 | 0 |  |  | 0 | 0 | 0 |  | 0 | 0 | 0 | 0 | 0 | 0 | 0 | 0
[GR-AL] [DIR] TIE 400 kV Kardia - Zemblak | N-1 TIE 400 kV Maritsa 3 - Hamitabat 2 | 0 | 0 | 0 |  | 0 |  | 0 |  | 0 | 0 | 0 | 0 |  |  | 0 | 0 | 0 |  | 0 | 0 | 0 | 0 | 0 | 0 | 0 | 0
[GR-AL] [DIR] TIE 400 kV Kardia - Zemblak | N-1 TIE 400 kV Sofia Zapad - Nis | 0 | 0 | 0 |  | 0 |  | 0 |  | 0 | 0 | 0 | 0 |  |  | 0 | 0 | 0 |  | 0 | 0 | 0 | 0 | 0 | 0 | 0 | 0
[GR-AL] [DIR] TIE 400 kV Kardia - Zemblak | N-1 TIE 400 kV Kosovo B - Nis 2 | 0 | 0 | 0 |  | 0 |  | 0 |  | 0 | 0 | 0 | 0 |  |  | 0 | 0 | 0 |  | 0 | 0 | 0 | 0 | 0 | 0 | 0 | 0
[GR-AL] [DIR] TIE 400 kV Kardia - Zemblak | N-1 TIE 400 kV Vranje 4 - Stip | 0 | 0 | 0 |  | 0 |  | 0 |  | 0 | 0 | 0 | 0 |  |  | 0 | 0 | 0 |  | 0 | 0 | 0 | 0 | 0 | 0 | 0 | 0
[GR-AL] [DIR] TIE 400 kV Kardia - Zemblak | N-1 OHL 400 kV Vranje 4 - Leskovac 2 | 0 | 0 | 0 |  | 0 |  | 0 |  | 0 | 0 | 0 | 0 |  |  | 0 | 0 | 0 |  | 0 | 0 | 0 | 0 | 0 | 0 | 0 | 0
[GR-AL] [DIR] TIE 400 kV Kardia - Zemblak | N-1 OHL 400 kV Nis 2 - Leskovac 2 | 0 | 0 | 0 |  | 0 |  | 0 |  | 0 | 0 | 0 | 0 |  |  | 0 | 0 | 0 |  | 0 | 0 | 0 | 0 | 0 | 0 | 0 | 0
[GR-AL] [DIR] TIE 400 kV Kardia - Zemblak | N-1 OHL 400 kV Bitola 2 - Dubrovo | 0 | 0 | 0 |  | 0 |  | 0 |  | 0 | 0 | 0 | 0 |  |  | 0 | 0 | 0 |  | 0 | 0 | 0 | 0 | 0 | 0 | 0 | 0
[GR-AL] [DIR] TIE 400 kV Kardia - Zemblak | N-1 OHL 400 kV Dubrovo - Stip | 0 | 0 | 0 |  | 0 |  | 0 |  | 0 | 0 | 0 | 0 |  |  | 0 | 0 | 0 |  | 0 | 0 | 0 | 0 | 0 | 0 | 0 | 0
[GR-AL] [DIR] TIE 400 kV Kardia - Zemblak | N-1 TIE 400 kV Chervena Mogila - Stip | 0 | 0 | 0 |  | 0 |  | 0 |  | 0 | 0 | 0 | 0 |  |  | 0 | 0 | 0 |  | 0 | 0 | 0 | 0 | 0 | 0 | 0 | 0
[GR-AL] [DIR] TIE 400 kV Kardia - Zemblak | N-1 OHL 400 kV Skopje 4 - Skopje 5 | 0 | 0 | 0 |  | 0 |  | 0 |  | 0 | 0 | 0 | 0 |  |  | 0 | 0 | 0 |  | 0 | 0 | 0 | 0 | 0 | 0 | 0 | 0
[GR-AL] [DIR] TIE 400 kV Kardia - Zemblak | N-1 TIE 400 kV Skopje 5 - Urosevac | 0 | 0 | 0 |  | 0 |  | 0 |  | 0 | 0 | 0 | 0 |  |  | 0 | 0 | 0 |  | 0 | 0 | 0 | 0 | 0 | 0 | 0 | 0
[GR-AL] [DIR] TIE 400 kV Kardia - Zemblak | N-1 OHL 400 kV Habitabat NGCC - Babaeski | 0 | 0 | 0 |  | 0 |  | 0 |  | 0 | 0 | 0 | 0 |  |  | 0 | 0 | 0 |  | 0 | 0 | 0 | 0 | 0 | 0 | 0 | 0
[GR-AL] [DIR] TIE 400 kV Kardia - Zemblak | N-1 TIE 400 kV Tirana 2 – Podgorica 2 | 0 | 0 | 0 |  | 0 |  | 0 |  | 0 | 0 | 0 | 0 |  |  | 0 | 0 | 0 |  | 0 | 0 | 0 | 0 | 0 | 0 | 0 | 0
[GR-AL] [DIR] TIE 400 kV Kardia - Zemblak | N-1 OHL 400 kV Elbasan 2 - Tirana 2 | 0 | 0 | 0 |  | 0 |  | 0 |  | 0 | 0 | 0 | 0 |  |  | 0 | 0 | 0 |  | 0 | 0 | 0 | 0 | 0 | 0 | 0 | 0
[GR-AL] [DIR] TIE 400 kV Kardia - Zemblak | N-1 OHL 400 kV Elbasan 2 - Zemblak | 0 | 0 | 0 |  | 0 |  | 0 |  | 0 | 0 | 0 | 0 |  |  | 0 | 0 | 0 |  | 0 | 0 | 0 | 0 | 0 | 0 | 0 | 0
[GR-AL] [DIR] TIE 400 kV Kardia - Zemblak | N-1 OHL 400 kV Vetren - Chervena Mogila | 0 | 0 | 0 |  | 0 |  | 0 |  | 0 | 0 | 0 | 0 |  |  | 0 | 0 | 0 |  | 0 | 0 | 0 | 0 | 0 | 0 | 0 | 0
[GR-AL] [DIR] TIE 400 kV Kardia - Zemblak | N-1 OHL 400 kV Plovdiv - Vetren | 0 | 0 | 0 |  | 0 |  | 0 |  | 0 | 0 | 0 | 0 |  |  | 0 | 0 | 0 |  | 0 | 0 | 0 | 0 | 0 | 0 | 0 | 0
[GR-AL] [DIR] TIE 400 kV Kardia - Zemblak | N-1 OHL 400 kV Maritsa Iztok 2 - Maritsa Iztok 3 | 0 | 0 | 0 |  | 0 |  | 0 |  | 0 | 0 | 0 | 0 |  |  | 0 | 0 | 0 |  | 0 | 0 | 0 | 0 | 0 | 0 | 0 | 0
[GR-AL] [DIR] TIE 400 kV Kardia - Zemblak | N-1 OHL 400 kV Maritsa Iztok - Maritsa Iztok 3 ck. 1&2 | 0 | 0 | 0 |  | 0 |  | 0 |  | 0 | 0 | 0 | 0 |  |  | 0 | 0 | 0 |  | 0 | 0 | 0 | 0 | 0 | 0 | 0 | 0
[GR-AL] [DIR] TIE 400 kV Kardia - Zemblak | N-1 OHL 400 kV Maritsa Iztok - Plovdiv ck. 1&2 | 0 | 0 | 0 |  | 0 |  | 0 |  | 0 | 0 | 0 | 0 |  |  | 0 | 0 | 0 |  | 0 | 0 | 0 | 0 | 0 | 0 | 0 | 0
[GR-AL] [DIR] TIE 400 kV Kardia - Zemblak | N-1 OHL 400 kV Varna - Burgas ck. 1&2 | 0 | 0 | 0 |  | 0 |  | 0 |  | 0 | 0 | 0 | 0 |  |  | 0 | 0 | 0 |  | 0 | 0 | 0 | 0 | 0 | 0 | 0 | 0
[GR-AL] [DIR] TIE 400 kV Kardia - Zemblak | N-1 OHL 400 kV Burgas- Maritsa Iztok 2 | 0 | 0 | 0 |  | 0 |  | 0 |  | 0 | 0 | 0 | 0 |  |  | 0 | 0 | 0 |  | 0 | 0 | 0 | 0 | 0 | 0 | 0 | 0
[GR-AL] [DIR] TIE 400 kV Kardia - Zemblak | N-1 OHL 400 kV Sofia Zapad - Chervena Mogila ck. 1&2 | 0 | 0 | 0 |  | 0 |  | 0 |  | 0 | 0 | 0 | 0 |  |  | 0 | 0 | 0 |  | 0 | 0 | 0 | 0 | 0 | 0 | 0 | 0
[GR-AL] [DIR] TIE 400 kV Kardia - Zemblak | N-1 OHL 400 kV Chervena Mogila - Blagoevgrad ck. 1&2 | 0 | 0 | 0 |  | 0 |  | 0 |  | 0 | 0 | 0 | 0 |  |  | 0 | 0 | 0 |  | 0 | 0 | 0 | 0 | 0 | 0 | 0 | 0
[GR-AL] [DIR] TIE 400 kV Kardia - Zemblak | N-1 OHL 400 kV Kozloduy - Sofia Zapad ck. 1&2 | 0 | 0 | 0 |  | 0 |  | 0 |  | 0 | 0 | 0 | 0 |  |  | 0 | 0 | 0 |  | 0 | 0 | 0 | 0 | 0 | 0 | 0 | 0
[GR-AL] [DIR] TIE 400 kV Kardia - Zemblak | N-1 OHL 400 kV Filippoi - Komotini ck. 1&2 | 0 | 0 | 0 |  | 0 |  | 0 |  | 0 | 0 | 0 | 0 |  |  | 0 | 0 | 0 |  | 0 | 0 | 0 | 0 | 0 | 0 | 0 | 0
[GR-AL] [DIR] TIE 400 kV Kardia - Zemblak | N-1 OHL 400 kV Filippoi - Lagadas ck. 1&2 | 0 | 0 | 0 |  | 0 |  | 0 |  | 0 | 0 | 0 | 0 |  |  | 0 | 0 | 0 |  | 0 | 0 | 0 | 0 | 0 | 0 | 0 | 0
[GR-AL] [DIR] TIE 400 kV Kardia - Zemblak | N-1 OHL 400 kV Meliti - Amideo ck. 1&2 | 0 | 0 | 0 |  | 0 |  | 0 |  | 0 | 0 | 0 | 0 |  |  | 0 | 0 | 0 |  | 0 | 0 | 0 | 0 | 0 | 0 | 0 | 0
[GR-AL] [DIR] TIE 400 kV Kardia - Zemblak | N-1 OHL 400 kV Amideo - Lagadas ck. 1&2 | 0 | 0 | 0 |  | 0 |  | 0 |  | 0 | 0 | 0 | 0 |  |  | 0 | 0 | 0 |  | 0 | 0 | 0 | 0 | 0 | 0 | 0 | 0
[GR-AL] [DIR] TIE 400 kV Kardia - Zemblak | N-1 OHL 400 kV Thessaloniki - Lagadas ck. 1&2 | 0 | 0 | 0 |  | 0 |  | 0 |  | 0 | 0 | 0 | 0 |  |  | 0 | 0 | 0 |  | 0 | 0 | 0 | 0 | 0 | 0 | 0 | 0
[GR-AL] [OPP] TIE 400 kV Kardia - Zemblak | BC | 0 | 0 | 0 |  | 0 |  | 0 |  | 0 | 0 | 0 | 0 |  |  | 0 | 0 | 0 |  | 0 | 0 | 0 | 0 | 0 | 0 | 0 | 0
[GR-AL] [OPP] TIE 400 kV Kardia - Zemblak | N-1 TIE 400 kV Lagadas - Blagoevgrad | 0 | 0 | 0 |  | 0 |  | 0 |  | 0 | 0 | 0 | 0 |  |  | 0 | 0 | 0 |  | 0 | 0 | 0 | 0 | 0 | 0 | 0 | 0
[GR-AL] [OPP] TIE 400 kV Kardia - Zemblak | N-1 TIE 400 kV Thessaloniki - Dubrovo | 0 | 0 | 0 |  | 0 |  | 0 |  | 0 | 0 | 0 | 0 |  |  | 0 | 0 | 0 |  | 0 | 0 | 0 | 0 | 0 | 0 | 0 | 0
[GR-AL] [OPP] TIE 400 kV Kardia - Zemblak | N-1 TIE 400 kV Meliti - Bitola | 0 | 0 | 0 |  | 0 |  | 0 |  | 0 | 0 | 0 | 0 |  |  | 0 | 0 | 0 |  | 0 | 0 | 0 | 0 | 0 | 0 | 0 | 0
[GR-AL] [OPP] TIE 400 kV Kardia - Zemblak | N-1 TIE 400 kV Arachthos - Galatina | 0 | 0 | 0 |  | 0 |  | 0 |  | 0 | 0 | 0 | 0 |  |  | 0 | 0 | 0 |  | 0 | 0 | 0 | 0 | 0 | 0 | 0 | 0
[GR-AL] [OPP] TIE 400 kV Kardia - Zemblak | N-1 TIE 400 kV Nea Santa - Babaeski | 0 | 0 | 0 |  | 0 |  | 0 |  | 0 | 0 | 0 | 0 |  |  | 0 | 0 | 0 |  | 0 | 0 | 0 | 0 | 0 | 0 | 0 | 0
[GR-AL] [OPP] TIE 400 kV Kardia - Zemblak | N-1 OHL 400 kV Kosovo B - Urosevac | 0 | 0 | 0 |  | 0 |  | 0 |  | 0 | 0 | 0 | 0 |  |  | 0 | 0 | 0 |  | 0 | 0 | 0 | 0 | 0 | 0 | 0 | 0
[GR-AL] [OPP] TIE 400 kV Kardia - Zemblak | N-1 TIE 400 kV Pec 3 - Ribarevina | 0 | 0 | 0 |  | 0 |  | 0 |  | 0 | 0 | 0 | 0 |  |  | 0 | 0 | 0 |  | 0 | 0 | 0 | 0 | 0 | 0 | 0 | 0
[GR-AL] [OPP] TIE 400 kV Kardia - Zemblak | N-1 TIE 400 kV Maritsa 3 - Hamitabat 1 | 0 | 0 | 0 |  | 0 |  | 0 |  | 0 | 0 | 0 | 0 |  |  | 0 | 0 | 0 |  | 0 | 0 | 0 | 0 | 0 | 0 | 0 | 0
[GR-AL] [OPP] TIE 400 kV Kardia - Zemblak | N-1 TIE 400 kV Maritsa 3 - Hamitabat 2 | 0 | 0 | 0 |  | 0 |  | 0 |  | 0 | 0 | 0 | 0 |  |  | 0 | 0 | 0 |  | 0 | 0 | 0 | 0 | 0 | 0 | 0 | 0
[GR-AL] [OPP] TIE 400 kV Kardia - Zemblak | N-1 TIE 400 kV Sofia Zapad - Nis | 0 | 0 | 0 |  | 0 |  | 0 |  | 0 | 0 | 0 | 0 |  |  | 0 | 0 | 0 |  | 0 | 0 | 0 | 0 | 0 | 0 | 0 | 0
[GR-AL] [OPP] TIE 400 kV Kardia - Zemblak | N-1 TIE 400 kV Kosovo B - Nis 2 | 0 | 0 | 0 |  | 0 |  | 0 |  | 0 | 0 | 0 | 0 |  |  | 0 | 0 | 0 |  | 0 | 0 | 0 | 0 | 0 | 0 | 0 | 0
[GR-AL] [OPP] TIE 400 kV Kardia - Zemblak | N-1 TIE 400 kV Vranje 4 - Stip | 0 | 0 | 0 |  | 0 |  | 0 |  | 0 | 0 | 0 | 0 |  |  | 0 | 0 | 0 |  | 0 | 0 | 0 | 0 | 0 | 0 | 0 | 0
[GR-AL] [OPP] TIE 400 kV Kardia - Zemblak | N-1 OHL 400 kV Vranje 4 - Leskovac 2 | 0 | 0 | 0 |  | 0 |  | 0 |  | 0 | 0 | 0 | 0 |  |  | 0 | 0 | 0 |  | 0 | 0 | 0 | 0 | 0 | 0 | 0 | 0
[GR-AL] [OPP] TIE 400 kV Kardia - Zemblak | N-1 OHL 400 kV Nis 2 - Leskovac 2 | 0 | 0 | 0 |  | 0 |  | 0 |  | 0 | 0 | 0 | 0 |  |  | 0 | 0 | 0 |  | 0 | 0 | 0 | 0 | 0 | 0 | 0 | 0
[GR-AL] [OPP] TIE 400 kV Kardia - Zemblak | N-1 OHL 400 kV Bitola 2 - Dubrovo | 0 | 0 | 0 |  | 0 |  | 0 |  | 0 | 0 | 0 | 0 |  |  | 0 | 0 | 0 |  | 0 | 0 | 0 | 0 | 0 | 0 | 0 | 0
[GR-AL] [OPP] TIE 400 kV Kardia - Zemblak | N-1 OHL 400 kV Dubrovo - Stip | 0 | 0 | 0 |  | 0 |  | 0 |  | 0 | 0 | 0 | 0 |  |  | 0 | 0 | 0 |  | 0 | 0 | 0 | 0 | 0 | 0 | 0 | 0
[GR-AL] [OPP] TIE 400 kV Kardia - Zemblak | N-1 TIE 400 kV Chervena Mogila - Stip | 0 | 0 | 0 |  | 0 |  | 0 |  | 0 | 0 | 0 | 0 |  |  | 0 | 0 | 0 |  | 0 | 0 | 0 | 0 | 0 | 0 | 0 | 0
[GR-AL] [OPP] TIE 400 kV Kardia - Zemblak | N-1 OHL 400 kV Skopje 4 - Skopje 5 | 0 | 0 | 0 |  | 0 |  | 0 |  | 0 | 0 | 0 | 0 |  |  | 0 | 0 | 0 |  | 0 | 0 | 0 | 0 | 0 | 0 | 0 | 0
[GR-AL] [OPP] TIE 400 kV Kardia - Zemblak | N-1 TIE 400 kV Skopje 5 - Urosevac | 0 | 0 | 0 |  | 0 |  | 0 |  | 0 | 0 | 0 | 0 |  |  | 0 | 0 | 0 |  | 0 | 0 | 0 | 0 | 0 | 0 | 0 | 0
[GR-AL] [OPP] TIE 400 kV Kardia - Zemblak | N-1 OHL 400 kV Habitabat NGCC - Babaeski | 0 | 0 | 0 |  | 0 |  | 0 |  | 0 | 0 | 0 | 0 |  |  | 0 | 0 | 0 |  | 0 | 0 | 0 | 0 | 0 | 0 | 0 | 0
[GR-AL] [OPP] TIE 400 kV Kardia - Zemblak | N-1 TIE 400 kV Tirana 2 – Podgorica 2 | 0 | 0 | 0 |  | 0 |  | 0 |  | 0 | 0 | 0 | 0 |  |  | 0 | 0 | 0 |  | 0 | 0 | 0 | 0 | 0 | 0 | 0 | 0
[GR-AL] [OPP] TIE 400 kV Kardia - Zemblak | N-1 OHL 400 kV Elbasan 2 - Tirana 2 | 0 | 0 | 0 |  | 0 |  | 0 |  | 0 | 0 | 0 | 0 |  |  | 0 | 0 | 0 |  | 0 | 0 | 0 | 0 | 0 | 0 | 0 | 0
[GR-AL] [OPP] TIE 400 kV Kardia - Zemblak | N-1 OHL 400 kV Elbasan 2 - Zemblak | 0 | 0 | 0 |  | 0 |  | 0 |  | 0 | 0 | 0 | 0 |  |  | 0 | 0 | 0 |  | 0 | 0 | 0 | 0 | 0 | 0 | 0 | 0
[GR-AL] [OPP] TIE 400 kV Kardia - Zemblak | N-1 OHL 400 kV Vetren - Chervena Mogila | 0 | 0 | 0 |  | 0 |  | 0 |  | 0 | 0 | 0 | 0 |  |  | 0 | 0 | 0 |  | 0 | 0 | 0 | 0 | 0 | 0 | 0 | 0
[GR-AL] [OPP] TIE 400 kV Kardia - Zemblak | N-1 OHL 400 kV Plovdiv - Vetren | 0 | 0 | 0 |  | 0 |  | 0 |  | 0 | 0 | 0 | 0 |  |  | 0 | 0 | 0 |  | 0 | 0 | 0 | 0 | 0 | 0 | 0 | 0
[GR-AL] [OPP] TIE 400 kV Kardia - Zemblak | N-1 OHL 400 kV Maritsa Iztok 2 - Maritsa Iztok 3 | 0 | 0 | 0 |  | 0 |  | 0 |  | 0 | 0 | 0 | 0 |  |  | 0 | 0 | 0 |  | 0 | 0 | 0 | 0 | 0 | 0 | 0 | 0
[GR-AL] [OPP] TIE 400 kV Kardia - Zemblak | N-1 OHL 400 kV Maritsa Iztok - Maritsa Iztok 3 ck. 1&2 | 0 | 0 | 0 |  | 0 |  | 0 |  | 0 | 0 | 0 | 0 |  |  | 0 | 0 | 0 |  | 0 | 0 | 0 | 0 | 0 | 0 | 0 | 0
[GR-AL] [OPP] TIE 400 kV Kardia - Zemblak | N-1 OHL 400 kV Maritsa Iztok - Plovdiv ck. 1&2 | 0 | 0 | 0 |  | 0 |  | 0 |  | 0 | 0 | 0 | 0 |  |  | 0 | 0 | 0 |  | 0 | 0 | 0 | 0 | 0 | 0 | 0 | 0
[GR-AL] [OPP] TIE 400 kV Kardia - Zemblak | N-1 OHL 400 kV Varna - Burgas ck. 1&2 | 0 | 0 | 0 |  | 0 |  | 0 |  | 0 | 0 | 0 | 0 |  |  | 0 | 0 | 0 |  | 0 | 0 | 0 | 0 | 0 | 0 | 0 | 0
[GR-AL] [OPP] TIE 400 kV Kardia - Zemblak | N-1 OHL 400 kV Burgas- Maritsa Iztok 2 | 0 | 0 | 0 |  | 0 |  | 0 |  | 0 | 0 | 0 | 0 |  |  | 0 | 0 | 0 |  | 0 | 0 | 0 | 0 | 0 | 0 | 0 | 0
[GR-AL] [OPP] TIE 400 kV Kardia - Zemblak | N-1 OHL 400 kV Sofia Zapad - Chervena Mogila ck. 1&2 | 0 | 0 | 0 |  | 0 |  | 0 |  | 0 | 0 | 0 | 0 |  |  | 0 | 0 | 0 |  | 0 | 0 | 0 | 0 | 0 | 0 | 0 | 0
[GR-AL] [OPP] TIE 400 kV Kardia - Zemblak | N-1 OHL 400 kV Chervena Mogila - Blagoevgrad ck. 1&2 | 0 | 0 | 0 |  | 0 |  | 0 |  | 0 | 0 | 0 | 0 |  |  | 0 | 0 | 0 |  | 0 | 0 | 0 | 0 | 0 | 0 | 0 | 0
[GR-AL] [OPP] TIE 400 kV Kardia - Zemblak | N-1 OHL 400 kV Kozloduy - Sofia Zapad ck. 1&2 | 0 | 0 | 0 |  | 0 |  | 0 |  | 0 | 0 | 0 | 0 |  |  | 0 | 0 | 0 |  | 0 | 0 | 0 | 0 | 0 | 0 | 0 | 0
[GR-AL] [OPP] TIE 400 kV Kardia - Zemblak | N-1 OHL 400 kV Filippoi - Komotini ck. 1&2 | 0 | 0 | 0 |  | 0 |  | 0 |  | 0 | 0 | 0 | 0 |  |  | 0 | 0 | 0 |  | 0 | 0 | 0 | 0 | 0 | 0 | 0 | 0
[GR-AL] [OPP] TIE 400 kV Kardia - Zemblak | N-1 OHL 400 kV Filippoi - Lagadas ck. 1&2 | 0 | 0 | 0 |  | 0 |  | 0 |  | 0 | 0 | 0 | 0 |  |  | 0 | 0 | 0 |  | 0 | 0 | 0 | 0 | 0 | 0 | 0 | 0
[GR-AL] [OPP] TIE 400 kV Kardia - Zemblak | N-1 OHL 400 kV Meliti - Amideo ck. 1&2 | 0 | 0 | 0 |  | 0 |  | 0 |  | 0 | 0 | 0 | 0 |  |  | 0 | 0 | 0 |  | 0 | 0 | 0 | 0 | 0 | 0 | 0 | 0
[GR-AL] [OPP] TIE 400 kV Kardia - Zemblak | N-1 OHL 400 kV Amideo - Lagadas ck. 1&2 | 0 | 0 | 0 |  | 0 |  | 0 |  | 0 | 0 | 0 | 0 |  |  | 0 | 0 | 0 |  | 0 | 0 | 0 | 0 | 0 | 0 | 0 | 0
[GR-AL] [OPP] TIE 400 kV Kardia - Zemblak | N-1 OHL 400 kV Thessaloniki - Lagadas ck. 1&2 | 0 | 0 | 0 |  | 0 |  | 0 |  | 0 | 0 | 0 | 0 |  |  | 0 | 0 | 0 |  | 0 | 0 | 0 | 0 | 0 | 0 | 0 | 0
[GR-AL] [DIR] TIE 400 kV Kardia - Zemblak | N-1 TIE 400 kV Nea Santa - Maritsa Iztok | 0 | 0 | 0 |  | 0 |  | 0 |  | 0 | 0 | 0 | 0 |  |  | 0 | 0 | 0 |  | 0 | 0 | 0 | 0 | 0 | 0 | 0 | 0
[GR-AL] [OPP] TIE 400 kV Kardia - Zemblak | N-1 TIE 400 kV Nea Santa - Maritsa Iztok | 0 | 0 | 0 |  | 0 |  | 0 |  | 0 | 0 | 0 | 0 |  |  | 0 | 0 | 0 |  | 0 | 0 | 0 | 0 | 0 | 0 | 0 | 0
[GR-AL] [DIR] TIE 400 kV Kardia - Zemblak | N-1 TIE 400 kV Skopje 5 - Urosevac / N-1 TIE 150 kV Mourtos - Bistrica | 0 | 0 | 0 |  | 0 |  | 0 |  | 0 | 0 | 0 | 0 |  |  | 0 | 0 | 0 |  | 0 | 0 | 0 | 0 | 0 | 0 | 0 | 0
[GR-AL] [OPP] TIE 400 kV Kardia - Zemblak | N-1 TIE 400 kV Skopje 5 - Urosevac / N-1 TIE 150 kV Mourtos - Bistrica | 0 | 0 | 0 |  | 0 |  | 0 |  | 0 | 0 | 0 | 0 |  |  | 0 | 0 | 0 |  | 0 | 0 | 0 | 0 | 0 | 0 | 0 | 0
[GR-AL] [DIR] TIE 400 kV Kardia - Zemblak | N-1 OHL 400 kV Komotini - Nea Santa ck. 1&2 | 0 | 0 | 0 |  | 0 |  | 0 |  | 0 | 0 | 0 | 0 |  |  | 0 | 0 | 0 |  | 0 | 0 | 0 | 0 | 0 | 0 | 0 | 0
[GR-AL] [OPP] TIE 400 kV Kardia - Zemblak | N-1 OHL 400 kV Komotini - Nea Santa ck. 1&2 | 0 | 0 | 0 |  | 0 |  | 0 |  | 0 | 0 | 0 | 0 |  |  | 0 | 0 | 0 |  | 0 | 0 | 0 | 0 | 0 | 0 | 0 | 0
[GR-AL] [DIR] TIE 400 kV Kardia - Zemblak | N-1 OHL 400 kV Thessaloniki - Agios Dimitrios ck. 1&2 | 0 | 0 | 0 |  | 0 |  | 0 |  | 0 | 0 | 0 | 0 |  |  | 0 | 0 | 0 |  | 0 | 0 | 0 | 0 | 0 | 0 | 0 | 0
[GR-AL] [OPP] TIE 400 kV Kardia - Zemblak | N-1 OHL 400 kV Thessaloniki - Agios Dimitrios ck. 1&2 | 0 | 0 | 0 |  | 0 |  | 0 |  | 0 | 0 | 0 | 0 |  |  | 0 | 0 | 0 |  | 0 | 0 | 0 | 0 | 0 | 0 | 0 | 0
[GR-AL] [DIR] TIE 400 kV Kardia - Zemblak | N-1 OHL 400 kV Kardia - Amideo ck. 1&2 | 0 | 0 | 0 |  | 0 |  | 0 |  | 0 | 0 | 0 | 0 |  |  | 0 | 0 | 0 |  | 0 | 0 | 0 | 0 | 0 | 0 | 0 | 0
[GR-AL] [OPP] TIE 400 kV Kardia - Zemblak | N-1 OHL 400 kV Kardia - Amideo ck. 1&2 | 0 | 0 | 0 |  | 0 |  | 0 |  | 0 | 0 | 0 | 0 |  |  | 0 | 0 | 0 |  | 0 | 0 | 0 | 0 | 0 | 0 | 0 | 0
[BG-RO] [DIR] TIE 400 kV TINTARENI-KOZLODUI 2 | BC | -0.06335 | -0.00015 | -0.02483 | 0 | -0.13765 | -0.00039 | 0.00112 | 0.00033 | -0.0003 | -0.00026 | -0.12273 | -0.01518 | 0.00221 | -0.00142 | -0.04427 | -0.11054 | 0.0001 | 0.00232 | -0.0003 | 0.0639 | -0.0046 | -0.00455 | 0.00272 | -0.12944 | 0.00227 | -0.07486
[BG-RO] [DIR] TIE 400 kV TINTARENI-KOZLODUI 2 | N-1 TIE 400 kV TINTARENI-KOZLODUI 1 | -0.10266 | -0.00025 | -0.04024 | -1e-05 | -0.22305 | -0.00063 | 0.00182 | 0.00054 | -0.00048 | -0.00041 | -0.19888 | -0.0246 | 0.00357 | -0.0023 | -0.07173 | -0.17913 | 0.00017 | 0.00377 | -0.00048 | 0.10354 | -0.00746 | -0.00737 | 0.0044 | -0.20975 | 0.00367 | -0.12131
[BG-RO] [DIR] TIE 400 kV TINTARENI-KOZLODUI 2 | N-1 TIE 400 kV PORTILE DE FIER - DJERDAP | -0.0742 | -0.00035 | -0.03193 | -1e-05 | -0.13476 | -0.00053 | 0.00147 | 0.00045 | -0.0004 | -0.00034 | -0.1271 | -0.0195 | 0.00235 | -0.00191 | -0.05417 | -0.11805 | 0.00014 | 0.00329 | -0.0004 | 0.08693 | -0.03139 | -0.00624 | 0.00354 | -0.12771 | 0.007 | -0.08739
[BG-RO] [DIR] TIE 400 kV TINTARENI-KOZLODUI 2 | N-1 TIE 400 kV MEDGIDIA SUD - VARNA | -0.06833 | -0.00027 | -0.02735 | 0 | -0.15173 | -0.00044 | 0.00124 | 0.00038 | -0.00034 | -0.00029 | -0.13223 | -0.01677 | 0.00208 | -0.00161 | -0.04811 | -0.11858 | 0.00012 | 0.00275 | -0.00034 | 0.06517 | -0.00717 | -0.00518 | 0.00296 | -0.14341 | 0.00607 | -0.08052
[BG-RO] [DIR] TIE 400 kV TINTARENI-KOZLODUI 2 | N-1 TIE 400 kV MEDGIDIA SUD - DOBRUDJA | -0.06807 | -0.00026 | -0.02722 | 0 | -0.151 | -0.00044 | 0.00123 | 0.00038 | -0.00034 | -0.00029 | -0.13173 | -0.01669 | 0.00209 | -0.0016 | -0.04791 | -0.11816 | 0.00012 | 0.00273 | -0.00033 | 0.0651 | -0.00704 | -0.00515 | 0.00294 | -0.14266 | 0.00587 | -0.08022
[BG-RO] [DIR] TIE 400 kV TINTARENI-KOZLODUI 1 | BC | -0.06335 | -0.00015 | -0.02483 | 0 | -0.13765 | -0.00039 | 0.00112 | 0.00033 | -0.0003 | -0.00026 | -0.12273 | -0.01518 | 0.00221 | -0.00142 | -0.04427 | -0.11054 | 0.0001 | 0.00232 | -0.0003 | 0.0639 | -0.0046 | -0.00455 | 0.00272 | -0.12944 | 0.00227 | -0.07486
[BG-RO] [DIR] TIE 400 kV TINTARENI-KOZLODUI 1 | N-1 TIE 400 kV TINTARENI-KOZLODUI 2 | -0.10266 | -0.00025 | -0.04024 | -1e-05 | -0.22305 | -0.00063 | 0.00182 | 0.00054 | -0.00048 | -0.00041 | -0.19888 | -0.0246 | 0.00357 | -0.0023 | -0.07173 | -0.17913 | 0.00017 | 0.00377 | -0.00048 | 0.10354 | -0.00746 | -0.00737 | 0.0044 | -0.20975 | 0.00367 | -0.12131
[BG-RO] [DIR] TIE 400 kV TINTARENI-KOZLODUI 1 | N-1 TIE 400 kV PORTILE DE FIER - DJERDAP | -0.0742 | -0.00035 | -0.03193 | -1e-05 | -0.13476 | -0.00053 | 0.00147 | 0.00045 | -0.0004 | -0.00034 | -0.1271 | -0.0195 | 0.00235 | -0.00191 | -0.05417 | -0.11805 | 0.00014 | 0.00329 | -0.0004 | 0.08693 | -0.03139 | -0.00624 | 0.00354 | -0.12771 | 0.007 | -0.08739
[BG-RO] [DIR] TIE 400 kV TINTARENI-KOZLODUI 1 | N-1 TIE 400 kV MEDGIDIA SUD - VARNA | -0.06833 | -0.00027 | -0.02735 | 0 | -0.15173 | -0.00044 | 0.00124 | 0.00038 | -0.00034 | -0.00029 | -0.13223 | -0.01677 | 0.00208 | -0.00161 | -0.04811 | -0.11858 | 0.00012 | 0.00275 | -0.00034 | 0.06517 | -0.00717 | -0.00518 | 0.00296 | -0.14341 | 0.00607 | -0.08052
[BG-RO] [DIR] TIE 400 kV TINTARENI-KOZLODUI 1 | N-1 TIE 400 kV MEDGIDIA SUD - DOBRUDJA | -0.06807 | -0.00026 | -0.02722 | 0 | -0.151 | -0.00044 | 0.00123 | 0.00038 | -0.00034 | -0.00029 | -0.13173 | -0.01669 | 0.00209 | -0.0016 | -0.04791 | -0.11816 | 0.00012 | 0.00273 | -0.00033 | 0.0651 | -0.00704 | -0.00515 | 0.00294 | -0.14266 | 0.00587 | -0.08022
[BG-RO] [DIR] TIE 400 kV DOBRUDJA- MEDGIDIA SUD | BC | -0.05114 | -0.00116 | -0.02587 | 0 | -0.14468 | -0.00056 | 0.00116 | 0.0005 | -0.00041 | -0.00035 | -0.09746 | -0.01632 | -0.0013 | -0.00188 | -0.0395 | -0.08249 | 0.00015 | 0.0044 | -0.00041 | 0.01308 | -0.02633 | -0.00655 | 0.00247 | -0.14327 | 0.03907 | -0.05811
[BG-RO] [DIR] TIE 400 kV DOBRUDJA- MEDGIDIA SUD | N-1 TIE 400 kV MEDGIDIA SUD - VARNA | -0.08786 | -0.002 | -0.04445 | -1e-05 | -0.24848 | -0.00095 | 0.002 | 0.00086 | -0.00071 | -0.00061 | -0.16746 | -0.02804 | -0.00224 | -0.00322 | -0.06786 | -0.14174 | 0.00025 | 0.00756 | -0.0007 | 0.02247 | -0.04524 | -0.01126 | 0.00425 | -0.24622 | 0.06713 | -0.09983
[BG-RO] [DIR] TIE 400 kV MEDGIDIA SUD - VARNA | BC | -0.0528 | -0.0012 | -0.02671 | -1e-05 | -0.14922 | -0.00057 | 0.0012 | 0.00052 | -0.00042 | -0.00036 | -0.10064 | -0.01685 | -0.00135 | -0.00194 | -0.04078 | -0.08517 | 0.00015 | 0.00455 | -0.00042 | 0.0135 | -0.02718 | -0.00676 | 0.00255 | -0.14802 | 0.04033 | -0.05999
[BG-RO] [DIR] TIE 400 kV MEDGIDIA SUD - VARNA | N-1 TIE 400 kV MEDGIDIA SUD - DOBRUDJA | -0.08871 | -0.00202 | -0.04487 | -1e-05 | -0.25082 | -0.00096 | 0.00202 | 0.00087 | -0.00071 | -0.00061 | -0.16908 | -0.02831 | -0.00226 | -0.00326 | -0.06852 | -0.1431 | 0.00026 | 0.00764 | -0.00071 | 0.02268 | -0.04567 | -0.01136 | 0.00429 | -0.24862 | 0.06777 | -0.10079
[BG-RO] [OPP] TIE 400 kV TINTARENI-KOZLODUI 2 | BC | -0.06335 | -0.00015 | -0.02483 | 0 | -0.13765 | -0.00039 | 0.00112 | 0.00033 | -0.0003 | -0.00026 | -0.12273 | -0.01518 | 0.00221 | -0.00142 | -0.04427 | -0.11054 | 0.0001 | 0.00232 | -0.0003 | 0.0639 | -0.0046 | -0.00455 | 0.00272 | -0.12944 | 0.00227 | -0.07486
[BG-RO] [OPP] TIE 400 kV TINTARENI-KOZLODUI 2 | N-1 TIE 400 kV TINTARENI-KOZLODUI 1 | -0.10266 | -0.00025 | -0.04024 | -1e-05 | -0.22305 | -0.00063 | 0.00182 | 0.00054 | -0.00048 | -0.00041 | -0.19888 | -0.0246 | 0.00357 | -0.0023 | -0.07173 | -0.17913 | 0.00017 | 0.00377 | -0.00048 | 0.10354 | -0.00746 | -0.00737 | 0.0044 | -0.20975 | 0.00367 | -0.12131
[BG-RO] [OPP] TIE 400 kV TINTARENI-KOZLODUI 2 | N-1 TIE 400 kV PORTILE DE FIER - DJERDAP | -0.0742 | -0.00035 | -0.03193 | -1e-05 | -0.13476 | -0.00053 | 0.00147 | 0.00045 | -0.0004 | -0.00034 | -0.1271 | -0.0195 | 0.00235 | -0.00191 | -0.05417 | -0.11805 | 0.00014 | 0.00329 | -0.0004 | 0.08693 | -0.03139 | -0.00624 | 0.00354 | -0.12771 | 0.007 | -0.08739
[BG-RO] [OPP] TIE 400 kV TINTARENI-KOZLODUI 2 | N-1 TIE 400 kV MEDGIDIA SUD - VARNA | -0.06833 | -0.00027 | -0.02735 | 0 | -0.15173 | -0.00044 | 0.00124 | 0.00038 | -0.00034 | -0.00029 | -0.13223 | -0.01677 | 0.00208 | -0.00161 | -0.04811 | -0.11858 | 0.00012 | 0.00275 | -0.00034 | 0.06517 | -0.00717 | -0.00518 | 0.00296 | -0.14341 | 0.00607 | -0.08052
[BG-RO] [OPP] TIE 400 kV TINTARENI-KOZLODUI 2 | N-1 TIE 400 kV MEDGIDIA SUD - DOBRUDJA | -0.06807 | -0.00026 | -0.02722 | 0 | -0.151 | -0.00044 | 0.00123 | 0.00038 | -0.00034 | -0.00029 | -0.13173 | -0.01669 | 0.00209 | -0.0016 | -0.04791 | -0.11816 | 0.00012 | 0.00273 | -0.00033 | 0.0651 | -0.00704 | -0.00515 | 0.00294 | -0.14266 | 0.00587 | -0.08022
[BG-RO] [OPP] TIE 400 kV TINTARENI-KOZLODUI 1 | BC | -0.06335 | -0.00015 | -0.02483 | 0 | -0.13765 | -0.00039 | 0.00112 | 0.00033 | -0.0003 | -0.00026 | -0.12273 | -0.01518 | 0.00221 | -0.00142 | -0.04427 | -0.11054 | 0.0001 | 0.00232 | -0.0003 | 0.0639 | -0.0046 | -0.00455 | 0.00272 | -0.12944 | 0.00227 | -0.07486
[BG-RO] [OPP] TIE 400 kV TINTARENI-KOZLODUI 1 | N-1 TIE 400 kV TINTARENI-KOZLODUI 2 | -0.10266 | -0.00025 | -0.04024 | -1e-05 | -0.22305 | -0.00063 | 0.00182 | 0.00054 | -0.00048 | -0.00041 | -0.19888 | -0.0246 | 0.00357 | -0.0023 | -0.07173 | -0.17913 | 0.00017 | 0.00377 | -0.00048 | 0.10354 | -0.00746 | -0.00737 | 0.0044 | -0.20975 | 0.00367 | -0.12131
[BG-RO] [OPP] TIE 400 kV TINTARENI-KOZLODUI 1 | N-1 TIE 400 kV PORTILE DE FIER - DJERDAP | -0.0742 | -0.00035 | -0.03193 | -1e-05 | -0.13476 | -0.00053 | 0.00147 | 0.00045 | -0.0004 | -0.00034 | -0.1271 | -0.0195 | 0.00235 | -0.00191 | -0.05417 | -0.11805 | 0.00014 | 0.00329 | -0.0004 | 0.08693 | -0.03139 | -0.00624 | 0.00354 | -0.12771 | 0.007 | -0.08739
[BG-RO] [OPP] TIE 400 kV TINTARENI-KOZLODUI 1 | N-1 TIE 400 kV MEDGIDIA SUD - VARNA | -0.06833 | -0.00027 | -0.02735 | 0 | -0.15173 | -0.00044 | 0.00124 | 0.00038 | -0.00034 | -0.00029 | -0.13223 | -0.01677 | 0.00208 | -0.00161 | -0.04811 | -0.11858 | 0.00012 | 0.00275 | -0.00034 | 0.06517 | -0.00717 | -0.00518 | 0.00296 | -0.14341 | 0.00607 | -0.08052
[BG-RO] [OPP] TIE 400 kV TINTARENI-KOZLODUI 1 | N-1 TIE 400 kV MEDGIDIA SUD - DOBRUDJA | -0.06807 | -0.00026 | -0.02722 | 0 | -0.151 | -0.00044 | 0.00123 | 0.00038 | -0.00034 | -0.00029 | -0.13173 | -0.01669 | 0.00209 | -0.0016 | -0.04791 | -0.11816 | 0.00012 | 0.00273 | -0.00033 | 0.0651 | -0.00704 | -0.00515 | 0.00294 | -0.14266 | 0.00587 | -0.08022
[BG-RO] [OPP] TIE 400 kV DOBRUDJA- MEDGIDIA SUD | BC | -0.05114 | -0.00116 | -0.02587 | 0 | -0.14468 | -0.00056 | 0.00116 | 0.0005 | -0.00041 | -0.00035 | -0.09746 | -0.01632 | -0.0013 | -0.00188 | -0.0395 | -0.08249 | 0.00015 | 0.0044 | -0.00041 | 0.01308 | -0.02633 | -0.00655 | 0.00247 | -0.14327 | 0.03907 | -0.05811
[BG-RO] [OPP] TIE 400 kV DOBRUDJA- MEDGIDIA SUD | N-1 TIE 400 kV MEDGIDIA SUD - VARNA | -0.08786 | -0.002 | -0.04445 | -1e-05 | -0.24848 | -0.00095 | 0.002 | 0.00086 | -0.00071 | -0.00061 | -0.16746 | -0.02804 | -0.00224 | -0.00322 | -0.06786 | -0.14174 | 0.00025 | 0.00756 | -0.0007 | 0.02247 | -0.04524 | -0.01126 | 0.00425 | -0.24622 | 0.06713 | -0.09983
[BG-RO] [OPP] TIE 400 kV MEDGIDIA SUD - VARNA | BC | -0.0528 | -0.0012 | -0.02671 | -1e-05 | -0.14922 | -0.00057 | 0.0012 | 0.00052 | -0.00042 | -0.00036 | -0.10064 | -0.01685 | -0.00135 | -0.00194 | -0.04078 | -0.08517 | 0.00015 | 0.00455 | -0.00042 | 0.0135 | -0.02718 | -0.00676 | 0.00255 | -0.14802 | 0.04033 | -0.05999
[BG-RO] [OPP] TIE 400 kV MEDGIDIA SUD - VARNA | N-1 TIE 400 kV MEDGIDIA SUD - DOBRUDJA | -0.08871 | -0.00202 | -0.04487 | -1e-05 | -0.25082 | -0.00096 | 0.00202 | 0.00087 | -0.00071 | -0.00061 | -0.16908 | -0.02831 | -0.00226 | -0.00326 | -0.06852 | -0.1431 | 0.00026 | 0.00764 | -0.00071 | 0.02268 | -0.04567 | -0.01136 | 0.00429 | -0.24862 | 0.06777 | -0.10079
[RO-BG] [DIR] TIE 400 kV TINTARENI-KOZLODUI 1 | BC | -0.06335 | -0.00015 | -0.02483 | 0 | -0.13765 | -0.00039 | 0.00112 | 0.00033 | -0.0003 | -0.00026 | -0.12273 | -0.01518 | 0.00221 | -0.00142 | -0.04427 | -0.11054 | 0.0001 | 0.00232 | -0.0003 | 0.0639 | -0.0046 | -0.00455 | 0.00272 | -0.12944 | 0.00227 | -0.07486
[RO-BG] [DIR] TIE 400 kV TINTARENI-KOZLODUI 1 | N-1 TIE 400 kV Portile de Fier-Djerdap | -0.0742 | -0.00035 | -0.03193 | -1e-05 | -0.13476 | -0.00053 | 0.00147 | 0.00045 | -0.0004 | -0.00034 | -0.1271 | -0.0195 | 0.00235 | -0.00191 | -0.05417 | -0.11805 | 0.00014 | 0.00329 | -0.0004 | 0.08693 | -0.03139 | -0.00624 | 0.00354 | -0.12771 | 0.007 | -0.08739
[RO-BG] [DIR] TIE 400 kV TINTARENI-KOZLODUI 1 | N-1 TIE 400 kV TINTARENI-KOZLODUI 2 | -0.10266 | -0.00025 | -0.04024 | -1e-05 | -0.22305 | -0.00063 | 0.00182 | 0.00054 | -0.00048 | -0.00041 | -0.19888 | -0.0246 | 0.00357 | -0.0023 | -0.07173 | -0.17913 | 0.00017 | 0.00377 | -0.00048 | 0.10354 | -0.00746 | -0.00737 | 0.0044 | -0.20975 | 0.00367 | -0.12131
[RO-BG] [DIR] TIE 400 kV TINTARENI-KOZLODUI 1 | N-1 TIE 400 kV Isaccea - Vulcanesti | -0.06652 | -0.00032 | -0.02687 | 0 | -0.14296 | -0.00044 | 0.00121 | 0.00038 | -0.00034 | -0.00029 | -0.12721 | -0.01651 | 0.00184 | -0.0016 | -0.047 | -0.11471 | 0.00012 | 0.00282 | -0.00034 | 0.05958 | -0.00755 | -0.00519 | 0.00287 | -0.13468 | 0.00851 | -0.07837
[RO-BG] [DIR] TIE 400 kV TINTARENI-KOZLODUI 1 | N-1 TIE 400 kV Resita-Pancevo c2 | -0.06337 | -0.00017 | -0.02518 | 0 | -0.13699 | -0.0004 | 0.00114 | 0.00034 | -0.0003 | -0.00026 | -0.12227 | -0.01539 | 0.00219 | -0.00145 | -0.04453 | -0.11017 | 0.0001 | 0.00239 | -0.0003 | 0.06501 | -0.0052 | -0.00466 | 0.00276 | -0.12881 | 0.00258 | -0.07476
[RO-BG] [DIR] TIE 400 kV TINTARENI-KOZLODUI 1 | N-1 TIE 400 kV Resita-Pancevo c1 | -0.06337 | -0.00017 | -0.02518 | 0 | -0.13699 | -0.0004 | 0.00114 | 0.00034 | -0.0003 | -0.00026 | -0.12227 | -0.01539 | 0.00219 | -0.00145 | -0.04453 | -0.11017 | 0.0001 | 0.00239 | -0.0003 | 0.06501 | -0.0052 | -0.00466 | 0.00276 | -0.12881 | 0.00258 | -0.07476
[RO-BG] [DIR] TIE 400 kV TINTARENI-KOZLODUI 2 | BC | -0.06335 | -0.00015 | -0.02483 | 0 | -0.13765 | -0.00039 | 0.00112 | 0.00033 | -0.0003 | -0.00026 | -0.12273 | -0.01518 | 0.00221 | -0.00142 | -0.04427 | -0.11054 | 0.0001 | 0.00232 | -0.0003 | 0.0639 | -0.0046 | -0.00455 | 0.00272 | -0.12944 | 0.00227 | -0.07486
[RO-BG] [DIR] TIE 400 kV TINTARENI-KOZLODUI 2 | N-1 TIE 400 kV Portile de Fier-Djerdap | -0.0742 | -0.00035 | -0.03193 | -1e-05 | -0.13476 | -0.00053 | 0.00147 | 0.00045 | -0.0004 | -0.00034 | -0.1271 | -0.0195 | 0.00235 | -0.00191 | -0.05417 | -0.11805 | 0.00014 | 0.00329 | -0.0004 | 0.08693 | -0.03139 | -0.00624 | 0.00354 | -0.12771 | 0.007 | -0.08739
[RO-BG] [DIR] TIE 400 kV TINTARENI-KOZLODUI 2 | N-1 TIE 400 kV TINTARENI-KOZLODUI 1 | -0.10266 | -0.00025 | -0.04024 | -1e-05 | -0.22305 | -0.00063 | 0.00182 | 0.00054 | -0.00048 | -0.00041 | -0.19888 | -0.0246 | 0.00357 | -0.0023 | -0.07173 | -0.17913 | 0.00017 | 0.00377 | -0.00048 | 0.10354 | -0.00746 | -0.00737 | 0.0044 | -0.20975 | 0.00367 | -0.12131
[RO-BG] [DIR] TIE 400 kV TINTARENI-KOZLODUI 2 | N-1 TIE 400 kV Isaccea - Vulcanesti | -0.06652 | -0.00032 | -0.02687 | 0 | -0.14296 | -0.00044 | 0.00121 | 0.00038 | -0.00034 | -0.00029 | -0.12721 | -0.01651 | 0.00184 | -0.0016 | -0.047 | -0.11471 | 0.00012 | 0.00282 | -0.00034 | 0.05958 | -0.00755 | -0.00519 | 0.00287 | -0.13468 | 0.00851 | -0.07837
[RO-BG] [DIR] TIE 400 kV TINTARENI-KOZLODUI 2 | N-1 TIE 400 kV Resita-Pancevo c2 | -0.06337 | -0.00017 | -0.02518 | 0 | -0.13699 | -0.0004 | 0.00114 | 0.00034 | -0.0003 | -0.00026 | -0.12227 | -0.01539 | 0.00219 | -0.00145 | -0.04453 | -0.11017 | 0.0001 | 0.00239 | -0.0003 | 0.06501 | -0.0052 | -0.00466 | 0.00276 | -0.12881 | 0.00258 | -0.07476
[RO-BG] [DIR] TIE 400 kV TINTARENI-KOZLODUI 2 | N-1 TIE 400 kV Resita-Pancevo c1 | -0.06337 | -0.00017 | -0.02518 | 0 | -0.13699 | -0.0004 | 0.00114 | 0.00034 | -0.0003 | -0.00026 | -0.12227 | -0.01539 | 0.00219 | -0.00145 | -0.04453 | -0.11017 | 0.0001 | 0.00239 | -0.0003 | 0.06501 | -0.0052 | -0.00466 | 0.00276 | -0.12881 | 0.00258 | -0.07476
[RO-RS] [DIR] TIE 400 kV Portile de Fier-Djerdap | BC | 0.07654 | 0.00137 | 0.05005 | 1e-05 | -0.02037 | 0.00098 | -0.00244 | -0.00086 | 0.00073 | 0.00063 | 0.03079 | 0.03043 | -0.00103 | 0.00342 | 0.06983 | 0.05294 | -0.00026 | -0.00684 | 0.00073 | -0.16243 | 0.18889 | 0.01196 | -0.00578 | -0.01222 | -0.03338 | 0.08838
[RO-RS] [DIR] TIE 400 kV Portile de Fier-Djerdap | N-1 TIE 400 kV Arad-Sandorfalva | 0.07506 | 0.00167 | 0.05031 | 1e-05 | -0.02452 | 0.00103 | -0.00249 | -0.00091 | 0.00077 | 0.00066 | 0.02745 | 0.03088 | 0.00056 | 0.00356 | 0.06909 | 0.04997 | -0.00027 | -0.0074 | 0.00077 | -0.1688 | 0.18787 | 0.01262 | -0.00596 | -0.01625 | -0.03617 | 0.08638
[RO-RS] [DIR] TIE 400 kV Portile de Fier-Djerdap | N-1 TIE 400 kV Nadab-Bekescsaba | 0.07246 | 0.00164 | 0.04779 | 1e-05 | -0.02668 | 0.00097 | -0.00229 | -0.00086 | 0.00073 | 0.00062 | 0.02509 | 0.02925 | 2e-05 | 0.00336 | 0.06638 | 0.04752 | -0.00026 | -0.00712 | 0.00072 | -0.17082 | 0.18456 | 0.01182 | -0.00526 | -0.01843 | -0.03604 | 0.08375
[RO-RS] [DIR] TIE 400 kV Portile de Fier-Djerdap | N-1 TIE 400 kV Rosiori-Mukacevo | 0.06895 | 0.00072 | 0.04435 | 1e-05 | -0.02994 | 0.0008 | -0.00214 | -0.00069 | 0.00061 | 0.00052 | 0.02167 | 0.02657 | -0.00297 | 0.00285 | 0.06282 | 0.04405 | -0.00021 | -0.00523 | 0.0006 | -0.17514 | 0.18066 | 0.00982 | -0.00517 | -0.02169 | -0.03007 | 0.08019
[RO-RS] [DIR] TIE 400 kV Portile de Fier-Djerdap | N-1 TIE 400 kV TINTARENI-KOZLODUI 1 | 0.08496 | 0.00139 | 0.05335 | 1e-05 | -0.00208 | 0.00103 | -0.00259 | -0.0009 | 0.00077 | 0.00066 | 0.04709 | 0.03245 | -0.00132 | 0.0036 | 0.07571 | 0.06762 | -0.00027 | -0.00715 | 0.00077 | -0.17091 | 0.1895 | 0.01256 | -0.00614 | 0.00497 | -0.03368 | 0.09833
[RO-RS] [DIR] TIE 400 kV Portile de Fier-Djerdap | N-1 TIE 400 kV TINTARENI-KOZLODUI 2 | 0.08496 | 0.00139 | 0.05335 | 1e-05 | -0.00208 | 0.00103 | -0.00259 | -0.0009 | 0.00077 | 0.00066 | 0.04709 | 0.03245 | -0.00132 | 0.0036 | 0.07571 | 0.06762 | -0.00027 | -0.00715 | 0.00077 | -0.17091 | 0.1895 | 0.01256 | -0.00614 | 0.00497 | -0.03368 | 0.09833
[RO-RS] [DIR] TIE 400 kV Portile de Fier-Djerdap | N-1 TIE 400 kV Isaccea - Vulcanesti | 0.06845 | 0.00094 | 0.04485 | 1e-05 | -0.03393 | 0.00084 | -0.00221 | -0.00073 | 0.00063 | 0.00054 | 0.01935 | 0.02705 | -0.00197 | 0.00297 | 0.06283 | 0.04229 | -0.00022 | -0.00558 | 0.00063 | -0.17346 | 0.18136 | 0.01033 | -0.00539 | -0.02561 | -0.01741 | 0.07942
[RO-RS] [DIR] TIE 400 kV Portile de Fier-Djerdap | N-1 OHL 400 kV Mintia-Arad | 0.07182 | 0.00157 | 0.04792 | 1e-05 | -0.02915 | 0.00097 | -0.00233 | -0.00086 | 0.00073 | 0.00062 | 0.02326 | 0.02932 | 6e-05 | 0.00336 | 0.06615 | 0.04598 | -0.00026 | -0.00702 | 0.00072 | -0.17435 | 0.18486 | 0.01186 | -0.00547 | -0.0208 | -0.03616 | 0.08287
[RO-RS] [DIR] TIE 400 kV Portile de Fier-Djerdap | N-1 OHL 220 kV Portile de Fier-Resita 1&2 | 0.0685 | 0.00147 | 0.04668 | 1e-05 | -0.03284 | 0.00094 | -0.00228 | -0.00083 | 0.0007 | 0.0006 | 0.01902 | 0.02848 | -0.00023 | 0.00326 | 0.06389 | 0.04159 | -0.00025 | -0.00674 | 0.0007 | -0.18175 | 0.18091 | 0.01151 | -0.00536 | -0.0245 | -0.03542 | 0.07877
[RO-RS] [DIR] TIE 400 kV Portile de Fier-Djerdap | N-1 OHL 220 kV Resita-Timisoara 1&2 | 0.06714 | 0.00136 | 0.04354 | 1e-05 | -0.02972 | 0.00087 | -0.0021 | -0.00077 | 0.00065 | 0.00056 | 0.02077 | 0.02661 | -0.00019 | 0.00302 | 0.06101 | 0.0427 | -0.00023 | -0.00626 | 0.00065 | -0.17085 | 0.17525 | 0.01062 | -0.00493 | -0.02162 | -0.03336 | 0.0781
[RO-RS] [DIR] TIE 400 kV Portile de Fier-Djerdap | N-1 TRA 400/220 kV AT3 Arad | 0.07293 | 0.00141 | 0.04776 | 1e-05 | -0.02466 | 0.00095 | -0.00232 | -0.00083 | 0.00071 | 0.00061 | 0.0265 | 0.02912 | -0.00056 | 0.00329 | 0.06657 | 0.04868 | -0.00025 | -0.00671 | 0.00071 | -0.16694 | 0.18411 | 0.01156 | -0.00548 | -0.01649 | -0.03389 | 0.08436
[RO-RS] [DIR] TIE 400 kV Portile de Fier-Djerdap | N-1 TIE 400 kV Resita-Pancevo c2 | 0.07679 | 0.00157 | 0.05438 | 1e-05 | -0.02857 | 0.00108 | -0.00268 | -0.00095 | 0.00081 | 0.0007 | 0.02502 | 0.03303 | -0.00089 | 0.00377 | 0.07311 | 0.04833 | -0.00029 | -0.00761 | 0.00081 | -0.17626 | 0.19623 | 0.01331 | -0.00639 | -0.01999 | -0.03727 | 0.08711
[RO-RS] [DIR] TIE 400 kV Portile de Fier-Djerdap | N-1 TIE 400 kV Resita-Pancevo c1 | 0.07679 | 0.00157 | 0.05438 | 1e-05 | -0.02857 | 0.00108 | -0.00268 | -0.00095 | 0.00081 | 0.0007 | 0.02502 | 0.03303 | -0.00089 | 0.00377 | 0.07311 | 0.04833 | -0.00029 | -0.00761 | 0.00081 | -0.17626 | 0.19623 | 0.01331 | -0.00639 | -0.01999 | -0.03727 | 0.08711
[RO-UA] [DIR] TIE 400 kV Isaccea-Vulcanesti | N-1 TIE 400 kV Resita-Pancevo c2 | 0.09477 | 0.00496 | 0.06064 | 1e-05 | 0.15915 | 0.00162 | -0.00261 | -0.0015 | 0.00118 | 0.00101 | 0.13414 | 0.03946 | 0.01102 | 0.00522 | 0.08176 | 0.12484 | -0.00044 | -0.01475 | 0.00117 | 0.12979 | 0.08779 | 0.01905 | -0.00463 | 0.15709 | -0.18674 | 0.10498
[RO-HU] [DIR] TIE 400 kV Arad-Sandorfalva | BC | -0.02189 | 0.00441 | 0.00381 | 0 | -0.06121 | 0.00077 | -0.00082 | -0.00075 | 0.00053 | 0.00046 | -0.04913 | 0.00651 | 0.02346 | 0.00218 | -0.01096 | -0.04369 | -0.00021 | -0.00819 | 0.00053 | -0.09389 | -0.01497 | 0.00971 | -0.00259 | -0.05929 | -0.04117 | -0.02951
[RO-HU] [DIR] TIE 400 kV Arad-Sandorfalva | N-1 TIE 400 kV Nadab-Bekescsaba | -0.06396 | 0.0072 | -0.01942 | 0 | -0.12627 | 0.00072 | 0.00065 | -0.0008 | 0.00045 | 0.0004 | -0.10787 | -0.00565 | 0.0343 | 0.00158 | -0.04646 | -0.09951 | -0.00021 | -0.01103 | 0.00045 | -0.1803 | -0.05955 | 0.00824 | 0.00277 | -0.12326 | -0.06865 | -0.07726
[RO-HU] [DIR] TIE 400 kV Arad-Sandorfalva | N-1 TIE 400 kV Rosiori-Mukacevo | -0.04506 | 0.00243 | -0.01357 | 0 | -0.0904 | 0.00022 | 8e-05 | -0.00024 | 0.00014 | 0.00012 | -0.07694 | -0.00527 | 0.01754 | 0.00045 | -0.03235 | -0.0708 | -6e-05 | -0.00326 | 0.00014 | -0.13267 | -0.04007 | 0.0032 | -0.00074 | -0.08817 | -0.03109 | -0.05448
[RO-HU] [DIR] TIE 400 kV Arad-Sandorfalva | N-1 TIE 400 kV Portile de Fier-Djerdap | -0.01746 | 0.00449 | 0.00671 | 0 | -0.06239 | 0.00082 | -0.00096 | -0.0008 | 0.00057 | 0.00049 | -0.04735 | 0.00827 | 0.0234 | 0.00238 | -0.00692 | -0.04063 | -0.00022 | -0.00858 | 0.00057 | -0.10329 | -0.00403 | 0.01041 | -0.00293 | -0.05999 | -0.04311 | -0.0244
[RO-HU] [DIR] TIE 400 kV Arad-Sandorfalva | N-1 OHL 400 kV Iernut-Sibiu Sud | -0.02335 | 0.00436 | 0.0029 | 0 | -0.06341 | 0.00075 | -0.00077 | -0.00073 | 0.00051 | 0.00044 | -0.05113 | 0.00592 | 0.02336 | 0.00211 | -0.01222 | -0.04559 | -0.0002 | -0.00802 | 0.00051 | -0.09628 | -0.01639 | 0.00945 | -0.00248 | -0.06144 | -0.04111 | -0.03114
[RO-HU] [DIR] TIE 400 kV Arad-Sandorfalva | N-1 TIE 400 kV Resita-Pancevo c2 | -0.02185 | 0.00444 | 0.00454 | 0 | -0.06258 | 0.00078 | -0.00086 | -0.00077 | 0.00054 | 0.00047 | -0.0501 | 0.00694 | 0.02348 | 0.00224 | -0.01041 | -0.04446 | -0.00021 | -0.00832 | 0.00054 | -0.0962 | -0.01375 | 0.00994 | -0.00269 | -0.06058 | -0.04182 | -0.02973
[RO-HU] [DIR] TIE 400 kV Arad-Sandorfalva | N-1 TIE 400 kV Resita-Pancevo c1 | -0.02185 | 0.00444 | 0.00454 | 0 | -0.06258 | 0.00078 | -0.00086 | -0.00077 | 0.00054 | 0.00047 | -0.0501 | 0.00694 | 0.02348 | 0.00224 | -0.01041 | -0.04446 | -0.00021 | -0.00832 | 0.00054 | -0.0962 | -0.01375 | 0.00994 | -0.00269 | -0.06058 | -0.04182 | -0.02973
[RO-HU] [DIR] TIE 400 kV Nadab-Bekescsaba | BC | -0.07476 | 0.00496 | -0.04129 | -1e-05 | -0.11561 | -8e-05 | 0.00262 | -8e-05 | -0.00013 | -0.00011 | -0.10437 | -0.0216 | 0.01927 | -0.00107 | -0.06309 | -0.0992 | 1e-05 | -0.00505 | -0.00013 | -0.15356 | -0.07923 | -0.00262 | 0.00953 | -0.11368 | -0.04884 | -0.08484
[RO-HU] [DIR] TIE 400 kV Nadab-Bekescsaba | N-1 TIE 400 kV Arad-Sandorfalva | -0.0887 | 0.00777 | -0.03886 | 0 | -0.15458 | 0.00041 | 0.0021 | -0.00056 | 0.0002 | 0.00018 | -0.13565 | -0.01745 | 0.0342 | 0.00032 | -0.07006 | -0.12701 | -0.00013 | -0.01026 | 0.0002 | -0.21334 | -0.08876 | 0.00357 | 0.00788 | -0.15143 | -0.07505 | -0.10363
[RO-HU] [DIR] TIE 400 kV Nadab-Bekescsaba | N-1 TIE 400 kV Rosiori-Mukacevo | -0.12402 | 0.00076 | -0.07825 | -1e-05 | -0.17766 | -0.00124 | 0.00453 | 0.001 | -0.00097 | -0.00083 | -0.16348 | -0.04663 | 0.0067 | -0.00473 | -0.10855 | -0.15681 | 0.00032 | 0.00542 | -0.00096 | -0.236 | -0.13258 | -0.01646 | 0.01348 | -0.17507 | -0.02739 | -0.13792
[RO-HU] [DIR] TIE 400 kV Nadab-Bekescsaba | N-1 TIE 400 kV Portile de Fier-Djerdap | -0.07072 | 0.00503 | -0.03865 | -1e-05 | -0.11669 | -3e-05 | 0.00249 | -0.00012 | -0.0001 | -8e-05 | -0.10275 | -0.01999 | 0.01921 | -0.00089 | -0.0594 | -0.0964 | -1e-05 | -0.00541 | -9e-05 | -0.16213 | -0.06927 | -0.00199 | 0.00923 | -0.11432 | -0.0506 | -0.08018
[RO-HU] [DIR] TIE 400 kV Nadab-Bekescsaba | N-1 OHL 400 kV Iernut-Sibiu Sud | -0.07282 | 0.00503 | -0.04008 | -1e-05 | -0.11271 | -5e-05 | 0.00256 | -0.0001 | -0.00011 | -9e-05 | -0.10173 | -0.02083 | 0.01939 | -0.00097 | -0.06142 | -0.09669 | 0 | -0.00526 | -0.00011 | -0.1504 | -0.07736 | -0.00227 | 0.00939 | -0.11083 | -0.04893 | -0.08269
[RO-HU] [DIR] TIE 400 kV Nadab-Bekescsaba | N-1 TIE 400 kV Resita-Pancevo c2 | -0.07472 | 0.00499 | -0.04067 | -1e-05 | -0.11679 | -7e-05 | 0.00258 | -9e-05 | -0.00012 | -0.0001 | -0.1052 | -0.02122 | 0.01929 | -0.00102 | -0.06261 | -0.09986 | 0 | -0.00516 | -0.00012 | -0.15555 | -0.07817 | -0.00242 | 0.00945 | -0.1148 | -0.0494 | -0.08503
[RO-HU] [DIR] TIE 400 kV Nadab-Bekescsaba | N-1 TIE 400 kV Resita-Pancevo c1 | -0.07472 | 0.00499 | -0.04067 | -1e-05 | -0.11679 | -7e-05 | 0.00258 | -9e-05 | -0.00012 | -0.0001 | -0.1052 | -0.02122 | 0.01929 | -0.00102 | -0.06261 | -0.09986 | 0 | -0.00516 | -0.00012 | -0.15555 | -0.07817 | -0.00242 | 0.00945 | -0.1148 | -0.0494 | -0.08503
[RO-UA] [DIR]TIE 400 kV Rosiori-Mukacevo | BC | 0.1177 | 0.01004 | 0.0883 | 2e-05 | 0.14826 | 0.00277 | -0.00457 | -0.00259 | 0.002 | 0.00172 | 0.14123 | 0.05983 | 0.03004 | 0.00876 | 0.10864 | 0.13767 | -0.00075 | -0.025 | 0.00198 | 0.19699 | 0.12748 | 0.03309 | -0.00944 | 0.1467 | -0.05124 | 0.12682
[RO-UA] [DIR]TIE 400 kV Rosiori-Mukacevo | N-1 TIE 400 kV Arad-Sandorfalva | 0.12028 | 0.00952 | 0.08786 | 2e-05 | 0.15547 | 0.00268 | -0.00448 | -0.0025 | 0.00193 | 0.00166 | 0.14702 | 0.05906 | 0.02728 | 0.00851 | 0.10993 | 0.14281 | -0.00072 | -0.02404 | 0.00192 | 0.20805 | 0.12925 | 0.03195 | -0.00913 | 0.15368 | -0.04639 | 0.1303
[RO-UA] [DIR]TIE 400 kV Rosiori-Mukacevo | N-1 TIE 400 kV Nadab-Bekescsaba | 0.13424 | 0.00894 | 0.09744 | 2e-05 | 0.17384 | 0.00279 | -0.00515 | -0.00257 | 0.00203 | 0.00174 | 0.16432 | 0.0646 | 0.02578 | 0.009 | 0.12259 | 0.15961 | -0.00075 | -0.02389 | 0.00201 | 0.23096 | 0.14501 | 0.03367 | -0.01155 | 0.17184 | -0.04044 | 0.14559
[RO-UA] [DIR]TIE 400 kV Rosiori-Mukacevo | N-1 TIE 400 kV Portile de Fier-Djerdap | 0.11518 | 0.00999 | 0.08666 | 2e-05 | 0.14893 | 0.00274 | -0.00449 | -0.00256 | 0.00197 | 0.0017 | 0.14022 | 0.05882 | 0.03007 | 0.00865 | 0.10634 | 0.13593 | -0.00074 | -0.02478 | 0.00196 | 0.20234 | 0.12126 | 0.0327 | -0.00925 | 0.1471 | -0.05014 | 0.12391
[RO-UA] [DIR]TIE 400 kV Rosiori-Mukacevo | N-1 OHL 400 kV Iernut-Sibiu Sud | 0.09383 | 0.00923 | 0.07329 | 2e-05 | 0.11241 | 0.00242 | -0.0038 | -0.00228 | 0.00174 | 0.0015 | 0.10864 | 0.05031 | 0.0285 | 0.00759 | 0.08805 | 0.10668 | -0.00065 | -0.02233 | 0.00173 | 0.15796 | 0.1044 | 0.02886 | -0.00762 | 0.11152 | -0.05014 | 0.10024
[RO-UA] [DIR]TIE 400 kV Rosiori-Mukacevo | N-1 OHL 400 kV Mintia-Arad | 0.12242 | 0.00984 | 0.09042 | 2e-05 | 0.15702 | 0.00278 | -0.00468 | -0.00259 | 0.002 | 0.00172 | 0.14874 | 0.06093 | 0.02895 | 0.00882 | 0.11231 | 0.14461 | -0.00075 | -0.02483 | 0.00199 | 0.20888 | 0.1315 | 0.03318 | -0.00975 | 0.15525 | -0.04846 | 0.13232
[RO-UA] [DIR]TIE 400 kV Rosiori-Mukacevo | N-1 OHL 400 kV Sibiu Sud-Mintia | 0.12056 | 0.00989 | 0.0894 | 2e-05 | 0.15443 | 0.00277 | -0.00463 | -0.00258 | 0.002 | 0.00172 | 0.14628 | 0.06037 | 0.0293 | 0.00877 | 0.11073 | 0.14223 | -0.00075 | -0.02483 | 0.00198 | 0.20634 | 0.12932 | 0.03306 | -0.00961 | 0.1527 | -0.049 | 0.13021
[RO-UA] [DIR]TIE 400 kV Rosiori-Mukacevo | N-1 OHL 400 kV Arefu-Sibiu Sud | 0.10999 | 0.00996 | 0.08398 | 2e-05 | 0.13632 | 0.00269 | -0.00436 | -0.00252 | 0.00194 | 0.00167 | 0.13013 | 0.0572 | 0.03025 | 0.00848 | 0.10226 | 0.12713 | -0.00073 | -0.0245 | 0.00192 | 0.19364 | 0.12066 | 0.03213 | -0.00891 | 0.13509 | -0.05135 | 0.11807
[RO-UA] [DIR]TIE 400 kV Rosiori-Mukacevo | N-1 TIE 400 kV Resita-Pancevo c2 | 0.11769 | 0.01002 | 0.08801 | 2e-05 | 0.14882 | 0.00277 | -0.00456 | -0.00258 | 0.00199 | 0.00171 | 0.14162 | 0.05965 | 0.03003 | 0.00874 | 0.10842 | 0.13798 | -0.00075 | -0.02495 | 0.00198 | 0.19793 | 0.12699 | 0.033 | -0.0094 | 0.14722 | -0.05098 | 0.12691
[RO-UA] [DIR]TIE 400 kV Rosiori-Mukacevo | N-1 OHL 400 kV Arefu-Tantareni | 0.11237 | 0.00997 | 0.08528 | 2e-05 | 0.14045 | 0.00272 | -0.00442 | -0.00254 | 0.00195 | 0.00168 | 0.13368 | 0.05799 | 0.03014 | 0.00856 | 0.10421 | 0.13044 | -0.00073 | -0.02463 | 0.00194 | 0.19672 | 0.12275 | 0.0324 | -0.00908 | 0.13914 | -0.05076 | 0.12077
[RO-UA] [DIR]TIE 400 kV Rosiori-Mukacevo | N-1 TIE 400 kV Resita-Pancevo c1 | 0.11769 | 0.01002 | 0.08801 | 2e-05 | 0.14882 | 0.00277 | -0.00456 | -0.00258 | 0.00199 | 0.00171 | 0.14162 | 0.05965 | 0.03003 | 0.00874 | 0.10842 | 0.13798 | -0.00075 | -0.02495 | 0.00198 | 0.19793 | 0.12699 | 0.033 | -0.0094 | 0.14722 | -0.05098 | 0.12691
[RO-RS] [DIR] TIE 400 kV Resita-Pancevo c2 | BC | 0.00097 | 0.0008 | 0.01716 | 0 | -0.03248 | 0.00041 | -0.00098 | -0.00037 | 0.00031 | 0.00026 | -0.02287 | 0.01027 | 0.00057 | 0.00141 | 0.01297 | -0.01825 | -0.00011 | -0.00306 | 0.00031 | -0.05479 | 0.02909 | 0.00537 | -0.0024 | -0.03076 | -0.01541 | -0.00505
[RO-RS] [DIR] TIE 400 kV Resita-Pancevo c2 | N-1 TIE 400 kV Arad-Sandorfalva | -4e-05 | 0.001 | 0.01733 | 0 | -0.03532 | 0.00045 | -0.00101 | -0.0004 | 0.00033 | 0.00028 | -0.02514 | 0.01057 | 0.00165 | 0.00151 | 0.01247 | -0.02027 | -0.00012 | -0.00344 | 0.00033 | -0.05914 | 0.0284 | 0.00582 | -0.00252 | -0.03351 | -0.01732 | -0.00642
[RO-RS] [DIR] TIE 400 kV Resita-Pancevo c2 | N-1 TIE 400 kV Nadab-Bekescsaba | -0.00166 | 0.00097 | 0.0157 | 0 | -0.03656 | 0.00041 | -0.00088 | -0.00037 | 0.0003 | 0.00026 | -0.02655 | 0.0095 | 0.00124 | 0.00137 | 0.01075 | -0.02175 | -0.00011 | -0.00324 | 0.0003 | -0.06021 | 0.0263 | 0.00528 | -0.00206 | -0.03477 | -0.01714 | -0.00804
[RO-RS] [DIR] TIE 400 kV Resita-Pancevo c2 | N-1 TIE 400 kV Portile de Fier-Djerdap | 0.01909 | 0.00112 | 0.02901 | 1e-05 | -0.0373 | 0.00064 | -0.00155 | -0.00057 | 0.00048 | 0.00041 | -0.01558 | 0.01747 | 0.00032 | 0.00222 | 0.0295 | -0.00572 | -0.00017 | -0.00468 | 0.00048 | -0.09324 | 0.0738 | 0.0082 | -0.00377 | -0.03366 | -0.02332 | 0.01587
[RO-RS] [DIR] TIE 400 kV Resita-Pancevo c2 | N-1 OHL 400 kV Iernut-Sibiu Sud | -0.00062 | 0.00074 | 0.01616 | 0 | -0.03487 | 0.00039 | -0.00092 | -0.00035 | 0.00029 | 0.00025 | -0.02504 | 0.00963 | 0.00046 | 0.00133 | 0.0116 | -0.02031 | -0.0001 | -0.00288 | 0.00029 | -0.0574 | 0.02756 | 0.00509 | -0.00228 | -0.03311 | -0.01534 | -0.00682
[RO-RS] [DIR] TIE 400 kV Resita-Pancevo c2 | N-1 OHL 400 kV Mintia-Arad | -0.00068 | 0.00087 | 0.01641 | 0 | -0.03556 | 0.00041 | -0.00094 | -0.00037 | 0.0003 | 0.00026 | -0.02551 | 0.00988 | 0.00095 | 0.00139 | 0.01169 | -0.02069 | -0.00011 | -0.00312 | 0.0003 | -0.05897 | 0.02768 | 0.00534 | -0.00229 | -0.03377 | -0.01639 | -0.00698
[RO-RS] [DIR] TIE 400 kV Resita-Pancevo c2 | N-1 OHL 220 kV Portile de Fier-Resita c2 | 0.00208 | 0.00078 | 0.01762 | 0 | -0.03077 | 0.00042 | -0.001 | -0.00037 | 0.00031 | 0.00027 | -0.02125 | 0.01053 | 0.00046 | 0.00143 | 0.01379 | -0.01669 | -0.00011 | -0.00307 | 0.00031 | -0.05214 | 0.03019 | 0.00543 | -0.00246 | -0.02908 | -0.01513 | -0.00373
[RO-RS] [DIR] TIE 400 kV Resita-Pancevo c2 | N-1 OHL 220 kV Portile de Fier-Resita c1 | 0.00208 | 0.00078 | 0.01762 | 0 | -0.03077 | 0.00042 | -0.001 | -0.00037 | 0.00031 | 0.00027 | -0.02125 | 0.01053 | 0.00046 | 0.00143 | 0.01379 | -0.01669 | -0.00011 | -0.00307 | 0.00031 | -0.05214 | 0.03019 | 0.00543 | -0.00246 | -0.02908 | -0.01513 | -0.00373
[RO-RS] [DIR] TIE 400 kV Resita-Pancevo c2 | N-1 OHL 220 kV Resita-Timisoara c2 | -0.00168 | 0.0008 | 0.01532 | 0 | -0.03512 | 0.00038 | -0.00088 | -0.00034 | 0.00028 | 0.00024 | -0.02569 | 0.00919 | 0.0008 | 0.0013 | 0.01049 | -0.02114 | -0.0001 | -0.00289 | 0.00028 | -0.05717 | 0.02525 | 0.00499 | -0.00216 | -0.03341 | -0.01541 | -0.00795
[RO-RS] [DIR] TIE 400 kV Resita-Pancevo c2 | N-1 OHL 220 kV Resita-Timisoara c1 | -0.00168 | 0.0008 | 0.01532 | 0 | -0.03512 | 0.00038 | -0.00088 | -0.00034 | 0.00028 | 0.00024 | -0.02569 | 0.00919 | 0.0008 | 0.0013 | 0.01049 | -0.02114 | -0.0001 | -0.00289 | 0.00028 | -0.05717 | 0.02525 | 0.00499 | -0.00216 | -0.03341 | -0.01541 | -0.00795
[RO-RS] [DIR] TIE 400 kV Resita-Pancevo c2 | N-1 TRA 400/220 kV AT3 Arad | -0.00289 | 0.00084 | 0.01471 | 0 | -0.03707 | 0.00038 | -0.00085 | -0.00034 | 0.00028 | 0.00024 | -0.02745 | 0.00886 | 0.00107 | 0.00128 | 0.00949 | -0.0228 | -0.0001 | -0.00292 | 0.00028 | -0.05962 | 0.02398 | 0.00494 | -0.00207 | -0.03533 | -0.01597 | -0.00935
[RO-RS] [DIR] TIE 400 kV Resita-Pancevo c2 | N-1 OHL 400 kV Djerdap - Drmno | -0.00329 | 0.00113 | 0.02108 | 0 | -0.05049 | 0.00053 | -0.00122 | -0.00048 | 0.00039 | 0.00034 | -0.03727 | 0.01265 | 0.0012 | 0.0018 | 0.01396 | -0.03087 | -0.00014 | -0.00404 | 0.00039 | -0.07913 | 0.04283 | 0.00694 | -0.00298 | -0.04809 | -0.02177 | -0.01225
[RO-RS] [DIR] TIE 400 kV Resita-Pancevo c2 | N-1 OHL 400 kV Djerdap - Bor | 0.01136 | 0.00081 | 0.02108 | 0 | -0.02705 | 0.00047 | -0.00114 | -0.00042 | 0.00035 | 0.0003 | -0.01326 | 0.01265 | 0.00018 | 0.00162 | 0.02036 | -0.00693 | -0.00012 | -0.0034 | 0.00035 | -0.06254 | 0.02662 | 0.00603 | -0.0028 | -0.02472 | -0.01642 | 0.00791
[RO-RS] [DIR] TIE 400 kV Resita-Pancevo c2 | N-1 OHL 400 kV Srbobran – Subotica 3 | 0.00849 | 0.00071 | 0.02348 | 0 | -0.02642 | 0.0005 | -0.00129 | -0.00044 | 0.00038 | 0.00032 | -0.01601 | 0.01382 | -0.00089 | 0.00175 | 0.02074 | -0.01106 | -0.00013 | -0.00347 | 0.00038 | -0.05045 | 0.04017 | 0.00654 | -0.00319 | -0.0246 | -0.01526 | 0.00277
[RO-RS] [DIR] TIE 400 kV Resita-Pancevo c2 | N-1 TIE 400 kV Sandorfalva-Subotica 3 | 0.01394 | 0.00066 | 0.02892 | 1e-05 | -0.02251 | 0.00059 | -0.00159 | -0.00051 | 0.00045 | 0.00038 | -0.01144 | 0.01703 | -0.00214 | 0.00209 | 0.02656 | -0.0062 | -0.00016 | -0.0039 | 0.00044 | -0.04794 | 0.04768 | 0.0077 | -0.00394 | -0.0206 | -0.01556 | 0.00824
[RO-RS] [DIR] TIE 400 kV Resita-Pancevo c2 | N-1 OHL 400 kV Bor 2 – Nis 2 | 0.00903 | 0.0008 | 0.0199 | 0 | -0.02828 | 0.00045 | -0.00109 | -0.0004 | 0.00034 | 0.00029 | -0.01528 | 0.01194 | 0.00026 | 0.00155 | 0.01846 | -0.00928 | -0.00012 | -0.00327 | 0.00033 | -0.05932 | 0.02532 | 0.0058 | -0.00267 | -0.02601 | -0.01595 | 0.00514
[RO-RS] [DIR] TIE 400 kV Resita-Pancevo c2 | N-1 OHL 400 kV Portile de Fier-Resita | 0.01056 | 0.0004 | 0.01542 | 0 | -0.00594 | 0.00032 | -0.00083 | -0.00028 | 0.00024 | 0.0002 | -0.0005 | 0.00914 | -0.00062 | 0.00111 | 0.01584 | 0.00201 | -8e-05 | -0.00213 | 0.00024 | -0.02297 | 0.02893 | 0.00408 | -0.00209 | -0.00505 | -0.00759 | 0.00854
[RO-RS] [DIR] TIE 400 kV Resita-Pancevo c2 | N-1 OHL 400 kV Paks -Sandorfalva | 6e-05 | 0.00089 | 0.01663 | 0 | -0.03365 | 0.00042 | -0.00097 | -0.00037 | 0.00031 | 0.00027 | -0.02399 | 0.01006 | 0.0012 | 0.00142 | 0.01215 | -0.01935 | -0.00011 | -0.00316 | 0.00031 | -0.05611 | 0.02788 | 0.00545 | -0.00241 | -0.03192 | -0.01603 | -0.00607
[RO-RS] [DIR] TIE 400 kV Resita-Pancevo c2 | N-1 TIE 400 kV Resita-Pancevo c1 | 0.00155 | 0.00127 | 0.02733 | 1e-05 | -0.05173 | 0.00066 | -0.00155 | -0.00058 | 0.00049 | 0.00042 | -0.03642 | 0.01635 | 0.0009 | 0.00224 | 0.02066 | -0.02906 | -0.00017 | -0.00487 | 0.00049 | -0.08726 | 0.04633 | 0.00855 | -0.00382 | -0.04899 | -0.02455 | -0.00804
[RO-RS] [DIR] TIE 400 kV Resita-Pancevo c1 | BC | 0.00097 | 0.0008 | 0.01716 | 0 | -0.03248 | 0.00041 | -0.00097 | -0.00037 | 0.00031 | 0.00026 | -0.02287 | 0.01027 | 0.00057 | 0.00141 | 0.01297 | -0.01825 | -0.00011 | -0.00306 | 0.00031 | -0.05479 | 0.02909 | 0.00537 | -0.0024 | -0.03076 | -0.01541 | -0.00505
[RO-RS] [DIR] TIE 400 kV Resita-Pancevo c1 | N-1 TIE 400 kV Arad-Sandorfalva | -4e-05 | 0.001 | 0.01733 | 0 | -0.03532 | 0.00045 | -0.00101 | -0.0004 | 0.00033 | 0.00028 | -0.02514 | 0.01057 | 0.00165 | 0.00151 | 0.01247 | -0.02027 | -0.00012 | -0.00344 | 0.00033 | -0.05914 | 0.0284 | 0.00582 | -0.00252 | -0.03351 | -0.01732 | -0.00642
[RO-RS] [DIR] TIE 400 kV Resita-Pancevo c1 | N-1 TIE 400 kV Nadab-Bekescsaba | -0.00166 | 0.00097 | 0.0157 | 0 | -0.03656 | 0.00041 | -0.00088 | -0.00037 | 0.0003 | 0.00026 | -0.02655 | 0.0095 | 0.00124 | 0.00137 | 0.01075 | -0.02175 | -0.00011 | -0.00324 | 0.0003 | -0.06021 | 0.0263 | 0.00528 | -0.00206 | -0.03477 | -0.01714 | -0.00804
[RO-RS] [DIR] TIE 400 kV Resita-Pancevo c1 | N-1 TIE 400 kV Portile de Fier-Djerdap | 0.01909 | 0.00112 | 0.029 | 1e-05 | -0.0373 | 0.00064 | -0.00155 | -0.00057 | 0.00048 | 0.00041 | -0.01558 | 0.01747 | 0.00032 | 0.00222 | 0.0295 | -0.00572 | -0.00017 | -0.00468 | 0.00048 | -0.09324 | 0.0738 | 0.0082 | -0.00377 | -0.03366 | -0.02331 | 0.01587
[RO-RS] [DIR] TIE 400 kV Resita-Pancevo c1 | N-1 OHL 400 kV Iernut-Sibiu Sud | -0.00062 | 0.00074 | 0.01616 | 0 | -0.03487 | 0.00039 | -0.00092 | -0.00035 | 0.00029 | 0.00025 | -0.02504 | 0.00963 | 0.00046 | 0.00133 | 0.0116 | -0.02031 | -0.0001 | -0.00288 | 0.00029 | -0.05739 | 0.02755 | 0.00509 | -0.00228 | -0.03311 | -0.01534 | -0.00682
[RO-RS] [DIR] TIE 400 kV Resita-Pancevo c1 | N-1 OHL 400 kV Mintia-Arad | -0.00068 | 0.00087 | 0.01641 | 0 | -0.03556 | 0.00041 | -0.00094 | -0.00037 | 0.0003 | 0.00026 | -0.02551 | 0.00988 | 0.00095 | 0.00139 | 0.01169 | -0.02069 | -0.00011 | -0.00312 | 0.0003 | -0.05897 | 0.02768 | 0.00534 | -0.00229 | -0.03377 | -0.01639 | -0.00698
[RO-RS] [DIR] TIE 400 kV Resita-Pancevo c1 | N-1 OHL 220 kV Portile de Fier-Resita c2 | 0.00208 | 0.00078 | 0.01762 | 0 | -0.03077 | 0.00042 | -0.001 | -0.00037 | 0.00031 | 0.00027 | -0.02125 | 0.01053 | 0.00046 | 0.00143 | 0.01379 | -0.01669 | -0.00011 | -0.00307 | 0.00031 | -0.05214 | 0.03019 | 0.00543 | -0.00246 | -0.02908 | -0.01513 | -0.00373
[RO-RS] [DIR] TIE 400 kV Resita-Pancevo c1 | N-1 OHL 220 kV Portile de Fier-Resita c1 | 0.00208 | 0.00078 | 0.01762 | 0 | -0.03077 | 0.00042 | -0.001 | -0.00037 | 0.00031 | 0.00027 | -0.02125 | 0.01053 | 0.00046 | 0.00143 | 0.01379 | -0.01669 | -0.00011 | -0.00307 | 0.00031 | -0.05214 | 0.03019 | 0.00543 | -0.00246 | -0.02908 | -0.01513 | -0.00373
[RO-RS] [DIR] TIE 400 kV Resita-Pancevo c1 | N-1 OHL 220 kV Resita-Timisoara c2 | -0.00168 | 0.0008 | 0.01532 | 0 | -0.03512 | 0.00038 | -0.00088 | -0.00034 | 0.00028 | 0.00024 | -0.02569 | 0.00919 | 0.0008 | 0.0013 | 0.01049 | -0.02114 | -0.0001 | -0.00289 | 0.00028 | -0.05717 | 0.02525 | 0.00499 | -0.00216 | -0.03341 | -0.01541 | -0.00795
[RO-RS] [DIR] TIE 400 kV Resita-Pancevo c1 | N-1 OHL 220 kV Resita-Timisoara c1 | -0.00168 | 0.0008 | 0.01532 | 0 | -0.03512 | 0.00038 | -0.00088 | -0.00034 | 0.00028 | 0.00024 | -0.02569 | 0.00919 | 0.0008 | 0.0013 | 0.01049 | -0.02114 | -0.0001 | -0.00289 | 0.00028 | -0.05717 | 0.02525 | 0.00499 | -0.00216 | -0.03341 | -0.01541 | -0.00795
[RO-RS] [DIR] TIE 400 kV Resita-Pancevo c1 | N-1 TRA 400/220 kV AT3 Arad | -0.00289 | 0.00084 | 0.01471 | 0 | -0.03707 | 0.00038 | -0.00085 | -0.00034 | 0.00028 | 0.00024 | -0.02745 | 0.00886 | 0.00107 | 0.00128 | 0.00949 | -0.0228 | -0.0001 | -0.00292 | 0.00028 | -0.05961 | 0.02398 | 0.00494 | -0.00207 | -0.03533 | -0.01597 | -0.00935
[RO-RS] [DIR] TIE 400 kV Resita-Pancevo c1 | N-1 OHL 400 kV Djerdap - Drmno | -0.00329 | 0.00113 | 0.02108 | 0 | -0.05049 | 0.00053 | -0.00122 | -0.00048 | 0.00039 | 0.00034 | -0.03727 | 0.01265 | 0.0012 | 0.0018 | 0.01396 | -0.03087 | -0.00014 | -0.00404 | 0.00039 | -0.07912 | 0.04283 | 0.00694 | -0.00298 | -0.04808 | -0.02177 | -0.01225
[RO-RS] [DIR] TIE 400 kV Resita-Pancevo c1 | N-1 OHL 400 kV Djerdap - Bor | 0.01136 | 0.00081 | 0.02108 | 0 | -0.02705 | 0.00047 | -0.00114 | -0.00042 | 0.00035 | 0.0003 | -0.01326 | 0.01265 | 0.00018 | 0.00162 | 0.02036 | -0.00693 | -0.00012 | -0.0034 | 0.00035 | -0.06254 | 0.02662 | 0.00603 | -0.0028 | -0.02472 | -0.01642 | 0.00791
[RO-RS] [DIR] TIE 400 kV Resita-Pancevo c1 | N-1 OHL 400 kV Srbobran – Subotica 3 | 0.00849 | 0.00071 | 0.02348 | 0 | -0.02641 | 0.0005 | -0.00129 | -0.00044 | 0.00038 | 0.00032 | -0.01601 | 0.01382 | -0.00089 | 0.00175 | 0.02074 | -0.01106 | -0.00013 | -0.00347 | 0.00038 | -0.05045 | 0.04017 | 0.00654 | -0.00319 | -0.0246 | -0.01526 | 0.00277
[RO-RS] [DIR] TIE 400 kV Resita-Pancevo c1 | N-1 TIE 400 kV Sandorfalva-Subotica 3 | 0.01394 | 0.00066 | 0.02892 | 1e-05 | -0.02251 | 0.00059 | -0.00159 | -0.00051 | 0.00045 | 0.00038 | -0.01143 | 0.01703 | -0.00214 | 0.00209 | 0.02656 | -0.0062 | -0.00016 | -0.0039 | 0.00044 | -0.04794 | 0.04768 | 0.0077 | -0.00394 | -0.0206 | -0.01556 | 0.00824
[RO-RS] [DIR] TIE 400 kV Resita-Pancevo c1 | N-1 OHL 400 kV Bor 2 – Nis 2 | 0.00903 | 0.0008 | 0.0199 | 0 | -0.02828 | 0.00045 | -0.00109 | -0.0004 | 0.00034 | 0.00029 | -0.01528 | 0.01194 | 0.00026 | 0.00155 | 0.01846 | -0.00928 | -0.00012 | -0.00327 | 0.00033 | -0.05932 | 0.02532 | 0.0058 | -0.00267 | -0.02601 | -0.01595 | 0.00514
[RO-RS] [DIR] TIE 400 kV Resita-Pancevo c1 | N-1 OHL 400 kV Portile de Fier-Resita | 0.01056 | 0.0004 | 0.01542 | 0 | -0.00594 | 0.00032 | -0.00083 | -0.00028 | 0.00024 | 0.0002 | -0.0005 | 0.00914 | -0.00062 | 0.00111 | 0.01584 | 0.00201 | -8e-05 | -0.00213 | 0.00024 | -0.02297 | 0.02893 | 0.00408 | -0.00209 | -0.00505 | -0.00759 | 0.00854
[RO-RS] [DIR] TIE 400 kV Resita-Pancevo c1 | N-1 OHL 400 kV Paks -Sandorfalva | 6e-05 | 0.00089 | 0.01663 | 0 | -0.03365 | 0.00042 | -0.00097 | -0.00037 | 0.00031 | 0.00027 | -0.02399 | 0.01006 | 0.0012 | 0.00142 | 0.01215 | -0.01935 | -0.00011 | -0.00316 | 0.00031 | -0.05611 | 0.02788 | 0.00545 | -0.00241 | -0.03192 | -0.01602 | -0.00607
[RO-RS] [DIR] TIE 400 kV Resita-Pancevo c1 | N-1 TIE 400 kV Resita-Pancevo c2 | 0.00155 | 0.00127 | 0.02733 | 1e-05 | -0.05173 | 0.00066 | -0.00155 | -0.00058 | 0.00049 | 0.00042 | -0.03642 | 0.01635 | 0.0009 | 0.00224 | 0.02066 | -0.02906 | -0.00017 | -0.00487 | 0.00049 | -0.08726 | 0.04633 | 0.00855 | -0.00382 | -0.04899 | -0.02455 | -0.00804
[RO-BG] [DIR] TIE 400 kV DOBRUDJA- MEDGIDIA SUD | BC | -0.05114 | -0.00116 | -0.02587 | 0 | -0.14468 | -0.00056 | 0.00116 | 0.0005 | -0.00041 | -0.00035 | -0.09746 | -0.01632 | -0.0013 | -0.00188 | -0.0395 | -0.08249 | 0.00015 | 0.0044 | -0.00041 | 0.01308 | -0.02633 | -0.00655 | 0.00247 | -0.14327 | 0.03907 | -0.05811
[RO-BG] [DIR] TIE 400 kV DOBRUDJA- MEDGIDIA SUD | N-1 OHL 400 kV Isaccea - Stupina | -0.04967 | -0.00111 | -0.02501 | 0 | -0.14157 | -0.00053 | 0.00112 | 0.00048 | -0.0004 | -0.00034 | -0.0951 | -0.01577 | -0.0012 | -0.00181 | -0.03828 | -0.08038 | 0.00014 | 0.00423 | -0.00039 | 0.01401 | -0.02518 | -0.00631 | 0.0024 | -0.14018 | 0.03717 | -0.05646
[RO-BG] [DIR] TIE 400 kV DOBRUDJA- MEDGIDIA SUD | N-1 TIE 400 kV MEDGIDIA SUD - VARNA | -0.08786 | -0.002 | -0.04445 | -1e-05 | -0.24848 | -0.00095 | 0.002 | 0.00086 | -0.00071 | -0.00061 | -0.16746 | -0.02804 | -0.00224 | -0.00322 | -0.06786 | -0.14174 | 0.00025 | 0.00756 | -0.0007 | 0.02247 | -0.04524 | -0.01126 | 0.00425 | -0.24622 | 0.06713 | -0.09983
[RO-BG] [DIR] TIE 400 kV DOBRUDJA- MEDGIDIA SUD | N-1 OHL 400 kV Cernavoda - Pelicanu | -0.05123 | -0.00124 | -0.02638 | -1e-05 | -0.14068 | -0.00057 | 0.00118 | 0.00052 | -0.00043 | -0.00036 | -0.09582 | -0.01667 | -0.00153 | -0.00194 | -0.0399 | -0.08155 | 0.00015 | 0.0046 | -0.00042 | 0.00798 | -0.02798 | -0.00678 | 0.0025 | -0.13928 | 0.04196 | -0.05812