[RO-BG] [DIR] TIE 400 kV DOBRUDJA- MEDGIDIA SUD | N-1 OHL 400 kV Gura Ialomitei - Bucuresti Sud | -0.05131 | -0.00126 | -0.02649 | -1e-05 | -0.14026 | -0.00058 | 0.00119 | 0.00052 | -0.00043 | -0.00037 | -0.0957 | -0.01674 | -0.00157 | -0.00195 | -0.04001 | -0.08151 | 0.00015 | 0.00464 | -0.00042 | 0.00728 | -0.02826 | -0.00682 | 0.00251 | -0.13886 | 0.0424 | -0.05819
[RO-BG] [DIR] TIE 400 kV DOBRUDJA- MEDGIDIA SUD | N-1 OHL 400 kV Gutinas – Smardan | -0.05003 | -0.00125 | -0.02563 | 0 | -0.13955 | -0.00056 | 0.00114 | 0.00051 | -0.00042 | -0.00036 | -0.09448 | -0.01623 | -0.00164 | -0.00189 | -0.03883 | -0.08016 | 0.00015 | 0.00456 | -0.00041 | 0.00846 | -0.02636 | -0.00664 | 0.00238 | -0.13816 | 0.04347 | -0.05677
[RO-BG] [DIR] TIE 400 kV DOBRUDJA- MEDGIDIA SUD | N-1 TIE 400 kV Resita-Pancevo c2 | -0.05114 | -0.00117 | -0.02593 | 0 | -0.14456 | -0.00056 | 0.00117 | 0.0005 | -0.00041 | -0.00035 | -0.09738 | -0.01636 | -0.00131 | -0.00188 | -0.03955 | -0.08243 | 0.00015 | 0.00441 | -0.00041 | 0.01328 | -0.02644 | -0.00657 | 0.00248 | -0.14315 | 0.03913 | -0.05809
[RO-BG] [DIR] TIE 400 kV DOBRUDJA- MEDGIDIA SUD | N-1 TIE 400 kV Resita-Pancevo c1 | -0.05114 | -0.00117 | -0.02593 | 0 | -0.14456 | -0.00056 | 0.00117 | 0.0005 | -0.00041 | -0.00035 | -0.09738 | -0.01636 | -0.00131 | -0.00188 | -0.03955 | -0.08243 | 0.00015 | 0.00441 | -0.00041 | 0.01328 | -0.02644 | -0.00657 | 0.00248 | -0.14315 | 0.03913 | -0.05809
[RO-BG] [DIR] TIE 400 kV MEDGIDIA SUD - VARNA | BC | -0.0528 | -0.0012 | -0.02671 | -1e-05 | -0.14922 | -0.00057 | 0.0012 | 0.00052 | -0.00042 | -0.00036 | -0.10064 | -0.01685 | -0.00135 | -0.00194 | -0.04078 | -0.08517 | 0.00015 | 0.00455 | -0.00042 | 0.0135 | -0.02718 | -0.00676 | 0.00255 | -0.14802 | 0.04033 | -0.05999
[RO-BG] [DIR] TIE 400 kV MEDGIDIA SUD - VARNA | N-1 OHL 400 kV Isaccea - Rahman | -0.05139 | -0.00115 | -0.02589 | 0 | -0.14627 | -0.00055 | 0.00116 | 0.0005 | -0.00041 | -0.00035 | -0.0984 | -0.01632 | -0.00125 | -0.00187 | -0.03962 | -0.08317 | 0.00015 | 0.00438 | -0.00041 | 0.01439 | -0.02609 | -0.00653 | 0.00248 | -0.14509 | 0.03852 | -0.05842
[RO-BG] [DIR] TIE 400 kV MEDGIDIA SUD - VARNA | N-1 TIE 400 kV DOBRUDJA- MEDGIDIA SUD | -0.08871 | -0.00202 | -0.04487 | -1e-05 | -0.25082 | -0.00096 | 0.00202 | 0.00087 | -0.00071 | -0.00061 | -0.16908 | -0.02831 | -0.00226 | -0.00326 | -0.06852 | -0.1431 | 0.00026 | 0.00764 | -0.00071 | 0.02268 | -0.04567 | -0.01136 | 0.00429 | -0.24862 | 0.06777 | -0.10079
[RO-BG] [DIR] TIE 400 kV MEDGIDIA SUD - VARNA | N-1 OHL 400 kV Cernavoda - Pelicanu | -0.05289 | -0.00128 | -0.02723 | -1e-05 | -0.14509 | -0.00059 | 0.00122 | 0.00053 | -0.00044 | -0.00038 | -0.09895 | -0.0172 | -0.00158 | -0.002 | -0.04119 | -0.0842 | 0.00016 | 0.00475 | -0.00044 | 0.00824 | -0.02888 | -0.007 | 0.00258 | -0.1439 | 0.04331 | -0.06
[RO-BG] [DIR] TIE 400 kV MEDGIDIA SUD - VARNA | N-1 OHL 400 kV Gura Ialomitei - Bucuresti Sud | -0.05297 | -0.0013 | -0.02734 | -1e-05 | -0.14466 | -0.0006 | 0.00123 | 0.00054 | -0.00044 | -0.00038 | -0.09882 | -0.01728 | -0.00162 | -0.00201 | -0.0413 | -0.08416 | 0.00016 | 0.00478 | -0.00044 | 0.00752 | -0.02916 | -0.00704 | 0.00259 | -0.14347 | 0.04377 | -0.06008
[RO-BG] [DIR] TIE 400 kV MEDGIDIA SUD - VARNA | N-1 OHL 400 kV Gutinas – Smardan | -0.05165 | -0.00129 | -0.02645 | -1e-05 | -0.14392 | -0.00058 | 0.00118 | 0.00053 | -0.00043 | -0.00037 | -0.09756 | -0.01675 | -0.0017 | -0.00195 | -0.04008 | -0.08277 | 0.00016 | 0.0047 | -0.00043 | 0.00873 | -0.02721 | -0.00685 | 0.00246 | -0.14274 | 0.04487 | -0.0586
[RO-BG] [DIR] TIE 400 kV MEDGIDIA SUD - VARNA | N-1 OHL 400 kV Medgidia Sud - Stupina | -0.05127 | -0.00115 | -0.02582 | 0 | -0.14601 | -0.00055 | 0.00116 | 0.0005 | -0.00041 | -0.00035 | -0.09821 | -0.01628 | -0.00124 | -0.00187 | -0.03952 | -0.083 | 0.00015 | 0.00436 | -0.00041 | 0.01447 | -0.02599 | -0.00651 | 0.00247 | -0.14484 | 0.03836 | -0.05828
[RO-BG] [DIR] TIE 400 kV MEDGIDIA SUD - VARNA | N-1 OHL 400 kV Cernavodă - Medgidia Sud | -0.04863 | -0.00122 | -0.02525 | 0 | -0.13151 | -0.00055 | 0.00113 | 0.0005 | -0.00041 | -0.00035 | -0.09017 | -0.01597 | -0.00159 | -0.00187 | -0.03802 | -0.07693 | 0.00015 | 0.00447 | -0.00041 | 0.00506 | -0.02724 | -0.00655 | 0.00238 | -0.13043 | 0.04153 | -0.05512
[RO-BG] [DIR] TIE 400 kV MEDGIDIA SUD - VARNA | N-1 TIE 400 kV Resita-Pancevo c2 | -0.0528 | -0.0012 | -0.02677 | -1e-05 | -0.1491 | -0.00057 | 0.0012 | 0.00052 | -0.00043 | -0.00037 | -0.10056 | -0.01688 | -0.00135 | -0.00194 | -0.04083 | -0.0851 | 0.00015 | 0.00456 | -0.00042 | 0.01371 | -0.02729 | -0.00678 | 0.00256 | -0.1479 | 0.04039 | -0.05997
[RO-BG] [DIR] TIE 400 kV MEDGIDIA SUD - VARNA | N-1 TIE 400 kV Resita-Pancevo c1 | -0.0528 | -0.0012 | -0.02677 | -1e-05 | -0.1491 | -0.00057 | 0.0012 | 0.00052 | -0.00043 | -0.00037 | -0.10056 | -0.01688 | -0.00135 | -0.00194 | -0.04083 | -0.0851 | 0.00015 | 0.00456 | -0.00042 | 0.01371 | -0.02729 | -0.00678 | 0.00256 | -0.1479 | 0.04039 | -0.05997
[RO-RO] [DIR] OHL 400 kV Portile de Fier-Resita | N-1 TIE 400 kV Resita-Pancevo c2 | 0.02963 | -0.001 | -0.0006 | 0 | 0.07236 | -0.00018 | 0.00016 | 0.00018 | -0.00013 | -0.00011 | 0.06221 | -0.00061 | -0.00347 | -0.00052 | 0.01235 | 0.05703 | 5e-05 | 0.00201 | -0.00012 | 0.08238 | 0.00751 | -0.00247 | 0.00027 | 0.07028 | 0.01971 | 0.04023
[RO-RO] [DIR] OHL 400 kV Arad-Nadab | N-1 TIE 400 kV Arad-Sandorfalva | 0.0995 | -0.00182 | 0.05747 | 1e-05 | 0.14577 | 0.00069 | -0.00301 | -0.00052 | 0.00056 | 0.00047 | 0.13428 | 0.03275 | -0.0133 | 0.00283 | 0.08513 | 0.12872 | -0.00017 | -0.00173 | 0.00055 | 0.17766 | 0.10928 | 0.00909 | -0.00857 | 0.14354 | 0.0293 | 0.11221
[RO-RO] [DIR] OHL 400 kV Arad-Nadab | N-1 TIE 400 kV Resita-Pancevo c2 | 0.08353 | 0.00136 | 0.05971 | 1e-05 | 0.10222 | 0.00123 | -0.00358 | -0.00106 | 0.00093 | 0.0008 | 0.09922 | 0.03717 | 0.00376 | 0.00438 | 0.07674 | 0.09748 | -0.00032 | -0.0076 | 0.00093 | 0.11102 | 0.09748 | 0.01599 | -0.01038 | 0.10134 | -0.0002 | 0.09088
[RO-RO] [DIR] OHL 400 kV Mintia-Arad | BC | 0.05485 | -0.00233 | 0.02466 | 0 | 0.10182 | 6e-05 | -0.00119 | 1e-05 | 8e-05 | 7e-05 | 0.08734 | 0.01287 | -0.01263 | 0.0006 | 0.04266 | 0.08077 | -1e-05 | 0.00204 | 8e-05 | 0.13829 | 0.0467 | 0.0011 | -0.0036 | 0.09943 | 0.03233 | 0.06394
[RO-RO] [DIR] OHL 400 kV Mintia-Arad | N-1 TIE 400 kV Rosiori-Mukacevo | 0.06497 | -0.00147 | 0.03225 | 0 | 0.11458 | 0.0003 | -0.00159 | -0.00021 | 0.00026 | 0.00022 | 0.09949 | 0.01802 | -0.01004 | 0.00135 | 0.05201 | 0.09262 | -8e-05 | -0.00011 | 0.00025 | 0.15524 | 0.05766 | 0.00394 | -0.00441 | 0.11205 | 0.02792 | 0.07485
[RO-RO] [DIR] OHL 400 kV Mintia-Arad | N-1 TIE 400 kV Portile de Fier-Djerdap | 0.05148 | -0.00239 | 0.02245 | 0 | 0.10272 | 2e-05 | -0.00109 | 5e-05 | 5e-05 | 4e-05 | 0.08599 | 0.01153 | -0.01258 | 0.00045 | 0.03959 | 0.07845 | 0 | 0.00234 | 5e-05 | 0.14544 | 0.03838 | 0.00057 | -0.00335 | 0.09997 | 0.0338 | 0.06005
[RO-RO] [DIR] OHL 400 kV Mintia-Arad | N-1 OHL 400 kV Iernut-Sibiu Sud | 0.07454 | -0.00166 | 0.03704 | 1e-05 | 0.1314 | 0.00035 | -0.00183 | -0.00025 | 0.0003 | 0.00025 | 0.11423 | 0.02072 | -0.01136 | 0.00156 | 0.05965 | 0.10634 | -9e-05 | -0.00016 | 0.00029 | 0.1705 | 0.06574 | 0.00459 | -0.0051 | 0.12845 | 0.03143 | 0.08586
[RO-RO] [DIR] OHL 400 kV Mintia-Arad | N-1 OHL 220 kV Portile de Fier-Resita 1&2 | 0.05608 | -0.00234 | 0.02517 | 0 | 0.10373 | 7e-05 | -0.00122 | 1e-05 | 9e-05 | 7e-05 | 0.08914 | 0.01317 | -0.01275 | 0.00062 | 0.04357 | 0.08251 | -1e-05 | 0.00203 | 9e-05 | 0.14124 | 0.04791 | 0.00117 | -0.00367 | 0.1013 | 0.03264 | 0.0654
[RO-RO] [DIR] OHL 400 kV Mintia-Arad | N-1 OHL 220 kV Resita-Timisoara 1&2 | 0.05955 | -0.00233 | 0.02792 | 0 | 0.10651 | 0.00012 | -0.00136 | -3e-05 | 0.00012 | 0.0001 | 0.09236 | 0.01478 | -0.01305 | 0.00079 | 0.04708 | 0.0859 | -2e-05 | 0.00175 | 0.00012 | 0.14251 | 0.05352 | 0.00177 | -0.00403 | 0.10413 | 0.03232 | 0.06908
[RO-RO] [DIR] OHL 400 kV Mintia-Arad | N-1 OHL 220 kV Urechesti-Targu Jiu Nord | 0.04876 | -0.00233 | 0.02125 | 0 | 0.09269 | 1e-05 | -0.00102 | 6e-05 | 4e-05 | 3e-05 | 0.07887 | 0.01085 | -0.0122 | 0.0004 | 0.03759 | 0.07268 | 0 | 0.00233 | 4e-05 | 0.13085 | 0.04056 | 0.00043 | -0.00316 | 0.09048 | 0.03152 | 0.05702
[RO-RO] [DIR] OHL 400 kV Mintia-Arad | N-1 OHL 220 kV Paroseni-Targu Jiu Nord | 0.04876 | -0.00233 | 0.02125 | 0 | 0.09269 | 1e-05 | -0.00102 | 6e-05 | 4e-05 | 3e-05 | 0.07887 | 0.01085 | -0.0122 | 0.0004 | 0.03759 | 0.07268 | 0 | 0.00233 | 4e-05 | 0.13085 | 0.04056 | 0.00043 | -0.00316 | 0.09048 | 0.03152 | 0.05702
[RO-RO] [DIR] OHL 400 kV Mintia-Arad | N-1 TRA 400/220 kV AT3 Arad | 0.06362 | -0.00243 | 0.03022 | 0 | 0.11224 | 0.00014 | -0.00147 | -5e-05 | 0.00014 | 0.00012 | 0.09774 | 0.01606 | -0.01377 | 0.00089 | 0.05057 | 0.0911 | -3e-05 | 0.00174 | 0.00014 | 0.14924 | 0.05829 | 0.00207 | -0.00434 | 0.10978 | 0.03359 | 0.07368
[RO-RO] [DIR] OHL 400 kV Mintia-Arad | N-1 TIE 400 kV Resita-Pancevo c2 | 0.05483 | -0.00234 | 0.02437 | 0 | 0.10236 | 6e-05 | -0.00118 | 2e-05 | 8e-05 | 6e-05 | 0.08772 | 0.0127 | -0.01264 | 0.00057 | 0.04245 | 0.08107 | -1e-05 | 0.00209 | 8e-05 | 0.1392 | 0.04622 | 0.00101 | -0.00356 | 0.09994 | 0.03258 | 0.06402
[RO-RO] [DIR] OHL 400 kV Mintia-Arad | N-1 TIE 400 kV Resita-Pancevo c1 | 0.05483 | -0.00234 | 0.02437 | 0 | 0.10236 | 6e-05 | -0.00118 | 2e-05 | 8e-05 | 6e-05 | 0.08772 | 0.0127 | -0.01264 | 0.00057 | 0.04245 | 0.08107 | -1e-05 | 0.00209 | 8e-05 | 0.1392 | 0.04622 | 0.00101 | -0.00356 | 0.09994 | 0.03258 | 0.06402
[RO-RO] [DIR] OHL 400 kV Sibiu Sud-Mintia | N-1 TIE 400 kV Rosiori-Mukacevo | 0.04711 | -0.00129 | 0.02116 | 0 | 0.09398 | 0.00015 | -0.00103 | -9e-05 | 0.00013 | 0.00011 | 0.07839 | 0.01165 | -0.00781 | 0.00076 | 0.03609 | 0.07152 | -4e-05 | 0.00055 | 0.00013 | 0.14039 | 0.03411 | 0.002 | -0.00297 | 0.09159 | 0.02642 | 0.05489
[RO-RO] [DIR] OHL 400 kV Sibiu Sud-Mintia | N-1 TIE 400 kV Resita-Pancevo c2 | 0.03851 | -0.00202 | 0.01469 | 0 | 0.08319 | -5e-05 | -0.0007 | 0.0001 | -1e-05 | -1e-05 | 0.0681 | 0.00726 | -0.01001 | 0.00012 | 0.02814 | 0.06148 | 2e-05 | 0.00238 | -1e-05 | 0.12606 | 0.02475 | -0.00042 | -0.00228 | 0.08091 | 0.03019 | 0.04563
[RO-RO] [DIR] OHL 400 kV Sibiu Sud-Mintia | N-1 TIE 400 kV Resita-Pancevo c1 | 0.03851 | -0.00202 | 0.01469 | 0 | 0.08319 | -5e-05 | -0.0007 | 0.0001 | -1e-05 | -1e-05 | 0.0681 | 0.00726 | -0.01001 | 0.00012 | 0.02814 | 0.06148 | 2e-05 | 0.00238 | -1e-05 | 0.12606 | 0.02475 | -0.00042 | -0.00228 | 0.08091 | 0.03019 | 0.04563
[RO-RO] [DIR] OHL 400 kV Iernut-Sibiu Sud | N-1 TIE 400 kV Rosiori-Mukacevo | -0.03774 | 0.00067 | -0.01912 | 0 | -0.06586 | -0.00021 | 0.00097 | 0.00016 | -0.00017 | -0.00015 | -0.05779 | -0.01089 | 0.0048 | -0.00089 | -0.03026 | -0.05385 | 5e-05 | 0.00043 | -0.00017 | -0.06024 | -0.03208 | -0.00275 | 0.00272 | -0.06423 | -0.01303 | -0.04337
[RO-RO] [DIR] OHL 400 kV Iernut-Sibiu Sud | N-1 TIE 400 kV Resita-Pancevo c2 | -0.07566 | -0.00255 | -0.04737 | -1e-05 | -0.11401 | -0.0011 | 0.00243 | 0.00099 | -0.00081 | -0.0007 | -0.10357 | -0.03005 | -0.00488 | -0.0037 | -0.06512 | -0.09843 | 0.00029 | 0.00845 | -0.00081 | -0.12437 | -0.07282 | -0.01335 | 0.00573 | -0.11187 | 0.0033 | -0.0843
[RO-RO] [DIR] OHL 400 kV Iernut-Gadalin | N-1 TIE 400 kV Resita-Pancevo c2 | 0.07 | 0.00244 | 0.04405 | 1e-05 | 0.10692 | 0.00103 | -0.00227 | -0.00093 | 0.00076 | 0.00065 | 0.096 | 0.02799 | 0.00481 | 0.00346 | 0.06035 | 0.09101 | -0.00028 | -0.00795 | 0.00076 | 0.14586 | 0.0676 | 0.01252 | -0.00535 | 0.10506 | -0.00081 | 0.07791
[RO-RO] [DIR] OHL 400 kV Rosiori-Gadalin | BC | -0.0714 | -0.0027 | -0.04572 | -1e-05 | -0.1071 | -0.0011 | 0.00236 | 0.00099 | -0.00081 | -0.00069 | -0.09664 | -0.02916 | -0.00565 | -0.00366 | -0.06203 | -0.09186 | 0.00029 | 0.00855 | -0.0008 | -0.14813 | -0.07019 | -0.01327 | 0.00552 | -0.10531 | 0.00281 | -0.07922
[RO-RO] [DIR] OHL 400 kV Rosiori-Gadalin | N-1 OHL 400 kV Mintia-Arad | -0.08376 | -0.00217 | -0.05127 | -1e-05 | -0.13003 | -0.00111 | 0.00263 | 0.00098 | -0.00083 | -0.00071 | -0.11631 | -0.03206 | -0.00281 | -0.00379 | -0.07164 | -0.11005 | 0.00029 | 0.00809 | -0.00082 | -0.17928 | -0.0807 | -0.01352 | 0.00633 | -0.1277 | -0.00447 | -0.09362
[RO-RO] [DIR] OHL 400 kV Rosiori-Gadalin | N-1 TIE 400 kV Resita-Pancevo c2 | -0.07139 | -0.00269 | -0.04551 | -1e-05 | -0.10749 | -0.00109 | 0.00235 | 0.00098 | -0.0008 | -0.00069 | -0.09692 | -0.02904 | -0.00564 | -0.00364 | -0.06187 | -0.09208 | 0.00029 | 0.00851 | -0.0008 | -0.14881 | -0.06983 | -0.0132 | 0.00549 | -0.10569 | 0.00262 | -0.07929
[RO-RO] [DIR] OHL 400 kV Rosiori-Gadalin | N-1 TIE 400 kV Resita-Pancevo c1 | -0.07139 | -0.00269 | -0.04551 | -1e-05 | -0.10749 | -0.00109 | 0.00235 | 0.00098 | -0.0008 | -0.00069 | -0.09692 | -0.02904 | -0.00564 | -0.00364 | -0.06187 | -0.09208 | 0.00029 | 0.00851 | -0.0008 | -0.14881 | -0.06983 | -0.0132 | 0.00549 | -0.10569 | 0.00262 | -0.07929
[RO-RO] [DIR] OHL 400 kV Arefu-Tantareni | BC | -0.05685 | -0.0007 | -0.03217 | -1e-05 | -0.08323 | -0.0006 | 0.00159 | 0.00052 | -0.00045 | -0.00039 | -0.08044 | -0.01962 | 0.00112 | -0.00212 | -0.0472 | -0.07704 | 0.00016 | 0.00398 | -0.00045 | -0.00294 | -0.0504 | -0.00734 | 0.00388 | -0.08056 | 0.00512 | -0.06448
[RO-RO] [DIR] OHL 400 kV Arefu-Tantareni | N-1 OHL 400 kV Brasov - Sibiu Sud | -0.06914 | -0.00066 | -0.03859 | -1e-05 | -0.1076 | -0.0007 | 0.00192 | 0.0006 | -0.00053 | -0.00045 | -0.1 | -0.02342 | 0.00199 | -0.00249 | -0.05709 | -0.09482 | 0.00018 | 0.00443 | -0.00053 | -0.01743 | -0.06047 | -0.00854 | 0.00477 | -0.10455 | -0.00176 | -0.0785
[RO-RO] [DIR] OHL 400 kV Arefu-Tantareni | N-1 TIE 400 kV Rosiori-Mukacevo | -0.0458 | 0.00024 | -0.02388 | 0 | -0.06932 | -0.00034 | 0.00116 | 0.00028 | -0.00027 | -0.00023 | -0.06719 | -0.014 | 0.00393 | -0.0013 | -0.03701 | -0.06412 | 9e-05 | 0.00164 | -0.00026 | 0.01555 | -0.03844 | -0.00423 | 0.00299 | -0.0668 | 0.00032 | -0.05258
[RO-RO] [DIR] OHL 400 kV Arefu-Tantareni | N-1 OHL 400 kV Mintia-Arad | -0.04998 | -0.00099 | -0.02908 | -1e-05 | -0.07048 | -0.00059 | 0.00144 | 0.00052 | -0.00044 | -0.00038 | -0.06951 | -0.01801 | -0.00046 | -0.00205 | -0.04186 | -0.06693 | 0.00016 | 0.00424 | -0.00044 | 0.01437 | -0.04456 | -0.0072 | 0.00342 | -0.06811 | 0.00917 | -0.05647
[RO-RO] [DIR] OHL 400 kV Arefu-Tantareni | N-1 OHL 400 kV Sibiu Sud-Mintia | -0.04841 | -0.00114 | -0.02894 | -1e-05 | -0.065 | -0.00061 | 0.00143 | 0.00054 | -0.00046 | -0.00039 | -0.06552 | -0.01802 | -0.00108 | -0.0021 | -0.04103 | -0.06357 | 0.00016 | 0.00451 | -0.00045 | 0.02468 | -0.04497 | -0.00743 | 0.00338 | -0.06283 | 0.01174 | -0.05447
[RO-RO] [DIR] OHL 400 kV Arefu-Tantareni | N-1 OHL 400 kV Tantareni-Urechesti | -0.06007 | -0.00058 | -0.03186 | -1e-05 | -0.09782 | -0.00058 | 0.00156 | 0.0005 | -0.00044 | -0.00037 | -0.09159 | -0.01941 | 0.00151 | -0.00205 | -0.04829 | -0.08619 | 0.00015 | 0.00372 | -0.00043 | -0.00099 | -0.0437 | -0.007 | 0.00382 | -0.0941 | 0.0029 | -0.0687
[RO-RO] [DIR] OHL 400 kV Arefu-Tantareni | N-1 OHL 220 kV Portile de Fier-Resita 1&2 | -0.05821 | -0.00068 | -0.03274 | -1e-05 | -0.08534 | -0.00061 | 0.00161 | 0.00053 | -0.00046 | -0.00039 | -0.08243 | -0.01995 | 0.00125 | -0.00215 | -0.0482 | -0.07896 | 0.00016 | 0.004 | -0.00046 | -0.0062 | -0.05175 | -0.00741 | 0.00395 | -0.08264 | 0.00478 | -0.0661
[RO-RO] [DIR] OHL 400 kV Arefu-Tantareni | N-1 OHL 220 kV Resita-Timisoara 1&2 | -0.06377 | -0.00071 | -0.03696 | -1e-05 | -0.09012 | -0.00068 | 0.00183 | 0.00059 | -0.00051 | -0.00044 | -0.08782 | -0.02243 | 0.00173 | -0.00241 | -0.05369 | -0.08458 | 0.00018 | 0.00441 | -0.00051 | -0.00914 | -0.06045 | -0.00832 | 0.0045 | -0.08747 | 0.00513 | -0.07204
[RO-RO] [DIR] OHL 400 kV Arefu-Tantareni | N-1 OHL 220 kV Urechesti-Targu Jiu Nord | -0.06188 | -0.0007 | -0.03498 | -1e-05 | -0.09078 | -0.00065 | 0.00173 | 0.00056 | -0.00049 | -0.00042 | -0.08744 | -0.02128 | 0.00147 | -0.00229 | -0.05139 | -0.08373 | 0.00017 | 0.00422 | -0.00048 | -0.00909 | -0.05548 | -0.00789 | 0.00424 | -0.08796 | 0.00445 | -0.0702
[RO-RO] [DIR] OHL 400 kV Arefu-Tantareni | N-1 OHL 220 kV Paroseni-Targu Jiu Nord | -0.06188 | -0.0007 | -0.03498 | -1e-05 | -0.09078 | -0.00065 | 0.00173 | 0.00056 | -0.00049 | -0.00042 | -0.08744 | -0.02128 | 0.00147 | -0.00229 | -0.05139 | -0.08373 | 0.00017 | 0.00422 | -0.00048 | -0.00909 | -0.05548 | -0.00789 | 0.00424 | -0.08796 | 0.00445 | -0.0702
[RO-RO] [DIR] OHL 400 kV Arefu-Tantareni | N-1 TRA 400/220 kV AT3 Arad | -0.05853 | -0.00068 | -0.03323 | -1e-05 | -0.08523 | -0.00062 | 0.00164 | 0.00053 | -0.00047 | -0.0004 | -0.08244 | -0.02023 | 0.00134 | -0.00218 | -0.04871 | -0.07902 | 0.00016 | 0.00404 | -0.00046 | -0.00504 | -0.05263 | -0.00752 | 0.00402 | -0.08255 | 0.00488 | -0.06635
[RO-RO] [DIR] OHL 400 kV Arefu-Tantareni | N-1 TIE 400 kV Resita-Pancevo c2 | -0.05684 | -0.0007 | -0.03205 | -1e-05 | -0.08345 | -0.0006 | 0.00158 | 0.00052 | -0.00045 | -0.00039 | -0.0806 | -0.01955 | 0.00112 | -0.00211 | -0.04711 | -0.07716 | 0.00016 | 0.00396 | -0.00045 | -0.00331 | -0.05021 | -0.0073 | 0.00386 | -0.08077 | 0.00502 | -0.06451
[RO-RO] [DIR] OHL 400 kV Arefu-Tantareni | N-1 TIE 400 kV Resita-Pancevo c1 | -0.05684 | -0.0007 | -0.03205 | -1e-05 | -0.08345 | -0.0006 | 0.00158 | 0.00052 | -0.00045 | -0.00039 | -0.0806 | -0.01955 | 0.00112 | -0.00211 | -0.04711 | -0.07716 | 0.00016 | 0.00396 | -0.00045 | -0.00331 | -0.05021 | -0.0073 | 0.00386 | -0.08077 | 0.00502 | -0.06451
[RO-RO] [DIR] OHL 400 kV Arefu-Sibiu Sud | BC | 0.06829 | 0.00068 | 0.0383 | 1e-05 | 0.10579 | 0.0007 | -0.0019 | -0.0006 | 0.00053 | 0.00045 | 0.09835 | 0.02325 | -0.00188 | 0.00248 | 0.05651 | 0.09332 | -0.00018 | -0.00444 | 0.00052 | 0.02966 | 0.06039 | 0.00851 | -0.00472 | 0.10284 | 0.00098 | 0.07749
[RO-RO] [DIR] OHL 400 kV Arefu-Sibiu Sud | N-1 TIE 400 kV Rosiori-Mukacevo | 0.05354 | -0.00057 | 0.02723 | 0 | 0.08721 | 0.00035 | -0.00133 | -0.00027 | 0.00028 | 0.00024 | 0.08066 | 0.01576 | -0.00565 | 0.00138 | 0.0429 | 0.07607 | -9e-05 | -0.00131 | 0.00027 | 0.00498 | 0.04442 | 0.00437 | -0.00354 | 0.08446 | 0.0074 | 0.0616
[RO-RO] [DIR] OHL 400 kV Arefu-Sibiu Sud | N-1 OHL 400 kV Mintia-Arad | 0.05929 | 0.00106 | 0.03425 | 1e-05 | 0.08908 | 0.00068 | -0.00171 | -0.0006 | 0.00051 | 0.00044 | 0.08402 | 0.02114 | 0.00019 | 0.00238 | 0.04951 | 0.08007 | -0.00018 | -0.00478 | 0.00051 | 0.00697 | 0.05273 | 0.00833 | -0.00413 | 0.08652 | -0.00433 | 0.067
[RO-RO] [DIR] OHL 400 kV Arefu-Sibiu Sud | N-1 OHL 400 kV Sibiu Sud-Mintia | 0.05727 | 0.00126 | 0.03409 | 1e-05 | 0.08199 | 0.00071 | -0.0017 | -0.00063 | 0.00053 | 0.00045 | 0.07887 | 0.02117 | 0.00098 | 0.00244 | 0.04845 | 0.07573 | -0.00019 | -0.00512 | 0.00053 | -0.00639 | 0.05329 | 0.00863 | -0.00407 | 0.0797 | -0.00765 | 0.06444
[RO-RO] [DIR] OHL 400 kV Arefu-Sibiu Sud | N-1 OHL 400 kV Tantareni-Urechesti | 0.07122 | 0.00057 | 0.03802 | 1e-05 | 0.11904 | 0.00067 | -0.00188 | -0.00058 | 0.00051 | 0.00044 | 0.10847 | 0.02306 | -0.00224 | 0.00241 | 0.05749 | 0.10163 | -0.00018 | -0.00421 | 0.00051 | 0.02789 | 0.0543 | 0.00821 | -0.00467 | 0.11514 | 0.003 | 0.08133
[RO-RO] [DIR] OHL 400 kV Arefu-Sibiu Sud | N-1 OHL 220 kV Portile de Fier-Resita 1&2 | 0.06999 | 0.00066 | 0.03901 | 1e-05 | 0.10842 | 0.0007 | -0.00194 | -0.0006 | 0.00053 | 0.00046 | 0.10084 | 0.02366 | -0.00205 | 0.00251 | 0.05776 | 0.09572 | -0.00018 | -0.00446 | 0.00053 | 0.03375 | 0.06208 | 0.00861 | -0.00481 | 0.10544 | 0.00141 | 0.07952
[RO-RO] [DIR] OHL 400 kV Arefu-Sibiu Sud | N-1 OHL 220 kV Resita-Timisoara 1&2 | 0.07697 | 0.00069 | 0.04431 | 1e-05 | 0.11442 | 0.00079 | -0.00221 | -0.00068 | 0.0006 | 0.00052 | 0.1076 | 0.02678 | -0.00265 | 0.00284 | 0.06465 | 0.10278 | -0.00021 | -0.00498 | 0.0006 | 0.03744 | 0.07298 | 0.00975 | -0.00551 | 0.11151 | 0.00097 | 0.08698
[RO-RO] [DIR] OHL 400 kV Arefu-Sibiu Sud | N-1 OHL 220 kV Urechesti-Targu Jiu Nord | 0.0747 | 0.00068 | 0.04188 | 1e-05 | 0.11541 | 0.00075 | -0.00208 | -0.00065 | 0.00057 | 0.00049 | 0.10727 | 0.02537 | -0.00233 | 0.00269 | 0.06186 | 0.10185 | -0.0002 | -0.00474 | 0.00057 | 0.0375 | 0.06686 | 0.00921 | -0.00518 | 0.11227 | 0.00184 | 0.08478
[RO-RO] [DIR] OHL 400 kV Arefu-Sibiu Sud | N-1 OHL 220 kV Paroseni-Targu Jiu Nord | 0.0747 | 0.00068 | 0.04188 | 1e-05 | 0.11541 | 0.00075 | -0.00208 | -0.00065 | 0.00057 | 0.00049 | 0.10727 | 0.02537 | -0.00233 | 0.00269 | 0.06186 | 0.10185 | -0.0002 | -0.00474 | 0.00057 | 0.0375 | 0.06686 | 0.00921 | -0.00518 | 0.11227 | 0.00184 | 0.08478
[RO-RO] [DIR] OHL 400 kV Arefu-Sibiu Sud | N-1 TRA 400/220 kV AT3 Arad | 0.07038 | 0.00066 | 0.03962 | 1e-05 | 0.10827 | 0.00071 | -0.00197 | -0.00061 | 0.00054 | 0.00046 | 0.10083 | 0.02401 | -0.00215 | 0.00255 | 0.05839 | 0.09578 | -0.00019 | -0.00452 | 0.00054 | 0.03227 | 0.06315 | 0.00874 | -0.0049 | 0.10531 | 0.00128 | 0.07981
[RO-RO] [DIR] OHL 400 kV Arefu-Sibiu Sud | N-1 TIE 400 kV Resita-Pancevo c2 | 0.06828 | 0.00068 | 0.03816 | 1e-05 | 0.10605 | 0.00069 | -0.0019 | -0.0006 | 0.00052 | 0.00045 | 0.09854 | 0.02317 | -0.00189 | 0.00247 | 0.0564 | 0.09347 | -0.00018 | -0.00442 | 0.00052 | 0.03012 | 0.06015 | 0.00847 | -0.0047 | 0.10309 | 0.00111 | 0.07753
[RO-RO] [DIR] OHL 400 kV Tantareni-Urechesti | N-1 TIE 400 kV Portile de Fier-Djerdap | 0.0379 | -0.00056 | 0.00801 | 0 | 0.0971 | 2e-05 | -0.00029 | 0 | 3e-05 | 2e-05 | 0.08355 | 0.00472 | -0.00294 | 0.00017 | 0.02169 | 0.07417 | 0 | 0.00042 | 3e-05 | -0.04641 | -0.00824 | 8e-05 | -0.00076 | 0.09148 | 0.00868 | 0.04724
[RO-RO] [DIR] OHL 400 kV Tantareni-Urechesti | N-1 OHL 400 kV Portile de Fier-Urechesti | 0.03112 | 0.00026 | 0.01547 | 0 | 0.04768 | 0.00027 | -0.00073 | -0.00024 | 0.00021 | 0.00018 | 0.04866 | 0.00943 | -0.00087 | 0.00098 | 0.02426 | 0.04627 | -7e-05 | -0.0018 | 0.00021 | -0.07227 | 0.01795 | 0.00329 | -0.00173 | 0.0449 | -0.008 | 0.03597
[RO-RO] [DIR] OHL 400 kV Tantareni-Urechesti | N-1 TIE 400 kV Resita-Pancevo c2 | 0.02242 | -0.00081 | -0.00156 | 0 | 0.10015 | -0.00016 | 0.00018 | 0.00016 | -0.00011 | -0.0001 | 0.07656 | -0.00111 | -0.00272 | -0.00047 | 0.00797 | 0.06285 | 4e-05 | 0.00171 | -0.00011 | -0.01531 | -0.04555 | -0.00217 | 0.00033 | 0.09294 | 0.01493 | 0.02917
[RO-RO] [DIR] OHL 400 kV Portile de Fier-Urechesti | BC | 0.01355 | 0.00171 | 0.02733 | 1e-05 | -0.08316 | 0.0007 | -0.00145 | -0.00063 | 0.00051 | 0.00044 | -0.0445 | 0.01689 | 0.00289 | 0.00232 | 0.02597 | -0.02667 | -0.00019 | -0.00561 | 0.00051 | -0.09127 | 0.10012 | 0.00875 | -0.00333 | -0.07619 | -0.03641 | 0.01031
[RO-RO] [DIR] OHL 400 kV Portile de Fier-Urechesti | N-1 TIE 400 kV Portile de Fier-Djerdap | -0.00851 | 0.00132 | 0.0129 | 0 | -0.07729 | 0.00042 | -0.00075 | -0.00038 | 0.0003 | 0.00026 | -0.05338 | 0.00812 | 0.00319 | 0.00134 | 0.00584 | -0.04193 | -0.00011 | -0.00364 | 0.0003 | -0.04445 | 0.04567 | 0.00531 | -0.00166 | -0.07267 | -0.02679 | -0.01517
[RO-RO] [DIR] OHL 400 kV Portile de Fier-Urechesti | N-1 OHL 400 kV Slatina-Portile de Fier | 0.01723 | 0.00235 | 0.03623 | 1e-05 | -0.11472 | 0.00094 | -0.00192 | -0.00085 | 0.00069 | 0.00059 | -0.06149 | 0.02244 | 0.00414 | 0.00311 | 0.0341 | -0.03724 | -0.00025 | -0.00759 | 0.00068 | -0.11554 | 0.13326 | 0.01174 | -0.00437 | -0.10545 | -0.05102 | 0.01274
[RO-RO] [DIR] OHL 400 kV Portile de Fier-Urechesti | N-1 OHL 220 kV Portile de Fier-Resita 1&2 | 0.01738 | 0.00166 | 0.02893 | 1e-05 | -0.07722 | 0.00072 | -0.00153 | -0.00064 | 0.00053 | 0.00045 | -0.0389 | 0.01782 | 0.00251 | 0.00239 | 0.0288 | -0.02127 | -0.00019 | -0.00565 | 0.00052 | -0.08208 | 0.10391 | 0.00897 | -0.00353 | -0.07035 | -0.03544 | 0.01489
[RO-RO] [DIR] OHL 400 kV Portile de Fier-Urechesti | N-1 OHL 220 kV Resita-Timisoara 1&2 | 0.02888 | 0.00172 | 0.03795 | 1e-05 | -0.06791 | 0.00087 | -0.00199 | -0.00078 | 0.00065 | 0.00055 | -0.02816 | 0.02312 | 0.00153 | 0.00296 | 0.04036 | -0.00997 | -0.00023 | -0.00656 | 0.00064 | -0.07754 | 0.12236 | 0.01094 | -0.00472 | -0.06088 | -0.03643 | 0.02707
[RO-RO] [DIR] OHL 400 kV Portile de Fier-Urechesti | N-1 TIE 400 kV Resita-Pancevo c2 | 0.01351 | 0.00168 | 0.02652 | 1e-05 | -0.08164 | 0.00068 | -0.0014 | -0.00061 | 0.0005 | 0.00043 | -0.04343 | 0.01641 | 0.00287 | 0.00225 | 0.02537 | -0.02582 | -0.00018 | -0.00547 | 0.0005 | -0.0887 | 0.09875 | 0.0085 | -0.00321 | -0.07475 | -0.03569 | 0.01055
[RO-RO] [DIR] OHL 400 kV Portile de Fier-Urechesti | N-1 TIE 400 kV Resita-Pancevo c1 | 0.01351 | 0.00168 | 0.02652 | 1e-05 | -0.08164 | 0.00068 | -0.0014 | -0.00061 | 0.0005 | 0.00043 | -0.04343 | 0.01641 | 0.00287 | 0.00225 | 0.02537 | -0.02582 | -0.00018 | -0.00547 | 0.0005 | -0.0887 | 0.09875 | 0.0085 | -0.00321 | -0.07475 | -0.03569 | 0.01055
[RO-RO] [DIR] OHL 400 kV Slatina-Portile de Fier | BC | -0.00697 | -0.00121 | -0.01688 | 0 | 0.05985 | -0.00045 | 0.00089 | 0.00041 | -0.00033 | -0.00028 | 0.03222 | -0.01053 | -0.00237 | -0.00149 | -0.01541 | 0.02004 | 0.00012 | 0.00376 | -0.00033 | 0.04601 | -0.06285 | -0.00566 | 0.00199 | 0.05547 | 0.02771 | -0.0046
[RO-RO] [DIR] OHL 400 kV Slatina-Portile de Fier | N-1 TIE 400 kV Portile de Fier-Djerdap | 0.00696 | -0.00097 | -0.00777 | 0 | 0.05615 | -0.00027 | 0.00045 | 0.00026 | -0.0002 | -0.00017 | 0.03782 | -0.00499 | -0.00256 | -0.00087 | -0.0027 | 0.02967 | 7e-05 | 0.00252 | -0.0002 | 0.01645 | -0.02847 | -0.00349 | 0.00093 | 0.05325 | 0.02163 | 0.01148
[RO-RO] [DIR] OHL 400 kV Slatina-Portile de Fier | N-1 OHL 400 kV Portile de Fier-Urechesti | -0.01253 | -0.00192 | -0.02808 | -1e-05 | 0.09394 | -0.00074 | 0.00149 | 0.00067 | -0.00054 | -0.00047 | 0.05046 | -0.01745 | -0.00355 | -0.00244 | -0.02605 | 0.03097 | 0.0002 | 0.00606 | -0.00054 | 0.08342 | -0.10388 | -0.00925 | 0.00335 | 0.0867 | 0.04263 | -0.00883
[RO-RO] [DIR] OHL 400 kV Slatina-Portile de Fier | N-1 OHL 220 kV Portile de Fier-Resita 1&2 | -0.00926 | -0.00119 | -0.01784 | 0 | 0.05631 | -0.00046 | 0.00094 | 0.00042 | -0.00034 | -0.00029 | 0.02888 | -0.01108 | -0.00214 | -0.00153 | -0.01709 | 0.01682 | 0.00012 | 0.00379 | -0.00034 | 0.04052 | -0.06511 | -0.00579 | 0.00211 | 0.05199 | 0.02713 | -0.00733
[RO-RO] [DIR] OHL 400 kV Slatina-Portile de Fier | N-1 OHL 220 kV Resita-Timisoara 1&2 | -0.01581 | -0.00122 | -0.023 | 0 | 0.05106 | -0.00055 | 0.0012 | 0.0005 | -0.00041 | -0.00035 | 0.0228 | -0.01412 | -0.00158 | -0.00186 | -0.0237 | 0.01041 | 0.00015 | 0.00431 | -0.00041 | 0.0381 | -0.07567 | -0.00692 | 0.00279 | 0.04664 | 0.02772 | -0.01426
[RO-RO] [DIR] OHL 400 kV Slatina-Portile de Fier | N-1 TIE 400 kV Resita-Pancevo c2 | -0.00694 | -0.00119 | -0.01636 | 0 | 0.05888 | -0.00044 | 0.00086 | 0.0004 | -0.00032 | -0.00028 | 0.03153 | -0.01022 | -0.00235 | -0.00145 | -0.01502 | 0.01949 | 0.00012 | 0.00367 | -0.00032 | 0.04436 | -0.06197 | -0.0055 | 0.00191 | 0.05455 | 0.02724 | -0.00476
[RO-RO] [DIR] OHL 400 kV Slatina-Portile de Fier | N-1 TIE 400 kV Resita-Pancevo c1 | -0.00694 | -0.00119 | -0.01636 | 0 | 0.05888 | -0.00044 | 0.00086 | 0.0004 | -0.00032 | -0.00028 | 0.03153 | -0.01022 | -0.00235 | -0.00145 | -0.01502 | 0.01949 | 0.00012 | 0.00367 | -0.00032 | 0.04436 | -0.06197 | -0.0055 | 0.00191 | 0.05455 | 0.02724 | -0.00476
[RO-RO] [DIR] OHL 400 kV Medgidia Sud - Stupina | BC | 0.03467 | 0.00128 | 0.02027 | 0 | 0.0732 | 0.00049 | -0.0009 | -0.00045 | 0.00036 | 0.00031 | 0.05548 | 0.01297 | 0.00233 | 0.00161 | 0.02869 | 0.04956 | -0.00013 | -0.00418 | 0.00036 | 0.02203 | 0.02707 | 0.00578 | -0.00179 | 0.07242 | -0.04484 | 0.03883
[RO-RO] [DIR] OHL 400 kV Medgidia Sud - Stupina | N-1 OHL 400 kV Isaccea - Rahman | 0.04854 | 0.00179 | 0.02838 | 1e-05 | 0.10249 | 0.00068 | -0.00126 | -0.00063 | 0.0005 | 0.00043 | 0.07767 | 0.01815 | 0.00327 | 0.00226 | 0.04017 | 0.06938 | -0.00018 | -0.00585 | 0.0005 | 0.03084 | 0.0379 | 0.00809 | -0.0025 | 0.10139 | -0.06277 | 0.05436
[RO-RO] [DIR] OHL 400 kV Medgidia Sud - Stupina | N-1 OHL 400 kV Cernavoda - Pelicanu | 0.03463 | 0.00124 | 0.02002 | 0 | 0.0752 | 0.00048 | -0.00089 | -0.00044 | 0.00035 | 0.0003 | 0.0563 | 0.01279 | 0.00222 | 0.00158 | 0.0285 | 0.05003 | -0.00013 | -0.00408 | 0.00035 | 0.01949 | 0.02625 | 0.00567 | -0.00177 | 0.07441 | -0.0434 | 0.03883
[RO-RO] [DIR] OHL 400 kV Medgidia Sud - Stupina | N-1 OHL 400 kV Pelicanu - Bucuresti Sud | 0.03459 | 0.00124 | 0.02002 | 0 | 0.07487 | 0.00048 | -0.00089 | -0.00044 | 0.00035 | 0.0003 | 0.05613 | 0.0128 | 0.00223 | 0.00158 | 0.02848 | 0.04991 | -0.00013 | -0.00408 | 0.00035 | 0.01978 | 0.02631 | 0.00567 | -0.00177 | 0.07408 | -0.04353 | 0.03878
[RO-RO] [DIR] OHL 400 kV Medgidia Sud - Stupina | N-1 OHL 400 kV Gura Ialomitei - Bucuresti Sud | 0.0346 | 0.00124 | 0.02001 | 0 | 0.07509 | 0.00048 | -0.00089 | -0.00044 | 0.00035 | 0.0003 | 0.05624 | 0.01279 | 0.00222 | 0.00158 | 0.02848 | 0.04998 | -0.00013 | -0.00408 | 0.00035 | 0.01955 | 0.02625 | 0.00566 | -0.00177 | 0.07431 | -0.04341 | 0.03879
[RO-RO] [DIR] OHL 400 kV Medgidia Sud - Stupina | N-1 OHL 400 kV Varna-Dobrudja circ1 | 0.03463 | 0.00128 | 0.02025 | 0 | 0.07307 | 0.00049 | -0.0009 | -0.00045 | 0.00036 | 0.00031 | 0.05539 | 0.01295 | 0.00233 | 0.00161 | 0.02866 | 0.04948 | -0.00013 | -0.00417 | 0.00036 | 0.02204 | 0.02705 | 0.00578 | -0.00178 | 0.07228 | -0.0448 | 0.03878
[RO-RO] [DIR] OHL 400 kV Medgidia Sud - Stupina | N-1 OHL 400 kV Varna-Dobrudja circ2 | 0.03463 | 0.00128 | 0.02025 | 0 | 0.07307 | 0.00049 | -0.0009 | -0.00045 | 0.00036 | 0.00031 | 0.05539 | 0.01295 | 0.00233 | 0.00161 | 0.02866 | 0.04948 | -0.00013 | -0.00417 | 0.00036 | 0.02204 | 0.02705 | 0.00578 | -0.00178 | 0.07228 | -0.0448 | 0.03878
[RO-RO] [DIR] OHL 400 kV Medgidia Sud - Stupina | N-1 OHL 400 kV Cernavodă - Medgidia Sud | 0.0461 | 0.00122 | 0.02426 | 0 | 0.12178 | 0.00054 | -0.00109 | -0.00049 | 0.0004 | 0.00034 | 0.0842 | 0.01537 | 0.00168 | 0.00181 | 0.03627 | 0.07216 | -0.00014 | -0.00438 | 0.0004 | -0.00112 | 0.02692 | 0.00637 | -0.00227 | 0.12065 | -0.04155 | 0.05218
[RO-RO] [DIR] OHL 400 kV Medgidia Sud - Rahman | BC | -0.03269 | -0.00121 | -0.01911 | 0 | -0.06902 | -0.00046 | 0.00085 | 0.00042 | -0.00034 | -0.00029 | -0.05231 | -0.01222 | -0.0022 | -0.00152 | -0.02705 | -0.04672 | 0.00012 | 0.00394 | -0.00034 | -0.02077 | -0.02553 | -0.00545 | 0.00168 | -0.06828 | 0.04228 | -0.03661
[RO-RO] [DIR] OHL 400 kV Medgidia Sud - Rahman | N-1 OHL 400 kV Cernavoda - Pelicanu | -0.03265 | -0.00117 | -0.01887 | 0 | -0.0709 | -0.00045 | 0.00084 | 0.00041 | -0.00033 | -0.00028 | -0.05308 | -0.01206 | -0.00209 | -0.00149 | -0.02687 | -0.04717 | 0.00012 | 0.00384 | -0.00033 | -0.01837 | -0.02475 | -0.00534 | 0.00167 | -0.07016 | 0.04092 | -0.03661
[RO-RO] [DIR] OHL 400 kV Medgidia Sud - Rahman | N-1 OHL 400 kV Pelicanu - Bucuresti Sud | -0.03261 | -0.00117 | -0.01888 | 0 | -0.07059 | -0.00045 | 0.00084 | 0.00041 | -0.00033 | -0.00029 | -0.05292 | -0.01207 | -0.0021 | -0.00149 | -0.02685 | -0.04705 | 0.00012 | 0.00385 | -0.00033 | -0.01865 | -0.02481 | -0.00535 | 0.00167 | -0.06985 | 0.04105 | -0.03656
[RO-RO] [DIR] OHL 400 kV Medgidia Sud - Rahman | N-1 OHL 400 kV Gura Ialomitei - Bucuresti Sud | -0.03262 | -0.00117 | -0.01887 | 0 | -0.0708 | -0.00045 | 0.00084 | 0.00041 | -0.00033 | -0.00028 | -0.05302 | -0.01206 | -0.00209 | -0.00149 | -0.02685 | -0.04712 | 0.00012 | 0.00384 | -0.00033 | -0.01843 | -0.02475 | -0.00534 | 0.00167 | -0.07006 | 0.04093 | -0.03658
[RO-RO] [DIR] OHL 400 kV Medgidia Sud - Rahman | N-1 OHL 400 kV Varna-Dobrudja circ1 | -0.03265 | -0.00121 | -0.01909 | 0 | -0.0689 | -0.00046 | 0.00085 | 0.00042 | -0.00034 | -0.00029 | -0.05222 | -0.01221 | -0.0022 | -0.00152 | -0.02702 | -0.04665 | 0.00012 | 0.00393 | -0.00034 | -0.02078 | -0.0255 | -0.00544 | 0.00168 | -0.06815 | 0.04224 | -0.03656
[RO-RO] [DIR] OHL 400 kV Medgidia Sud - Rahman | N-1 OHL 400 kV Varna-Dobrudja circ2 | -0.03265 | -0.00121 | -0.01909 | 0 | -0.0689 | -0.00046 | 0.00085 | 0.00042 | -0.00034 | -0.00029 | -0.05222 | -0.01221 | -0.0022 | -0.00152 | -0.02702 | -0.04665 | 0.00012 | 0.00393 | -0.00034 | -0.02078 | -0.0255 | -0.00544 | 0.00168 | -0.06815 | 0.04224 | -0.03656
[RO-RO] [DIR] OHL 400 kV Medgidia Sud - Rahman | N-1 OHL 400 kV Cernavodă - Medgidia Sud | -0.04346 | -0.00115 | -0.02288 | 0 | -0.11482 | -0.00051 | 0.00103 | 0.00046 | -0.00038 | -0.00032 | -0.07939 | -0.01449 | -0.00158 | -0.00171 | -0.03419 | -0.06804 | 0.00014 | 0.00413 | -0.00037 | 0.00106 | -0.02538 | -0.006 | 0.00214 | -0.11375 | 0.03918 | -0.0492
[RO-RO] [DIR] OHL 400 kV Medgidia Sud- Cernavoda | BC | 0.03418 | -0.00018 | 0.01194 | 0 | 0.1453 | 0.00015 | -0.00055 | -0.00012 | 0.00012 | 0.0001 | 0.08591 | 0.00718 | -0.00197 | 0.00059 | 0.02265 | 0.06762 | -4e-05 | -0.00061 | 0.00012 | -0.06924 | -0.00046 | 0.00176 | -0.00144 | 0.14425 | 0.00982 | 0.03994
[RO-RO] [DIR] OHL 400 kV Medgidia Sud- Cernavoda | N-1 OHL 400 kV Isaccea - Tulcea Vest | 0.02571 | -0.00056 | 0.00664 | 0 | 0.13057 | 2e-05 | -0.00032 | 0 | 2e-05 | 2e-05 | 0.07371 | 0.00377 | -0.00272 | 0.00015 | 0.0154 | 0.05633 | 0 | 0.00056 | 2e-05 | -0.07853 | -0.00824 | 0.00017 | -0.00099 | 0.1297 | 0.0231 | 0.03053
[RO-RO] [DIR] OHL 400 kV Medgidia Sud- Cernavoda | N-1 OHL 400 kV Lacu Sarat - Gura Ialomitei | 0.02197 | -0.0006 | 0.0047 | 0 | 0.12129 | -2e-05 | -0.00022 | 3e-05 | -1e-05 | -1e-05 | 0.06712 | 0.00258 | -0.00266 | 2e-05 | 0.01244 | 0.0506 | 1e-05 | 0.0008 | -1e-05 | -0.07731 | -0.01078 | -0.00026 | -0.00075 | 0.12051 | 0.02336 | 0.02628
[RO-RO] [DIR] OHL 400 kV Medgidia Sud- Cernavoda | N-1 OHL 400 kV Tulcea Vest - Tariverde | 0.02571 | -0.00056 | 0.00664 | 0 | 0.13057 | 2e-05 | -0.00032 | 0 | 2e-05 | 2e-05 | 0.07371 | 0.00377 | -0.00272 | 0.00015 | 0.0154 | 0.05633 | 0 | 0.00056 | 2e-05 | -0.07853 | -0.00824 | 0.00017 | -0.00099 | 0.1297 | 0.0231 | 0.03053
[RO-RO] [DIR] OHL 400 kV Medgidia Sud- Cernavoda | N-1 OHL 400 kV Gutinas – Smardan | 0.03488 | -0.00024 | 0.01209 | 0 | 0.14852 | 0.00015 | -0.00056 | -0.00011 | 0.00012 | 0.0001 | 0.08779 | 0.00724 | -0.00218 | 0.00058 | 0.02308 | 0.06908 | -4e-05 | -0.00051 | 0.00012 | -0.07214 | -0.00048 | 0.0017 | -0.00149 | 0.14746 | 0.01258 | 0.04079
[RO-RO] [DIR] OHL 400 kV Medgidia Sud- Cernavoda | N-1 OHL 400 kV Isaccea - Rahman | 0.04926 | 0.00037 | 0.02076 | 0 | 0.17714 | 0.00036 | -0.00094 | -0.00031 | 0.00028 | 0.00024 | 0.11005 | 0.01282 | -0.00095 | 0.00129 | 0.03513 | 0.08918 | -0.0001 | -0.00243 | 0.00027 | -0.05966 | 0.01131 | 0.00427 | -0.00221 | 0.17575 | -0.00968 | 0.05683
[RO-RO] [DIR] OHL 400 kV Medgidia Sud- Cernavoda | N-1 OHL 400 kV Isaccea - Stupina | 0.05057 | 0.00042 | 0.02152 | 0 | 0.17991 | 0.00038 | -0.00098 | -0.00033 | 0.00029 | 0.00025 | 0.11214 | 0.01331 | -0.00086 | 0.00135 | 0.03622 | 0.09105 | -0.0001 | -0.00258 | 0.00029 | -0.05883 | 0.01234 | 0.00449 | -0.00228 | 0.17849 | -0.01137 | 0.0583
[RO-RO] [DIR] OHL 400 kV Medgidia Sud- Cernavoda | N-1 TIE 400 kV MEDGIDIA SUD - VARNA | 0.02364 | -0.00042 | 0.00661 | 0 | 0.11553 | 4e-05 | -0.00031 | -2e-05 | 3e-05 | 3e-05 | 0.06584 | 0.00382 | -0.00224 | 0.0002 | 0.01452 | 0.05063 | -1e-05 | 0.0003 | 3e-05 | -0.06655 | -0.00588 | 0.00041 | -0.00093 | 0.11472 | 0.01787 | 0.02798
[RO-RO] [DIR] OHL 400 kV Medgidia Sud- Cernavoda | N-1 TIE 400 kV DOBRUDJA- MEDGIDIA SUD | 0.0242 | -0.00041 | 0.00689 | 0 | 0.11707 | 4e-05 | -0.00033 | -2e-05 | 4e-05 | 3e-05 | 0.0669 | 0.004 | -0.00222 | 0.00022 | 0.01495 | 0.05153 | -1e-05 | 0.00025 | 4e-05 | -0.06669 | -0.0056 | 0.00048 | -0.00095 | 0.1163 | 0.01745 | 0.0286
[RO-RO] [DIR] OHL 400 kV Medgidia Sud- Cernavoda | N-1 OHL 400 kV Constanta Nord- Cernavoda | 0.02489 | -0.00062 | 0.00597 | 0 | 0.13063 | 0 | -0.00029 | 2e-05 | 1e-05 | 1e-05 | 0.07316 | 0.00333 | -0.00288 | 9e-05 | 0.01459 | 0.05561 | 0 | 0.00075 | 1e-05 | -0.08128 | -0.00955 | -6e-05 | -0.00093 | 0.12977 | 0.02548 | 0.02965
[RO-RO] [DIR] OHL 400 kV Medgidia Sud- Cernavoda | N-1 OHL 400 kV Cernavoda - Pelicanu | 0.03445 | 5e-05 | 0.01345 | 0 | 0.13339 | 0.00021 | -0.00062 | -0.00018 | 0.00016 | 0.00014 | 0.08103 | 0.00821 | -0.00129 | 0.00076 | 0.02383 | 0.06482 | -5e-05 | -0.0012 | 0.00016 | -0.0541 | 0.00442 | 0.00244 | -0.00152 | 0.13239 | 0.00125 | 0.03997
[RO-RO] [DIR] OHL 400 kV Medgidia Sud- Cernavoda | N-1 OHL 400 kV Pelicanu - Bucuresti Sud | 0.03481 | 8e-05 | 0.01377 | 0 | 0.13304 | 0.00022 | -0.00063 | -0.00018 | 0.00017 | 0.00014 | 0.08112 | 0.00842 | -0.00122 | 0.00079 | 0.02421 | 0.06504 | -6e-05 | -0.00129 | 0.00017 | -0.05274 | 0.00512 | 0.00255 | -0.00154 | 0.13203 | 0.00023 | 0.04035
[RO-RO] [DIR] OHL 400 kV Medgidia Sud- Cernavoda | N-1 OHL 400 kV Gura Ialomitei - Bucuresti Sud | 0.03466 | 8e-05 | 0.01368 | 0 | 0.13278 | 0.00022 | -0.00063 | -0.00018 | 0.00017 | 0.00014 | 0.08091 | 0.00836 | -0.00122 | 0.00079 | 0.02408 | 0.06484 | -6e-05 | -0.00127 | 0.00016 | -0.05281 | 0.00498 | 0.00253 | -0.00154 | 0.13177 | 0.00039 | 0.04018
[RO-RO] [DIR] OHL 400 kV Medgidia Sud- Cernavoda | N-1 OHL 400 kV Medgidia Sud - Stupina | 0.05057 | 0.00042 | 0.02152 | 0 | 0.17991 | 0.00038 | -0.00098 | -0.00033 | 0.00029 | 0.00025 | 0.11214 | 0.01331 | -0.00086 | 0.00135 | 0.03622 | 0.09105 | -0.0001 | -0.00258 | 0.00029 | -0.05883 | 0.01234 | 0.00449 | -0.00228 | 0.17849 | -0.01137 | 0.0583
[RO-RO] [DIR] OHL 400 kV Medgidia Sud- Cernavoda | N-1 OHL 400 kV Medgidia Sud - Rahman | 0.04926 | 0.00037 | 0.02076 | 0 | 0.17714 | 0.00036 | -0.00094 | -0.00031 | 0.00028 | 0.00024 | 0.11005 | 0.01282 | -0.00095 | 0.00129 | 0.03513 | 0.08918 | -0.0001 | -0.00243 | 0.00027 | -0.05966 | 0.01131 | 0.00427 | -0.00221 | 0.17575 | -0.00968 | 0.05683
[RO-RO] [DIR] OHL 400 kV Medgidia Sud- Cernavoda | N-1 TIE 400 kV Isaccea - Vulcanesti | 0.04199 | 0.00023 | 0.01695 | 0 | 0.15838 | 0.00028 | -0.00077 | -0.00024 | 0.00022 | 0.00019 | 0.09695 | 0.01044 | -0.00106 | 0.00102 | 0.0294 | 0.07789 | -7e-05 | -0.00183 | 0.00021 | -0.0586 | 0.0068 | 0.00333 | -0.00182 | 0.15717 | -0.00558 | 0.04859
[RO-RO] [DIR] OHL 400 kV Cernavoda - Pelicanu | BC | 0.00087 | 0.00075 | 0.00479 | 0 | -0.03783 | 0.00018 | -0.00021 | -0.00018 | 0.00013 | 0.00011 | -0.01553 | 0.00327 | 0.00216 | 0.00056 | 0.00375 | -0.00891 | -5e-05 | -0.00188 | 0.00013 | 0.04811 | 0.01552 | 0.00218 | -0.00026 | -0.03769 | -0.02723 | 0.0001
[RO-RO] [DIR] OHL 400 kV Cernavoda - Pelicanu | N-1 OHL 400 kV Isaccea - Tulcea Vest | 1e-05 | 0.00072 | 0.00425 | 0 | -0.03933 | 0.00017 | -0.00018 | -0.00016 | 0.00012 | 0.0001 | -0.01678 | 0.00292 | 0.00209 | 0.00051 | 0.00301 | -0.01007 | -5e-05 | -0.00176 | 0.00012 | 0.04716 | 0.01472 | 0.00202 | -0.00021 | -0.03918 | -0.02588 | -0.00086
[RO-RO] [DIR] OHL 400 kV Cernavoda - Pelicanu | N-1 OHL 400 kV Lacu Sarat - Gura Ialomitei | -0.00083 | 0.0007 | 0.00378 | 0 | -0.04118 | 0.00016 | -0.00016 | -0.00015 | 0.00011 | 0.0001 | -0.01815 | 0.00263 | 0.00207 | 0.00048 | 0.00232 | -0.01129 | -4e-05 | -0.00168 | 0.00011 | 0.04698 | 0.01408 | 0.0019 | -0.00017 | -0.04101 | -0.02534 | -0.00181
[RO-RO] [DIR] OHL 400 kV Cernavoda - Pelicanu | N-1 OHL 400 kV Tulcea Vest - Tariverde | 1e-05 | 0.00072 | 0.00425 | 0 | -0.03933 | 0.00017 | -0.00018 | -0.00016 | 0.00012 | 0.0001 | -0.01678 | 0.00292 | 0.00209 | 0.00051 | 0.00301 | -0.01007 | -5e-05 | -0.00176 | 0.00012 | 0.04716 | 0.01472 | 0.00202 | -0.00021 | -0.03918 | -0.02588 | -0.00086
[RO-RO] [DIR] OHL 400 kV Cernavoda - Pelicanu | N-1 OHL 400 kV Tariverde - Constanta Nord | 1e-05 | 0.00072 | 0.00425 | 0 | -0.03933 | 0.00017 | -0.00018 | -0.00016 | 0.00012 | 0.0001 | -0.01678 | 0.00292 | 0.00209 | 0.00051 | 0.00301 | -0.01007 | -5e-05 | -0.00176 | 0.00012 | 0.04716 | 0.01472 | 0.00202 | -0.00021 | -0.03918 | -0.02588 | -0.00086
[RO-RO] [DIR] OHL 400 kV Cernavoda - Pelicanu | N-1 OHL 400 kV Constanta Nord- Cernavoda | 0.00019 | 0.00072 | 0.00435 | 0 | -0.03891 | 0.00017 | -0.00019 | -0.00016 | 0.00012 | 0.0001 | -0.01647 | 0.00299 | 0.0021 | 0.00052 | 0.00315 | -0.0098 | -5e-05 | -0.00178 | 0.00012 | 0.04722 | 0.01485 | 0.00205 | -0.00022 | -0.03876 | -0.02608 | -0.00066
[RO-RO] [DIR] OHL 400 kV Cernavoda - Pelicanu | N-1 OHL 400 kV Gura Ialomitei - Bucuresti Sud | 0.0015 | 0.0011 | 0.00707 | 0 | -0.05422 | 0.00027 | -0.00031 | -0.00026 | 0.00019 | 0.00016 | -0.02208 | 0.00482 | 0.00314 | 0.00082 | 0.00562 | -0.01255 | -7e-05 | -0.00274 | 0.00019 | 0.06962 | 0.02265 | 0.00319 | -0.00039 | -0.05403 | -0.03959 | 0.00041
[RO-RO] [DIR] OHL 400 kV Cernavoda - Pelicanu | N-1 OHL 400 kV Gutinas – Smardan | -0.00075 | 0.00088 | 0.00443 | 0 | -0.04529 | 0.00019 | -0.00018 | -0.00019 | 0.00014 | 0.00012 | -0.01987 | 0.00314 | 0.00266 | 0.00058 | 0.00277 | -0.0123 | -5e-05 | -0.0021 | 0.00014 | 0.05483 | 0.01556 | 0.00231 | -0.00013 | -0.04512 | -0.03362 | -0.00185
[RO-RO] [DIR] OHL 400 kV Cernavoda - Pelicanu | N-1 OHL 400 kV Brasov – Gutinas | 0.00087 | 0.00092 | 0.0054 | 0 | -0.04283 | 0.00021 | -0.00023 | -0.00021 | 0.00015 | 0.00013 | -0.01762 | 0.00374 | 0.00269 | 0.00065 | 0.00414 | -0.01017 | -6e-05 | -0.00224 | 0.00015 | 0.05498 | 0.01708 | 0.00255 | -0.00025 | -0.04271 | -0.03353 | -4e-05
[RO-RO] [DIR] OHL 400 kV Pelicanu - Bucuresti Sud | BC | 0.00196 | 0.00083 | 0.00568 | 0 | -0.03802 | 0.00021 | -0.00025 | -0.0002 | 0.00015 | 0.00013 | -0.01485 | 0.00385 | 0.00233 | 0.00064 | 0.00483 | -0.008 | -6e-05 | -0.0021 | 0.00015 | 0.05118 | 0.01732 | 0.00247 | -0.00034 | -0.0379 | -0.02975 | 0.00126
[RO-RO] [DIR] OHL 400 kV Pelicanu - Bucuresti Sud | N-1 OHL 400 kV Lacu Sarat - Gura Ialomitei | 0.00064 | 0.00078 | 0.00489 | 0 | -0.04062 | 0.00019 | -0.00021 | -0.00018 | 0.00013 | 0.00012 | -0.01689 | 0.00335 | 0.00226 | 0.00058 | 0.00373 | -0.00984 | -5e-05 | -0.00194 | 0.00013 | 0.05031 | 0.01621 | 0.00225 | -0.00026 | -0.04047 | -0.02828 | -0.00022
[RO-RO] [DIR] OHL 400 kV Pelicanu - Bucuresti Sud | N-1 OHL 400 kV Tulcea Vest - Tariverde | 0.00121 | 0.0008 | 0.00521 | 0 | -0.03932 | 0.0002 | -0.00023 | -0.00019 | 0.00014 | 0.00012 | -0.01593 | 0.00355 | 0.00227 | 0.0006 | 0.00419 | -0.00899 | -5e-05 | -0.00199 | 0.00014 | 0.05036 | 0.01664 | 0.00233 | -0.0003 | -0.03918 | -0.02858 | 0.00044
[RO-RO] [DIR] OHL 400 kV Pelicanu - Bucuresti Sud | N-1 OHL 400 kV Tariverde - Constanta Nord | 0.00121 | 0.0008 | 0.00521 | 0 | -0.03932 | 0.0002 | -0.00023 | -0.00019 | 0.00014 | 0.00012 | -0.01593 | 0.00355 | 0.00227 | 0.0006 | 0.00419 | -0.00899 | -5e-05 | -0.00199 | 0.00014 | 0.05036 | 0.01664 | 0.00233 | -0.0003 | -0.03918 | -0.02858 | 0.00044
[RO-RO] [DIR] OHL 400 kV Pelicanu - Bucuresti Sud | N-1 OHL 400 kV Constanta Nord- Cernavoda | 0.00136 | 0.0008 | 0.00529 | 0 | -0.03897 | 0.0002 | -0.00023 | -0.00019 | 0.00014 | 0.00012 | -0.01568 | 0.0036 | 0.00228 | 0.0006 | 0.00431 | -0.00877 | -5e-05 | -0.00201 | 0.00014 | 0.0504 | 0.01674 | 0.00236 | -0.0003 | -0.03884 | -0.02874 | 0.0006
[RO-RO] [DIR] OHL 400 kV Pelicanu - Bucuresti Sud | N-1 OHL 400 kV Gura Ialomitei - Bucuresti Sud | 0.00262 | 0.00119 | 0.00808 | 0 | -0.05533 | 0.0003 | -0.00035 | -0.00028 | 0.00021 | 0.00018 | -0.02177 | 0.00548 | 0.00336 | 0.00091 | 0.00681 | -0.01184 | -8e-05 | -0.00301 | 0.00021 | 0.07389 | 0.02485 | 0.00354 | -0.00047 | -0.05515 | -0.04279 | 0.00159
[RO-RO] [DIR] OHL 400 kV Pelicanu - Bucuresti Sud | N-1 OHL 400 kV Gutinas – Smardan | 0.00021 | 0.00097 | 0.00529 | 0 | -0.0461 | 0.00022 | -0.00022 | -0.00021 | 0.00016 | 0.00013 | -0.01955 | 0.0037 | 0.00287 | 0.00066 | 0.00377 | -0.01166 | -6e-05 | -0.00234 | 0.00015 | 0.05845 | 0.01736 | 0.00261 | -0.00019 | -0.04593 | -0.03666 | -0.00085
[RO-RO] [DIR] OHL 400 kV Gura Ialomitei - Bucuresti Sud | BC | 0.00142 | 0.00077 | 0.00512 | 0 | -0.03684 | 0.00019 | -0.00022 | -0.00018 | 0.00014 | 0.00012 | -0.01473 | 0.00348 | 0.00219 | 0.00058 | 0.00421 | -0.00818 | -5e-05 | -0.00194 | 0.00013 | 0.04833 | 0.01602 | 0.00227 | -0.00029 | -0.03671 | -0.02776 | 0.00071
[RO-RO] [DIR] OHL 400 kV Gura Ialomitei - Bucuresti Sud | N-1 OHL 400 kV Isaccea - Tulcea Vest | 0.00064 | 0.00074 | 0.00463 | 0 | -0.03819 | 0.00018 | -0.0002 | -0.00017 | 0.00013 | 0.00011 | -0.01585 | 0.00317 | 0.00212 | 0.00054 | 0.00354 | -0.00921 | -5e-05 | -0.00183 | 0.00013 | 0.04748 | 0.0153 | 0.00213 | -0.00025 | -0.03805 | -0.02655 | -0.00016
[RO-RO] [DIR] OHL 400 kV Gura Ialomitei - Bucuresti Sud | N-1 OHL 400 kV Lacu Sarat - Gura Ialomitei | -4e-05 | 0.00072 | 0.00425 | 0 | -0.0397 | 0.00017 | -0.00018 | -0.00016 | 0.00012 | 0.0001 | -0.01697 | 0.00293 | 0.00211 | 0.00052 | 0.00299 | -0.01021 | -5e-05 | -0.00177 | 0.00012 | 0.04737 | 0.01479 | 0.00203 | -0.00021 | -0.03954 | -0.02615 | -0.00092
[RO-RO] [DIR] OHL 400 kV Gura Ialomitei - Bucuresti Sud | N-1 OHL 400 kV Tulcea Vest - Tariverde | 0.00064 | 0.00074 | 0.00463 | 0 | -0.03819 | 0.00018 | -0.0002 | -0.00017 | 0.00013 | 0.00011 | -0.01585 | 0.00317 | 0.00212 | 0.00054 | 0.00354 | -0.00921 | -5e-05 | -0.00183 | 0.00013 | 0.04748 | 0.0153 | 0.00213 | -0.00025 | -0.03805 | -0.02655 | -0.00016
[RO-RO] [DIR] OHL 400 kV Gura Ialomitei - Bucuresti Sud | N-1 OHL 400 kV Tariverde - Constanta Nord | 0.00064 | 0.00074 | 0.00463 | 0 | -0.03819 | 0.00018 | -0.0002 | -0.00017 | 0.00013 | 0.00011 | -0.01585 | 0.00317 | 0.00212 | 0.00054 | 0.00354 | -0.00921 | -5e-05 | -0.00183 | 0.00013 | 0.04748 | 0.0153 | 0.00213 | -0.00025 | -0.03805 | -0.02655 | -0.00016
[RO-RO] [DIR] OHL 400 kV Gura Ialomitei - Bucuresti Sud | N-1 OHL 400 kV Constanta Nord- Cernavoda | 0.00079 | 0.00074 | 0.00472 | 0 | -0.03782 | 0.00018 | -0.00021 | -0.00017 | 0.00013 | 0.00011 | -0.01558 | 0.00322 | 0.00213 | 0.00055 | 0.00367 | -0.00898 | -5e-05 | -0.00185 | 0.00013 | 0.04752 | 0.01541 | 0.00215 | -0.00026 | -0.03768 | -0.02672 | 2e-05
[RO-RO] [DIR] OHL 400 kV Gura Ialomitei - Bucuresti Sud | N-1 OHL 400 kV Cernavoda - Pelicanu | 0.00176 | 0.00107 | 0.00699 | 0 | -0.0516 | 0.00026 | -0.00031 | -0.00025 | 0.00019 | 0.00016 | -0.02079 | 0.00476 | 0.00304 | 0.0008 | 0.00567 | -0.01166 | -7e-05 | -0.00267 | 0.00018 | 0.06711 | 0.02208 | 0.00312 | -0.00039 | -0.05143 | -0.0384 | 0.00075
[RO-RO] [DIR] OHL 400 kV Gura Ialomitei - Bucuresti Sud | N-1 OHL 400 kV Gutinas – Smardan | -0.00022 | 0.0009 | 0.00475 | 0 | -0.04441 | 0.0002 | -0.00019 | -0.0002 | 0.00014 | 0.00012 | -0.01912 | 0.00334 | 0.00269 | 0.00061 | 0.00321 | -0.01161 | -6e-05 | -0.00217 | 0.00014 | 0.05514 | 0.01605 | 0.0024 | -0.00016 | -0.04424 | -0.03424 | -0.00127
[RO-RO] [DIR] OHL 400 kV Gura Ialomitei - Bucuresti Sud | N-1 OHL 400 kV Brasov – Gutinas | 0.00141 | 0.00094 | 0.00575 | 0 | -0.04203 | 0.00022 | -0.00025 | -0.00022 | 0.00016 | 0.00014 | -0.0169 | 0.00396 | 0.00273 | 0.00068 | 0.00461 | -0.00948 | -6e-05 | -0.00232 | 0.00016 | 0.05545 | 0.01764 | 0.00266 | -0.00028 | -0.04192 | -0.0343 | 0.00056
[RO-RO] [DIR] OHL 400 kV Gutinas - Smardan | BC | -0.00973 | 0.00076 | -0.00215 | 0 | -0.04492 | 7e-05 | 0.00017 | -8e-05 | 4e-05 | 4e-05 | -0.0261 | -0.00082 | 0.00296 | 0.00014 | -0.00589 | -0.02037 | -2e-05 | -0.00135 | 4e-05 | 0.04041 | 0.00023 | 0.00075 | 0.0008 | -0.04467 | -0.03844 | -0.01173
[RO-RO] [DIR] OHL 400 kV Gutinas - Smardan | N-1 OHL 400 kV Isaccea - Tulcea Vest | -0.00867 | 0.00081 | -0.00148 | 0 | -0.04306 | 9e-05 | 0.00015 | -0.0001 | 6e-05 | 5e-05 | -0.02456 | -0.00039 | 0.00305 | 0.0002 | -0.00498 | -0.01895 | -3e-05 | -0.0015 | 6e-05 | 0.04158 | 0.00121 | 0.00095 | 0.00074 | -0.04283 | -0.04011 | -0.01055
[RO-RO] [DIR] OHL 400 kV Gutinas - Smardan | N-1 OHL 400 kV Lacu Sarat - Gura Ialomitei | -0.0074 | 0.00084 | -0.00077 | 0 | -0.04033 | 0.0001 | 0.00011 | -0.00011 | 7e-05 | 6e-05 | -0.02251 | 6e-05 | 0.00309 | 0.00025 | -0.00394 | -0.01712 | -3e-05 | -0.00162 | 7e-05 | 0.04195 | 0.0022 | 0.00114 | 0.00067 | -0.04013 | -0.04102 | -0.00912
[RO-RO] [DIR] OHL 400 kV Gutinas - Smardan | N-1 OHL 400 kV Tulcea Vest - Tariverde | -0.00867 | 0.00081 | -0.00148 | 0 | -0.04306 | 9e-05 | 0.00015 | -0.0001 | 6e-05 | 5e-05 | -0.02456 | -0.00039 | 0.00305 | 0.0002 | -0.00498 | -0.01895 | -3e-05 | -0.0015 | 6e-05 | 0.04158 | 0.00121 | 0.00095 | 0.00074 | -0.04283 | -0.04011 | -0.01055
[RO-RO] [DIR] OHL 400 kV Gutinas - Smardan | N-1 OHL 400 kV Tariverde - Constanta Nord | -0.00867 | 0.00081 | -0.00148 | 0 | -0.04306 | 9e-05 | 0.00015 | -0.0001 | 6e-05 | 5e-05 | -0.02456 | -0.00039 | 0.00305 | 0.0002 | -0.00498 | -0.01895 | -3e-05 | -0.0015 | 6e-05 | 0.04158 | 0.00121 | 0.00095 | 0.00074 | -0.04283 | -0.04011 | -0.01055
[RO-RO] [DIR] OHL 400 kV Gutinas - Smardan | N-1 OHL 400 kV Constanta Nord- Cernavoda | -0.00899 | 0.0008 | -0.00167 | 0 | -0.04374 | 8e-05 | 0.00015 | -0.0001 | 5e-05 | 5e-05 | -0.02508 | -0.00051 | 0.00303 | 0.00018 | -0.00525 | -0.01941 | -2e-05 | -0.00146 | 5e-05 | 0.04137 | 0.00095 | 0.0009 | 0.00076 | -0.04351 | -0.03969 | -0.01091
[RO-RO] [DIR] OHL 400 kV Gutinas - Smardan | N-1 OHL 400 kV Cernavoda - Pelicanu | -0.00962 | 0.00086 | -0.00155 | 0 | -0.04964 | 9e-05 | 0.00015 | -0.00011 | 6e-05 | 5e-05 | -0.02804 | -0.00041 | 0.00323 | 0.00021 | -0.00543 | -0.02149 | -3e-05 | -0.00159 | 6e-05 | 0.04641 | 0.00216 | 0.00103 | 0.00076 | -0.04937 | -0.04184 | -0.01172
[RO-RO] [DIR] OHL 400 kV Gutinas - Smardan | N-1 OHL 400 kV Gura Ialomitei - Bucuresti Sud | -0.00953 | 0.00087 | -0.00141 | 0 | -0.05023 | 0.0001 | 0.00014 | -0.00011 | 6e-05 | 5e-05 | -0.02822 | -0.00032 | 0.00327 | 0.00023 | -0.00529 | -0.02155 | -3e-05 | -0.00163 | 6e-05 | 0.04738 | 0.00254 | 0.00108 | 0.00075 | -0.04996 | -0.04245 | -0.01163
[RO-RO] [DIR] OHL 400 kV Gutinas - Smardan | N-1 OHL 400 kV Bucuresti Sud - Domnesti | -0.01076 | 0.00082 | -0.00236 | 0 | -0.05003 | 8e-05 | 0.00019 | -9e-05 | 5e-05 | 4e-05 | -0.02904 | -0.00091 | 0.00318 | 0.00015 | -0.00649 | -0.02264 | -2e-05 | -0.00145 | 5e-05 | 0.05032 | 0.00053 | 0.00081 | 0.00085 | -0.04974 | -0.04095 | -0.01297
[RO-RO] [DIR] OHL 400 kV Gutinas - Smardan | N-1 OHL 400 kV Brasov – Gutinas | -0.00971 | 0.00017 | -0.00437 | 0 | -0.02665 | -5e-05 | 0.00025 | 3e-05 | -4e-05 | -3e-05 | -0.01847 | -0.00251 | 0.00105 | -0.0002 | -0.00731 | -0.0158 | 1e-05 | -1e-05 | -4e-05 | 0.01535 | -0.00547 | -0.0006 | 0.00075 | -0.02636 | -0.01546 | -0.01122
[RO-RO] [DIR] OHL 400 kV Gutinas - Smardan | N-1 TIE 400 kV Isaccea - Vulcanesti | -0.03296 | -0.00045 | -0.01706 | 0 | -0.08384 | -0.00033 | 0.00082 | 0.00029 | -0.00025 | -0.00021 | -0.05892 | -0.01052 | 0.00026 | -0.00114 | -0.02597 | -0.05092 | 9e-05 | 0.00227 | -0.00024 | 0.00875 | -0.02137 | -0.00393 | 0.00194 | -0.08308 | 0.00737 | -0.03745
[RO-RO] [DIR] OHL 400 kV Smardan - Isaccea c1 | BC | 0 | 0 | 0 |  | 0 |  | 0 |  | 0 | 0 | 0 | 0 |  |  | 0 | 0 | 0 |  | 0 | 0 | 0 | 0 | 0 | 0 | 0 | 0
[RO-RO] [DIR] OHL 400 kV Smardan - Isaccea c1 | N-1 OHL 400 kV Lacu Sarat - Isaccea | 0 | 0 | 0 |  | 0 |  | 0 |  | 0 | 0 | 0 | 0 |  |  | 0 | 0 | 0 |  | 0 | 0 | 0 | 0 | 0 | 0 | 0 | 0
[RO-RO] [DIR] OHL 400 kV Smardan - Isaccea c2 | BC | 0.00272 | 0.00094 | 0.00446 | 0 | -0.01509 | 0.0002 | -0.00014 | -0.0002 | 0.00014 | 0.00012 | -0.00462 | 0.00325 | 0.00286 | 0.00059 | 0.00405 | -0.0016 | -5e-05 | -0.00223 | 0.00014 | 0.03899 | 0.00906 | 0.00229 | 4e-05 | -0.01511 | -0.04103 | 0.00239
[RO-RO] [DIR] OHL 400 kV Smardan - Isaccea c2 | N-1 OHL 400 kV Lacu Sarat - Isaccea | 0.00796 | 0.00145 | 0.00869 | 0 | -0.013 | 0.00033 | -0.00031 | -0.00032 | 0.00024 | 0.0002 | -0.0001 | 0.0061 | 0.00421 | 0.00101 | 0.00913 | 0.00353 | -9e-05 | -0.00359 | 0.00023 | 0.05733 | 0.01621 | 0.00387 | -0.00018 | -0.01312 | -0.06168 | 0.00799
[RO-RO] [DIR] OHL 400 kV Domnesti - Urechesti | BC | -0.01245 | -0.00075 | -0.01121 | 0 | 0.01146 | -0.00028 | 0.00055 | 0.00026 | -0.00021 | -0.00018 | -0.00302 | -0.00709 | -0.00142 | -0.00094 | -0.01331 | -0.00742 | 8e-05 | 0.00238 | -0.00021 | 0.02806 | -0.02676 | -0.00345 | 0.00116 | 0.01124 | 0.02043 | -0.01315
[RO-RO] [DIR] OHL 400 kV Domnesti - Urechesti | N-1 OHL 400 kV Bucuresti Sud - Slatina | -0.01663 | -0.00098 | -0.01474 | 0 | 0.01446 | -0.00037 | 0.00071 | 0.00034 | -0.00027 | -0.00023 | -0.0047 | -0.00932 | -0.00186 | -0.00123 | -0.01761 | -0.01042 | 0.0001 | 0.00313 | -0.00027 | 0.03483 | -0.03468 | -0.00452 | 0.00151 | 0.01429 | 0.02716 | -0.01763
[RO-RO] [DIR] OHL 400 kV Tantareni - Bradu | BC | 0.02952 | 0.00059 | 0.01729 | 0 | 0.03542 | 0.00035 | -0.00083 | -0.00031 | 0.00026 | 0.00023 | 0.03924 | 0.01069 | 0.00018 | 0.00121 | 0.02486 | 0.03875 | -9e-05 | -0.00256 | 0.00026 | -0.02134 | 0.02694 | 0.00426 | -0.00194 | 0.03376 | -0.01239 | 0.03339
[RO-RO] [DIR] OHL 400 kV Tantareni - Bradu | N-1 OHL 400 kV Domnesti-Urechesti | 0.03122 | 0.00069 | 0.01882 | 0 | 0.03385 | 0.00039 | -0.00091 | -0.00035 | 0.00029 | 0.00025 | 0.03965 | 0.01165 | 0.00037 | 0.00134 | 0.02667 | 0.03976 | -0.0001 | -0.00289 | 0.00029 | -0.02517 | 0.03059 | 0.00473 | -0.0021 | 0.03223 | -0.01517 | 0.03519
[RO-RO] [DIR] OHL 400 kV Bucuresti Sud - Domnesti | BC | -0.0091 | 0.0005 | -0.00188 | 0 | -0.04526 | 4e-05 | 0.00012 | -5e-05 | 2e-05 | 2e-05 | -0.02604 | -0.00084 | 0.002 | 7e-05 | -0.00527 | -0.02008 | -1e-05 | -0.00083 | 2e-05 | 0.08774 | 0.00267 | 0.00046 | 0.00051 | -0.04488 | -0.0222 | -0.01097
[RO-RO] [DIR] OHL 400 kV Bucuresti Sud - Domnesti | N-1 OHL 400 kV Gutinas – Smardan | -0.01133 | 0.00067 | -0.00237 | 0 | -0.05558 | 6e-05 | 0.00016 | -7e-05 | 3e-05 | 3e-05 | -0.03204 | -0.00103 | 0.00268 | 0.00011 | -0.00662 | -0.02476 | -2e-05 | -0.00114 | 3e-05 | 0.09702 | 0.00272 | 0.00063 | 0.00069 | -0.05514 | -0.03103 | -0.01366
[RO-RO] [DIR] OHL 400 kV Slatina-Bucuresti Sud | BC | 0.01744 | 0.00097 | 0.01471 | 0 | -0.01256 | 0.00037 | -0.00071 | -0.00034 | 0.00027 | 0.00023 | 0.00701 | 0.0093 | 0.00182 | 0.00122 | 0.01791 | 0.01253 | -0.0001 | -0.00311 | 0.00027 | -0.02826 | 0.03305 | 0.00447 | -0.00148 | -0.01273 | -0.02806 | 0.0187
[RO-RO] [DIR] OHL 400 kV Slatina-Bucuresti Sud | N-1 OHL 400 kV Domnesti-Urechesti | 0.02125 | 0.0012 | 0.01814 | 0 | -0.01606 | 0.00046 | -0.00087 | -0.00042 | 0.00033 | 0.00029 | 0.00794 | 0.01147 | 0.00225 | 0.0015 | 0.02199 | 0.0148 | -0.00012 | -0.00383 | 0.00033 | -0.03684 | 0.04124 | 0.00553 | -0.00184 | -0.01616 | -0.03431 | 0.02272
[RO-RO] [DIR] OHL 400 kV Portile de Fier - Urechesti | BC | 0.01355 | 0.00171 | 0.02733 | 1e-05 | -0.08316 | 0.0007 | -0.00145 | -0.00063 | 0.00051 | 0.00044 | -0.0445 | 0.01689 | 0.00289 | 0.00232 | 0.02597 | -0.02667 | -0.00019 | -0.00561 | 0.00051 | -0.09127 | 0.10012 | 0.00875 | -0.00333 | -0.07619 | -0.03641 | 0.01031
[RO-RO] [DIR] OHL 400 kV Portile de Fier - Urechesti | N-1 OHL 400 kV Domnesti-Urechesti | 0.00943 | 0.00146 | 0.02361 | 1e-05 | -0.07936 | 0.0006 | -0.00127 | -0.00055 | 0.00044 | 0.00038 | -0.0455 | 0.01454 | 0.00242 | 0.00201 | 0.02156 | -0.02913 | -0.00016 | -0.00482 | 0.00044 | -0.08197 | 0.09125 | 0.00761 | -0.00294 | -0.07247 | -0.02964 | 0.00595
[RO-RO] [DIR] OHL 400 kV Brasov – Gutinas | N-1 OHL 400 kV Gutinas – Smardan | 0.00586 | 0.00046 | 0.00476 | 0 | -0.00121 | 0.00014 | -0.00022 | -0.00013 | 0.0001 | 9e-05 | 0.00394 | 0.00313 | 0.00117 | 0.00044 | 0.00577 | 0.00523 | -4e-05 | -0.00127 | 0.0001 | 0.01452 | 0.00874 | 0.00165 | -0.00041 | -0.00142 | -0.01248 | 0.00631
[RO-RO] [DIR] OHL 220 kV Portile de Fier-Resita c1 | N-1 TIE 400 kV Resita-Pancevo c2 | 0.01336 | -0.00015 | 0.00605 | 0 | 0.0198 | 7e-05 | -0.00029 | -6e-05 | 6e-05 | 5e-05 | 0.01888 | 0.00351 | -0.00132 | 0.00029 | 0.01019 | 0.01831 | -2e-05 | -0.00024 | 6e-05 | 0.03054 | 0.01399 | 0.00089 | -0.00076 | 0.01952 | 0.00298 | 0.01579
[RO-RO] [DIR] OHL 220 kV Portile de Fier-Resita c2 | N-1 TIE 400 kV Resita-Pancevo c2 | 0.01336 | -0.00015 | 0.00605 | 0 | 0.0198 | 7e-05 | -0.00029 | -6e-05 | 6e-05 | 5e-05 | 0.01888 | 0.00351 | -0.00132 | 0.00029 | 0.01019 | 0.01831 | -2e-05 | -0.00024 | 6e-05 | 0.03054 | 0.01399 | 0.00089 | -0.00076 | 0.01952 | 0.00298 | 0.01579
[RO-RO] [DIR] OHL 220 kV Resita-Timisoara c1 | N-1 OHL 220 kV Resita-Timisoara c2 | 0.04537 | 3e-05 | 0.03143 | 1e-05 | 0.04515 | 0.00051 | -0.0016 | -0.00043 | 0.00039 | 0.00034 | 0.04835 | 0.01843 | -0.00404 | 0.00189 | 0.04257 | 0.04943 | -0.00013 | -0.0028 | 0.00039 | 0.04064 | 0.06583 | 0.00648 | -0.00412 | 0.04533 | -7e-05 | 0.04959
[RO-RO] [DIR] OHL 220 kV Resita-Timisoara c1 | N-1 TIE 400 kV Resita-Pancevo c2 | 0.02895 | -1e-05 | 0.01941 | 0 | 0.03011 | 0.00031 | -0.00098 | -0.00026 | 0.00024 | 0.00021 | 0.03178 | 0.01137 | -0.0026 | 0.00115 | 0.02669 | 0.03229 | -8e-05 | -0.00167 | 0.00024 | 0.0281 | 0.04092 | 0.00393 | -0.00254 | 0.03016 | 0.00056 | 0.03188
[RO-RO] [DIR] OHL 220 kV Resita-Timisoara c2 | N-1 TIE 400 kV Resita-Pancevo c2 | 0.02895 | -1e-05 | 0.01941 | 0 | 0.03011 | 0.00031 | -0.00098 | -0.00026 | 0.00024 | 0.00021 | 0.03178 | 0.01137 | -0.0026 | 0.00115 | 0.02669 | 0.03229 | -8e-05 | -0.00167 | 0.00024 | 0.0281 | 0.04092 | 0.00393 | -0.00254 | 0.03016 | 0.00056 | 0.03188
[RO-RO] [DIR] OHL 220 kV Arad-Timisoara | N-1 TIE 400 kV Resita-Pancevo c2 | -0.03087 | 0.00029 | -0.01921 | 0 | -0.03735 | -0.00027 | 0.00097 | 0.00021 | -0.00021 | -0.00018 | -0.03711 | -0.01106 | 0.00371 | -0.00104 | -0.02749 | -0.03678 | 7e-05 | 0.00115 | -0.00021 | -0.03905 | -0.03998 | -0.00342 | 0.00256 | -0.03711 | -0.00424 | -0.03444
[RO-RO] [DIR] OHL 220 kV Arad-Calea Aradului | N-1 TIE 400 kV Resita-Pancevo c2 | -0.02178 | 0.00021 | -0.01355 | 0 | -0.02635 | -0.00019 | 0.00068 | 0.00015 | -0.00015 | -0.00013 | -0.02618 | -0.00781 | 0.00262 | -0.00073 | -0.0194 | -0.02595 | 5e-05 | 0.00081 | -0.00015 | -0.02756 | -0.02821 | -0.00241 | 0.0018 | -0.02618 | -0.00299 | -0.0243
[RO-RO] [DIR] OHL 220 kV CaleaAradului-Sacalaz | N-1 TIE 400 kV Resita-Pancevo c2 | -0.02178 | 0.00021 | -0.01355 | 0 | -0.02635 | -0.00019 | 0.00068 | 0.00015 | -0.00015 | -0.00013 | -0.02618 | -0.00781 | 0.00262 | -0.00073 | -0.0194 | -0.02595 | 5e-05 | 0.00081 | -0.00015 | -0.02756 | -0.02821 | -0.00241 | 0.0018 | -0.02618 | -0.00299 | -0.0243
[RO-RO] [DIR] OHL 220 kV Sacalaz-Timisoara | N-1 TIE 400 kV Resita-Pancevo c2 | -0.01853 | 0.00018 | -0.01153 | 0 | -0.02242 | -0.00016 | 0.00058 | 0.00013 | -0.00013 | -0.00011 | -0.02227 | -0.00664 | 0.00223 | -0.00062 | -0.0165 | -0.02207 | 4e-05 | 0.00069 | -0.00013 | -0.02344 | -0.024 | -0.00205 | 0.00153 | -0.02227 | -0.00254 | -0.02067
[RO-RO] [DIR] OHL 220 kV Mintia-Timisoara | N-1 TIE 400 kV Resita-Pancevo c2 | -0.00524 | -0.00048 | -0.00606 | 0 | 0.00349 | -0.00017 | 0.00032 | 0.00015 | -0.00012 | -0.0001 | -0.00026 | -0.00388 | -0.00112 | -0.00054 | -0.00649 | -0.00185 | 4e-05 | 0.00138 | -0.00012 | 0.01042 | -0.01364 | -0.00204 | 0.00072 | 0.00297 | 0.00611 | -0.00502
[RO-RO] [DIR] OHL 220 kV Urechesti-Targu Jiu Nord | N-1 TIE 400 kV Resita-Pancevo c2 | 0.02792 | -1e-05 | 0.01554 | 0 | 0.042 | 0.00024 | -0.00078 | -0.0002 | 0.00019 | 0.00016 | 0.03892 | 0.00921 | -0.00194 | 0.00091 | 0.02324 | 0.03719 | -6e-05 | -0.0013 | 0.00019 | 0.03432 | 0.02806 | 0.00303 | -0.002 | 0.04116 | 0.00379 | 0.03176
[RO-RO] [DIR] OHL 220 kV Paroseni-Targu Jiu Nord | N-1 TIE 400 kV Resita-Pancevo c2 | -0.02792 | 1e-05 | -0.01554 | 0 | -0.042 | -0.00024 | 0.00078 | 0.0002 | -0.00019 | -0.00016 | -0.03892 | -0.00921 | 0.00194 | -0.00091 | -0.02324 | -0.03719 | 6e-05 | 0.0013 | -0.00019 | -0.03432 | -0.02806 | -0.00303 | 0.002 | -0.04116 | -0.00379 | -0.03176
[RO-RO] [DIR] OHL 220 kV Paroseni-Baru Mare | N-1 TIE 400 kV Resita-Pancevo c2 | 0.0254 | -1e-05 | 0.01414 | 0 | 0.03819 | 0.00022 | -0.0007 | -0.00018 | 0.00017 | 0.00015 | 0.0354 | 0.00837 | -0.00177 | 0.00082 | 0.02113 | 0.03383 | -6e-05 | -0.00118 | 0.00017 | 0.03121 | 0.02552 | 0.00276 | -0.00182 | 0.03744 | 0.00345 | 0.02888
[RO-RO] [DIR] OHL 220 kV Baru Mare-Hasdat | N-1 TIE 400 kV Resita-Pancevo c2 | 0.02792 | -1e-05 | 0.01554 | 0 | 0.042 | 0.00024 | -0.00078 | -0.0002 | 0.00019 | 0.00016 | 0.03892 | 0.00921 | -0.00194 | 0.00091 | 0.02324 | 0.03719 | -6e-05 | -0.0013 | 0.00019 | 0.03432 | 0.02806 | 0.00303 | -0.002 | 0.04116 | 0.00379 | 0.03176
[RO-RO] [DIR] OHL 220 kV Lacu Sarat - Filesti | N-1 OHL 400 kV Gutinas – Smardan | 0.00515 | -0.00026 | 0.00163 | 0 | 0.02014 | -1e-05 | -0.00011 | 2e-05 | 0 | 0 | 0.01225 | 0.00082 | -0.0011 | 0 | 0.00343 | 0.00983 | 0 | 0.00039 | 0 | -0.01593 | 0.00106 | -8e-05 | -0.00039 | 0.02001 | 0.01399 | 0.00609
[RO-RO] [DIR] OHL 220 kV Filesti - Barbosi | N-1 OHL 400 kV Gutinas – Smardan | -0.00577 | 0.00036 | -0.00158 | 0 | -0.0244 | 3e-05 | 0.00011 | -3e-05 | 1e-05 | 1e-05 | -0.01452 | -0.00072 | 0.00146 | 3e-05 | -0.00368 | -0.0115 | -1e-05 | -0.0006 | 1e-05 | 0.02119 | -0.00058 | 0.00025 | 0.00045 | -0.02425 | -0.01894 | -0.00688
[RO-RO] [DIR] OHL 220 kV Barbosi - Focsani Vest | N-1 OHL 400 kV Gutinas – Smardan | 0.00577 | -0.00036 | 0.00158 | 0 | 0.0244 | -3e-05 | -0.00011 | 3e-05 | -1e-05 | -1e-05 | 0.01452 | 0.00072 | -0.00146 | -3e-05 | 0.00368 | 0.0115 | 1e-05 | 0.0006 | -1e-05 | -0.02119 | 0.00058 | -0.00025 | -0.00045 | 0.02425 | 0.01894 | 0.00688
[RO-RO] [DIR] TRA 400/220 kV AT3 Arad | N-1 TIE 400 kV Resita-Pancevo c2 | 0.04127 | -0.00051 | 0.02539 | 0 | 0.05052 | 0.00034 | -0.00127 | -0.00027 | 0.00027 | 0.00023 | 0.05 | 0.01453 | -0.00542 | 0.00133 | 0.03662 | 0.04947 | -9e-05 | -0.00131 | 0.00027 | 0.05406 | 0.05325 | 0.00432 | -0.00339 | 0.05017 | 0.00662 | 0.04613
[RO-RO] [DIR] TRA 400/220 kV AT Urechesti | BC | -0.0235 | -0.00012 | -0.01399 | 0 | -0.02952 | -0.00024 | 0.0007 | 0.0002 | -0.00018 | -0.00016 | -0.0298 | -0.00836 | 0.00126 | -0.00087 | -0.0202 | -0.02935 | 6e-05 | 0.00142 | -0.00018 | -0.01657 | -0.02685 | -0.00296 | 0.00175 | -0.029 | 0.00054 | -0.0265
[RO-RO] [DIR] TRA 400/220 kV AT Urechesti | N-1 OHL 400 kV Domnesti-Urechesti | -0.02524 | -0.00023 | -0.01556 | 0 | -0.02792 | -0.00028 | 0.00077 | 0.00024 | -0.00021 | -0.00018 | -0.03022 | -0.00935 | 0.00107 | -0.001 | -0.02206 | -0.03039 | 7e-05 | 0.00175 | -0.00021 | -0.01265 | -0.03059 | -0.00344 | 0.00192 | -0.02743 | 0.00339 | -0.02833
[RO-RO] [DIR] TRA 400/220 kV AT Urechesti | N-1 TIE 400 kV Portile de Fier-Djerdap | -0.02076 | -7e-05 | -0.0122 | 0 | -0.03024 | -0.0002 | 0.00061 | 0.00017 | -0.00016 | -0.00013 | -0.0287 | -0.00727 | 0.00123 | -0.00074 | -0.0177 | -0.02746 | 5e-05 | 0.00118 | -0.00016 | -0.02237 | -0.0201 | -0.00253 | 0.00155 | -0.02943 | -0.00065 | -0.02334
[RO-RO] [DIR] TRA 400/220 kV AT Urechesti | N-1 OHL 400 kV Arefu-Sibiu Sud | -0.02844 | -0.00017 | -0.01676 | 0 | -0.03718 | -0.00029 | 0.00083 | 0.00025 | -0.00022 | -0.00019 | -0.03692 | -0.01004 | 0.0014 | -0.00105 | -0.02429 | -0.03611 | 8e-05 | 0.00174 | -0.00022 | -0.01872 | -0.03122 | -0.00357 | 0.0021 | -0.03644 | 0.00047 | -0.03211
[RO-RO] [DIR] TRA 400/220 kV AT Urechesti | N-1 OHL 400 kV Tantareni-Urechesti | -0.01925 | -0.00028 | -0.01439 | 0 | -0.01031 | -0.00027 | 0.00074 | 0.00023 | -0.00021 | -0.00018 | -0.01513 | -0.00863 | 0.00075 | -0.00096 | -0.01877 | -0.01731 | 7e-05 | 0.00176 | -0.0002 | -0.01913 | -0.03567 | -0.0034 | 0.00183 | -0.01116 | 0.00347 | -0.02093
[RO-RO] [DIR] TRA 400/220 kV AT Urechesti | N-1 OHL 220 kV Portile de Fier-Resita 1&2 | -0.02479 | -0.00011 | -0.01453 | 0 | -0.03152 | -0.00024 | 0.00072 | 0.00021 | -0.00019 | -0.00016 | -0.03169 | -0.00867 | 0.00139 | -0.00089 | -0.02115 | -0.03117 | 6e-05 | 0.00144 | -0.00019 | -0.01967 | -0.02813 | -0.00303 | 0.00182 | -0.03097 | 0.00021 | -0.02804
[RO-RO] [DIR] TRA 400/220 kV AT Urechesti | N-1 OHL 220 kV Resita-Timisoara 1&2 | -0.03033 | -0.00013 | -0.01873 | 0 | -0.03632 | -0.00032 | 0.00094 | 0.00027 | -0.00024 | -0.00021 | -0.03708 | -0.01113 | 0.00187 | -0.00115 | -0.02661 | -0.0368 | 8e-05 | 0.00184 | -0.00024 | -0.02269 | -0.03677 | -0.00393 | 0.00238 | -0.03582 | 0.00055 | -0.03397
[RO-RO] [DIR] TRA 400/220 kV AT Urechesti | N-1 TRA 400/220 kV AT3 Arad | -0.02362 | -0.00012 | -0.01407 | 0 | -0.02967 | -0.00024 | 0.0007 | 0.0002 | -0.00018 | -0.00016 | -0.02995 | -0.0084 | 0.00128 | -0.00087 | -0.02031 | -0.0295 | 6e-05 | 0.00143 | -0.00018 | -0.01672 | -0.02701 | -0.00297 | 0.00177 | -0.02914 | 0.00052 | -0.02664
[RO-RO] [DIR] TRA 400/220 kV AT Urechesti | N-1 TIE 400 kV Resita-Pancevo c2 | -0.02349 | -0.00012 | -0.01391 | 0 | -0.02967 | -0.00024 | 0.00069 | 0.0002 | -0.00018 | -0.00015 | -0.0299 | -0.00831 | 0.00127 | -0.00086 | -0.02014 | -0.02944 | 6e-05 | 0.00141 | -0.00018 | -0.01682 | -0.02671 | -0.00293 | 0.00174 | -0.02914 | 0.00047 | -0.02652
[RO-RO] [DIR] TRA 400/220 kV AT Urechesti | N-1 OHL 400 kV Arefu-Tantareni | -0.02757 | -0.00017 | -0.01629 | 0 | -0.03548 | -0.00028 | 0.00081 | 0.00024 | -0.00021 | -0.00018 | -0.03556 | -0.00976 | 0.00134 | -0.00102 | -0.02358 | -0.03487 | 7e-05 | 0.00171 | -0.00021 | -0.01678 | -0.03046 | -0.00348 | 0.00203 | -0.03476 | 0.0009 | -0.03111
[RO-RO] [DIR] TRA 400/220 kV AT Urechesti | N-1 TIE 400 kV Resita-Pancevo c1 | -0.02349 | -0.00012 | -0.01391 | 0 | -0.02967 | -0.00024 | 0.00069 | 0.0002 | -0.00018 | -0.00015 | -0.0299 | -0.00831 | 0.00127 | -0.00086 | -0.02014 | -0.02944 | 6e-05 | 0.00141 | -0.00018 | -0.01682 | -0.02671 | -0.00293 | 0.00174 | -0.02914 | 0.00047 | -0.02652
[RO-RO] [DIR] TRA 400/220 kV AT Rosiori | BC | 0.02498 | 0.00126 | 0.01685 | 0 | 0.03544 | 0.00044 | -0.00087 | -0.0004 | 0.00032 | 0.00028 | 0.03249 | 0.01094 | 0.00315 | 0.00144 | 0.02215 | 0.03113 | -0.00012 | -0.00362 | 0.00032 | 0.05286 | 0.02566 | 0.00531 | -0.00198 | 0.03493 | -0.00363 | 0.02747
[RO-RO] [DIR] TRA 400/220 kV AT Rosiori | N-1 TIE 400 kV Rosiori-Mukacevo | 0.00811 | -0.00018 | 0.00419 | 0 | 0.01418 | 4e-05 | -0.00022 | -3e-05 | 4e-05 | 3e-05 | 0.01224 | 0.00236 | -0.00116 | 0.00019 | 0.00658 | 0.01139 | -1e-05 | -4e-05 | 4e-05 | 0.02461 | 0.00738 | 0.00057 | -0.00062 | 0.0139 | 0.00372 | 0.00928
[RO-RO] [DIR] TRA 400/220 kV AT Rosiori | N-1 OHL 400 kV Iernut-Sibiu Sud | 0.01907 | 0.00106 | 0.01314 | 0 | 0.02657 | 0.00035 | -0.00068 | -0.00032 | 0.00026 | 0.00022 | 0.02442 | 0.00859 | 0.00277 | 0.00115 | 0.01706 | 0.02346 | -9e-05 | -0.00296 | 0.00026 | 0.0432 | 0.01994 | 0.00427 | -0.00153 | 0.02623 | -0.00335 | 0.02089
[RO-BG] [OPP] TIE 400 kV TINTARENI-KOZLODUI 1 | BC | -0.06335 | -0.00015 | -0.02483 | 0 | -0.13765 | -0.00039 | 0.00112 | 0.00033 | -0.0003 | -0.00026 | -0.12273 | -0.01518 | 0.00221 | -0.00142 | -0.04427 | -0.11054 | 0.0001 | 0.00232 | -0.0003 | 0.0639 | -0.0046 | -0.00455 | 0.00272 | -0.12944 | 0.00227 | -0.07486
[RO-BG] [OPP] TIE 400 kV TINTARENI-KOZLODUI 1 | N-1 TIE 400 kV Portile de Fier-Djerdap | -0.0742 | -0.00035 | -0.03193 | -1e-05 | -0.13476 | -0.00053 | 0.00147 | 0.00045 | -0.0004 | -0.00034 | -0.1271 | -0.0195 | 0.00235 | -0.00191 | -0.05417 | -0.11805 | 0.00014 | 0.00329 | -0.0004 | 0.08693 | -0.03139 | -0.00624 | 0.00354 | -0.12771 | 0.007 | -0.08739
[RO-BG] [OPP] TIE 400 kV TINTARENI-KOZLODUI 1 | N-1 TIE 400 kV TINTARENI-KOZLODUI 2 | -0.10266 | -0.00025 | -0.04024 | -1e-05 | -0.22305 | -0.00063 | 0.00182 | 0.00054 | -0.00048 | -0.00041 | -0.19888 | -0.0246 | 0.00357 | -0.0023 | -0.07173 | -0.17913 | 0.00017 | 0.00377 | -0.00048 | 0.10354 | -0.00746 | -0.00737 | 0.0044 | -0.20975 | 0.00367 | -0.12131
[RO-BG] [OPP] TIE 400 kV TINTARENI-KOZLODUI 1 | N-1 TIE 400 kV Isaccea - Vulcanesti | -0.06652 | -0.00032 | -0.02687 | 0 | -0.14296 | -0.00044 | 0.00121 | 0.00038 | -0.00034 | -0.00029 | -0.12721 | -0.01651 | 0.00184 | -0.0016 | -0.047 | -0.11471 | 0.00012 | 0.00282 | -0.00034 | 0.05958 | -0.00755 | -0.00519 | 0.00287 | -0.13468 | 0.00851 | -0.07837
[RO-BG] [OPP] TIE 400 kV TINTARENI-KOZLODUI 1 | N-1 TIE 400 kV Resita-Pancevo c2 | -0.06337 | -0.00017 | -0.02518 | 0 | -0.13699 | -0.0004 | 0.00114 | 0.00034 | -0.0003 | -0.00026 | -0.12227 | -0.01539 | 0.00219 | -0.00145 | -0.04453 | -0.11017 | 0.0001 | 0.00239 | -0.0003 | 0.06501 | -0.0052 | -0.00466 | 0.00276 | -0.12881 | 0.00258 | -0.07476
[RO-BG] [OPP] TIE 400 kV TINTARENI-KOZLODUI 1 | N-1 TIE 400 kV Resita-Pancevo c1 | -0.06337 | -0.00017 | -0.02518 | 0 | -0.13699 | -0.0004 | 0.00114 | 0.00034 | -0.0003 | -0.00026 | -0.12227 | -0.01539 | 0.00219 | -0.00145 | -0.04453 | -0.11017 | 0.0001 | 0.00239 | -0.0003 | 0.06501 | -0.0052 | -0.00466 | 0.00276 | -0.12881 | 0.00258 | -0.07476
[RO-BG] [OPP] TIE 400 kV TINTARENI-KOZLODUI 2 | BC | -0.06335 | -0.00015 | -0.02483 | 0 | -0.13765 | -0.00039 | 0.00112 | 0.00033 | -0.0003 | -0.00026 | -0.12273 | -0.01518 | 0.00221 | -0.00142 | -0.04427 | -0.11054 | 0.0001 | 0.00232 | -0.0003 | 0.0639 | -0.0046 | -0.00455 | 0.00272 | -0.12944 | 0.00227 | -0.07486
[RO-BG] [OPP] TIE 400 kV TINTARENI-KOZLODUI 2 | N-1 TIE 400 kV Portile de Fier-Djerdap | -0.0742 | -0.00035 | -0.03193 | -1e-05 | -0.13476 | -0.00053 | 0.00147 | 0.00045 | -0.0004 | -0.00034 | -0.1271 | -0.0195 | 0.00235 | -0.00191 | -0.05417 | -0.11805 | 0.00014 | 0.00329 | -0.0004 | 0.08693 | -0.03139 | -0.00624 | 0.00354 | -0.12771 | 0.007 | -0.08739
[RO-BG] [OPP] TIE 400 kV TINTARENI-KOZLODUI 2 | N-1 TIE 400 kV TINTARENI-KOZLODUI 1 | -0.10266 | -0.00025 | -0.04024 | -1e-05 | -0.22305 | -0.00063 | 0.00182 | 0.00054 | -0.00048 | -0.00041 | -0.19888 | -0.0246 | 0.00357 | -0.0023 | -0.07173 | -0.17913 | 0.00017 | 0.00377 | -0.00048 | 0.10354 | -0.00746 | -0.00737 | 0.0044 | -0.20975 | 0.00367 | -0.12131
[RO-BG] [OPP] TIE 400 kV TINTARENI-KOZLODUI 2 | N-1 TIE 400 kV Isaccea - Vulcanesti | -0.06652 | -0.00032 | -0.02687 | 0 | -0.14296 | -0.00044 | 0.00121 | 0.00038 | -0.00034 | -0.00029 | -0.12721 | -0.01651 | 0.00184 | -0.0016 | -0.047 | -0.11471 | 0.00012 | 0.00282 | -0.00034 | 0.05958 | -0.00755 | -0.00519 | 0.00287 | -0.13468 | 0.00851 | -0.07837
[RO-BG] [OPP] TIE 400 kV TINTARENI-KOZLODUI 2 | N-1 TIE 400 kV Resita-Pancevo c2 | -0.06337 | -0.00017 | -0.02518 | 0 | -0.13699 | -0.0004 | 0.00114 | 0.00034 | -0.0003 | -0.00026 | -0.12227 | -0.01539 | 0.00219 | -0.00145 | -0.04453 | -0.11017 | 0.0001 | 0.00239 | -0.0003 | 0.06501 | -0.0052 | -0.00466 | 0.00276 | -0.12881 | 0.00258 | -0.07476
[RO-BG] [OPP] TIE 400 kV TINTARENI-KOZLODUI 2 | N-1 TIE 400 kV Resita-Pancevo c1 | -0.06337 | -0.00017 | -0.02518 | 0 | -0.13699 | -0.0004 | 0.00114 | 0.00034 | -0.0003 | -0.00026 | -0.12227 | -0.01539 | 0.00219 | -0.00145 | -0.04453 | -0.11017 | 0.0001 | 0.00239 | -0.0003 | 0.06501 | -0.0052 | -0.00466 | 0.00276 | -0.12881 | 0.00258 | -0.07476
[RO-RS] [OPP] TIE 400 kV Portile de Fier-Djerdap | BC | 0.07654 | 0.00137 | 0.05005 | 1e-05 | -0.02037 | 0.00098 | -0.00244 | -0.00086 | 0.00073 | 0.00063 | 0.03079 | 0.03043 | -0.00103 | 0.00342 | 0.06983 | 0.05294 | -0.00026 | -0.00684 | 0.00073 | -0.16243 | 0.18889 | 0.01196 | -0.00578 | -0.01222 | -0.03338 | 0.08838
[RO-RS] [OPP] TIE 400 kV Portile de Fier-Djerdap | N-1 TIE 400 kV Arad-Sandorfalva | 0.07506 | 0.00167 | 0.05031 | 1e-05 | -0.02452 | 0.00103 | -0.00249 | -0.00091 | 0.00077 | 0.00066 | 0.02745 | 0.03088 | 0.00056 | 0.00356 | 0.06909 | 0.04997 | -0.00027 | -0.0074 | 0.00077 | -0.1688 | 0.18787 | 0.01262 | -0.00596 | -0.01625 | -0.03617 | 0.08638
[RO-RS] [OPP] TIE 400 kV Portile de Fier-Djerdap | N-1 TIE 400 kV Nadab-Bekescsaba | 0.07246 | 0.00164 | 0.04779 | 1e-05 | -0.02668 | 0.00097 | -0.00229 | -0.00086 | 0.00073 | 0.00062 | 0.02509 | 0.02925 | 2e-05 | 0.00336 | 0.06638 | 0.04752 | -0.00026 | -0.00712 | 0.00072 | -0.17082 | 0.18456 | 0.01182 | -0.00526 | -0.01843 | -0.03604 | 0.08375
[RO-RS] [OPP] TIE 400 kV Portile de Fier-Djerdap | N-1 TIE 400 kV Rosiori-Mukacevo | 0.06895 | 0.00072 | 0.04435 | 1e-05 | -0.02994 | 0.0008 | -0.00214 | -0.00069 | 0.00061 | 0.00052 | 0.02167 | 0.02657 | -0.00297 | 0.00285 | 0.06282 | 0.04405 | -0.00021 | -0.00523 | 0.0006 | -0.17514 | 0.18066 | 0.00982 | -0.00517 | -0.02169 | -0.03007 | 0.08019
[RO-RS] [OPP] TIE 400 kV Portile de Fier-Djerdap | N-1 TIE 400 kV TINTARENI-KOZLODUI 1 | 0.08496 | 0.00139 | 0.05335 | 1e-05 | -0.00208 | 0.00103 | -0.00259 | -0.0009 | 0.00077 | 0.00066 | 0.04709 | 0.03245 | -0.00132 | 0.0036 | 0.07571 | 0.06762 | -0.00027 | -0.00715 | 0.00077 | -0.17091 | 0.1895 | 0.01256 | -0.00614 | 0.00497 | -0.03368 | 0.09833
[RO-RS] [OPP] TIE 400 kV Portile de Fier-Djerdap | N-1 TIE 400 kV TINTARENI-KOZLODUI 2 | 0.08496 | 0.00139 | 0.05335 | 1e-05 | -0.00208 | 0.00103 | -0.00259 | -0.0009 | 0.00077 | 0.00066 | 0.04709 | 0.03245 | -0.00132 | 0.0036 | 0.07571 | 0.06762 | -0.00027 | -0.00715 | 0.00077 | -0.17091 | 0.1895 | 0.01256 | -0.00614 | 0.00497 | -0.03368 | 0.09833
[RO-RS] [OPP] TIE 400 kV Portile de Fier-Djerdap | N-1 TIE 400 kV Isaccea - Vulcanesti | 0.06845 | 0.00094 | 0.04485 | 1e-05 | -0.03393 | 0.00084 | -0.00221 | -0.00073 | 0.00063 | 0.00054 | 0.01935 | 0.02705 | -0.00197 | 0.00297 | 0.06283 | 0.04229 | -0.00022 | -0.00558 | 0.00063 | -0.17346 | 0.18136 | 0.01033 | -0.00539 | -0.02561 | -0.01741 | 0.07942
[RO-RS] [OPP] TIE 400 kV Portile de Fier-Djerdap | N-1 OHL 400 kV Mintia-Arad | 0.07182 | 0.00157 | 0.04792 | 1e-05 | -0.02915 | 0.00097 | -0.00233 | -0.00086 | 0.00073 | 0.00062 | 0.02326 | 0.02932 | 6e-05 | 0.00336 | 0.06615 | 0.04598 | -0.00026 | -0.00702 | 0.00072 | -0.17435 | 0.18486 | 0.01186 | -0.00547 | -0.0208 | -0.03616 | 0.08287
[RO-RS] [OPP] TIE 400 kV Portile de Fier-Djerdap | N-1 OHL 220 kV Portile de Fier-Resita 1&2 | 0.0685 | 0.00147 | 0.04668 | 1e-05 | -0.03284 | 0.00094 | -0.00228 | -0.00083 | 0.0007 | 0.0006 | 0.01902 | 0.02848 | -0.00023 | 0.00326 | 0.06389 | 0.04159 | -0.00025 | -0.00674 | 0.0007 | -0.18175 | 0.18091 | 0.01151 | -0.00536 | -0.0245 | -0.03542 | 0.07877
[RO-RS] [OPP] TIE 400 kV Portile de Fier-Djerdap | N-1 OHL 220 kV Resita-Timisoara 1&2 | 0.06714 | 0.00136 | 0.04354 | 1e-05 | -0.02972 | 0.00087 | -0.0021 | -0.00077 | 0.00065 | 0.00056 | 0.02077 | 0.02661 | -0.00019 | 0.00302 | 0.06101 | 0.0427 | -0.00023 | -0.00626 | 0.00065 | -0.17085 | 0.17525 | 0.01062 | -0.00493 | -0.02162 | -0.03336 | 0.0781
[RO-RS] [OPP] TIE 400 kV Portile de Fier-Djerdap | N-1 TRA 400/220 kV AT3 Arad | 0.07293 | 0.00141 | 0.04776 | 1e-05 | -0.02466 | 0.00095 | -0.00232 | -0.00083 | 0.00071 | 0.00061 | 0.0265 | 0.02912 | -0.00056 | 0.00329 | 0.06657 | 0.04868 | -0.00025 | -0.00671 | 0.00071 | -0.16694 | 0.18411 | 0.01156 | -0.00548 | -0.01649 | -0.03389 | 0.08436
[RO-RS] [OPP] TIE 400 kV Portile de Fier-Djerdap | N-1 TIE 400 kV Resita-Pancevo c2 | 0.07679 | 0.00157 | 0.05438 | 1e-05 | -0.02857 | 0.00108 | -0.00268 | -0.00095 | 0.00081 | 0.0007 | 0.02502 | 0.03303 | -0.00089 | 0.00377 | 0.07311 | 0.04833 | -0.00029 | -0.00761 | 0.00081 | -0.17626 | 0.19623 | 0.01331 | -0.00639 | -0.01999 | -0.03727 | 0.08711
[RO-RS] [OPP] TIE 400 kV Portile de Fier-Djerdap | N-1 TIE 400 kV Resita-Pancevo c1 | 0.07679 | 0.00157 | 0.05438 | 1e-05 | -0.02857 | 0.00108 | -0.00268 | -0.00095 | 0.00081 | 0.0007 | 0.02502 | 0.03303 | -0.00089 | 0.00377 | 0.07311 | 0.04833 | -0.00029 | -0.00761 | 0.00081 | -0.17626 | 0.19623 | 0.01331 | -0.00639 | -0.01999 | -0.03727 | 0.08711
[RO-RO] [OPP] OHL 400 kV Portile de Fier-Resita | N-1 TIE 400 kV Resita-Pancevo c2 | 0.02963 | -0.001 | -0.0006 | 0 | 0.07236 | -0.00018 | 0.00016 | 0.00018 | -0.00013 | -0.00011 | 0.06221 | -0.00061 | -0.00347 | -0.00052 | 0.01235 | 0.05703 | 5e-05 | 0.00201 | -0.00012 | 0.08238 | 0.00751 | -0.00247 | 0.00027 | 0.07028 | 0.01971 | 0.04023
[RO-UA] [OPP] TIE 400 kV Isaccea-Vulcanesti | N-1 TIE 400 kV Resita-Pancevo c2 | 0.09477 | 0.00496 | 0.06064 | 1e-05 | 0.15915 | 0.00162 | -0.00261 | -0.0015 | 0.00118 | 0.00101 | 0.13414 | 0.03946 | 0.01102 | 0.00522 | 0.08176 | 0.12484 | -0.00044 | -0.01475 | 0.00117 | 0.12979 | 0.08779 | 0.01905 | -0.00463 | 0.15709 | -0.18674 | 0.10498
[RO-HU] [OPP] TIE 400 kV Arad-Sandorfalva | BC | -0.02189 | 0.00441 | 0.00381 | 0 | -0.06121 | 0.00077 | -0.00082 | -0.00075 | 0.00053 | 0.00046 | -0.04913 | 0.00651 | 0.02346 | 0.00218 | -0.01096 | -0.04369 | -0.00021 | -0.00819 | 0.00053 | -0.09389 | -0.01497 | 0.00971 | -0.00259 | -0.05929 | -0.04117 | -0.02951
[RO-HU] [OPP] TIE 400 kV Arad-Sandorfalva | N-1 TIE 400 kV Nadab-Bekescsaba | -0.06396 | 0.0072 | -0.01942 | 0 | -0.12627 | 0.00072 | 0.00065 | -0.0008 | 0.00045 | 0.0004 | -0.10787 | -0.00565 | 0.0343 | 0.00158 | -0.04646 | -0.09951 | -0.00021 | -0.01103 | 0.00045 | -0.1803 | -0.05955 | 0.00824 | 0.00277 | -0.12326 | -0.06865 | -0.07726
[RO-HU] [OPP] TIE 400 kV Arad-Sandorfalva | N-1 TIE 400 kV Rosiori-Mukacevo | -0.04506 | 0.00243 | -0.01357 | 0 | -0.0904 | 0.00022 | 8e-05 | -0.00024 | 0.00014 | 0.00012 | -0.07694 | -0.00527 | 0.01754 | 0.00045 | -0.03235 | -0.0708 | -6e-05 | -0.00326 | 0.00014 | -0.13267 | -0.04007 | 0.0032 | -0.00074 | -0.08817 | -0.03109 | -0.05448
[RO-HU] [OPP] TIE 400 kV Arad-Sandorfalva | N-1 TIE 400 kV Portile de Fier-Djerdap | -0.01746 | 0.00449 | 0.00671 | 0 | -0.06239 | 0.00082 | -0.00096 | -0.0008 | 0.00057 | 0.00049 | -0.04735 | 0.00827 | 0.0234 | 0.00238 | -0.00692 | -0.04063 | -0.00022 | -0.00858 | 0.00057 | -0.10329 | -0.00403 | 0.01041 | -0.00293 | -0.05999 | -0.04311 | -0.0244
[RO-HU] [OPP] TIE 400 kV Arad-Sandorfalva | N-1 OHL 400 kV Iernut-Sibiu Sud | -0.02335 | 0.00436 | 0.0029 | 0 | -0.06341 | 0.00075 | -0.00077 | -0.00073 | 0.00051 | 0.00044 | -0.05113 | 0.00592 | 0.02336 | 0.00211 | -0.01222 | -0.04559 | -0.0002 | -0.00802 | 0.00051 | -0.09628 | -0.01639 | 0.00945 | -0.00248 | -0.06144 | -0.04111 | -0.03114
[RO-HU] [OPP] TIE 400 kV Arad-Sandorfalva | N-1 TIE 400 kV Resita-Pancevo c2 | -0.02185 | 0.00444 | 0.00454 | 0 | -0.06258 | 0.00078 | -0.00086 | -0.00077 | 0.00054 | 0.00047 | -0.0501 | 0.00694 | 0.02348 | 0.00224 | -0.01041 | -0.04446 | -0.00021 | -0.00832 | 0.00054 | -0.0962 | -0.01375 | 0.00994 | -0.00269 | -0.06058 | -0.04182 | -0.02973
[RO-HU] [OPP] TIE 400 kV Arad-Sandorfalva | N-1 TIE 400 kV Resita-Pancevo c1 | -0.02185 | 0.00444 | 0.00454 | 0 | -0.06258 | 0.00078 | -0.00086 | -0.00077 | 0.00054 | 0.00047 | -0.0501 | 0.00694 | 0.02348 | 0.00224 | -0.01041 | -0.04446 | -0.00021 | -0.00832 | 0.00054 | -0.0962 | -0.01375 | 0.00994 | -0.00269 | -0.06058 | -0.04182 | -0.02973
[RO-HU] [OPP] TIE 400 kV Nadab-Bekescsaba | BC | -0.07476 | 0.00496 | -0.04129 | -1e-05 | -0.11561 | -8e-05 | 0.00262 | -8e-05 | -0.00013 | -0.00011 | -0.10437 | -0.0216 | 0.01927 | -0.00107 | -0.06309 | -0.0992 | 1e-05 | -0.00505 | -0.00013 | -0.15356 | -0.07923 | -0.00262 | 0.00953 | -0.11368 | -0.04884 | -0.08484
[RO-HU] [OPP] TIE 400 kV Nadab-Bekescsaba | N-1 TIE 400 kV Arad-Sandorfalva | -0.0887 | 0.00777 | -0.03886 | 0 | -0.15458 | 0.00041 | 0.0021 | -0.00056 | 0.0002 | 0.00018 | -0.13565 | -0.01745 | 0.0342 | 0.00032 | -0.07006 | -0.12701 | -0.00013 | -0.01026 | 0.0002 | -0.21334 | -0.08876 | 0.00357 | 0.00788 | -0.15143 | -0.07505 | -0.10363
[RO-HU] [OPP] TIE 400 kV Nadab-Bekescsaba | N-1 TIE 400 kV Rosiori-Mukacevo | -0.12402 | 0.00076 | -0.07825 | -1e-05 | -0.17766 | -0.00124 | 0.00453 | 0.001 | -0.00097 | -0.00083 | -0.16348 | -0.04663 | 0.0067 | -0.00473 | -0.10855 | -0.15681 | 0.00032 | 0.00542 | -0.00096 | -0.236 | -0.13258 | -0.01646 | 0.01348 | -0.17507 | -0.02739 | -0.13792
[RO-HU] [OPP] TIE 400 kV Nadab-Bekescsaba | N-1 TIE 400 kV Portile de Fier-Djerdap | -0.07072 | 0.00503 | -0.03865 | -1e-05 | -0.11669 | -3e-05 | 0.00249 | -0.00012 | -0.0001 | -8e-05 | -0.10275 | -0.01999 | 0.01921 | -0.00089 | -0.0594 | -0.0964 | -1e-05 | -0.00541 | -9e-05 | -0.16213 | -0.06927 | -0.00199 | 0.00923 | -0.11432 | -0.0506 | -0.08018
[RO-HU] [OPP] TIE 400 kV Nadab-Bekescsaba | N-1 OHL 400 kV Iernut-Sibiu Sud | -0.07282 | 0.00503 | -0.04008 | -1e-05 | -0.11271 | -5e-05 | 0.00256 | -0.0001 | -0.00011 | -9e-05 | -0.10173 | -0.02083 | 0.01939 | -0.00097 | -0.06142 | -0.09669 | 0 | -0.00526 | -0.00011 | -0.1504 | -0.07736 | -0.00227 | 0.00939 | -0.11083 | -0.04893 | -0.08269
[RO-HU] [OPP] TIE 400 kV Nadab-Bekescsaba | N-1 TIE 400 kV Resita-Pancevo c2 | -0.07472 | 0.00499 | -0.04067 | -1e-05 | -0.11679 | -7e-05 | 0.00258 | -9e-05 | -0.00012 | -0.0001 | -0.1052 | -0.02122 | 0.01929 | -0.00102 | -0.06261 | -0.09986 | 0 | -0.00516 | -0.00012 | -0.15555 | -0.07817 | -0.00242 | 0.00945 | -0.1148 | -0.0494 | -0.08503
[RO-HU] [OPP] TIE 400 kV Nadab-Bekescsaba | N-1 TIE 400 kV Resita-Pancevo c1 | -0.07472 | 0.00499 | -0.04067 | -1e-05 | -0.11679 | -7e-05 | 0.00258 | -9e-05 | -0.00012 | -0.0001 | -0.1052 | -0.02122 | 0.01929 | -0.00102 | -0.06261 | -0.09986 | 0 | -0.00516 | -0.00012 | -0.15555 | -0.07817 | -0.00242 | 0.00945 | -0.1148 | -0.0494 | -0.08503
[RO-UA] [OPP]TIE 400 kV Rosiori-Mukacevo | BC | 0.1177 | 0.01004 | 0.0883 | 2e-05 | 0.14826 | 0.00277 | -0.00457 | -0.00259 | 0.002 | 0.00172 | 0.14123 | 0.05983 | 0.03004 | 0.00876 | 0.10864 | 0.13767 | -0.00075 | -0.025 | 0.00198 | 0.19699 | 0.12748 | 0.03309 | -0.00944 | 0.1467 | -0.05124 | 0.12682
[RO-UA] [OPP]TIE 400 kV Rosiori-Mukacevo | N-1 TIE 400 kV Arad-Sandorfalva | 0.12028 | 0.00952 | 0.08786 | 2e-05 | 0.15547 | 0.00268 | -0.00448 | -0.0025 | 0.00193 | 0.00166 | 0.14702 | 0.05906 | 0.02728 | 0.00851 | 0.10993 | 0.14281 | -0.00072 | -0.02404 | 0.00192 | 0.20805 | 0.12925 | 0.03195 | -0.00913 | 0.15368 | -0.04639 | 0.1303
[RO-UA] [OPP]TIE 400 kV Rosiori-Mukacevo | N-1 TIE 400 kV Nadab-Bekescsaba | 0.13424 | 0.00894 | 0.09744 | 2e-05 | 0.17384 | 0.00279 | -0.00515 | -0.00257 | 0.00203 | 0.00174 | 0.16432 | 0.0646 | 0.02578 | 0.009 | 0.12259 | 0.15961 | -0.00075 | -0.02389 | 0.00201 | 0.23096 | 0.14501 | 0.03367 | -0.01155 | 0.17184 | -0.04044 | 0.14559
[RO-UA] [OPP]TIE 400 kV Rosiori-Mukacevo | N-1 TIE 400 kV Portile de Fier-Djerdap | 0.11518 | 0.00999 | 0.08666 | 2e-05 | 0.14893 | 0.00274 | -0.00449 | -0.00256 | 0.00197 | 0.0017 | 0.14022 | 0.05882 | 0.03007 | 0.00865 | 0.10634 | 0.13593 | -0.00074 | -0.02478 | 0.00196 | 0.20234 | 0.12126 | 0.0327 | -0.00925 | 0.1471 | -0.05014 | 0.12391
[RO-UA] [OPP]TIE 400 kV Rosiori-Mukacevo | N-1 OHL 400 kV Iernut-Sibiu Sud | 0.09383 | 0.00923 | 0.07329 | 2e-05 | 0.11241 | 0.00242 | -0.0038 | -0.00228 | 0.00174 | 0.0015 | 0.10864 | 0.05031 | 0.0285 | 0.00759 | 0.08805 | 0.10668 | -0.00065 | -0.02233 | 0.00173 | 0.15796 | 0.1044 | 0.02886 | -0.00762 | 0.11152 | -0.05014 | 0.10024
[RO-UA] [OPP]TIE 400 kV Rosiori-Mukacevo | N-1 OHL 400 kV Mintia-Arad | 0.12242 | 0.00984 | 0.09042 | 2e-05 | 0.15702 | 0.00278 | -0.00468 | -0.00259 | 0.002 | 0.00172 | 0.14874 | 0.06093 | 0.02895 | 0.00882 | 0.11231 | 0.14461 | -0.00075 | -0.02483 | 0.00199 | 0.20888 | 0.1315 | 0.03318 | -0.00975 | 0.15525 | -0.04846 | 0.13232
[RO-UA] [OPP]TIE 400 kV Rosiori-Mukacevo | N-1 OHL 400 kV Sibiu Sud-Mintia | 0.12056 | 0.00989 | 0.0894 | 2e-05 | 0.15443 | 0.00277 | -0.00463 | -0.00258 | 0.002 | 0.00172 | 0.14628 | 0.06037 | 0.0293 | 0.00877 | 0.11073 | 0.14223 | -0.00075 | -0.02483 | 0.00198 | 0.20634 | 0.12932 | 0.03306 | -0.00961 | 0.1527 | -0.049 | 0.13021
[RO-UA] [OPP]TIE 400 kV Rosiori-Mukacevo | N-1 OHL 400 kV Arefu-Sibiu Sud | 0.10999 | 0.00996 | 0.08398 | 2e-05 | 0.13632 | 0.00269 | -0.00436 | -0.00252 | 0.00194 | 0.00167 | 0.13013 | 0.0572 | 0.03025 | 0.00848 | 0.10226 | 0.12713 | -0.00073 | -0.0245 | 0.00192 | 0.19364 | 0.12066 | 0.03213 | -0.00891 | 0.13509 | -0.05135 | 0.11807
[RO-UA] [OPP]TIE 400 kV Rosiori-Mukacevo | N-1 TIE 400 kV Resita-Pancevo c2 | 0.11769 | 0.01002 | 0.08801 | 2e-05 | 0.14882 | 0.00277 | -0.00456 | -0.00258 | 0.00199 | 0.00171 | 0.14162 | 0.05965 | 0.03003 | 0.00874 | 0.10842 | 0.13798 | -0.00075 | -0.02495 | 0.00198 | 0.19793 | 0.12699 | 0.033 | -0.0094 | 0.14722 | -0.05098 | 0.12691
[RO-UA] [OPP]TIE 400 kV Rosiori-Mukacevo | N-1 OHL 400 kV Arefu-Tantareni | 0.11237 | 0.00997 | 0.08528 | 2e-05 | 0.14045 | 0.00272 | -0.00442 | -0.00254 | 0.00195 | 0.00168 | 0.13368 | 0.05799 | 0.03014 | 0.00856 | 0.10421 | 0.13044 | -0.00073 | -0.02463 | 0.00194 | 0.19672 | 0.12275 | 0.0324 | -0.00908 | 0.13914 | -0.05076 | 0.12077
[RO-UA] [OPP]TIE 400 kV Rosiori-Mukacevo | N-1 TIE 400 kV Resita-Pancevo c1 | 0.11769 | 0.01002 | 0.08801 | 2e-05 | 0.14882 | 0.00277 | -0.00456 | -0.00258 | 0.00199 | 0.00171 | 0.14162 | 0.05965 | 0.03003 | 0.00874 | 0.10842 | 0.13798 | -0.00075 | -0.02495 | 0.00198 | 0.19793 | 0.12699 | 0.033 | -0.0094 | 0.14722 | -0.05098 | 0.12691
[RO-RS] [OPP] TIE 400 kV Resita-Pancevo c2 | BC | 0.00097 | 0.0008 | 0.01716 | 0 | -0.03248 | 0.00041 | -0.00098 | -0.00037 | 0.00031 | 0.00026 | -0.02287 | 0.01027 | 0.00057 | 0.00141 | 0.01297 | -0.01825 | -0.00011 | -0.00306 | 0.00031 | -0.05479 | 0.02909 | 0.00537 | -0.0024 | -0.03076 | -0.01541 | -0.00505
[RO-RS] [OPP] TIE 400 kV Resita-Pancevo c2 | N-1 TIE 400 kV Arad-Sandorfalva | -4e-05 | 0.001 | 0.01733 | 0 | -0.03532 | 0.00045 | -0.00101 | -0.0004 | 0.00033 | 0.00028 | -0.02514 | 0.01057 | 0.00165 | 0.00151 | 0.01247 | -0.02027 | -0.00012 | -0.00344 | 0.00033 | -0.05914 | 0.0284 | 0.00582 | -0.00252 | -0.03351 | -0.01732 | -0.00642
[RO-RS] [OPP] TIE 400 kV Resita-Pancevo c2 | N-1 TIE 400 kV Nadab-Bekescsaba | -0.00166 | 0.00097 | 0.0157 | 0 | -0.03656 | 0.00041 | -0.00088 | -0.00037 | 0.0003 | 0.00026 | -0.02655 | 0.0095 | 0.00124 | 0.00137 | 0.01075 | -0.02175 | -0.00011 | -0.00324 | 0.0003 | -0.06021 | 0.0263 | 0.00528 | -0.00206 | -0.03477 | -0.01714 | -0.00804
[RO-RS] [OPP] TIE 400 kV Resita-Pancevo c2 | N-1 TIE 400 kV Portile de Fier-Djerdap | 0.01909 | 0.00112 | 0.02901 | 1e-05 | -0.0373 | 0.00064 | -0.00155 | -0.00057 | 0.00048 | 0.00041 | -0.01558 | 0.01747 | 0.00032 | 0.00222 | 0.0295 | -0.00572 | -0.00017 | -0.00468 | 0.00048 | -0.09324 | 0.0738 | 0.0082 | -0.00377 | -0.03366 | -0.02332 | 0.01587
[RO-RS] [OPP] TIE 400 kV Resita-Pancevo c2 | N-1 OHL 400 kV Iernut-Sibiu Sud | -0.00062 | 0.00074 | 0.01616 | 0 | -0.03487 | 0.00039 | -0.00092 | -0.00035 | 0.00029 | 0.00025 | -0.02504 | 0.00963 | 0.00046 | 0.00133 | 0.0116 | -0.02031 | -0.0001 | -0.00288 | 0.00029 | -0.0574 | 0.02756 | 0.00509 | -0.00228 | -0.03311 | -0.01534 | -0.00682
[RO-RS] [OPP] TIE 400 kV Resita-Pancevo c2 | N-1 OHL 400 kV Mintia-Arad | -0.00068 | 0.00087 | 0.01641 | 0 | -0.03556 | 0.00041 | -0.00094 | -0.00037 | 0.0003 | 0.00026 | -0.02551 | 0.00988 | 0.00095 | 0.00139 | 0.01169 | -0.02069 | -0.00011 | -0.00312 | 0.0003 | -0.05897 | 0.02768 | 0.00534 | -0.00229 | -0.03377 | -0.01639 | -0.00698
[RO-RS] [OPP] TIE 400 kV Resita-Pancevo c2 | N-1 OHL 220 kV Portile de Fier-Resita c2 | 0.00208 | 0.00078 | 0.01762 | 0 | -0.03077 | 0.00042 | -0.001 | -0.00037 | 0.00031 | 0.00027 | -0.02125 | 0.01053 | 0.00046 | 0.00143 | 0.01379 | -0.01669 | -0.00011 | -0.00307 | 0.00031 | -0.05214 | 0.03019 | 0.00543 | -0.00246 | -0.02908 | -0.01513 | -0.00373
[RO-RS] [OPP] TIE 400 kV Resita-Pancevo c2 | N-1 OHL 220 kV Portile de Fier-Resita c1 | 0.00208 | 0.00078 | 0.01762 | 0 | -0.03077 | 0.00042 | -0.001 | -0.00037 | 0.00031 | 0.00027 | -0.02125 | 0.01053 | 0.00046 | 0.00143 | 0.01379 | -0.01669 | -0.00011 | -0.00307 | 0.00031 | -0.05214 | 0.03019 | 0.00543 | -0.00246 | -0.02908 | -0.01513 | -0.00373
[RO-RS] [OPP] TIE 400 kV Resita-Pancevo c2 | N-1 OHL 220 kV Resita-Timisoara c2 | -0.00168 | 0.0008 | 0.01532 | 0 | -0.03512 | 0.00038 | -0.00088 | -0.00034 | 0.00028 | 0.00024 | -0.02569 | 0.00919 | 0.0008 | 0.0013 | 0.01049 | -0.02114 | -0.0001 | -0.00289 | 0.00028 | -0.05717 | 0.02525 | 0.00499 | -0.00216 | -0.03341 | -0.01541 | -0.00795
[RO-RS] [OPP] TIE 400 kV Resita-Pancevo c2 | N-1 OHL 220 kV Resita-Timisoara c1 | -0.00168 | 0.0008 | 0.01532 | 0 | -0.03512 | 0.00038 | -0.00088 | -0.00034 | 0.00028 | 0.00024 | -0.02569 | 0.00919 | 0.0008 | 0.0013 | 0.01049 | -0.02114 | -0.0001 | -0.00289 | 0.00028 | -0.05717 | 0.02525 | 0.00499 | -0.00216 | -0.03341 | -0.01541 | -0.00795
[RO-RS] [OPP] TIE 400 kV Resita-Pancevo c2 | N-1 TRA 400/220 kV AT3 Arad | -0.00289 | 0.00084 | 0.01471 | 0 | -0.03707 | 0.00038 | -0.00085 | -0.00034 | 0.00028 | 0.00024 | -0.02745 | 0.00886 | 0.00107 | 0.00128 | 0.00949 | -0.0228 | -0.0001 | -0.00292 | 0.00028 | -0.05962 | 0.02398 | 0.00494 | -0.00207 | -0.03533 | -0.01597 | -0.00935
[RO-RS] [OPP] TIE 400 kV Resita-Pancevo c2 | N-1 OHL 400 kV Djerdap - Drmno | -0.00329 | 0.00113 | 0.02108 | 0 | -0.05049 | 0.00053 | -0.00122 | -0.00048 | 0.00039 | 0.00034 | -0.03727 | 0.01265 | 0.0012 | 0.0018 | 0.01396 | -0.03087 | -0.00014 | -0.00404 | 0.00039 | -0.07913 | 0.04283 | 0.00694 | -0.00298 | -0.04809 | -0.02177 | -0.01225
[RO-RS] [OPP] TIE 400 kV Resita-Pancevo c2 | N-1 OHL 400 kV Djerdap - Bor | 0.01136 | 0.00081 | 0.02108 | 0 | -0.02705 | 0.00047 | -0.00114 | -0.00042 | 0.00035 | 0.0003 | -0.01326 | 0.01265 | 0.00018 | 0.00162 | 0.02036 | -0.00693 | -0.00012 | -0.0034 | 0.00035 | -0.06254 | 0.02662 | 0.00603 | -0.0028 | -0.02472 | -0.01642 | 0.00791
[RO-RS] [OPP] TIE 400 kV Resita-Pancevo c2 | N-1 OHL 400 kV Srbobran – Subotica 3 | 0.00849 | 0.00071 | 0.02348 | 0 | -0.02642 | 0.0005 | -0.00129 | -0.00044 | 0.00038 | 0.00032 | -0.01601 | 0.01382 | -0.00089 | 0.00175 | 0.02074 | -0.01106 | -0.00013 | -0.00347 | 0.00038 | -0.05045 | 0.04017 | 0.00654 | -0.00319 | -0.0246 | -0.01526 | 0.00277
[RO-RS] [OPP] TIE 400 kV Resita-Pancevo c2 | N-1 TIE 400 kV Sandorfalva-Subotica 3 | 0.01394 | 0.00066 | 0.02892 | 1e-05 | -0.02251 | 0.00059 | -0.00159 | -0.00051 | 0.00045 | 0.00038 | -0.01144 | 0.01703 | -0.00214 | 0.00209 | 0.02656 | -0.0062 | -0.00016 | -0.0039 | 0.00044 | -0.04794 | 0.04768 | 0.0077 | -0.00394 | -0.0206 | -0.01556 | 0.00824
[RO-RS] [OPP] TIE 400 kV Resita-Pancevo c2 | N-1 OHL 400 kV Bor 2 – Nis 2 | 0.00903 | 0.0008 | 0.0199 | 0 | -0.02828 | 0.00045 | -0.00109 | -0.0004 | 0.00034 | 0.00029 | -0.01528 | 0.01194 | 0.00026 | 0.00155 | 0.01846 | -0.00928 | -0.00012 | -0.00327 | 0.00033 | -0.05932 | 0.02532 | 0.0058 | -0.00267 | -0.02601 | -0.01595 | 0.00514
[RO-RS] [OPP] TIE 400 kV Resita-Pancevo c2 | N-1 OHL 400 kV Portile de Fier-Resita | 0.01056 | 0.0004 | 0.01542 | 0 | -0.00594 | 0.00032 | -0.00083 | -0.00028 | 0.00024 | 0.0002 | -0.0005 | 0.00914 | -0.00062 | 0.00111 | 0.01584 | 0.00201 | -8e-05 | -0.00213 | 0.00024 | -0.02297 | 0.02893 | 0.00408 | -0.00209 | -0.00505 | -0.00759 | 0.00854
[RO-RS] [OPP] TIE 400 kV Resita-Pancevo c2 | N-1 OHL 400 kV Paks -Sandorfalva | 6e-05 | 0.00089 | 0.01663 | 0 | -0.03365 | 0.00042 | -0.00097 | -0.00037 | 0.00031 | 0.00027 | -0.02399 | 0.01006 | 0.0012 | 0.00142 | 0.01215 | -0.01935 | -0.00011 | -0.00316 | 0.00031 | -0.05611 | 0.02788 | 0.00545 | -0.00241 | -0.03192 | -0.01603 | -0.00607
[RO-RS] [OPP] TIE 400 kV Resita-Pancevo c2 | N-1 TIE 400 kV Resita-Pancevo c1 | 0.00155 | 0.00127 | 0.02733 | 1e-05 | -0.05173 | 0.00066 | -0.00155 | -0.00058 | 0.00049 | 0.00042 | -0.03642 | 0.01635 | 0.0009 | 0.00224 | 0.02066 | -0.02906 | -0.00017 | -0.00487 | 0.00049 | -0.08726 | 0.04633 | 0.00855 | -0.00382 | -0.04899 | -0.02455 | -0.00804
[RO-RS] [OPP] TIE 400 kV Resita-Pancevo c1 | BC | 0.00097 | 0.0008 | 0.01716 | 0 | -0.03248 | 0.00041 | -0.00097 | -0.00037 | 0.00031 | 0.00026 | -0.02287 | 0.01027 | 0.00057 | 0.00141 | 0.01297 | -0.01825 | -0.00011 | -0.00306 | 0.00031 | -0.05479 | 0.02909 | 0.00537 | -0.0024 | -0.03076 | -0.01541 | -0.00505
[RO-RS] [OPP] TIE 400 kV Resita-Pancevo c1 | N-1 TIE 400 kV Arad-Sandorfalva | -4e-05 | 0.001 | 0.01733 | 0 | -0.03532 | 0.00045 | -0.00101 | -0.0004 | 0.00033 | 0.00028 | -0.02514 | 0.01057 | 0.00165 | 0.00151 | 0.01247 | -0.02027 | -0.00012 | -0.00344 | 0.00033 | -0.05914 | 0.0284 | 0.00582 | -0.00252 | -0.03351 | -0.01732 | -0.00642
[RO-RS] [OPP] TIE 400 kV Resita-Pancevo c1 | N-1 TIE 400 kV Nadab-Bekescsaba | -0.00166 | 0.00097 | 0.0157 | 0 | -0.03656 | 0.00041 | -0.00088 | -0.00037 | 0.0003 | 0.00026 | -0.02655 | 0.0095 | 0.00124 | 0.00137 | 0.01075 | -0.02175 | -0.00011 | -0.00324 | 0.0003 | -0.06021 | 0.0263 | 0.00528 | -0.00206 | -0.03477 | -0.01714 | -0.00804
[RO-RS] [OPP] TIE 400 kV Resita-Pancevo c1 | N-1 TIE 400 kV Portile de Fier-Djerdap | 0.01909 | 0.00112 | 0.029 | 1e-05 | -0.0373 | 0.00064 | -0.00155 | -0.00057 | 0.00048 | 0.00041 | -0.01558 | 0.01747 | 0.00032 | 0.00222 | 0.0295 | -0.00572 | -0.00017 | -0.00468 | 0.00048 | -0.09324 | 0.0738 | 0.0082 | -0.00377 | -0.03366 | -0.02331 | 0.01587
[RO-RS] [OPP] TIE 400 kV Resita-Pancevo c1 | N-1 OHL 400 kV Iernut-Sibiu Sud | -0.00062 | 0.00074 | 0.01616 | 0 | -0.03487 | 0.00039 | -0.00092 | -0.00035 | 0.00029 | 0.00025 | -0.02504 | 0.00963 | 0.00046 | 0.00133 | 0.0116 | -0.02031 | -0.0001 | -0.00288 | 0.00029 | -0.05739 | 0.02755 | 0.00509 | -0.00228 | -0.03311 | -0.01534 | -0.00682
[RO-RS] [OPP] TIE 400 kV Resita-Pancevo c1 | N-1 OHL 400 kV Mintia-Arad | -0.00068 | 0.00087 | 0.01641 | 0 | -0.03556 | 0.00041 | -0.00094 | -0.00037 | 0.0003 | 0.00026 | -0.02551 | 0.00988 | 0.00095 | 0.00139 | 0.01169 | -0.02069 | -0.00011 | -0.00312 | 0.0003 | -0.05897 | 0.02768 | 0.00534 | -0.00229 | -0.03377 | -0.01639 | -0.00698
[RO-RS] [OPP] TIE 400 kV Resita-Pancevo c1 | N-1 OHL 220 kV Portile de Fier-Resita c2 | 0.00208 | 0.00078 | 0.01762 | 0 | -0.03077 | 0.00042 | -0.001 | -0.00037 | 0.00031 | 0.00027 | -0.02125 | 0.01053 | 0.00046 | 0.00143 | 0.01379 | -0.01669 | -0.00011 | -0.00307 | 0.00031 | -0.05214 | 0.03019 | 0.00543 | -0.00246 | -0.02908 | -0.01513 | -0.00373
[RO-RS] [OPP] TIE 400 kV Resita-Pancevo c1 | N-1 OHL 220 kV Portile de Fier-Resita c1 | 0.00208 | 0.00078 | 0.01762 | 0 | -0.03077 | 0.00042 | -0.001 | -0.00037 | 0.00031 | 0.00027 | -0.02125 | 0.01053 | 0.00046 | 0.00143 | 0.01379 | -0.01669 | -0.00011 | -0.00307 | 0.00031 | -0.05214 | 0.03019 | 0.00543 | -0.00246 | -0.02908 | -0.01513 | -0.00373
[RO-RS] [OPP] TIE 400 kV Resita-Pancevo c1 | N-1 OHL 220 kV Resita-Timisoara c2 | -0.00168 | 0.0008 | 0.01532 | 0 | -0.03512 | 0.00038 | -0.00088 | -0.00034 | 0.00028 | 0.00024 | -0.02569 | 0.00919 | 0.0008 | 0.0013 | 0.01049 | -0.02114 | -0.0001 | -0.00289 | 0.00028 | -0.05717 | 0.02525 | 0.00499 | -0.00216 | -0.03341 | -0.01541 | -0.00795
[RO-RS] [OPP] TIE 400 kV Resita-Pancevo c1 | N-1 OHL 220 kV Resita-Timisoara c1 | -0.00168 | 0.0008 | 0.01532 | 0 | -0.03512 | 0.00038 | -0.00088 | -0.00034 | 0.00028 | 0.00024 | -0.02569 | 0.00919 | 0.0008 | 0.0013 | 0.01049 | -0.02114 | -0.0001 | -0.00289 | 0.00028 | -0.05717 | 0.02525 | 0.00499 | -0.00216 | -0.03341 | -0.01541 | -0.00795
[RO-RS] [OPP] TIE 400 kV Resita-Pancevo c1 | N-1 TRA 400/220 kV AT3 Arad | -0.00289 | 0.00084 | 0.01471 | 0 | -0.03707 | 0.00038 | -0.00085 | -0.00034 | 0.00028 | 0.00024 | -0.02745 | 0.00886 | 0.00107 | 0.00128 | 0.00949 | -0.0228 | -0.0001 | -0.00292 | 0.00028 | -0.05961 | 0.02398 | 0.00494 | -0.00207 | -0.03533 | -0.01597 | -0.00935
[RO-RS] [OPP] TIE 400 kV Resita-Pancevo c1 | N-1 OHL 400 kV Djerdap - Drmno | -0.00329 | 0.00113 | 0.02108 | 0 | -0.05049 | 0.00053 | -0.00122 | -0.00048 | 0.00039 | 0.00034 | -0.03727 | 0.01265 | 0.0012 | 0.0018 | 0.01396 | -0.03087 | -0.00014 | -0.00404 | 0.00039 | -0.07912 | 0.04283 | 0.00694 | -0.00298 | -0.04808 | -0.02177 | -0.01225
[RO-RS] [OPP] TIE 400 kV Resita-Pancevo c1 | N-1 OHL 400 kV Djerdap - Bor | 0.01136 | 0.00081 | 0.02108 | 0 | -0.02705 | 0.00047 | -0.00114 | -0.00042 | 0.00035 | 0.0003 | -0.01326 | 0.01265 | 0.00018 | 0.00162 | 0.02036 | -0.00693 | -0.00012 | -0.0034 | 0.00035 | -0.06254 | 0.02662 | 0.00603 | -0.0028 | -0.02472 | -0.01642 | 0.00791
[RO-RS] [OPP] TIE 400 kV Resita-Pancevo c1 | N-1 OHL 400 kV Srbobran – Subotica 3 | 0.00849 | 0.00071 | 0.02348 | 0 | -0.02641 | 0.0005 | -0.00129 | -0.00044 | 0.00038 | 0.00032 | -0.01601 | 0.01382 | -0.00089 | 0.00175 | 0.02074 | -0.01106 | -0.00013 | -0.00347 | 0.00038 | -0.05045 | 0.04017 | 0.00654 | -0.00319 | -0.0246 | -0.01526 | 0.00277
[RO-RS] [OPP] TIE 400 kV Resita-Pancevo c1 | N-1 TIE 400 kV Sandorfalva-Subotica 3 | 0.01394 | 0.00066 | 0.02892 | 1e-05 | -0.02251 | 0.00059 | -0.00159 | -0.00051 | 0.00045 | 0.00038 | -0.01143 | 0.01703 | -0.00214 | 0.00209 | 0.02656 | -0.0062 | -0.00016 | -0.0039 | 0.00044 | -0.04794 | 0.04768 | 0.0077 | -0.00394 | -0.0206 | -0.01556 | 0.00824
[RO-RS] [OPP] TIE 400 kV Resita-Pancevo c1 | N-1 OHL 400 kV Bor 2 – Nis 2 | 0.00903 | 0.0008 | 0.0199 | 0 | -0.02828 | 0.00045 | -0.00109 | -0.0004 | 0.00034 | 0.00029 | -0.01528 | 0.01194 | 0.00026 | 0.00155 | 0.01846 | -0.00928 | -0.00012 | -0.00327 | 0.00033 | -0.05932 | 0.02532 | 0.0058 | -0.00267 | -0.02601 | -0.01595 | 0.00514
[RO-RS] [OPP] TIE 400 kV Resita-Pancevo c1 | N-1 OHL 400 kV Portile de Fier-Resita | 0.01056 | 0.0004 | 0.01542 | 0 | -0.00594 | 0.00032 | -0.00083 | -0.00028 | 0.00024 | 0.0002 | -0.0005 | 0.00914 | -0.00062 | 0.00111 | 0.01584 | 0.00201 | -8e-05 | -0.00213 | 0.00024 | -0.02297 | 0.02893 | 0.00408 | -0.00209 | -0.00505 | -0.00759 | 0.00854
[RO-RS] [OPP] TIE 400 kV Resita-Pancevo c1 | N-1 OHL 400 kV Paks -Sandorfalva | 6e-05 | 0.00089 | 0.01663 | 0 | -0.03365 | 0.00042 | -0.00097 | -0.00037 | 0.00031 | 0.00027 | -0.02399 | 0.01006 | 0.0012 | 0.00142 | 0.01215 | -0.01935 | -0.00011 | -0.00316 | 0.00031 | -0.05611 | 0.02788 | 0.00545 | -0.00241 | -0.03192 | -0.01602 | -0.00607
[RO-RS] [OPP] TIE 400 kV Resita-Pancevo c1 | N-1 TIE 400 kV Resita-Pancevo c2 | 0.00155 | 0.00127 | 0.02733 | 1e-05 | -0.05173 | 0.00066 | -0.00155 | -0.00058 | 0.00049 | 0.00042 | -0.03642 | 0.01635 | 0.0009 | 0.00224 | 0.02066 | -0.02906 | -0.00017 | -0.00487 | 0.00049 | -0.08726 | 0.04633 | 0.00855 | -0.00382 | -0.04899 | -0.02455 | -0.00804
[RO-BG] [OPP] TIE 400 kV DOBRUDJA- MEDGIDIA SUD | BC | -0.05114 | -0.00116 | -0.02587 | 0 | -0.14468 | -0.00056 | 0.00116 | 0.0005 | -0.00041 | -0.00035 | -0.09746 | -0.01632 | -0.0013 | -0.00188 | -0.0395 | -0.08249 | 0.00015 | 0.0044 | -0.00041 | 0.01308 | -0.02633 | -0.00655 | 0.00247 | -0.14327 | 0.03907 | -0.05811
[RO-BG] [OPP] TIE 400 kV DOBRUDJA- MEDGIDIA SUD | N-1 OHL 400 kV Isaccea - Stupina | -0.04967 | -0.00111 | -0.02501 | 0 | -0.14157 | -0.00053 | 0.00112 | 0.00048 | -0.0004 | -0.00034 | -0.0951 | -0.01577 | -0.0012 | -0.00181 | -0.03828 | -0.08038 | 0.00014 | 0.00423 | -0.00039 | 0.01401 | -0.02518 | -0.00631 | 0.0024 | -0.14018 | 0.03717 | -0.05646
[RO-BG] [OPP] TIE 400 kV DOBRUDJA- MEDGIDIA SUD | N-1 TIE 400 kV MEDGIDIA SUD - VARNA | -0.08786 | -0.002 | -0.04445 | -1e-05 | -0.24848 | -0.00095 | 0.002 | 0.00086 | -0.00071 | -0.00061 | -0.16746 | -0.02804 | -0.00224 | -0.00322 | -0.06786 | -0.14174 | 0.00025 | 0.00756 | -0.0007 | 0.02247 | -0.04524 | -0.01126 | 0.00425 | -0.24622 | 0.06713 | -0.09983
[RO-BG] [OPP] TIE 400 kV DOBRUDJA- MEDGIDIA SUD | N-1 OHL 400 kV Cernavoda - Pelicanu | -0.05123 | -0.00124 | -0.02638 | -1e-05 | -0.14068 | -0.00057 | 0.00118 | 0.00052 | -0.00043 | -0.00036 | -0.09582 | -0.01667 | -0.00153 | -0.00194 | -0.0399 | -0.08155 | 0.00015 | 0.0046 | -0.00042 | 0.00798 | -0.02798 | -0.00678 | 0.0025 | -0.13928 | 0.04196 | -0.05812
[RO-BG] [OPP] TIE 400 kV DOBRUDJA- MEDGIDIA SUD | N-1 OHL 400 kV Gura Ialomitei - Bucuresti Sud | -0.05131 | -0.00126 | -0.02649 | -1e-05 | -0.14026 | -0.00058 | 0.00119 | 0.00052 | -0.00043 | -0.00037 | -0.0957 | -0.01674 | -0.00157 | -0.00195 | -0.04001 | -0.08151 | 0.00015 | 0.00464 | -0.00042 | 0.00728 | -0.02826 | -0.00682 | 0.00251 | -0.13886 | 0.0424 | -0.05819
[RO-BG] [OPP] TIE 400 kV DOBRUDJA- MEDGIDIA SUD | N-1 OHL 400 kV Gutinas – Smardan | -0.05003 | -0.00125 | -0.02563 | 0 | -0.13955 | -0.00056 | 0.00114 | 0.00051 | -0.00042 | -0.00036 | -0.09448 | -0.01623 | -0.00164 | -0.00189 | -0.03883 | -0.08016 | 0.00015 | 0.00456 | -0.00041 | 0.00846 | -0.02636 | -0.00664 | 0.00238 | -0.13816 | 0.04347 | -0.05677
[RO-BG] [OPP] TIE 400 kV DOBRUDJA- MEDGIDIA SUD | N-1 TIE 400 kV Resita-Pancevo c2 | -0.05114 | -0.00117 | -0.02593 | 0 | -0.14456 | -0.00056 | 0.00117 | 0.0005 | -0.00041 | -0.00035 | -0.09738 | -0.01636 | -0.00131 | -0.00188 | -0.03955 | -0.08243 | 0.00015 | 0.00441 | -0.00041 | 0.01328 | -0.02644 | -0.00657 | 0.00248 | -0.14315 | 0.03913 | -0.05809
[RO-BG] [OPP] TIE 400 kV DOBRUDJA- MEDGIDIA SUD | N-1 TIE 400 kV Resita-Pancevo c1 | -0.05114 | -0.00117 | -0.02593 | 0 | -0.14456 | -0.00056 | 0.00117 | 0.0005 | -0.00041 | -0.00035 | -0.09738 | -0.01636 | -0.00131 | -0.00188 | -0.03955 | -0.08243 | 0.00015 | 0.00441 | -0.00041 | 0.01328 | -0.02644 | -0.00657 | 0.00248 | -0.14315 | 0.03913 | -0.05809
[RO-BG] [OPP] TIE 400 kV MEDGIDIA SUD - VARNA | BC | -0.0528 | -0.0012 | -0.02671 | -1e-05 | -0.14922 | -0.00057 | 0.0012 | 0.00052 | -0.00042 | -0.00036 | -0.10064 | -0.01685 | -0.00135 | -0.00194 | -0.04078 | -0.08517 | 0.00015 | 0.00455 | -0.00042 | 0.0135 | -0.02718 | -0.00676 | 0.00255 | -0.14802 | 0.04033 | -0.05999
[RO-BG] [OPP] TIE 400 kV MEDGIDIA SUD - VARNA | N-1 OHL 400 kV Isaccea - Rahman | -0.05139 | -0.00115 | -0.02589 | 0 | -0.14627 | -0.00055 | 0.00116 | 0.0005 | -0.00041 | -0.00035 | -0.0984 | -0.01632 | -0.00125 | -0.00187 | -0.03962 | -0.08317 | 0.00015 | 0.00438 | -0.00041 | 0.01439 | -0.02609 | -0.00653 | 0.00248 | -0.14509 | 0.03852 | -0.05842
[RO-BG] [OPP] TIE 400 kV MEDGIDIA SUD - VARNA | N-1 TIE 400 kV DOBRUDJA- MEDGIDIA SUD | -0.08871 | -0.00202 | -0.04487 | -1e-05 | -0.25082 | -0.00096 | 0.00202 | 0.00087 | -0.00071 | -0.00061 | -0.16908 | -0.02831 | -0.00226 | -0.00326 | -0.06852 | -0.1431 | 0.00026 | 0.00764 | -0.00071 | 0.02268 | -0.04567 | -0.01136 | 0.00429 | -0.24862 | 0.06777 | -0.10079
[RO-BG] [OPP] TIE 400 kV MEDGIDIA SUD - VARNA | N-1 OHL 400 kV Cernavoda - Pelicanu | -0.05289 | -0.00128 | -0.02723 | -1e-05 | -0.14509 | -0.00059 | 0.00122 | 0.00053 | -0.00044 | -0.00038 | -0.09895 | -0.0172 | -0.00158 | -0.002 | -0.04119 | -0.0842 | 0.00016 | 0.00475 | -0.00044 | 0.00824 | -0.02888 | -0.007 | 0.00258 | -0.1439 | 0.04331 | -0.06
[RO-BG] [OPP] TIE 400 kV MEDGIDIA SUD - VARNA | N-1 OHL 400 kV Gura Ialomitei - Bucuresti Sud | -0.05297 | -0.0013 | -0.02734 | -1e-05 | -0.14466 | -0.0006 | 0.00123 | 0.00054 | -0.00044 | -0.00038 | -0.09882 | -0.01728 | -0.00162 | -0.00201 | -0.0413 | -0.08416 | 0.00016 | 0.00478 | -0.00044 | 0.00752 | -0.02916 | -0.00704 | 0.00259 | -0.14347 | 0.04377 | -0.06008
[RO-BG] [OPP] TIE 400 kV MEDGIDIA SUD - VARNA | N-1 OHL 400 kV Gutinas – Smardan | -0.05165 | -0.00129 | -0.02645 | -1e-05 | -0.14392 | -0.00058 | 0.00118 | 0.00053 | -0.00043 | -0.00037 | -0.09756 | -0.01675 | -0.0017 | -0.00195 | -0.04008 | -0.08277 | 0.00016 | 0.0047 | -0.00043 | 0.00873 | -0.02721 | -0.00685 | 0.00246 | -0.14274 | 0.04487 | -0.0586
[RO-BG] [OPP] TIE 400 kV MEDGIDIA SUD - VARNA | N-1 OHL 400 kV Medgidia Sud - Stupina | -0.05127 | -0.00115 | -0.02582 | 0 | -0.14601 | -0.00055 | 0.00116 | 0.0005 | -0.00041 | -0.00035 | -0.09821 | -0.01628 | -0.00124 | -0.00187 | -0.03952 | -0.083 | 0.00015 | 0.00436 | -0.00041 | 0.01447 | -0.02599 | -0.00651 | 0.00247 | -0.14484 | 0.03836 | -0.05828
[RO-BG] [OPP] TIE 400 kV MEDGIDIA SUD - VARNA | N-1 OHL 400 kV Cernavodă - Medgidia Sud | -0.04863 | -0.00122 | -0.02525 | 0 | -0.13151 | -0.00055 | 0.00113 | 0.0005 | -0.00041 | -0.00035 | -0.09017 | -0.01597 | -0.00159 | -0.00187 | -0.03802 | -0.07693 | 0.00015 | 0.00447 | -0.00041 | 0.00506 | -0.02724 | -0.00655 | 0.00238 | -0.13043 | 0.04153 | -0.05512
[RO-BG] [OPP] TIE 400 kV MEDGIDIA SUD - VARNA | N-1 TIE 400 kV Resita-Pancevo c2 | -0.0528 | -0.0012 | -0.02677 | -1e-05 | -0.1491 | -0.00057 | 0.0012 | 0.00052 | -0.00043 | -0.00037 | -0.10056 | -0.01688 | -0.00135 | -0.00194 | -0.04083 | -0.0851 | 0.00015 | 0.00456 | -0.00042 | 0.01371 | -0.02729 | -0.00678 | 0.00256 | -0.1479 | 0.04039 | -0.05997
[RO-BG] [OPP] TIE 400 kV MEDGIDIA SUD - VARNA | N-1 TIE 400 kV Resita-Pancevo c1 | -0.0528 | -0.0012 | -0.02677 | -1e-05 | -0.1491 | -0.00057 | 0.0012 | 0.00052 | -0.00043 | -0.00037 | -0.10056 | -0.01688 | -0.00135 | -0.00194 | -0.04083 | -0.0851 | 0.00015 | 0.00456 | -0.00042 | 0.01371 | -0.02729 | -0.00678 | 0.00256 | -0.1479 | 0.04039 | -0.05997
[RO-RO] [OPP] OHL 400 kV Arad-Nadab | N-1 TIE 400 kV Arad-Sandorfalva | 0.0995 | -0.00182 | 0.05747 | 1e-05 | 0.14577 | 0.00069 | -0.00301 | -0.00052 | 0.00056 | 0.00047 | 0.13428 | 0.03275 | -0.0133 | 0.00283 | 0.08513 | 0.12872 | -0.00017 | -0.00173 | 0.00055 | 0.17766 | 0.10928 | 0.00909 | -0.00857 | 0.14354 | 0.0293 | 0.11221
[RO-RO] [OPP] OHL 400 kV Arad-Nadab | N-1 TIE 400 kV Resita-Pancevo c2 | 0.08353 | 0.00136 | 0.05971 | 1e-05 | 0.10222 | 0.00123 | -0.00358 | -0.00106 | 0.00093 | 0.0008 | 0.09922 | 0.03717 | 0.00376 | 0.00438 | 0.07674 | 0.09748 | -0.00032 | -0.0076 | 0.00093 | 0.11102 | 0.09748 | 0.01599 | -0.01038 | 0.10134 | -0.0002 | 0.09088
[RO-RO] [OPP] OHL 400 kV Mintia-Arad | BC | 0.05485 | -0.00233 | 0.02466 | 0 | 0.10182 | 6e-05 | -0.00119 | 1e-05 | 8e-05 | 7e-05 | 0.08734 | 0.01287 | -0.01263 | 0.0006 | 0.04266 | 0.08077 | -1e-05 | 0.00204 | 8e-05 | 0.13829 | 0.0467 | 0.0011 | -0.0036 | 0.09943 | 0.03233 | 0.06394
[RO-RO] [OPP] OHL 400 kV Mintia-Arad | N-1 TIE 400 kV Rosiori-Mukacevo | 0.06497 | -0.00147 | 0.03225 | 0 | 0.11458 | 0.0003 | -0.00159 | -0.00021 | 0.00026 | 0.00022 | 0.09949 | 0.01802 | -0.01004 | 0.00135 | 0.05201 | 0.09262 | -8e-05 | -0.00011 | 0.00025 | 0.15524 | 0.05766 | 0.00394 | -0.00441 | 0.11205 | 0.02792 | 0.07485
[RO-RO] [OPP] OHL 400 kV Mintia-Arad | N-1 TIE 400 kV Portile de Fier-Djerdap | 0.05148 | -0.00239 | 0.02245 | 0 | 0.10272 | 2e-05 | -0.00109 | 5e-05 | 5e-05 | 4e-05 | 0.08599 | 0.01153 | -0.01258 | 0.00045 | 0.03959 | 0.07845 | 0 | 0.00234 | 5e-05 | 0.14544 | 0.03838 | 0.00057 | -0.00335 | 0.09997 | 0.0338 | 0.06005
[RO-RO] [OPP] OHL 400 kV Mintia-Arad | N-1 OHL 400 kV Iernut-Sibiu Sud | 0.07454 | -0.00166 | 0.03704 | 1e-05 | 0.1314 | 0.00035 | -0.00183 | -0.00025 | 0.0003 | 0.00025 | 0.11423 | 0.02072 | -0.01136 | 0.00156 | 0.05965 | 0.10634 | -9e-05 | -0.00016 | 0.00029 | 0.1705 | 0.06574 | 0.00459 | -0.0051 | 0.12845 | 0.03143 | 0.08586
[RO-RO] [OPP] OHL 400 kV Mintia-Arad | N-1 OHL 220 kV Portile de Fier-Resita 1&2 | 0.05608 | -0.00234 | 0.02517 | 0 | 0.10373 | 7e-05 | -0.00122 | 1e-05 | 9e-05 | 7e-05 | 0.08914 | 0.01317 | -0.01275 | 0.00062 | 0.04357 | 0.08251 | -1e-05 | 0.00203 | 9e-05 | 0.14124 | 0.04791 | 0.00117 | -0.00367 | 0.1013 | 0.03264 | 0.0654
[RO-RO] [OPP] OHL 400 kV Mintia-Arad | N-1 OHL 220 kV Resita-Timisoara 1&2 | 0.05955 | -0.00233 | 0.02792 | 0 | 0.10651 | 0.00012 | -0.00136 | -3e-05 | 0.00012 | 0.0001 | 0.09236 | 0.01478 | -0.01305 | 0.00079 | 0.04708 | 0.0859 | -2e-05 | 0.00175 | 0.00012 | 0.14251 | 0.05352 | 0.00177 | -0.00403 | 0.10413 | 0.03232 | 0.06908
[RO-RO] [OPP] OHL 400 kV Mintia-Arad | N-1 OHL 220 kV Urechesti-Targu Jiu Nord | 0.04876 | -0.00233 | 0.02125 | 0 | 0.09269 | 1e-05 | -0.00102 | 6e-05 | 4e-05 | 3e-05 | 0.07887 | 0.01085 | -0.0122 | 0.0004 | 0.03759 | 0.07268 | 0 | 0.00233 | 4e-05 | 0.13085 | 0.04056 | 0.00043 | -0.00316 | 0.09048 | 0.03152 | 0.05702
[RO-RO] [OPP] OHL 400 kV Mintia-Arad | N-1 OHL 220 kV Paroseni-Targu Jiu Nord | 0.04876 | -0.00233 | 0.02125 | 0 | 0.09269 | 1e-05 | -0.00102 | 6e-05 | 4e-05 | 3e-05 | 0.07887 | 0.01085 | -0.0122 | 0.0004 | 0.03759 | 0.07268 | 0 | 0.00233 | 4e-05 | 0.13085 | 0.04056 | 0.00043 | -0.00316 | 0.09048 | 0.03152 | 0.05702
[RO-RO] [OPP] OHL 400 kV Mintia-Arad | N-1 TRA 400/220 kV AT3 Arad | 0.06362 | -0.00243 | 0.03022 | 0 | 0.11224 | 0.00014 | -0.00147 | -5e-05 | 0.00014 | 0.00012 | 0.09774 | 0.01606 | -0.01377 | 0.00089 | 0.05057 | 0.0911 | -3e-05 | 0.00174 | 0.00014 | 0.14924 | 0.05829 | 0.00207 | -0.00434 | 0.10978 | 0.03359 | 0.07368
[RO-RO] [OPP] OHL 400 kV Mintia-Arad | N-1 TIE 400 kV Resita-Pancevo c2 | 0.05483 | -0.00234 | 0.02437 | 0 | 0.10236 | 6e-05 | -0.00118 | 2e-05 | 8e-05 | 6e-05 | 0.08772 | 0.0127 | -0.01264 | 0.00057 | 0.04245 | 0.08107 | -1e-05 | 0.00209 | 8e-05 | 0.1392 | 0.04622 | 0.00101 | -0.00356 | 0.09994 | 0.03258 | 0.06402
[RO-RO] [OPP] OHL 400 kV Mintia-Arad | N-1 TIE 400 kV Resita-Pancevo c1 | 0.05483 | -0.00234 | 0.02437 | 0 | 0.10236 | 6e-05 | -0.00118 | 2e-05 | 8e-05 | 6e-05 | 0.08772 | 0.0127 | -0.01264 | 0.00057 | 0.04245 | 0.08107 | -1e-05 | 0.00209 | 8e-05 | 0.1392 | 0.04622 | 0.00101 | -0.00356 | 0.09994 | 0.03258 | 0.06402
[RO-RO] [OPP] OHL 400 kV Sibiu Sud-Mintia | N-1 TIE 400 kV Rosiori-Mukacevo | 0.04711 | -0.00129 | 0.02116 | 0 | 0.09398 | 0.00015 | -0.00103 | -9e-05 | 0.00013 | 0.00011 | 0.07839 | 0.01165 | -0.00781 | 0.00076 | 0.03609 | 0.07152 | -4e-05 | 0.00055 | 0.00013 | 0.14039 | 0.03411 | 0.002 | -0.00297 | 0.09159 | 0.02642 | 0.05489
[RO-RO] [OPP] OHL 400 kV Sibiu Sud-Mintia | N-1 TIE 400 kV Resita-Pancevo c2 | 0.03851 | -0.00202 | 0.01469 | 0 | 0.08319 | -5e-05 | -0.0007 | 0.0001 | -1e-05 | -1e-05 | 0.0681 | 0.00726 | -0.01001 | 0.00012 | 0.02814 | 0.06148 | 2e-05 | 0.00238 | -1e-05 | 0.12606 | 0.02475 | -0.00042 | -0.00228 | 0.08091 | 0.03019 | 0.04563
[RO-RO] [OPP] OHL 400 kV Sibiu Sud-Mintia | N-1 TIE 400 kV Resita-Pancevo c1 | 0.03851 | -0.00202 | 0.01469 | 0 | 0.08319 | -5e-05 | -0.0007 | 0.0001 | -1e-05 | -1e-05 | 0.0681 | 0.00726 | -0.01001 | 0.00012 | 0.02814 | 0.06148 | 2e-05 | 0.00238 | -1e-05 | 0.12606 | 0.02475 | -0.00042 | -0.00228 | 0.08091 | 0.03019 | 0.04563
[RO-RO] [OPP] OHL 400 kV Iernut-Sibiu Sud | N-1 TIE 400 kV Rosiori-Mukacevo | -0.03774 | 0.00067 | -0.01912 | 0 | -0.06586 | -0.00021 | 0.00097 | 0.00016 | -0.00017 | -0.00015 | -0.05779 | -0.01089 | 0.0048 | -0.00089 | -0.03026 | -0.05385 | 5e-05 | 0.00043 | -0.00017 | -0.06024 | -0.03208 | -0.00275 | 0.00272 | -0.06423 | -0.01303 | -0.04337
[RO-RO] [OPP] OHL 400 kV Iernut-Sibiu Sud | N-1 TIE 400 kV Resita-Pancevo c2 | -0.07566 | -0.00255 | -0.04737 | -1e-05 | -0.11401 | -0.0011 | 0.00243 | 0.00099 | -0.00081 | -0.0007 | -0.10357 | -0.03005 | -0.00488 | -0.0037 | -0.06512 | -0.09843 | 0.00029 | 0.00845 | -0.00081 | -0.12437 | -0.07282 | -0.01335 | 0.00573 | -0.11187 | 0.0033 | -0.0843
[RO-RO] [OPP] OHL 400 kV Iernut-Gadalin | N-1 TIE 400 kV Resita-Pancevo c2 | 0.07 | 0.00244 | 0.04405 | 1e-05 | 0.10692 | 0.00103 | -0.00227 | -0.00093 | 0.00076 | 0.00065 | 0.096 | 0.02799 | 0.00481 | 0.00346 | 0.06035 | 0.09101 | -0.00028 | -0.00795 | 0.00076 | 0.14586 | 0.0676 | 0.01252 | -0.00535 | 0.10506 | -0.00081 | 0.07791
[RO-RO] [OPP] OHL 400 kV Rosiori-Gadalin | BC | -0.0714 | -0.0027 | -0.04572 | -1e-05 | -0.1071 | -0.0011 | 0.00236 | 0.00099 | -0.00081 | -0.00069 | -0.09664 | -0.02916 | -0.00565 | -0.00366 | -0.06203 | -0.09186 | 0.00029 | 0.00855 | -0.0008 | -0.14813 | -0.07019 | -0.01327 | 0.00552 | -0.10531 | 0.00281 | -0.07922
[RO-RO] [OPP] OHL 400 kV Rosiori-Gadalin | N-1 OHL 400 kV Mintia-Arad | -0.08376 | -0.00217 | -0.05127 | -1e-05 | -0.13003 | -0.00111 | 0.00263 | 0.00098 | -0.00083 | -0.00071 | -0.11631 | -0.03206 | -0.00281 | -0.00379 | -0.07164 | -0.11005 | 0.00029 | 0.00809 | -0.00082 | -0.17928 | -0.0807 | -0.01352 | 0.00633 | -0.1277 | -0.00447 | -0.09362
[RO-RO] [OPP] OHL 400 kV Rosiori-Gadalin | N-1 TIE 400 kV Resita-Pancevo c2 | -0.07139 | -0.00269 | -0.04551 | -1e-05 | -0.10749 | -0.00109 | 0.00235 | 0.00098 | -0.0008 | -0.00069 | -0.09692 | -0.02904 | -0.00564 | -0.00364 | -0.06187 | -0.09208 | 0.00029 | 0.00851 | -0.0008 | -0.14881 | -0.06983 | -0.0132 | 0.00549 | -0.10569 | 0.00262 | -0.07929
[RO-RO] [OPP] OHL 400 kV Rosiori-Gadalin | N-1 TIE 400 kV Resita-Pancevo c1 | -0.07139 | -0.00269 | -0.04551 | -1e-05 | -0.10749 | -0.00109 | 0.00235 | 0.00098 | -0.0008 | -0.00069 | -0.09692 | -0.02904 | -0.00564 | -0.00364 | -0.06187 | -0.09208 | 0.00029 | 0.00851 | -0.0008 | -0.14881 | -0.06983 | -0.0132 | 0.00549 | -0.10569 | 0.00262 | -0.07929
[RO-RO] [OPP] OHL 400 kV Arefu-Tantareni | BC | -0.05685 | -0.0007 | -0.03217 | -1e-05 | -0.08323 | -0.0006 | 0.00159 | 0.00052 | -0.00045 | -0.00039 | -0.08044 | -0.01962 | 0.00112 | -0.00212 | -0.0472 | -0.07704 | 0.00016 | 0.00398 | -0.00045 | -0.00294 | -0.0504 | -0.00734 | 0.00388 | -0.08056 | 0.00512 | -0.06448
[RO-RO] [OPP] OHL 400 kV Arefu-Tantareni | N-1 OHL 400 kV Brasov - Sibiu Sud | -0.06914 | -0.00066 | -0.03859 | -1e-05 | -0.1076 | -0.0007 | 0.00192 | 0.0006 | -0.00053 | -0.00045 | -0.1 | -0.02342 | 0.00199 | -0.00249 | -0.05709 | -0.09482 | 0.00018 | 0.00443 | -0.00053 | -0.01743 | -0.06047 | -0.00854 | 0.00477 | -0.10455 | -0.00176 | -0.0785
[RO-RO] [OPP] OHL 400 kV Arefu-Tantareni | N-1 TIE 400 kV Rosiori-Mukacevo | -0.0458 | 0.00024 | -0.02388 | 0 | -0.06932 | -0.00034 | 0.00116 | 0.00028 | -0.00027 | -0.00023 | -0.06719 | -0.014 | 0.00393 | -0.0013 | -0.03701 | -0.06412 | 9e-05 | 0.00164 | -0.00026 | 0.01555 | -0.03844 | -0.00423 | 0.00299 | -0.0668 | 0.00032 | -0.05258
[RO-RO] [OPP] OHL 400 kV Arefu-Tantareni | N-1 OHL 400 kV Mintia-Arad | -0.04998 | -0.00099 | -0.02908 | -1e-05 | -0.07048 | -0.00059 | 0.00144 | 0.00052 | -0.00044 | -0.00038 | -0.06951 | -0.01801 | -0.00046 | -0.00205 | -0.04186 | -0.06693 | 0.00016 | 0.00424 | -0.00044 | 0.01437 | -0.04456 | -0.0072 | 0.00342 | -0.06811 | 0.00917 | -0.05647
[RO-RO] [OPP] OHL 400 kV Arefu-Tantareni | N-1 OHL 400 kV Sibiu Sud-Mintia | -0.04841 | -0.00114 | -0.02894 | -1e-05 | -0.065 | -0.00061 | 0.00143 | 0.00054 | -0.00046 | -0.00039 | -0.06552 | -0.01802 | -0.00108 | -0.0021 | -0.04103 | -0.06357 | 0.00016 | 0.00451 | -0.00045 | 0.02468 | -0.04497 | -0.00743 | 0.00338 | -0.06283 | 0.01174 | -0.05447
[RO-RO] [OPP] OHL 400 kV Arefu-Tantareni | N-1 OHL 400 kV Tantareni-Urechesti | -0.06007 | -0.00058 | -0.03186 | -1e-05 | -0.09782 | -0.00058 | 0.00156 | 0.0005 | -0.00044 | -0.00037 | -0.09159 | -0.01941 | 0.00151 | -0.00205 | -0.04829 | -0.08619 | 0.00015 | 0.00372 | -0.00043 | -0.00099 | -0.0437 | -0.007 | 0.00382 | -0.0941 | 0.0029 | -0.0687
[RO-RO] [OPP] OHL 400 kV Arefu-Tantareni | N-1 OHL 220 kV Portile de Fier-Resita 1&2 | -0.05821 | -0.00068 | -0.03274 | -1e-05 | -0.08534 | -0.00061 | 0.00161 | 0.00053 | -0.00046 | -0.00039 | -0.08243 | -0.01995 | 0.00125 | -0.00215 | -0.0482 | -0.07896 | 0.00016 | 0.004 | -0.00046 | -0.0062 | -0.05175 | -0.00741 | 0.00395 | -0.08264 | 0.00478 | -0.0661
[RO-RO] [OPP] OHL 400 kV Arefu-Tantareni | N-1 OHL 220 kV Resita-Timisoara 1&2 | -0.06377 | -0.00071 | -0.03696 | -1e-05 | -0.09012 | -0.00068 | 0.00183 | 0.00059 | -0.00051 | -0.00044 | -0.08782 | -0.02243 | 0.00173 | -0.00241 | -0.05369 | -0.08458 | 0.00018 | 0.00441 | -0.00051 | -0.00914 | -0.06045 | -0.00832 | 0.0045 | -0.08747 | 0.00513 | -0.07204
[RO-RO] [OPP] OHL 400 kV Arefu-Tantareni | N-1 OHL 220 kV Urechesti-Targu Jiu Nord | -0.06188 | -0.0007 | -0.03498 | -1e-05 | -0.09078 | -0.00065 | 0.00173 | 0.00056 | -0.00049 | -0.00042 | -0.08744 | -0.02128 | 0.00147 | -0.00229 | -0.05139 | -0.08373 | 0.00017 | 0.00422 | -0.00048 | -0.00909 | -0.05548 | -0.00789 | 0.00424 | -0.08796 | 0.00445 | -0.0702
[RO-RO] [OPP] OHL 400 kV Arefu-Tantareni | N-1 OHL 220 kV Paroseni-Targu Jiu Nord | -0.06188 | -0.0007 | -0.03498 | -1e-05 | -0.09078 | -0.00065 | 0.00173 | 0.00056 | -0.00049 | -0.00042 | -0.08744 | -0.02128 | 0.00147 | -0.00229 | -0.05139 | -0.08373 | 0.00017 | 0.00422 | -0.00048 | -0.00909 | -0.05548 | -0.00789 | 0.00424 | -0.08796 | 0.00445 | -0.0702
[RO-RO] [OPP] OHL 400 kV Arefu-Tantareni | N-1 TRA 400/220 kV AT3 Arad | -0.05853 | -0.00068 | -0.03323 | -1e-05 | -0.08523 | -0.00062 | 0.00164 | 0.00053 | -0.00047 | -0.0004 | -0.08244 | -0.02023 | 0.00134 | -0.00218 | -0.04871 | -0.07902 | 0.00016 | 0.00404 | -0.00046 | -0.00504 | -0.05263 | -0.00752 | 0.00402 | -0.08255 | 0.00488 | -0.06635
[RO-RO] [OPP] OHL 400 kV Arefu-Tantareni | N-1 TIE 400 kV Resita-Pancevo c2 | -0.05684 | -0.0007 | -0.03205 | -1e-05 | -0.08345 | -0.0006 | 0.00158 | 0.00052 | -0.00045 | -0.00039 | -0.0806 | -0.01955 | 0.00112 | -0.00211 | -0.04711 | -0.07716 | 0.00016 | 0.00396 | -0.00045 | -0.00331 | -0.05021 | -0.0073 | 0.00386 | -0.08077 | 0.00502 | -0.06451
[RO-RO] [OPP] OHL 400 kV Arefu-Tantareni | N-1 TIE 400 kV Resita-Pancevo c1 | -0.05684 | -0.0007 | -0.03205 | -1e-05 | -0.08345 | -0.0006 | 0.00158 | 0.00052 | -0.00045 | -0.00039 | -0.0806 | -0.01955 | 0.00112 | -0.00211 | -0.04711 | -0.07716 | 0.00016 | 0.00396 | -0.00045 | -0.00331 | -0.05021 | -0.0073 | 0.00386 | -0.08077 | 0.00502 | -0.06451
[RO-RO] [OPP] OHL 400 kV Arefu-Sibiu Sud | BC | 0.06829 | 0.00068 | 0.0383 | 1e-05 | 0.10579 | 0.0007 | -0.0019 | -0.0006 | 0.00053 | 0.00045 | 0.09835 | 0.02325 | -0.00188 | 0.00248 | 0.05651 | 0.09332 | -0.00018 | -0.00444 | 0.00052 | 0.02966 | 0.06039 | 0.00851 | -0.00472 | 0.10284 | 0.00098 | 0.07749
[RO-RO] [OPP] OHL 400 kV Arefu-Sibiu Sud | N-1 TIE 400 kV Rosiori-Mukacevo | 0.05354 | -0.00057 | 0.02723 | 0 | 0.08721 | 0.00035 | -0.00133 | -0.00027 | 0.00028 | 0.00024 | 0.08066 | 0.01576 | -0.00565 | 0.00138 | 0.0429 | 0.07607 | -9e-05 | -0.00131 | 0.00027 | 0.00498 | 0.04442 | 0.00437 | -0.00354 | 0.08446 | 0.0074 | 0.0616
[RO-RO] [OPP] OHL 400 kV Arefu-Sibiu Sud | N-1 OHL 400 kV Mintia-Arad | 0.05929 | 0.00106 | 0.03425 | 1e-05 | 0.08908 | 0.00068 | -0.00171 | -0.0006 | 0.00051 | 0.00044 | 0.08402 | 0.02114 | 0.00019 | 0.00238 | 0.04951 | 0.08007 | -0.00018 | -0.00478 | 0.00051 | 0.00697 | 0.05273 | 0.00833 | -0.00413 | 0.08652 | -0.00433 | 0.067
[RO-RO] [OPP] OHL 400 kV Arefu-Sibiu Sud | N-1 OHL 400 kV Sibiu Sud-Mintia | 0.05727 | 0.00126 | 0.03409 | 1e-05 | 0.08199 | 0.00071 | -0.0017 | -0.00063 | 0.00053 | 0.00045 | 0.07887 | 0.02117 | 0.00098 | 0.00244 | 0.04845 | 0.07573 | -0.00019 | -0.00512 | 0.00053 | -0.00639 | 0.05329 | 0.00863 | -0.00407 | 0.0797 | -0.00765 | 0.06444
[RO-RO] [OPP] OHL 400 kV Arefu-Sibiu Sud | N-1 OHL 400 kV Tantareni-Urechesti | 0.07122 | 0.00057 | 0.03802 | 1e-05 | 0.11904 | 0.00067 | -0.00188 | -0.00058 | 0.00051 | 0.00044 | 0.10847 | 0.02306 | -0.00224 | 0.00241 | 0.05749 | 0.10163 | -0.00018 | -0.00421 | 0.00051 | 0.02789 | 0.0543 | 0.00821 | -0.00467 | 0.11514 | 0.003 | 0.08133
[RO-RO] [OPP] OHL 400 kV Arefu-Sibiu Sud | N-1 OHL 220 kV Portile de Fier-Resita 1&2 | 0.06999 | 0.00066 | 0.03901 | 1e-05 | 0.10842 | 0.0007 | -0.00194 | -0.0006 | 0.00053 | 0.00046 | 0.10084 | 0.02366 | -0.00205 | 0.00251 | 0.05776 | 0.09572 | -0.00018 | -0.00446 | 0.00053 | 0.03375 | 0.06208 | 0.00861 | -0.00481 | 0.10544 | 0.00141 | 0.07952
[RO-RO] [OPP] OHL 400 kV Arefu-Sibiu Sud | N-1 OHL 220 kV Resita-Timisoara 1&2 | 0.07697 | 0.00069 | 0.04431 | 1e-05 | 0.11442 | 0.00079 | -0.00221 | -0.00068 | 0.0006 | 0.00052 | 0.1076 | 0.02678 | -0.00265 | 0.00284 | 0.06465 | 0.10278 | -0.00021 | -0.00498 | 0.0006 | 0.03744 | 0.07298 | 0.00975 | -0.00551 | 0.11151 | 0.00097 | 0.08698
[RO-RO] [OPP] OHL 400 kV Arefu-Sibiu Sud | N-1 OHL 220 kV Urechesti-Targu Jiu Nord | 0.0747 | 0.00068 | 0.04188 | 1e-05 | 0.11541 | 0.00075 | -0.00208 | -0.00065 | 0.00057 | 0.00049 | 0.10727 | 0.02537 | -0.00233 | 0.00269 | 0.06186 | 0.10185 | -0.0002 | -0.00474 | 0.00057 | 0.0375 | 0.06686 | 0.00921 | -0.00518 | 0.11227 | 0.00184 | 0.08478
[RO-RO] [OPP] OHL 400 kV Arefu-Sibiu Sud | N-1 OHL 220 kV Paroseni-Targu Jiu Nord | 0.0747 | 0.00068 | 0.04188 | 1e-05 | 0.11541 | 0.00075 | -0.00208 | -0.00065 | 0.00057 | 0.00049 | 0.10727 | 0.02537 | -0.00233 | 0.00269 | 0.06186 | 0.10185 | -0.0002 | -0.00474 | 0.00057 | 0.0375 | 0.06686 | 0.00921 | -0.00518 | 0.11227 | 0.00184 | 0.08478
[RO-RO] [OPP] OHL 400 kV Arefu-Sibiu Sud | N-1 TRA 400/220 kV AT3 Arad | 0.07038 | 0.00066 | 0.03962 | 1e-05 | 0.10827 | 0.00071 | -0.00197 | -0.00061 | 0.00054 | 0.00046 | 0.10083 | 0.02401 | -0.00215 | 0.00255 | 0.05839 | 0.09578 | -0.00019 | -0.00452 | 0.00054 | 0.03227 | 0.06315 | 0.00874 | -0.0049 | 0.10531 | 0.00128 | 0.07981
[RO-RO] [OPP] OHL 400 kV Arefu-Sibiu Sud | N-1 TIE 400 kV Resita-Pancevo c2 | 0.06828 | 0.00068 | 0.03816 | 1e-05 | 0.10605 | 0.00069 | -0.0019 | -0.0006 | 0.00052 | 0.00045 | 0.09854 | 0.02317 | -0.00189 | 0.00247 | 0.0564 | 0.09347 | -0.00018 | -0.00442 | 0.00052 | 0.03012 | 0.06015 | 0.00847 | -0.0047 | 0.10309 | 0.00111 | 0.07753
[RO-RO] [OPP] OHL 400 kV Tantareni-Urechesti | N-1 TIE 400 kV Portile de Fier-Djerdap | 0.0379 | -0.00056 | 0.00801 | 0 | 0.0971 | 2e-05 | -0.00029 | 0 | 3e-05 | 2e-05 | 0.08355 | 0.00472 | -0.00294 | 0.00017 | 0.02169 | 0.07417 | 0 | 0.00042 | 3e-05 | -0.04641 | -0.00824 | 8e-05 | -0.00076 | 0.09148 | 0.00868 | 0.04724
[RO-RO] [OPP] OHL 400 kV Tantareni-Urechesti | N-1 OHL 400 kV Portile de Fier-Urechesti | 0.03112 | 0.00026 | 0.01547 | 0 | 0.04768 | 0.00027 | -0.00073 | -0.00024 | 0.00021 | 0.00018 | 0.04866 | 0.00943 | -0.00087 | 0.00098 | 0.02426 | 0.04627 | -7e-05 | -0.0018 | 0.00021 | -0.07227 | 0.01795 | 0.00329 | -0.00173 | 0.0449 | -0.008 | 0.03597
[RO-RO] [OPP] OHL 400 kV Tantareni-Urechesti | N-1 TIE 400 kV Resita-Pancevo c2 | 0.02242 | -0.00081 | -0.00156 | 0 | 0.10015 | -0.00016 | 0.00018 | 0.00016 | -0.00011 | -0.0001 | 0.07656 | -0.00111 | -0.00272 | -0.00047 | 0.00797 | 0.06285 | 4e-05 | 0.00171 | -0.00011 | -0.01531 | -0.04555 | -0.00217 | 0.00033 | 0.09294 | 0.01493 | 0.02917
[RO-RO] [OPP] OHL 400 kV Portile de Fier-Urechesti | BC | 0.01355 | 0.00171 | 0.02733 | 1e-05 | -0.08316 | 0.0007 | -0.00145 | -0.00063 | 0.00051 | 0.00044 | -0.0445 | 0.01689 | 0.00289 | 0.00232 | 0.02597 | -0.02667 | -0.00019 | -0.00561 | 0.00051 | -0.09127 | 0.10012 | 0.00875 | -0.00333 | -0.07619 | -0.03641 | 0.01031
[RO-RO] [OPP] OHL 400 kV Portile de Fier-Urechesti | N-1 TIE 400 kV Portile de Fier-Djerdap | -0.00851 | 0.00132 | 0.0129 | 0 | -0.07729 | 0.00042 | -0.00075 | -0.00038 | 0.0003 | 0.00026 | -0.05338 | 0.00812 | 0.00319 | 0.00134 | 0.00584 | -0.04193 | -0.00011 | -0.00364 | 0.0003 | -0.04445 | 0.04567 | 0.00531 | -0.00166 | -0.07267 | -0.02679 | -0.01517
[RO-RO] [OPP] OHL 400 kV Portile de Fier-Urechesti | N-1 OHL 400 kV Slatina-Portile de Fier | 0.01723 | 0.00235 | 0.03623 | 1e-05 | -0.11472 | 0.00094 | -0.00192 | -0.00085 | 0.00069 | 0.00059 | -0.06149 | 0.02244 | 0.00414 | 0.00311 | 0.0341 | -0.03724 | -0.00025 | -0.00759 | 0.00068 | -0.11554 | 0.13326 | 0.01174 | -0.00437 | -0.10545 | -0.05102 | 0.01274
[RO-RO] [OPP] OHL 400 kV Portile de Fier-Urechesti | N-1 OHL 220 kV Portile de Fier-Resita 1&2 | 0.01738 | 0.00166 | 0.02893 | 1e-05 | -0.07722 | 0.00072 | -0.00153 | -0.00064 | 0.00053 | 0.00045 | -0.0389 | 0.01782 | 0.00251 | 0.00239 | 0.0288 | -0.02127 | -0.00019 | -0.00565 | 0.00052 | -0.08208 | 0.10391 | 0.00897 | -0.00353 | -0.07035 | -0.03544 | 0.01489
[RO-RO] [OPP] OHL 400 kV Portile de Fier-Urechesti | N-1 OHL 220 kV Resita-Timisoara 1&2 | 0.02888 | 0.00172 | 0.03795 | 1e-05 | -0.06791 | 0.00087 | -0.00199 | -0.00078 | 0.00065 | 0.00055 | -0.02816 | 0.02312 | 0.00153 | 0.00296 | 0.04036 | -0.00997 | -0.00023 | -0.00656 | 0.00064 | -0.07754 | 0.12236 | 0.01094 | -0.00472 | -0.06088 | -0.03643 | 0.02707
[RO-RO] [OPP] OHL 400 kV Portile de Fier-Urechesti | N-1 TIE 400 kV Resita-Pancevo c2 | 0.01351 | 0.00168 | 0.02652 | 1e-05 | -0.08164 | 0.00068 | -0.0014 | -0.00061 | 0.0005 | 0.00043 | -0.04343 | 0.01641 | 0.00287 | 0.00225 | 0.02537 | -0.02582 | -0.00018 | -0.00547 | 0.0005 | -0.0887 | 0.09875 | 0.0085 | -0.00321 | -0.07475 | -0.03569 | 0.01055
[RO-RO] [OPP] OHL 400 kV Portile de Fier-Urechesti | N-1 TIE 400 kV Resita-Pancevo c1 | 0.01351 | 0.00168 | 0.02652 | 1e-05 | -0.08164 | 0.00068 | -0.0014 | -0.00061 | 0.0005 | 0.00043 | -0.04343 | 0.01641 | 0.00287 | 0.00225 | 0.02537 | -0.02582 | -0.00018 | -0.00547 | 0.0005 | -0.0887 | 0.09875 | 0.0085 | -0.00321 | -0.07475 | -0.03569 | 0.01055
[RO-RO] [OPP] OHL 400 kV Slatina-Portile de Fier | BC | -0.00697 | -0.00121 | -0.01688 | 0 | 0.05985 | -0.00045 | 0.00089 | 0.00041 | -0.00033 | -0.00028 | 0.03222 | -0.01053 | -0.00237 | -0.00149 | -0.01541 | 0.02004 | 0.00012 | 0.00376 | -0.00033 | 0.04601 | -0.06285 | -0.00566 | 0.00199 | 0.05547 | 0.02771 | -0.0046
[RO-RO] [OPP] OHL 400 kV Slatina-Portile de Fier | N-1 TIE 400 kV Portile de Fier-Djerdap | 0.00696 | -0.00097 | -0.00777 | 0 | 0.05615 | -0.00027 | 0.00045 | 0.00026 | -0.0002 | -0.00017 | 0.03782 | -0.00499 | -0.00256 | -0.00087 | -0.0027 | 0.02967 | 7e-05 | 0.00252 | -0.0002 | 0.01645 | -0.02847 | -0.00349 | 0.00093 | 0.05325 | 0.02163 | 0.01148
[RO-RO] [OPP] OHL 400 kV Slatina-Portile de Fier | N-1 OHL 400 kV Portile de Fier-Urechesti | -0.01253 | -0.00192 | -0.02808 | -1e-05 | 0.09394 | -0.00074 | 0.00149 | 0.00067 | -0.00054 | -0.00047 | 0.05046 | -0.01745 | -0.00355 | -0.00244 | -0.02605 | 0.03097 | 0.0002 | 0.00606 | -0.00054 | 0.08342 | -0.10388 | -0.00925 | 0.00335 | 0.0867 | 0.04263 | -0.00883
[RO-RO] [OPP] OHL 400 kV Slatina-Portile de Fier | N-1 OHL 220 kV Portile de Fier-Resita 1&2 | -0.00926 | -0.00119 | -0.01784 | 0 | 0.05631 | -0.00046 | 0.00094 | 0.00042 | -0.00034 | -0.00029 | 0.02888 | -0.01108 | -0.00214 | -0.00153 | -0.01709 | 0.01682 | 0.00012 | 0.00379 | -0.00034 | 0.04052 | -0.06511 | -0.00579 | 0.00211 | 0.05199 | 0.02713 | -0.00733
[RO-RO] [OPP] OHL 400 kV Slatina-Portile de Fier | N-1 OHL 220 kV Resita-Timisoara 1&2 | -0.01581 | -0.00122 | -0.023 | 0 | 0.05106 | -0.00055 | 0.0012 | 0.0005 | -0.00041 | -0.00035 | 0.0228 | -0.01412 | -0.00158 | -0.00186 | -0.0237 | 0.01041 | 0.00015 | 0.00431 | -0.00041 | 0.0381 | -0.07567 | -0.00692 | 0.00279 | 0.04664 | 0.02772 | -0.01426
[RO-RO] [OPP] OHL 400 kV Slatina-Portile de Fier | N-1 TIE 400 kV Resita-Pancevo c2 | -0.00694 | -0.00119 | -0.01636 | 0 | 0.05888 | -0.00044 | 0.00086 | 0.0004 | -0.00032 | -0.00028 | 0.03153 | -0.01022 | -0.00235 | -0.00145 | -0.01502 | 0.01949 | 0.00012 | 0.00367 | -0.00032 | 0.04436 | -0.06197 | -0.0055 | 0.00191 | 0.05455 | 0.02724 | -0.00476
[RO-RO] [OPP] OHL 400 kV Slatina-Portile de Fier | N-1 TIE 400 kV Resita-Pancevo c1 | -0.00694 | -0.00119 | -0.01636 | 0 | 0.05888 | -0.00044 | 0.00086 | 0.0004 | -0.00032 | -0.00028 | 0.03153 | -0.01022 | -0.00235 | -0.00145 | -0.01502 | 0.01949 | 0.00012 | 0.00367 | -0.00032 | 0.04436 | -0.06197 | -0.0055 | 0.00191 | 0.05455 | 0.02724 | -0.00476
[RO-RO] [OPP] OHL 400 kV Medgidia Sud - Stupina | BC | 0.03467 | 0.00128 | 0.02027 | 0 | 0.0732 | 0.00049 | -0.0009 | -0.00045 | 0.00036 | 0.00031 | 0.05548 | 0.01297 | 0.00233 | 0.00161 | 0.02869 | 0.04956 | -0.00013 | -0.00418 | 0.00036 | 0.02203 | 0.02707 | 0.00578 | -0.00179 | 0.07242 | -0.04484 | 0.03883
[RO-RO] [OPP] OHL 400 kV Medgidia Sud - Stupina | N-1 OHL 400 kV Isaccea - Rahman | 0.04854 | 0.00179 | 0.02838 | 1e-05 | 0.10249 | 0.00068 | -0.00126 | -0.00063 | 0.0005 | 0.00043 | 0.07767 | 0.01815 | 0.00327 | 0.00226 | 0.04017 | 0.06938 | -0.00018 | -0.00585 | 0.0005 | 0.03084 | 0.0379 | 0.00809 | -0.0025 | 0.10139 | -0.06277 | 0.05436
[RO-RO] [OPP] OHL 400 kV Medgidia Sud - Stupina | N-1 OHL 400 kV Cernavoda - Pelicanu | 0.03463 | 0.00124 | 0.02002 | 0 | 0.0752 | 0.00048 | -0.00089 | -0.00044 | 0.00035 | 0.0003 | 0.0563 | 0.01279 | 0.00222 | 0.00158 | 0.0285 | 0.05003 | -0.00013 | -0.00408 | 0.00035 | 0.01949 | 0.02625 | 0.00567 | -0.00177 | 0.07441 | -0.0434 | 0.03883
[RO-RO] [OPP] OHL 400 kV Medgidia Sud - Stupina | N-1 OHL 400 kV Pelicanu - Bucuresti Sud | 0.03459 | 0.00124 | 0.02002 | 0 | 0.07487 | 0.00048 | -0.00089 | -0.00044 | 0.00035 | 0.0003 | 0.05613 | 0.0128 | 0.00223 | 0.00158 | 0.02848 | 0.04991 | -0.00013 | -0.00408 | 0.00035 | 0.01978 | 0.02631 | 0.00567 | -0.00177 | 0.07408 | -0.04353 | 0.03878
[RO-RO] [OPP] OHL 400 kV Medgidia Sud - Stupina | N-1 OHL 400 kV Gura Ialomitei - Bucuresti Sud | 0.0346 | 0.00124 | 0.02001 | 0 | 0.07509 | 0.00048 | -0.00089 | -0.00044 | 0.00035 | 0.0003 | 0.05624 | 0.01279 | 0.00222 | 0.00158 | 0.02848 | 0.04998 | -0.00013 | -0.00408 | 0.00035 | 0.01955 | 0.02625 | 0.00566 | -0.00177 | 0.07431 | -0.04341 | 0.03879
[RO-RO] [OPP] OHL 400 kV Medgidia Sud - Stupina | N-1 OHL 400 kV Varna-Dobrudja circ1 | 0.03463 | 0.00128 | 0.02025 | 0 | 0.07307 | 0.00049 | -0.0009 | -0.00045 | 0.00036 | 0.00031 | 0.05539 | 0.01295 | 0.00233 | 0.00161 | 0.02866 | 0.04948 | -0.00013 | -0.00417 | 0.00036 | 0.02204 | 0.02705 | 0.00578 | -0.00178 | 0.07228 | -0.0448 | 0.03878
[RO-RO] [OPP] OHL 400 kV Medgidia Sud - Stupina | N-1 OHL 400 kV Varna-Dobrudja circ2 | 0.03463 | 0.00128 | 0.02025 | 0 | 0.07307 | 0.00049 | -0.0009 | -0.00045 | 0.00036 | 0.00031 | 0.05539 | 0.01295 | 0.00233 | 0.00161 | 0.02866 | 0.04948 | -0.00013 | -0.00417 | 0.00036 | 0.02204 | 0.02705 | 0.00578 | -0.00178 | 0.07228 | -0.0448 | 0.03878
[RO-RO] [OPP] OHL 400 kV Medgidia Sud - Stupina | N-1 OHL 400 kV Cernavodă - Medgidia Sud | 0.0461 | 0.00122 | 0.02426 | 0 | 0.12178 | 0.00054 | -0.00109 | -0.00049 | 0.0004 | 0.00034 | 0.0842 | 0.01537 | 0.00168 | 0.00181 | 0.03627 | 0.07216 | -0.00014 | -0.00438 | 0.0004 | -0.00112 | 0.02692 | 0.00637 | -0.00227 | 0.12065 | -0.04155 | 0.05218
[RO-RO] [OPP] OHL 400 kV Medgidia Sud - Rahman | BC | -0.03269 | -0.00121 | -0.01911 | 0 | -0.06902 | -0.00046 | 0.00085 | 0.00042 | -0.00034 | -0.00029 | -0.05231 | -0.01222 | -0.0022 | -0.00152 | -0.02705 | -0.04672 | 0.00012 | 0.00394 | -0.00034 | -0.02077 | -0.02553 | -0.00545 | 0.00168 | -0.06828 | 0.04228 | -0.03661
[RO-RO] [OPP] OHL 400 kV Medgidia Sud - Rahman | N-1 OHL 400 kV Cernavoda - Pelicanu | -0.03265 | -0.00117 | -0.01887 | 0 | -0.0709 | -0.00045 | 0.00084 | 0.00041 | -0.00033 | -0.00028 | -0.05308 | -0.01206 | -0.00209 | -0.00149 | -0.02687 | -0.04717 | 0.00012 | 0.00384 | -0.00033 | -0.01837 | -0.02475 | -0.00534 | 0.00167 | -0.07016 | 0.04092 | -0.03661
[RO-RO] [OPP] OHL 400 kV Medgidia Sud - Rahman | N-1 OHL 400 kV Pelicanu - Bucuresti Sud | -0.03261 | -0.00117 | -0.01888 | 0 | -0.07059 | -0.00045 | 0.00084 | 0.00041 | -0.00033 | -0.00029 | -0.05292 | -0.01207 | -0.0021 | -0.00149 | -0.02685 | -0.04705 | 0.00012 | 0.00385 | -0.00033 | -0.01865 | -0.02481 | -0.00535 | 0.00167 | -0.06985 | 0.04105 | -0.03656
[RO-RO] [OPP] OHL 400 kV Medgidia Sud - Rahman | N-1 OHL 400 kV Gura Ialomitei - Bucuresti Sud | -0.03262 | -0.00117 | -0.01887 | 0 | -0.0708 | -0.00045 | 0.00084 | 0.00041 | -0.00033 | -0.00028 | -0.05302 | -0.01206 | -0.00209 | -0.00149 | -0.02685 | -0.04712 | 0.00012 | 0.00384 | -0.00033 | -0.01843 | -0.02475 | -0.00534 | 0.00167 | -0.07006 | 0.04093 | -0.03658
[RO-RO] [OPP] OHL 400 kV Medgidia Sud - Rahman | N-1 OHL 400 kV Varna-Dobrudja circ1 | -0.03265 | -0.00121 | -0.01909 | 0 | -0.0689 | -0.00046 | 0.00085 | 0.00042 | -0.00034 | -0.00029 | -0.05222 | -0.01221 | -0.0022 | -0.00152 | -0.02702 | -0.04665 | 0.00012 | 0.00393 | -0.00034 | -0.02078 | -0.0255 | -0.00544 | 0.00168 | -0.06815 | 0.04224 | -0.03656
[RO-RO] [OPP] OHL 400 kV Medgidia Sud - Rahman | N-1 OHL 400 kV Varna-Dobrudja circ2 | -0.03265 | -0.00121 | -0.01909 | 0 | -0.0689 | -0.00046 | 0.00085 | 0.00042 | -0.00034 | -0.00029 | -0.05222 | -0.01221 | -0.0022 | -0.00152 | -0.02702 | -0.04665 | 0.00012 | 0.00393 | -0.00034 | -0.02078 | -0.0255 | -0.00544 | 0.00168 | -0.06815 | 0.04224 | -0.03656
[RO-RO] [OPP] OHL 400 kV Medgidia Sud - Rahman | N-1 OHL 400 kV Cernavodă - Medgidia Sud | -0.04346 | -0.00115 | -0.02288 | 0 | -0.11482 | -0.00051 | 0.00103 | 0.00046 | -0.00038 | -0.00032 | -0.07939 | -0.01449 | -0.00158 | -0.00171 | -0.03419 | -0.06804 | 0.00014 | 0.00413 | -0.00037 | 0.00106 | -0.02538 | -0.006 | 0.00214 | -0.11375 | 0.03918 | -0.0492
[RO-RO] [OPP] OHL 400 kV Medgidia Sud- Cernavoda | BC | 0.03418 | -0.00018 | 0.01194 | 0 | 0.1453 | 0.00015 | -0.00055 | -0.00012 | 0.00012 | 0.0001 | 0.08591 | 0.00718 | -0.00197 | 0.00059 | 0.02265 | 0.06762 | -4e-05 | -0.00061 | 0.00012 | -0.06924 | -0.00046 | 0.00176 | -0.00144 | 0.14425 | 0.00982 | 0.03994
[RO-RO] [OPP] OHL 400 kV Medgidia Sud- Cernavoda | N-1 OHL 400 kV Isaccea - Tulcea Vest | 0.02571 | -0.00056 | 0.00664 | 0 | 0.13057 | 2e-05 | -0.00032 | 0 | 2e-05 | 2e-05 | 0.07371 | 0.00377 | -0.00272 | 0.00015 | 0.0154 | 0.05633 | 0 | 0.00056 | 2e-05 | -0.07853 | -0.00824 | 0.00017 | -0.00099 | 0.1297 | 0.0231 | 0.03053
[RO-RO] [OPP] OHL 400 kV Medgidia Sud- Cernavoda | N-1 OHL 400 kV Lacu Sarat - Gura Ialomitei | 0.02197 | -0.0006 | 0.0047 | 0 | 0.12129 | -2e-05 | -0.00022 | 3e-05 | -1e-05 | -1e-05 | 0.06712 | 0.00258 | -0.00266 | 2e-05 | 0.01244 | 0.0506 | 1e-05 | 0.0008 | -1e-05 | -0.07731 | -0.01078 | -0.00026 | -0.00075 | 0.12051 | 0.02336 | 0.02628
[RO-RO] [OPP] OHL 400 kV Medgidia Sud- Cernavoda | N-1 OHL 400 kV Tulcea Vest - Tariverde | 0.02571 | -0.00056 | 0.00664 | 0 | 0.13057 | 2e-05 | -0.00032 | 0 | 2e-05 | 2e-05 | 0.07371 | 0.00377 | -0.00272 | 0.00015 | 0.0154 | 0.05633 | 0 | 0.00056 | 2e-05 | -0.07853 | -0.00824 | 0.00017 | -0.00099 | 0.1297 | 0.0231 | 0.03053
[RO-RO] [OPP] OHL 400 kV Medgidia Sud- Cernavoda | N-1 OHL 400 kV Gutinas – Smardan | 0.03488 | -0.00024 | 0.01209 | 0 | 0.14852 | 0.00015 | -0.00056 | -0.00011 | 0.00012 | 0.0001 | 0.08779 | 0.00724 | -0.00218 | 0.00058 | 0.02308 | 0.06908 | -4e-05 | -0.00051 | 0.00012 | -0.07214 | -0.00048 | 0.0017 | -0.00149 | 0.14746 | 0.01258 | 0.04079
[RO-RO] [OPP] OHL 400 kV Medgidia Sud- Cernavoda | N-1 OHL 400 kV Isaccea - Rahman | 0.04926 | 0.00037 | 0.02076 | 0 | 0.17714 | 0.00036 | -0.00094 | -0.00031 | 0.00028 | 0.00024 | 0.11005 | 0.01282 | -0.00095 | 0.00129 | 0.03513 | 0.08918 | -0.0001 | -0.00243 | 0.00027 | -0.05966 | 0.01131 | 0.00427 | -0.00221 | 0.17575 | -0.00968 | 0.05683
[RO-RO] [OPP] OHL 400 kV Medgidia Sud- Cernavoda | N-1 OHL 400 kV Isaccea - Stupina | 0.05057 | 0.00042 | 0.02152 | 0 | 0.17991 | 0.00038 | -0.00098 | -0.00033 | 0.00029 | 0.00025 | 0.11214 | 0.01331 | -0.00086 | 0.00135 | 0.03622 | 0.09105 | -0.0001 | -0.00258 | 0.00029 | -0.05883 | 0.01234 | 0.00449 | -0.00228 | 0.17849 | -0.01137 | 0.0583
[RO-RO] [OPP] OHL 400 kV Medgidia Sud- Cernavoda | N-1 TIE 400 kV MEDGIDIA SUD - VARNA | 0.02364 | -0.00042 | 0.00661 | 0 | 0.11553 | 4e-05 | -0.00031 | -2e-05 | 3e-05 | 3e-05 | 0.06584 | 0.00382 | -0.00224 | 0.0002 | 0.01452 | 0.05063 | -1e-05 | 0.0003 | 3e-05 | -0.06655 | -0.00588 | 0.00041 | -0.00093 | 0.11472 | 0.01787 | 0.02798
[RO-RO] [OPP] OHL 400 kV Medgidia Sud- Cernavoda | N-1 TIE 400 kV DOBRUDJA- MEDGIDIA SUD | 0.0242 | -0.00041 | 0.00689 | 0 | 0.11707 | 4e-05 | -0.00033 | -2e-05 | 4e-05 | 3e-05 | 0.0669 | 0.004 | -0.00222 | 0.00022 | 0.01495 | 0.05153 | -1e-05 | 0.00025 | 4e-05 | -0.06669 | -0.0056 | 0.00048 | -0.00095 | 0.1163 | 0.01745 | 0.0286
[RO-RO] [OPP] OHL 400 kV Medgidia Sud- Cernavoda | N-1 OHL 400 kV Constanta Nord- Cernavoda | 0.02489 | -0.00062 | 0.00597 | 0 | 0.13063 | 0 | -0.00029 | 2e-05 | 1e-05 | 1e-05 | 0.07316 | 0.00333 | -0.00288 | 9e-05 | 0.01459 | 0.05561 | 0 | 0.00075 | 1e-05 | -0.08128 | -0.00955 | -6e-05 | -0.00093 | 0.12977 | 0.02548 | 0.02965
[RO-RO] [OPP] OHL 400 kV Medgidia Sud- Cernavoda | N-1 OHL 400 kV Cernavoda - Pelicanu | 0.03445 | 5e-05 | 0.01345 | 0 | 0.13339 | 0.00021 | -0.00062 | -0.00018 | 0.00016 | 0.00014 | 0.08103 | 0.00821 | -0.00129 | 0.00076 | 0.02383 | 0.06482 | -5e-05 | -0.0012 | 0.00016 | -0.0541 | 0.00442 | 0.00244 | -0.00152 | 0.13239 | 0.00125 | 0.03997
[RO-RO] [OPP] OHL 400 kV Medgidia Sud- Cernavoda | N-1 OHL 400 kV Pelicanu - Bucuresti Sud | 0.03481 | 8e-05 | 0.01377 | 0 | 0.13304 | 0.00022 | -0.00063 | -0.00018 | 0.00017 | 0.00014 | 0.08112 | 0.00842 | -0.00122 | 0.00079 | 0.02421 | 0.06504 | -6e-05 | -0.00129 | 0.00017 | -0.05274 | 0.00512 | 0.00255 | -0.00154 | 0.13203 | 0.00023 | 0.04035
[RO-RO] [OPP] OHL 400 kV Medgidia Sud- Cernavoda | N-1 OHL 400 kV Gura Ialomitei - Bucuresti Sud | 0.03466 | 8e-05 | 0.01368 | 0 | 0.13278 | 0.00022 | -0.00063 | -0.00018 | 0.00017 | 0.00014 | 0.08091 | 0.00836 | -0.00122 | 0.00079 | 0.02408 | 0.06484 | -6e-05 | -0.00127 | 0.00016 | -0.05281 | 0.00498 | 0.00253 | -0.00154 | 0.13177 | 0.00039 | 0.04018
[RO-RO] [OPP] OHL 400 kV Medgidia Sud- Cernavoda | N-1 OHL 400 kV Medgidia Sud - Stupina | 0.05057 | 0.00042 | 0.02152 | 0 | 0.17991 | 0.00038 | -0.00098 | -0.00033 | 0.00029 | 0.00025 | 0.11214 | 0.01331 | -0.00086 | 0.00135 | 0.03622 | 0.09105 | -0.0001 | -0.00258 | 0.00029 | -0.05883 | 0.01234 | 0.00449 | -0.00228 | 0.17849 | -0.01137 | 0.0583
[RO-RO] [OPP] OHL 400 kV Medgidia Sud- Cernavoda | N-1 OHL 400 kV Medgidia Sud - Rahman | 0.04926 | 0.00037 | 0.02076 | 0 | 0.17714 | 0.00036 | -0.00094 | -0.00031 | 0.00028 | 0.00024 | 0.11005 | 0.01282 | -0.00095 | 0.00129 | 0.03513 | 0.08918 | -0.0001 | -0.00243 | 0.00027 | -0.05966 | 0.01131 | 0.00427 | -0.00221 | 0.17575 | -0.00968 | 0.05683
[RO-RO] [OPP] OHL 400 kV Medgidia Sud- Cernavoda | N-1 TIE 400 kV Isaccea - Vulcanesti | 0.04199 | 0.00023 | 0.01695 | 0 | 0.15838 | 0.00028 | -0.00077 | -0.00024 | 0.00022 | 0.00019 | 0.09695 | 0.01044 | -0.00106 | 0.00102 | 0.0294 | 0.07789 | -7e-05 | -0.00183 | 0.00021 | -0.0586 | 0.0068 | 0.00333 | -0.00182 | 0.15717 | -0.00558 | 0.04859
[RO-RO] [OPP] OHL 400 kV Cernavoda - Pelicanu | BC | 0.00087 | 0.00075 | 0.00479 | 0 | -0.03783 | 0.00018 | -0.00021 | -0.00018 | 0.00013 | 0.00011 | -0.01553 | 0.00327 | 0.00216 | 0.00056 | 0.00375 | -0.00891 | -5e-05 | -0.00188 | 0.00013 | 0.04811 | 0.01552 | 0.00218 | -0.00026 | -0.03769 | -0.02723 | 0.0001
[RO-RO] [OPP] OHL 400 kV Cernavoda - Pelicanu | N-1 OHL 400 kV Isaccea - Tulcea Vest | 1e-05 | 0.00072 | 0.00425 | 0 | -0.03933 | 0.00017 | -0.00018 | -0.00016 | 0.00012 | 0.0001 | -0.01678 | 0.00292 | 0.00209 | 0.00051 | 0.00301 | -0.01007 | -5e-05 | -0.00176 | 0.00012 | 0.04716 | 0.01472 | 0.00202 | -0.00021 | -0.03918 | -0.02588 | -0.00086
[RO-RO] [OPP] OHL 400 kV Cernavoda - Pelicanu | N-1 OHL 400 kV Lacu Sarat - Gura Ialomitei | -0.00083 | 0.0007 | 0.00378 | 0 | -0.04118 | 0.00016 | -0.00016 | -0.00015 | 0.00011 | 0.0001 | -0.01815 | 0.00263 | 0.00207 | 0.00048 | 0.00232 | -0.01129 | -4e-05 | -0.00168 | 0.00011 | 0.04698 | 0.01408 | 0.0019 | -0.00017 | -0.04101 | -0.02534 | -0.00181
[RO-RO] [OPP] OHL 400 kV Cernavoda - Pelicanu | N-1 OHL 400 kV Tulcea Vest - Tariverde | 1e-05 | 0.00072 | 0.00425 | 0 | -0.03933 | 0.00017 | -0.00018 | -0.00016 | 0.00012 | 0.0001 | -0.01678 | 0.00292 | 0.00209 | 0.00051 | 0.00301 | -0.01007 | -5e-05 | -0.00176 | 0.00012 | 0.04716 | 0.01472 | 0.00202 | -0.00021 | -0.03918 | -0.02588 | -0.00086
[RO-RO] [OPP] OHL 400 kV Cernavoda - Pelicanu | N-1 OHL 400 kV Tariverde - Constanta Nord | 1e-05 | 0.00072 | 0.00425 | 0 | -0.03933 | 0.00017 | -0.00018 | -0.00016 | 0.00012 | 0.0001 | -0.01678 | 0.00292 | 0.00209 | 0.00051 | 0.00301 | -0.01007 | -5e-05 | -0.00176 | 0.00012 | 0.04716 | 0.01472 | 0.00202 | -0.00021 | -0.03918 | -0.02588 | -0.00086
[RO-RO] [OPP] OHL 400 kV Cernavoda - Pelicanu | N-1 OHL 400 kV Constanta Nord- Cernavoda | 0.00019 | 0.00072 | 0.00435 | 0 | -0.03891 | 0.00017 | -0.00019 | -0.00016 | 0.00012 | 0.0001 | -0.01647 | 0.00299 | 0.0021 | 0.00052 | 0.00315 | -0.0098 | -5e-05 | -0.00178 | 0.00012 | 0.04722 | 0.01485 | 0.00205 | -0.00022 | -0.03876 | -0.02608 | -0.00066
[RO-RO] [OPP] OHL 400 kV Cernavoda - Pelicanu | N-1 OHL 400 kV Gura Ialomitei - Bucuresti Sud | 0.0015 | 0.0011 | 0.00707 | 0 | -0.05422 | 0.00027 | -0.00031 | -0.00026 | 0.00019 | 0.00016 | -0.02208 | 0.00482 | 0.00314 | 0.00082 | 0.00562 | -0.01255 | -7e-05 | -0.00274 | 0.00019 | 0.06962 | 0.02265 | 0.00319 | -0.00039 | -0.05403 | -0.03959 | 0.00041
[RO-RO] [OPP] OHL 400 kV Cernavoda - Pelicanu | N-1 OHL 400 kV Gutinas – Smardan | -0.00075 | 0.00088 | 0.00443 | 0 | -0.04529 | 0.00019 | -0.00018 | -0.00019 | 0.00014 | 0.00012 | -0.01987 | 0.00314 | 0.00266 | 0.00058 | 0.00277 | -0.0123 | -5e-05 | -0.0021 | 0.00014 | 0.05483 | 0.01556 | 0.00231 | -0.00013 | -0.04512 | -0.03362 | -0.00185
[RO-RO] [OPP] OHL 400 kV Cernavoda - Pelicanu | N-1 OHL 400 kV Brasov – Gutinas | 0.00087 | 0.00092 | 0.0054 | 0 | -0.04283 | 0.00021 | -0.00023 | -0.00021 | 0.00015 | 0.00013 | -0.01762 | 0.00374 | 0.00269 | 0.00065 | 0.00414 | -0.01017 | -6e-05 | -0.00224 | 0.00015 | 0.05498 | 0.01708 | 0.00255 | -0.00025 | -0.04271 | -0.03353 | -4e-05
[RO-RO] [OPP] OHL 400 kV Pelicanu - Bucuresti Sud | BC | 0.00196 | 0.00083 | 0.00568 | 0 | -0.03802 | 0.00021 | -0.00025 | -0.0002 | 0.00015 | 0.00013 | -0.01485 | 0.00385 | 0.00233 | 0.00064 | 0.00483 | -0.008 | -6e-05 | -0.0021 | 0.00015 | 0.05118 | 0.01732 | 0.00247 | -0.00034 | -0.0379 | -0.02975 | 0.00126
[RO-RO] [OPP] OHL 400 kV Pelicanu - Bucuresti Sud | N-1 OHL 400 kV Lacu Sarat - Gura Ialomitei | 0.00064 | 0.00078 | 0.00489 | 0 | -0.04062 | 0.00019 | -0.00021 | -0.00018 | 0.00013 | 0.00012 | -0.01689 | 0.00335 | 0.00226 | 0.00058 | 0.00373 | -0.00984 | -5e-05 | -0.00194 | 0.00013 | 0.05031 | 0.01621 | 0.00225 | -0.00026 | -0.04047 | -0.02828 | -0.00022
[RO-RO] [OPP] OHL 400 kV Pelicanu - Bucuresti Sud | N-1 OHL 400 kV Tulcea Vest - Tariverde | 0.00121 | 0.0008 | 0.00521 | 0 | -0.03932 | 0.0002 | -0.00023 | -0.00019 | 0.00014 | 0.00012 | -0.01593 | 0.00355 | 0.00227 | 0.0006 | 0.00419 | -0.00899 | -5e-05 | -0.00199 | 0.00014 | 0.05036 | 0.01664 | 0.00233 | -0.0003 | -0.03918 | -0.02858 | 0.00044
[RO-RO] [OPP] OHL 400 kV Pelicanu - Bucuresti Sud | N-1 OHL 400 kV Tariverde - Constanta Nord | 0.00121 | 0.0008 | 0.00521 | 0 | -0.03932 | 0.0002 | -0.00023 | -0.00019 | 0.00014 | 0.00012 | -0.01593 | 0.00355 | 0.00227 | 0.0006 | 0.00419 | -0.00899 | -5e-05 | -0.00199 | 0.00014 | 0.05036 | 0.01664 | 0.00233 | -0.0003 | -0.03918 | -0.02858 | 0.00044
[RO-RO] [OPP] OHL 400 kV Pelicanu - Bucuresti Sud | N-1 OHL 400 kV Constanta Nord- Cernavoda | 0.00136 | 0.0008 | 0.00529 | 0 | -0.03897 | 0.0002 | -0.00023 | -0.00019 | 0.00014 | 0.00012 | -0.01568 | 0.0036 | 0.00228 | 0.0006 | 0.00431 | -0.00877 | -5e-05 | -0.00201 | 0.00014 | 0.0504 | 0.01674 | 0.00236 | -0.0003 | -0.03884 | -0.02874 | 0.0006
[RO-RO] [OPP] OHL 400 kV Pelicanu - Bucuresti Sud | N-1 OHL 400 kV Gura Ialomitei - Bucuresti Sud | 0.00262 | 0.00119 | 0.00808 | 0 | -0.05533 | 0.0003 | -0.00035 | -0.00028 | 0.00021 | 0.00018 | -0.02177 | 0.00548 | 0.00336 | 0.00091 | 0.00681 | -0.01184 | -8e-05 | -0.00301 | 0.00021 | 0.07389 | 0.02485 | 0.00354 | -0.00047 | -0.05515 | -0.04279 | 0.00159
[RO-RO] [OPP] OHL 400 kV Pelicanu - Bucuresti Sud | N-1 OHL 400 kV Gutinas – Smardan | 0.00021 | 0.00097 | 0.00529 | 0 | -0.0461 | 0.00022 | -0.00022 | -0.00021 | 0.00016 | 0.00013 | -0.01955 | 0.0037 | 0.00287 | 0.00066 | 0.00377 | -0.01166 | -6e-05 | -0.00234 | 0.00015 | 0.05845 | 0.01736 | 0.00261 | -0.00019 | -0.04593 | -0.03666 | -0.00085
[RO-RO] [OPP] OHL 400 kV Gura Ialomitei - Bucuresti Sud | BC | 0.00142 | 0.00077 | 0.00512 | 0 | -0.03684 | 0.00019 | -0.00022 | -0.00018 | 0.00014 | 0.00012 | -0.01473 | 0.00348 | 0.00219 | 0.00058 | 0.00421 | -0.00818 | -5e-05 | -0.00194 | 0.00013 | 0.04833 | 0.01602 | 0.00227 | -0.00029 | -0.03671 | -0.02776 | 0.00071
[RO-RO] [OPP] OHL 400 kV Gura Ialomitei - Bucuresti Sud | N-1 OHL 400 kV Isaccea - Tulcea Vest | 0.00064 | 0.00074 | 0.00463 | 0 | -0.03819 | 0.00018 | -0.0002 | -0.00017 | 0.00013 | 0.00011 | -0.01585 | 0.00317 | 0.00212 | 0.00054 | 0.00354 | -0.00921 | -5e-05 | -0.00183 | 0.00013 | 0.04748 | 0.0153 | 0.00213 | -0.00025 | -0.03805 | -0.02655 | -0.00016
[RO-RO] [OPP] OHL 400 kV Gura Ialomitei - Bucuresti Sud | N-1 OHL 400 kV Lacu Sarat - Gura Ialomitei | -4e-05 | 0.00072 | 0.00425 | 0 | -0.0397 | 0.00017 | -0.00018 | -0.00016 | 0.00012 | 0.0001 | -0.01697 | 0.00293 | 0.00211 | 0.00052 | 0.00299 | -0.01021 | -5e-05 | -0.00177 | 0.00012 | 0.04737 | 0.01479 | 0.00203 | -0.00021 | -0.03954 | -0.02615 | -0.00092
[RO-RO] [OPP] OHL 400 kV Gura Ialomitei - Bucuresti Sud | N-1 OHL 400 kV Tulcea Vest - Tariverde | 0.00064 | 0.00074 | 0.00463 | 0 | -0.03819 | 0.00018 | -0.0002 | -0.00017 | 0.00013 | 0.00011 | -0.01585 | 0.00317 | 0.00212 | 0.00054 | 0.00354 | -0.00921 | -5e-05 | -0.00183 | 0.00013 | 0.04748 | 0.0153 | 0.00213 | -0.00025 | -0.03805 | -0.02655 | -0.00016
[RO-RO] [OPP] OHL 400 kV Gura Ialomitei - Bucuresti Sud | N-1 OHL 400 kV Tariverde - Constanta Nord | 0.00064 | 0.00074 | 0.00463 | 0 | -0.03819 | 0.00018 | -0.0002 | -0.00017 | 0.00013 | 0.00011 | -0.01585 | 0.00317 | 0.00212 | 0.00054 | 0.00354 | -0.00921 | -5e-05 | -0.00183 | 0.00013 | 0.04748 | 0.0153 | 0.00213 | -0.00025 | -0.03805 | -0.02655 | -0.00016
[RO-RO] [OPP] OHL 400 kV Gura Ialomitei - Bucuresti Sud | N-1 OHL 400 kV Constanta Nord- Cernavoda | 0.00079 | 0.00074 | 0.00472 | 0 | -0.03782 | 0.00018 | -0.00021 | -0.00017 | 0.00013 | 0.00011 | -0.01558 | 0.00322 | 0.00213 | 0.00055 | 0.00367 | -0.00898 | -5e-05 | -0.00185 | 0.00013 | 0.04752 | 0.01541 | 0.00215 | -0.00026 | -0.03768 | -0.02672 | 2e-05
[RO-RO] [OPP] OHL 400 kV Gura Ialomitei - Bucuresti Sud | N-1 OHL 400 kV Cernavoda - Pelicanu | 0.00176 | 0.00107 | 0.00699 | 0 | -0.0516 | 0.00026 | -0.00031 | -0.00025 | 0.00019 | 0.00016 | -0.02079 | 0.00476 | 0.00304 | 0.0008 | 0.00567 | -0.01166 | -7e-05 | -0.00267 | 0.00018 | 0.06711 | 0.02208 | 0.00312 | -0.00039 | -0.05143 | -0.0384 | 0.00075
[RO-RO] [OPP] OHL 400 kV Gura Ialomitei - Bucuresti Sud | N-1 OHL 400 kV Gutinas – Smardan | -0.00022 | 0.0009 | 0.00475 | 0 | -0.04441 | 0.0002 | -0.00019 | -0.0002 | 0.00014 | 0.00012 | -0.01912 | 0.00334 | 0.00269 | 0.00061 | 0.00321 | -0.01161 | -6e-05 | -0.00217 | 0.00014 | 0.05514 | 0.01605 | 0.0024 | -0.00016 | -0.04424 | -0.03424 | -0.00127
[RO-RO] [OPP] OHL 400 kV Gura Ialomitei - Bucuresti Sud | N-1 OHL 400 kV Brasov – Gutinas | 0.00141 | 0.00094 | 0.00575 | 0 | -0.04203 | 0.00022 | -0.00025 | -0.00022 | 0.00016 | 0.00014 | -0.0169 | 0.00396 | 0.00273 | 0.00068 | 0.00461 | -0.00948 | -6e-05 | -0.00232 | 0.00016 | 0.05545 | 0.01764 | 0.00266 | -0.00028 | -0.04192 | -0.0343 | 0.00056
[RO-RO] [OPP] OHL 400 kV Gutinas - Smardan | BC | -0.00973 | 0.00076 | -0.00215 | 0 | -0.04492 | 7e-05 | 0.00017 | -8e-05 | 4e-05 | 4e-05 | -0.0261 | -0.00082 | 0.00296 | 0.00014 | -0.00589 | -0.02037 | -2e-05 | -0.00135 | 4e-05 | 0.04041 | 0.00023 | 0.00075 | 0.0008 | -0.04467 | -0.03844 | -0.01173
[RO-RO] [OPP] OHL 400 kV Gutinas - Smardan | N-1 OHL 400 kV Isaccea - Tulcea Vest | -0.00867 | 0.00081 | -0.00148 | 0 | -0.04306 | 9e-05 | 0.00015 | -0.0001 | 6e-05 | 5e-05 | -0.02456 | -0.00039 | 0.00305 | 0.0002 | -0.00498 | -0.01895 | -3e-05 | -0.0015 | 6e-05 | 0.04158 | 0.00121 | 0.00095 | 0.00074 | -0.04283 | -0.04011 | -0.01055
[RO-RO] [OPP] OHL 400 kV Gutinas - Smardan | N-1 OHL 400 kV Lacu Sarat - Gura Ialomitei | -0.0074 | 0.00084 | -0.00077 | 0 | -0.04033 | 0.0001 | 0.00011 | -0.00011 | 7e-05 | 6e-05 | -0.02251 | 6e-05 | 0.00309 | 0.00025 | -0.00394 | -0.01712 | -3e-05 | -0.00162 | 7e-05 | 0.04195 | 0.0022 | 0.00114 | 0.00067 | -0.04013 | -0.04102 | -0.00912
[RO-RO] [OPP] OHL 400 kV Gutinas - Smardan | N-1 OHL 400 kV Tulcea Vest - Tariverde | -0.00867 | 0.00081 | -0.00148 | 0 | -0.04306 | 9e-05 | 0.00015 | -0.0001 | 6e-05 | 5e-05 | -0.02456 | -0.00039 | 0.00305 | 0.0002 | -0.00498 | -0.01895 | -3e-05 | -0.0015 | 6e-05 | 0.04158 | 0.00121 | 0.00095 | 0.00074 | -0.04283 | -0.04011 | -0.01055
[RO-RO] [OPP] OHL 400 kV Gutinas - Smardan | N-1 OHL 400 kV Tariverde - Constanta Nord | -0.00867 | 0.00081 | -0.00148 | 0 | -0.04306 | 9e-05 | 0.00015 | -0.0001 | 6e-05 | 5e-05 | -0.02456 | -0.00039 | 0.00305 | 0.0002 | -0.00498 | -0.01895 | -3e-05 | -0.0015 | 6e-05 | 0.04158 | 0.00121 | 0.00095 | 0.00074 | -0.04283 | -0.04011 | -0.01055
[RO-RO] [OPP] OHL 400 kV Gutinas - Smardan | N-1 OHL 400 kV Constanta Nord- Cernavoda | -0.00899 | 0.0008 | -0.00167 | 0 | -0.04374 | 8e-05 | 0.00015 | -0.0001 | 5e-05 | 5e-05 | -0.02508 | -0.00051 | 0.00303 | 0.00018 | -0.00525 | -0.01941 | -2e-05 | -0.00146 | 5e-05 | 0.04137 | 0.00095 | 0.0009 | 0.00076 | -0.04351 | -0.03969 | -0.01091
[RO-RO] [OPP] OHL 400 kV Gutinas - Smardan | N-1 OHL 400 kV Cernavoda - Pelicanu | -0.00962 | 0.00086 | -0.00155 | 0 | -0.04964 | 9e-05 | 0.00015 | -0.00011 | 6e-05 | 5e-05 | -0.02804 | -0.00041 | 0.00323 | 0.00021 | -0.00543 | -0.02149 | -3e-05 | -0.00159 | 6e-05 | 0.04641 | 0.00216 | 0.00103 | 0.00076 | -0.04937 | -0.04184 | -0.01172
[RO-RO] [OPP] OHL 400 kV Gutinas - Smardan | N-1 OHL 400 kV Gura Ialomitei - Bucuresti Sud | -0.00953 | 0.00087 | -0.00141 | 0 | -0.05023 | 0.0001 | 0.00014 | -0.00011 | 6e-05 | 5e-05 | -0.02822 | -0.00032 | 0.00327 | 0.00023 | -0.00529 | -0.02155 | -3e-05 | -0.00163 | 6e-05 | 0.04738 | 0.00254 | 0.00108 | 0.00075 | -0.04996 | -0.04245 | -0.01163
[RO-RO] [OPP] OHL 400 kV Gutinas - Smardan | N-1 OHL 400 kV Bucuresti Sud - Domnesti | -0.01076 | 0.00082 | -0.00236 | 0 | -0.05003 | 8e-05 | 0.00019 | -9e-05 | 5e-05 | 4e-05 | -0.02904 | -0.00091 | 0.00318 | 0.00015 | -0.00649 | -0.02264 | -2e-05 | -0.00145 | 5e-05 | 0.05032 | 0.00053 | 0.00081 | 0.00085 | -0.04974 | -0.04095 | -0.01297
[RO-RO] [OPP] OHL 400 kV Gutinas - Smardan | N-1 OHL 400 kV Brasov – Gutinas | -0.00971 | 0.00017 | -0.00437 | 0 | -0.02665 | -5e-05 | 0.00025 | 3e-05 | -4e-05 | -3e-05 | -0.01847 | -0.00251 | 0.00105 | -0.0002 | -0.00731 | -0.0158 | 1e-05 | -1e-05 | -4e-05 | 0.01535 | -0.00547 | -0.0006 | 0.00075 | -0.02636 | -0.01546 | -0.01122
[RO-RO] [OPP] OHL 400 kV Gutinas - Smardan | N-1 TIE 400 kV Isaccea - Vulcanesti | -0.03296 | -0.00045 | -0.01706 | 0 | -0.08384 | -0.00033 | 0.00082 | 0.00029 | -0.00025 | -0.00021 | -0.05892 | -0.01052 | 0.00026 | -0.00114 | -0.02597 | -0.05092 | 9e-05 | 0.00227 | -0.00024 | 0.00875 | -0.02137 | -0.00393 | 0.00194 | -0.08308 | 0.00737 | -0.03745
[RO-RO] [OPP] OHL 400 kV Smardan - Isaccea c1 | BC | 0 | 0 | 0 |  | 0 |  | 0 |  | 0 | 0 | 0 | 0 |  |  | 0 | 0 | 0 |  | 0 | 0 | 0 | 0 | 0 | 0 | 0 | 0
[RO-RO] [OPP] OHL 400 kV Smardan - Isaccea c1 | N-1 OHL 400 kV Lacu Sarat - Isaccea | 0 | 0 | 0 |  | 0 |  | 0 |  | 0 | 0 | 0 | 0 |  |  | 0 | 0 | 0 |  | 0 | 0 | 0 | 0 | 0 | 0 | 0 | 0
[RO-RO] [OPP] OHL 400 kV Smardan - Isaccea c2 | BC | 0.00272 | 0.00094 | 0.00446 | 0 | -0.01509 | 0.0002 | -0.00014 | -0.0002 | 0.00014 | 0.00012 | -0.00462 | 0.00325 | 0.00286 | 0.00059 | 0.00405 | -0.0016 | -5e-05 | -0.00223 | 0.00014 | 0.03899 | 0.00906 | 0.00229 | 4e-05 | -0.01511 | -0.04103 | 0.00239
[RO-RO] [OPP] OHL 400 kV Smardan - Isaccea c2 | N-1 OHL 400 kV Lacu Sarat - Isaccea | 0.00796 | 0.00145 | 0.00869 | 0 | -0.013 | 0.00033 | -0.00031 | -0.00032 | 0.00024 | 0.0002 | -0.0001 | 0.0061 | 0.00421 | 0.00101 | 0.00913 | 0.00353 | -9e-05 | -0.00359 | 0.00023 | 0.05733 | 0.01621 | 0.00387 | -0.00018 | -0.01312 | -0.06168 | 0.00799
[RO-RO] [OPP] OHL 400 kV Domnesti - Urechesti | BC | -0.01245 | -0.00075 | -0.01121 | 0 | 0.01146 | -0.00028 | 0.00055 | 0.00026 | -0.00021 | -0.00018 | -0.00302 | -0.00709 | -0.00142 | -0.00094 | -0.01331 | -0.00742 | 8e-05 | 0.00238 | -0.00021 | 0.02806 | -0.02676 | -0.00345 | 0.00116 | 0.01124 | 0.02043 | -0.01315
[RO-RO] [OPP] OHL 400 kV Domnesti - Urechesti | N-1 OHL 400 kV Bucuresti Sud - Slatina | -0.01663 | -0.00098 | -0.01474 | 0 | 0.01446 | -0.00037 | 0.00071 | 0.00034 | -0.00027 | -0.00023 | -0.0047 | -0.00932 | -0.00186 | -0.00123 | -0.01761 | -0.01042 | 0.0001 | 0.00313 | -0.00027 | 0.03483 | -0.03468 | -0.00452 | 0.00151 | 0.01429 | 0.02716 | -0.01763
[RO-RO] [OPP] OHL 400 kV Tantareni - Bradu | BC | 0.02952 | 0.00059 | 0.01729 | 0 | 0.03542 | 0.00035 | -0.00083 | -0.00031 | 0.00026 | 0.00023 | 0.03924 | 0.01069 | 0.00018 | 0.00121 | 0.02486 | 0.03875 | -9e-05 | -0.00256 | 0.00026 | -0.02134 | 0.02694 | 0.00426 | -0.00194 | 0.03376 | -0.01239 | 0.03339
[RO-RO] [OPP] OHL 400 kV Tantareni - Bradu | N-1 OHL 400 kV Domnesti-Urechesti | 0.03122 | 0.00069 | 0.01882 | 0 | 0.03385 | 0.00039 | -0.00091 | -0.00035 | 0.00029 | 0.00025 | 0.03965 | 0.01165 | 0.00037 | 0.00134 | 0.02667 | 0.03976 | -0.0001 | -0.00289 | 0.00029 | -0.02517 | 0.03059 | 0.00473 | -0.0021 | 0.03223 | -0.01517 | 0.03519
[RO-RO] [OPP] OHL 400 kV Bucuresti Sud - Domnesti | BC | -0.0091 | 0.0005 | -0.00188 | 0 | -0.04526 | 4e-05 | 0.00012 | -5e-05 | 2e-05 | 2e-05 | -0.02604 | -0.00084 | 0.002 | 7e-05 | -0.00527 | -0.02008 | -1e-05 | -0.00083 | 2e-05 | 0.08774 | 0.00267 | 0.00046 | 0.00051 | -0.04488 | -0.0222 | -0.01097
[RO-RO] [OPP] OHL 400 kV Bucuresti Sud - Domnesti | N-1 OHL 400 kV Gutinas – Smardan | -0.01133 | 0.00067 | -0.00237 | 0 | -0.05558 | 6e-05 | 0.00016 | -7e-05 | 3e-05 | 3e-05 | -0.03204 | -0.00103 | 0.00268 | 0.00011 | -0.00662 | -0.02476 | -2e-05 | -0.00114 | 3e-05 | 0.09702 | 0.00272 | 0.00063 | 0.00069 | -0.05514 | -0.03103 | -0.01366
[RO-RO] [OPP] OHL 400 kV Slatina-Bucuresti Sud | BC | 0.01744 | 0.00097 | 0.01471 | 0 | -0.01256 | 0.00037 | -0.00071 | -0.00034 | 0.00027 | 0.00023 | 0.00701 | 0.0093 | 0.00182 | 0.00122 | 0.01791 | 0.01253 | -0.0001 | -0.00311 | 0.00027 | -0.02826 | 0.03305 | 0.00447 | -0.00148 | -0.01273 | -0.02806 | 0.0187
[RO-RO] [OPP] OHL 400 kV Slatina-Bucuresti Sud | N-1 OHL 400 kV Domnesti-Urechesti | 0.02125 | 0.0012 | 0.01814 | 0 | -0.01606 | 0.00046 | -0.00087 | -0.00042 | 0.00033 | 0.00029 | 0.00794 | 0.01147 | 0.00225 | 0.0015 | 0.02199 | 0.0148 | -0.00012 | -0.00383 | 0.00033 | -0.03684 | 0.04124 | 0.00553 | -0.00184 | -0.01616 | -0.03431 | 0.02272
[RO-RO] [OPP] OHL 400 kV Portile de Fier - Urechesti | BC | 0.01355 | 0.00171 | 0.02733 | 1e-05 | -0.08316 | 0.0007 | -0.00145 | -0.00063 | 0.00051 | 0.00044 | -0.0445 | 0.01689 | 0.00289 | 0.00232 | 0.02597 | -0.02667 | -0.00019 | -0.00561 | 0.00051 | -0.09127 | 0.10012 | 0.00875 | -0.00333 | -0.07619 | -0.03641 | 0.01031
[RO-RO] [OPP] OHL 400 kV Portile de Fier - Urechesti | N-1 OHL 400 kV Domnesti-Urechesti | 0.00943 | 0.00146 | 0.02361 | 1e-05 | -0.07936 | 0.0006 | -0.00127 | -0.00055 | 0.00044 | 0.00038 | -0.0455 | 0.01454 | 0.00242 | 0.00201 | 0.02156 | -0.02913 | -0.00016 | -0.00482 | 0.00044 | -0.08197 | 0.09125 | 0.00761 | -0.00294 | -0.07247 | -0.02964 | 0.00595
[RO-RO] [OPP] OHL 400 kV Brasov – Gutinas | N-1 OHL 400 kV Gutinas – Smardan | 0.00586 | 0.00046 | 0.00476 | 0 | -0.00121 | 0.00014 | -0.00022 | -0.00013 | 0.0001 | 9e-05 | 0.00394 | 0.00313 | 0.00117 | 0.00044 | 0.00577 | 0.00523 | -4e-05 | -0.00127 | 0.0001 | 0.01452 | 0.00874 | 0.00165 | -0.00041 | -0.00142 | -0.01248 | 0.00631
[RO-RO] [OPP] OHL 220 kV Portile de Fier-Resita c1 | N-1 TIE 400 kV Resita-Pancevo c2 | 0.01336 | -0.00015 | 0.00605 | 0 | 0.0198 | 7e-05 | -0.00029 | -6e-05 | 6e-05 | 5e-05 | 0.01888 | 0.00351 | -0.00132 | 0.00029 | 0.01019 | 0.01831 | -2e-05 | -0.00024 | 6e-05 | 0.03054 | 0.01399 | 0.00089 | -0.00076 | 0.01952 | 0.00298 | 0.01579
[RO-RO] [OPP] OHL 220 kV Portile de Fier-Resita c2 | N-1 TIE 400 kV Resita-Pancevo c2 | 0.01336 | -0.00015 | 0.00605 | 0 | 0.0198 | 7e-05 | -0.00029 | -6e-05 | 6e-05 | 5e-05 | 0.01888 | 0.00351 | -0.00132 | 0.00029 | 0.01019 | 0.01831 | -2e-05 | -0.00024 | 6e-05 | 0.03054 | 0.01399 | 0.00089 | -0.00076 | 0.01952 | 0.00298 | 0.01579
[RO-RO] [OPP] OHL 220 kV Resita-Timisoara c1 | N-1 OHL 220 kV Resita-Timisoara c2 | 0.04537 | 3e-05 | 0.03143 | 1e-05 | 0.04515 | 0.00051 | -0.0016 | -0.00043 | 0.00039 | 0.00034 | 0.04835 | 0.01843 | -0.00404 | 0.00189 | 0.04257 | 0.04943 | -0.00013 | -0.0028 | 0.00039 | 0.04064 | 0.06583 | 0.00648 | -0.00412 | 0.04533 | -7e-05 | 0.04959
[RO-RO] [OPP] OHL 220 kV Resita-Timisoara c1 | N-1 TIE 400 kV Resita-Pancevo c2 | 0.02895 | -1e-05 | 0.01941 | 0 | 0.03011 | 0.00031 | -0.00098 | -0.00026 | 0.00024 | 0.00021 | 0.03178 | 0.01137 | -0.0026 | 0.00115 | 0.02669 | 0.03229 | -8e-05 | -0.00167 | 0.00024 | 0.0281 | 0.04092 | 0.00393 | -0.00254 | 0.03016 | 0.00056 | 0.03188
[RO-RO] [OPP] OHL 220 kV Resita-Timisoara c2 | N-1 TIE 400 kV Resita-Pancevo c2 | 0.02895 | -1e-05 | 0.01941 | 0 | 0.03011 | 0.00031 | -0.00098 | -0.00026 | 0.00024 | 0.00021 | 0.03178 | 0.01137 | -0.0026 | 0.00115 | 0.02669 | 0.03229 | -8e-05 | -0.00167 | 0.00024 | 0.0281 | 0.04092 | 0.00393 | -0.00254 | 0.03016 | 0.00056 | 0.03188
[RO-RO] [OPP] OHL 220 kV Arad-Timisoara | N-1 TIE 400 kV Resita-Pancevo c2 | -0.03087 | 0.00029 | -0.01921 | 0 | -0.03735 | -0.00027 | 0.00097 | 0.00021 | -0.00021 | -0.00018 | -0.03711 | -0.01106 | 0.00371 | -0.00104 | -0.02749 | -0.03678 | 7e-05 | 0.00115 | -0.00021 | -0.03905 | -0.03998 | -0.00342 | 0.00256 | -0.03711 | -0.00424 | -0.03444
[RO-RO] [OPP] OHL 220 kV Arad-Calea Aradului | N-1 TIE 400 kV Resita-Pancevo c2 | -0.02178 | 0.00021 | -0.01355 | 0 | -0.02635 | -0.00019 | 0.00068 | 0.00015 | -0.00015 | -0.00013 | -0.02618 | -0.00781 | 0.00262 | -0.00073 | -0.0194 | -0.02595 | 5e-05 | 0.00081 | -0.00015 | -0.02756 | -0.02821 | -0.00241 | 0.0018 | -0.02618 | -0.00299 | -0.0243
[RO-RO] [OPP] OHL 220 kV CaleaAradului-Sacalaz | N-1 TIE 400 kV Resita-Pancevo c2 | -0.02178 | 0.00021 | -0.01355 | 0 | -0.02635 | -0.00019 | 0.00068 | 0.00015 | -0.00015 | -0.00013 | -0.02618 | -0.00781 | 0.00262 | -0.00073 | -0.0194 | -0.02595 | 5e-05 | 0.00081 | -0.00015 | -0.02756 | -0.02821 | -0.00241 | 0.0018 | -0.02618 | -0.00299 | -0.0243
[RO-RO] [OPP] OHL 220 kV Sacalaz-Timisoara | N-1 TIE 400 kV Resita-Pancevo c2 | -0.01853 | 0.00018 | -0.01153 | 0 | -0.02242 | -0.00016 | 0.00058 | 0.00013 | -0.00013 | -0.00011 | -0.02227 | -0.00664 | 0.00223 | -0.00062 | -0.0165 | -0.02207 | 4e-05 | 0.00069 | -0.00013 | -0.02344 | -0.024 | -0.00205 | 0.00153 | -0.02227 | -0.00254 | -0.02067
[RO-RO] [OPP] OHL 220 kV Mintia-Timisoara | N-1 TIE 400 kV Resita-Pancevo c2 | -0.00524 | -0.00048 | -0.00606 | 0 | 0.00349 | -0.00017 | 0.00032 | 0.00015 | -0.00012 | -0.0001 | -0.00026 | -0.00388 | -0.00112 | -0.00054 | -0.00649 | -0.00185 | 4e-05 | 0.00138 | -0.00012 | 0.01042 | -0.01364 | -0.00204 | 0.00072 | 0.00297 | 0.00611 | -0.00502
[RO-RO] [OPP] OHL 220 kV Urechesti-Targu Jiu Nord | N-1 TIE 400 kV Resita-Pancevo c2 | 0.02792 | -1e-05 | 0.01554 | 0 | 0.042 | 0.00024 | -0.00078 | -0.0002 | 0.00019 | 0.00016 | 0.03892 | 0.00921 | -0.00194 | 0.00091 | 0.02324 | 0.03719 | -6e-05 | -0.0013 | 0.00019 | 0.03432 | 0.02806 | 0.00303 | -0.002 | 0.04116 | 0.00379 | 0.03176
[RO-RO] [OPP] OHL 220 kV Paroseni-Targu Jiu Nord | N-1 TIE 400 kV Resita-Pancevo c2 | -0.02792 | 1e-05 | -0.01554 | 0 | -0.042 | -0.00024 | 0.00078 | 0.0002 | -0.00019 | -0.00016 | -0.03892 | -0.00921 | 0.00194 | -0.00091 | -0.02324 | -0.03719 | 6e-05 | 0.0013 | -0.00019 | -0.03432 | -0.02806 | -0.00303 | 0.002 | -0.04116 | -0.00379 | -0.03176
[RO-RO] [OPP] OHL 220 kV Paroseni-Baru Mare | N-1 TIE 400 kV Resita-Pancevo c2 | 0.0254 | -1e-05 | 0.01414 | 0 | 0.03819 | 0.00022 | -0.0007 | -0.00018 | 0.00017 | 0.00015 | 0.0354 | 0.00837 | -0.00177 | 0.00082 | 0.02113 | 0.03383 | -6e-05 | -0.00118 | 0.00017 | 0.03121 | 0.02552 | 0.00276 | -0.00182 | 0.03744 | 0.00345 | 0.02888
[RO-RO] [OPP] OHL 220 kV Baru Mare-Hasdat | N-1 TIE 400 kV Resita-Pancevo c2 | 0.02792 | -1e-05 | 0.01554 | 0 | 0.042 | 0.00024 | -0.00078 | -0.0002 | 0.00019 | 0.00016 | 0.03892 | 0.00921 | -0.00194 | 0.00091 | 0.02324 | 0.03719 | -6e-05 | -0.0013 | 0.00019 | 0.03432 | 0.02806 | 0.00303 | -0.002 | 0.04116 | 0.00379 | 0.03176
[RO-RO] [OPP] OHL 220 kV Lacu Sarat - Filesti | N-1 OHL 400 kV Gutinas – Smardan | 0.00515 | -0.00026 | 0.00163 | 0 | 0.02014 | -1e-05 | -0.00011 | 2e-05 | 0 | 0 | 0.01225 | 0.00082 | -0.0011 | 0 | 0.00343 | 0.00983 | 0 | 0.00039 | 0 | -0.01593 | 0.00106 | -8e-05 | -0.00039 | 0.02001 | 0.01399 | 0.00609
[RO-RO] [OPP] OHL 220 kV Filesti - Barbosi | N-1 OHL 400 kV Gutinas – Smardan | -0.00577 | 0.00036 | -0.00158 | 0 | -0.0244 | 3e-05 | 0.00011 | -3e-05 | 1e-05 | 1e-05 | -0.01452 | -0.00072 | 0.00146 | 3e-05 | -0.00368 | -0.0115 | -1e-05 | -0.0006 | 1e-05 | 0.02119 | -0.00058 | 0.00025 | 0.00045 | -0.02425 | -0.01894 | -0.00688
[RO-RO] [OPP] OHL 220 kV Barbosi - Focsani Vest | N-1 OHL 400 kV Gutinas – Smardan | 0.00577 | -0.00036 | 0.00158 | 0 | 0.0244 | -3e-05 | -0.00011 | 3e-05 | -1e-05 | -1e-05 | 0.01452 | 0.00072 | -0.00146 | -3e-05 | 0.00368 | 0.0115 | 1e-05 | 0.0006 | -1e-05 | -0.02119 | 0.00058 | -0.00025 | -0.00045 | 0.02425 | 0.01894 | 0.00688
[RO-RO] [OPP] TRA 400/220 kV AT3 Arad | N-1 TIE 400 kV Resita-Pancevo c2 | 0.04127 | -0.00051 | 0.02539 | 0 | 0.05052 | 0.00034 | -0.00127 | -0.00027 | 0.00027 | 0.00023 | 0.05 | 0.01453 | -0.00542 | 0.00133 | 0.03662 | 0.04947 | -9e-05 | -0.00131 | 0.00027 | 0.05406 | 0.05325 | 0.00432 | -0.00339 | 0.05017 | 0.00662 | 0.04613
[RO-RO] [OPP] TRA 400/220 kV AT Urechesti | BC | -0.0235 | -0.00012 | -0.01399 | 0 | -0.02952 | -0.00024 | 0.0007 | 0.0002 | -0.00018 | -0.00016 | -0.0298 | -0.00836 | 0.00126 | -0.00087 | -0.0202 | -0.02935 | 6e-05 | 0.00142 | -0.00018 | -0.01657 | -0.02685 | -0.00296 | 0.00175 | -0.029 | 0.00054 | -0.0265
[RO-RO] [OPP] TRA 400/220 kV AT Urechesti | N-1 OHL 400 kV Domnesti-Urechesti | -0.02524 | -0.00023 | -0.01556 | 0 | -0.02792 | -0.00028 | 0.00077 | 0.00024 | -0.00021 | -0.00018 | -0.03022 | -0.00935 | 0.00107 | -0.001 | -0.02206 | -0.03039 | 7e-05 | 0.00175 | -0.00021 | -0.01265 | -0.03059 | -0.00344 | 0.00192 | -0.02743 | 0.00339 | -0.02833
[RO-RO] [OPP] TRA 400/220 kV AT Urechesti | N-1 TIE 400 kV Portile de Fier-Djerdap | -0.02076 | -7e-05 | -0.0122 | 0 | -0.03024 | -0.0002 | 0.00061 | 0.00017 | -0.00016 | -0.00013 | -0.0287 | -0.00727 | 0.00123 | -0.00074 | -0.0177 | -0.02746 | 5e-05 | 0.00118 | -0.00016 | -0.02237 | -0.0201 | -0.00253 | 0.00155 | -0.02943 | -0.00065 | -0.02334
[RO-RO] [OPP] TRA 400/220 kV AT Urechesti | N-1 OHL 400 kV Arefu-Sibiu Sud | -0.02844 | -0.00017 | -0.01676 | 0 | -0.03718 | -0.00029 | 0.00083 | 0.00025 | -0.00022 | -0.00019 | -0.03692 | -0.01004 | 0.0014 | -0.00105 | -0.02429 | -0.03611 | 8e-05 | 0.00174 | -0.00022 | -0.01872 | -0.03122 | -0.00357 | 0.0021 | -0.03644 | 0.00047 | -0.03211
[RO-RO] [OPP] TRA 400/220 kV AT Urechesti | N-1 OHL 400 kV Tantareni-Urechesti | -0.01925 | -0.00028 | -0.01439 | 0 | -0.01031 | -0.00027 | 0.00074 | 0.00023 | -0.00021 | -0.00018 | -0.01513 | -0.00863 | 0.00075 | -0.00096 | -0.01877 | -0.01731 | 7e-05 | 0.00176 | -0.0002 | -0.01913 | -0.03567 | -0.0034 | 0.00183 | -0.01116 | 0.00347 | -0.02093
[RO-RO] [OPP] TRA 400/220 kV AT Urechesti | N-1 OHL 220 kV Portile de Fier-Resita 1&2 | -0.02479 | -0.00011 | -0.01453 | 0 | -0.03152 | -0.00024 | 0.00072 | 0.00021 | -0.00019 | -0.00016 | -0.03169 | -0.00867 | 0.00139 | -0.00089 | -0.02115 | -0.03117 | 6e-05 | 0.00144 | -0.00019 | -0.01967 | -0.02813 | -0.00303 | 0.00182 | -0.03097 | 0.00021 | -0.02804
[RO-RO] [OPP] TRA 400/220 kV AT Urechesti | N-1 OHL 220 kV Resita-Timisoara 1&2 | -0.03033 | -0.00013 | -0.01873 | 0 | -0.03632 | -0.00032 | 0.00094 | 0.00027 | -0.00024 | -0.00021 | -0.03708 | -0.01113 | 0.00187 | -0.00115 | -0.02661 | -0.0368 | 8e-05 | 0.00184 | -0.00024 | -0.02269 | -0.03677 | -0.00393 | 0.00238 | -0.03582 | 0.00055 | -0.03397
[RO-RO] [OPP] TRA 400/220 kV AT Urechesti | N-1 TRA 400/220 kV AT3 Arad | -0.02362 | -0.00012 | -0.01407 | 0 | -0.02967 | -0.00024 | 0.0007 | 0.0002 | -0.00018 | -0.00016 | -0.02995 | -0.0084 | 0.00128 | -0.00087 | -0.02031 | -0.0295 | 6e-05 | 0.00143 | -0.00018 | -0.01672 | -0.02701 | -0.00297 | 0.00177 | -0.02914 | 0.00052 | -0.02664
[RO-RO] [OPP] TRA 400/220 kV AT Urechesti | N-1 TIE 400 kV Resita-Pancevo c2 | -0.02349 | -0.00012 | -0.01391 | 0 | -0.02967 | -0.00024 | 0.00069 | 0.0002 | -0.00018 | -0.00015 | -0.0299 | -0.00831 | 0.00127 | -0.00086 | -0.02014 | -0.02944 | 6e-05 | 0.00141 | -0.00018 | -0.01682 | -0.02671 | -0.00293 | 0.00174 | -0.02914 | 0.00047 | -0.02652
[RO-RO] [OPP] TRA 400/220 kV AT Urechesti | N-1 OHL 400 kV Arefu-Tantareni | -0.02757 | -0.00017 | -0.01629 | 0 | -0.03548 | -0.00028 | 0.00081 | 0.00024 | -0.00021 | -0.00018 | -0.03556 | -0.00976 | 0.00134 | -0.00102 | -0.02358 | -0.03487 | 7e-05 | 0.00171 | -0.00021 | -0.01678 | -0.03046 | -0.00348 | 0.00203 | -0.03476 | 0.0009 | -0.03111
[RO-RO] [OPP] TRA 400/220 kV AT Urechesti | N-1 TIE 400 kV Resita-Pancevo c1 | -0.02349 | -0.00012 | -0.01391 | 0 | -0.02967 | -0.00024 | 0.00069 | 0.0002 | -0.00018 | -0.00015 | -0.0299 | -0.00831 | 0.00127 | -0.00086 | -0.02014 | -0.02944 | 6e-05 | 0.00141 | -0.00018 | -0.01682 | -0.02671 | -0.00293 | 0.00174 | -0.02914 | 0.00047 | -0.02652
[RO-RO] [OPP] TRA 400/220 kV AT Rosiori | BC | 0.02498 | 0.00126 | 0.01685 | 0 | 0.03544 | 0.00044 | -0.00087 | -0.0004 | 0.00032 | 0.00028 | 0.03249 | 0.01094 | 0.00315 | 0.00144 | 0.02215 | 0.03113 | -0.00012 | -0.00362 | 0.00032 | 0.05286 | 0.02566 | 0.00531 | -0.00198 | 0.03493 | -0.00363 | 0.02747
[RO-RO] [OPP] TRA 400/220 kV AT Rosiori | N-1 TIE 400 kV Rosiori-Mukacevo | 0.00811 | -0.00018 | 0.00419 | 0 | 0.01418 | 4e-05 | -0.00022 | -3e-05 | 4e-05 | 3e-05 | 0.01224 | 0.00236 | -0.00116 | 0.00019 | 0.00658 | 0.01139 | -1e-05 | -4e-05 | 4e-05 | 0.02461 | 0.00738 | 0.00057 | -0.00062 | 0.0139 | 0.00372 | 0.00928
[RO-RO] [OPP] TRA 400/220 kV AT Rosiori | N-1 OHL 400 kV Iernut-Sibiu Sud | 0.01907 | 0.00106 | 0.01314 | 0 | 0.02657 | 0.00035 | -0.00068 | -0.00032 | 0.00026 | 0.00022 | 0.02442 | 0.00859 | 0.00277 | 0.00115 | 0.01706 | 0.02346 | -9e-05 | -0.00296 | 0.00026 | 0.0432 | 0.01994 | 0.00427 | -0.00153 | 0.02623 | -0.00335 | 0.02089

## 1930
PTDF report
Generated at: | 03/01/2026 22:05:07
Business day: | 2026-01-05
Horizon: | 2DA
Timestamp | 19:30
Border & direction: | South-Romania Importing
Margin satisfied | True
Process | Adjustment
CNE Name | CO Name | AL | AT | BA | BE | BG | CH | CZ | DE | ES | FR | GR | HR | HU | IT | ME | MK | NL | PL | PT | RO | RS | SI | SK | TR | UA | XK
[GR-AL] [DIR] TIE 400 kV Kardia - Zemblak | BC | 0 | 0 | 0 |  | 0 |  | 0 |  | 0 | 0 | 0 | 0 |  |  | 0 | 0 | 0 |  | 0 | 0 | 0 | 0 | 0 | 0 | 0 | 0
[GR-AL] [DIR] TIE 400 kV Kardia - Zemblak | N-1 TIE 400 kV Lagadas - Blagoevgrad | 0 | 0 | 0 |  | 0 |  | 0 |  | 0 | 0 | 0 | 0 |  |  | 0 | 0 | 0 |  | 0 | 0 | 0 | 0 | 0 | 0 | 0 | 0
[GR-AL] [DIR] TIE 400 kV Kardia - Zemblak | N-1 TIE 400 kV Thessaloniki - Dubrovo | 0 | 0 | 0 |  | 0 |  | 0 |  | 0 | 0 | 0 | 0 |  |  | 0 | 0 | 0 |  | 0 | 0 | 0 | 0 | 0 | 0 | 0 | 0
[GR-AL] [DIR] TIE 400 kV Kardia - Zemblak | N-1 TIE 400 kV Meliti - Bitola | 0 | 0 | 0 |  | 0 |  | 0 |  | 0 | 0 | 0 | 0 |  |  | 0 | 0 | 0 |  | 0 | 0 | 0 | 0 | 0 | 0 | 0 | 0
[GR-AL] [DIR] TIE 400 kV Kardia - Zemblak | N-1 TIE 400 kV Arachthos - Galatina | 0 | 0 | 0 |  | 0 |  | 0 |  | 0 | 0 | 0 | 0 |  |  | 0 | 0 | 0 |  | 0 | 0 | 0 | 0 | 0 | 0 | 0 | 0
[GR-AL] [DIR] TIE 400 kV Kardia - Zemblak | N-1 TIE 400 kV Nea Santa - Babaeski | 0 | 0 | 0 |  | 0 |  | 0 |  | 0 | 0 | 0 | 0 |  |  | 0 | 0 | 0 |  | 0 | 0 | 0 | 0 | 0 | 0 | 0 | 0
[GR-AL] [DIR] TIE 400 kV Kardia - Zemblak | N-1 OHL 400 kV Kosovo B - Urosevac | 0 | 0 | 0 |  | 0 |  | 0 |  | 0 | 0 | 0 | 0 |  |  | 0 | 0 | 0 |  | 0 | 0 | 0 | 0 | 0 | 0 | 0 | 0
[GR-AL] [DIR] TIE 400 kV Kardia - Zemblak | N-1 TIE 400 kV Pec 3 - Ribarevina | 0 | 0 | 0 |  | 0 |  | 0 |  | 0 | 0 | 0 | 0 |  |  | 0 | 0 | 0 |  | 0 | 0 | 0 | 0 | 0 | 0 | 0 | 0
[GR-AL] [DIR] TIE 400 kV Kardia - Zemblak | N-1 TIE 400 kV Maritsa 3 - Hamitabat 1 | 0 | 0 | 0 |  | 0 |  | 0 |  | 0 | 0 | 0 | 0 |  |  | 0 | 0 | 0 |  | 0 | 0 | 0 | 0 | 0 | 0 | 0 | 0
[GR-AL] [DIR] TIE 400 kV Kardia - Zemblak | N-1 TIE 400 kV Maritsa 3 - Hamitabat 2 | 0 | 0 | 0 |  | 0 |  | 0 |  | 0 | 0 | 0 | 0 |  |  | 0 | 0 | 0 |  | 0 | 0 | 0 | 0 | 0 | 0 | 0 | 0
[GR-AL] [DIR] TIE 400 kV Kardia - Zemblak | N-1 TIE 400 kV Sofia Zapad - Nis | 0 | 0 | 0 |  | 0 |  | 0 |  | 0 | 0 | 0 | 0 |  |  | 0 | 0 | 0 |  | 0 | 0 | 0 | 0 | 0 | 0 | 0 | 0
[GR-AL] [DIR] TIE 400 kV Kardia - Zemblak | N-1 TIE 400 kV Kosovo B - Nis 2 | 0 | 0 | 0 |  | 0 |  | 0 |  | 0 | 0 | 0 | 0 |  |  | 0 | 0 | 0 |  | 0 | 0 | 0 | 0 | 0 | 0 | 0 | 0
[GR-AL] [DIR] TIE 400 kV Kardia - Zemblak | N-1 TIE 400 kV Vranje 4 - Stip | 0 | 0 | 0 |  | 0 |  | 0 |  | 0 | 0 | 0 | 0 |  |  | 0 | 0 | 0 |  | 0 | 0 | 0 | 0 | 0 | 0 | 0 | 0
[GR-AL] [DIR] TIE 400 kV Kardia - Zemblak | N-1 OHL 400 kV Vranje 4 - Leskovac 2 | 0 | 0 | 0 |  | 0 |  | 0 |  | 0 | 0 | 0 | 0 |  |  | 0 | 0 | 0 |  | 0 | 0 | 0 | 0 | 0 | 0 | 0 | 0
[GR-AL] [DIR] TIE 400 kV Kardia - Zemblak | N-1 OHL 400 kV Nis 2 - Leskovac 2 | 0 | 0 | 0 |  | 0 |  | 0 |  | 0 | 0 | 0 | 0 |  |  | 0 | 0 | 0 |  | 0 | 0 | 0 | 0 | 0 | 0 | 0 | 0
[GR-AL] [DIR] TIE 400 kV Kardia - Zemblak | N-1 OHL 400 kV Bitola 2 - Dubrovo | 0 | 0 | 0 |  | 0 |  | 0 |  | 0 | 0 | 0 | 0 |  |  | 0 | 0 | 0 |  | 0 | 0 | 0 | 0 | 0 | 0 | 0 | 0
[GR-AL] [DIR] TIE 400 kV Kardia - Zemblak | N-1 OHL 400 kV Dubrovo - Stip | 0 | 0 | 0 |  | 0 |  | 0 |  | 0 | 0 | 0 | 0 |  |  | 0 | 0 | 0 |  | 0 | 0 | 0 | 0 | 0 | 0 | 0 | 0
[GR-AL] [DIR] TIE 400 kV Kardia - Zemblak | N-1 TIE 400 kV Chervena Mogila - Stip | 0 | 0 | 0 |  | 0 |  | 0 |  | 0 | 0 | 0 | 0 |  |  | 0 | 0 | 0 |  | 0 | 0 | 0 | 0 | 0 | 0 | 0 | 0
[GR-AL] [DIR] TIE 400 kV Kardia - Zemblak | N-1 OHL 400 kV Skopje 4 - Skopje 5 | 0 | 0 | 0 |  | 0 |  | 0 |  | 0 | 0 | 0 | 0 |  |  | 0 | 0 | 0 |  | 0 | 0 | 0 | 0 | 0 | 0 | 0 | 0
[GR-AL] [DIR] TIE 400 kV Kardia - Zemblak | N-1 TIE 400 kV Skopje 5 - Urosevac | 0 | 0 | 0 |  | 0 |  | 0 |  | 0 | 0 | 0 | 0 |  |  | 0 | 0 | 0 |  | 0 | 0 | 0 | 0 | 0 | 0 | 0 | 0
[GR-AL] [DIR] TIE 400 kV Kardia - Zemblak | N-1 OHL 400 kV Habitabat NGCC - Babaeski | 0 | 0 | 0 |  | 0 |  | 0 |  | 0 | 0 | 0 | 0 |  |  | 0 | 0 | 0 |  | 0 | 0 | 0 | 0 | 0 | 0 | 0 | 0
[GR-AL] [DIR] TIE 400 kV Kardia - Zemblak | N-1 TIE 400 kV Tirana 2 – Podgorica 2 | 0 | 0 | 0 |  | 0 |  | 0 |  | 0 | 0 | 0 | 0 |  |  | 0 | 0 | 0 |  | 0 | 0 | 0 | 0 | 0 | 0 | 0 | 0
[GR-AL] [DIR] TIE 400 kV Kardia - Zemblak | N-1 OHL 400 kV Elbasan 2 - Tirana 2 | 0 | 0 | 0 |  | 0 |  | 0 |  | 0 | 0 | 0 | 0 |  |  | 0 | 0 | 0 |  | 0 | 0 | 0 | 0 | 0 | 0 | 0 | 0
[GR-AL] [DIR] TIE 400 kV Kardia - Zemblak | N-1 OHL 400 kV Elbasan 2 - Zemblak | 0 | 0 | 0 |  | 0 |  | 0 |  | 0 | 0 | 0 | 0 |  |  | 0 | 0 | 0 |  | 0 | 0 | 0 | 0 | 0 | 0 | 0 | 0
[GR-AL] [DIR] TIE 400 kV Kardia - Zemblak | N-1 OHL 400 kV Vetren - Chervena Mogila | 0 | 0 | 0 |  | 0 |  | 0 |  | 0 | 0 | 0 | 0 |  |  | 0 | 0 | 0 |  | 0 | 0 | 0 | 0 | 0 | 0 | 0 | 0
[GR-AL] [DIR] TIE 400 kV Kardia - Zemblak | N-1 OHL 400 kV Plovdiv - Vetren | 0 | 0 | 0 |  | 0 |  | 0 |  | 0 | 0 | 0 | 0 |  |  | 0 | 0 | 0 |  | 0 | 0 | 0 | 0 | 0 | 0 | 0 | 0
[GR-AL] [DIR] TIE 400 kV Kardia - Zemblak | N-1 OHL 400 kV Maritsa Iztok 2 - Maritsa Iztok 3 | 0 | 0 | 0 |  | 0 |  | 0 |  | 0 | 0 | 0 | 0 |  |  | 0 | 0 | 0 |  | 0 | 0 | 0 | 0 | 0 | 0 | 0 | 0
[GR-AL] [DIR] TIE 400 kV Kardia - Zemblak | N-1 OHL 400 kV Maritsa Iztok - Maritsa Iztok 3 ck. 1&2 | 0 | 0 | 0 |  | 0 |  | 0 |  | 0 | 0 | 0 | 0 |  |  | 0 | 0 | 0 |  | 0 | 0 | 0 | 0 | 0 | 0 | 0 | 0
[GR-AL] [DIR] TIE 400 kV Kardia - Zemblak | N-1 OHL 400 kV Maritsa Iztok - Plovdiv ck. 1&2 | 0 | 0 | 0 |  | 0 |  | 0 |  | 0 | 0 | 0 | 0 |  |  | 0 | 0 | 0 |  | 0 | 0 | 0 | 0 | 0 | 0 | 0 | 0
[GR-AL] [DIR] TIE 400 kV Kardia - Zemblak | N-1 OHL 400 kV Varna - Burgas ck. 1&2 | 0 | 0 | 0 |  | 0 |  | 0 |  | 0 | 0 | 0 | 0 |  |  | 0 | 0 | 0 |  | 0 | 0 | 0 | 0 | 0 | 0 | 0 | 0
[GR-AL] [DIR] TIE 400 kV Kardia - Zemblak | N-1 OHL 400 kV Burgas- Maritsa Iztok 2 | 0 | 0 | 0 |  | 0 |  | 0 |  | 0 | 0 | 0 | 0 |  |  | 0 | 0 | 0 |  | 0 | 0 | 0 | 0 | 0 | 0 | 0 | 0
[GR-AL] [DIR] TIE 400 kV Kardia - Zemblak | N-1 OHL 400 kV Sofia Zapad - Chervena Mogila ck. 1&2 | 0 | 0 | 0 |  | 0 |  | 0 |  | 0 | 0 | 0 | 0 |  |  | 0 | 0 | 0 |  | 0 | 0 | 0 | 0 | 0 | 0 | 0 | 0
[GR-AL] [DIR] TIE 400 kV Kardia - Zemblak | N-1 OHL 400 kV Chervena Mogila - Blagoevgrad ck. 1&2 | 0 | 0 | 0 |  | 0 |  | 0 |  | 0 | 0 | 0 | 0 |  |  | 0 | 0 | 0 |  | 0 | 0 | 0 | 0 | 0 | 0 | 0 | 0
[GR-AL] [DIR] TIE 400 kV Kardia - Zemblak | N-1 OHL 400 kV Kozloduy - Sofia Zapad ck. 1&2 | 0 | 0 | 0 |  | 0 |  | 0 |  | 0 | 0 | 0 | 0 |  |  | 0 | 0 | 0 |  | 0 | 0 | 0 | 0 | 0 | 0 | 0 | 0
[GR-AL] [DIR] TIE 400 kV Kardia - Zemblak | N-1 OHL 400 kV Filippoi - Komotini ck. 1&2 | 0 | 0 | 0 |  | 0 |  | 0 |  | 0 | 0 | 0 | 0 |  |  | 0 | 0 | 0 |  | 0 | 0 | 0 | 0 | 0 | 0 | 0 | 0
[GR-AL] [DIR] TIE 400 kV Kardia - Zemblak | N-1 OHL 400 kV Filippoi - Lagadas ck. 1&2 | 0 | 0 | 0 |  | 0 |  | 0 |  | 0 | 0 | 0 | 0 |  |  | 0 | 0 | 0 |  | 0 | 0 | 0 | 0 | 0 | 0 | 0 | 0
[GR-AL] [DIR] TIE 400 kV Kardia - Zemblak | N-1 OHL 400 kV Meliti - Amideo ck. 1&2 | 0 | 0 | 0 |  | 0 |  | 0 |  | 0 | 0 | 0 | 0 |  |  | 0 | 0 | 0 |  | 0 | 0 | 0 | 0 | 0 | 0 | 0 | 0
[GR-AL] [DIR] TIE 400 kV Kardia - Zemblak | N-1 OHL 400 kV Amideo - Lagadas ck. 1&2 | 0 | 0 | 0 |  | 0 |  | 0 |  | 0 | 0 | 0 | 0 |  |  | 0 | 0 | 0 |  | 0 | 0 | 0 | 0 | 0 | 0 | 0 | 0
[GR-AL] [DIR] TIE 400 kV Kardia - Zemblak | N-1 OHL 400 kV Thessaloniki - Lagadas ck. 1&2 | 0 | 0 | 0 |  | 0 |  | 0 |  | 0 | 0 | 0 | 0 |  |  | 0 | 0 | 0 |  | 0 | 0 | 0 | 0 | 0 | 0 | 0 | 0
[GR-AL] [OPP] TIE 400 kV Kardia - Zemblak | BC | 0 | 0 | 0 |  | 0 |  | 0 |  | 0 | 0 | 0 | 0 |  |  | 0 | 0 | 0 |  | 0 | 0 | 0 | 0 | 0 | 0 | 0 | 0
[GR-AL] [OPP] TIE 400 kV Kardia - Zemblak | N-1 TIE 400 kV Lagadas - Blagoevgrad | 0 | 0 | 0 |  | 0 |  | 0 |  | 0 | 0 | 0 | 0 |  |  | 0 | 0 | 0 |  | 0 | 0 | 0 | 0 | 0 | 0 | 0 | 0
[GR-AL] [OPP] TIE 400 kV Kardia - Zemblak | N-1 TIE 400 kV Thessaloniki - Dubrovo | 0 | 0 | 0 |  | 0 |  | 0 |  | 0 | 0 | 0 | 0 |  |  | 0 | 0 | 0 |  | 0 | 0 | 0 | 0 | 0 | 0 | 0 | 0
[GR-AL] [OPP] TIE 400 kV Kardia - Zemblak | N-1 TIE 400 kV Meliti - Bitola | 0 | 0 | 0 |  | 0 |  | 0 |  | 0 | 0 | 0 | 0 |  |  | 0 | 0 | 0 |  | 0 | 0 | 0 | 0 | 0 | 0 | 0 | 0
[GR-AL] [OPP] TIE 400 kV Kardia - Zemblak | N-1 TIE 400 kV Arachthos - Galatina | 0 | 0 | 0 |  | 0 |  | 0 |  | 0 | 0 | 0 | 0 |  |  | 0 | 0 | 0 |  | 0 | 0 | 0 | 0 | 0 | 0 | 0 | 0
[GR-AL] [OPP] TIE 400 kV Kardia - Zemblak | N-1 TIE 400 kV Nea Santa - Babaeski | 0 | 0 | 0 |  | 0 |  | 0 |  | 0 | 0 | 0 | 0 |  |  | 0 | 0 | 0 |  | 0 | 0 | 0 | 0 | 0 | 0 | 0 | 0
[GR-AL] [OPP] TIE 400 kV Kardia - Zemblak | N-1 OHL 400 kV Kosovo B - Urosevac | 0 | 0 | 0 |  | 0 |  | 0 |  | 0 | 0 | 0 | 0 |  |  | 0 | 0 | 0 |  | 0 | 0 | 0 | 0 | 0 | 0 | 0 | 0
[GR-AL] [OPP] TIE 400 kV Kardia - Zemblak | N-1 TIE 400 kV Pec 3 - Ribarevina | 0 | 0 | 0 |  | 0 |  | 0 |  | 0 | 0 | 0 | 0 |  |  | 0 | 0 | 0 |  | 0 | 0 | 0 | 0 | 0 | 0 | 0 | 0
[GR-AL] [OPP] TIE 400 kV Kardia - Zemblak | N-1 TIE 400 kV Maritsa 3 - Hamitabat 1 | 0 | 0 | 0 |  | 0 |  | 0 |  | 0 | 0 | 0 | 0 |  |  | 0 | 0 | 0 |  | 0 | 0 | 0 | 0 | 0 | 0 | 0 | 0
[GR-AL] [OPP] TIE 400 kV Kardia - Zemblak | N-1 TIE 400 kV Maritsa 3 - Hamitabat 2 | 0 | 0 | 0 |  | 0 |  | 0 |  | 0 | 0 | 0 | 0 |  |  | 0 | 0 | 0 |  | 0 | 0 | 0 | 0 | 0 | 0 | 0 | 0
[GR-AL] [OPP] TIE 400 kV Kardia - Zemblak | N-1 TIE 400 kV Sofia Zapad - Nis | 0 | 0 | 0 |  | 0 |  | 0 |  | 0 | 0 | 0 | 0 |  |  | 0 | 0 | 0 |  | 0 | 0 | 0 | 0 | 0 | 0 | 0 | 0
[GR-AL] [OPP] TIE 400 kV Kardia - Zemblak | N-1 TIE 400 kV Kosovo B - Nis 2 | 0 | 0 | 0 |  | 0 |  | 0 |  | 0 | 0 | 0 | 0 |  |  | 0 | 0 | 0 |  | 0 | 0 | 0 | 0 | 0 | 0 | 0 | 0
[GR-AL] [OPP] TIE 400 kV Kardia - Zemblak | N-1 TIE 400 kV Vranje 4 - Stip | 0 | 0 | 0 |  | 0 |  | 0 |  | 0 | 0 | 0 | 0 |  |  | 0 | 0 | 0 |  | 0 | 0 | 0 | 0 | 0 | 0 | 0 | 0
[GR-AL] [OPP] TIE 400 kV Kardia - Zemblak | N-1 OHL 400 kV Vranje 4 - Leskovac 2 | 0 | 0 | 0 |  | 0 |  | 0 |  | 0 | 0 | 0 | 0 |  |  | 0 | 0 | 0 |  | 0 | 0 | 0 | 0 | 0 | 0 | 0 | 0
[GR-AL] [OPP] TIE 400 kV Kardia - Zemblak | N-1 OHL 400 kV Nis 2 - Leskovac 2 | 0 | 0 | 0 |  | 0 |  | 0 |  | 0 | 0 | 0 | 0 |  |  | 0 | 0 | 0 |  | 0 | 0 | 0 | 0 | 0 | 0 | 0 | 0
[GR-AL] [OPP] TIE 400 kV Kardia - Zemblak | N-1 OHL 400 kV Bitola 2 - Dubrovo | 0 | 0 | 0 |  | 0 |  | 0 |  | 0 | 0 | 0 | 0 |  |  | 0 | 0 | 0 |  | 0 | 0 | 0 | 0 | 0 | 0 | 0 | 0
[GR-AL] [OPP] TIE 400 kV Kardia - Zemblak | N-1 OHL 400 kV Dubrovo - Stip | 0 | 0 | 0 |  | 0 |  | 0 |  | 0 | 0 | 0 | 0 |  |  | 0 | 0 | 0 |  | 0 | 0 | 0 | 0 | 0 | 0 | 0 | 0
[GR-AL] [OPP] TIE 400 kV Kardia - Zemblak | N-1 TIE 400 kV Chervena Mogila - Stip | 0 | 0 | 0 |  | 0 |  | 0 |  | 0 | 0 | 0 | 0 |  |  | 0 | 0 | 0 |  | 0 | 0 | 0 | 0 | 0 | 0 | 0 | 0
[GR-AL] [OPP] TIE 400 kV Kardia - Zemblak | N-1 OHL 400 kV Skopje 4 - Skopje 5 | 0 | 0 | 0 |  | 0 |  | 0 |  | 0 | 0 | 0 | 0 |  |  | 0 | 0 | 0 |  | 0 | 0 | 0 | 0 | 0 | 0 | 0 | 0
[GR-AL] [OPP] TIE 400 kV Kardia - Zemblak | N-1 TIE 400 kV Skopje 5 - Urosevac | 0 | 0 | 0 |  | 0 |  | 0 |  | 0 | 0 | 0 | 0 |  |  | 0 | 0 | 0 |  | 0 | 0 | 0 | 0 | 0 | 0 | 0 | 0
[GR-AL] [OPP] TIE 400 kV Kardia - Zemblak | N-1 OHL 400 kV Habitabat NGCC - Babaeski | 0 | 0 | 0 |  | 0 |  | 0 |  | 0 | 0 | 0 | 0 |  |  | 0 | 0 | 0 |  | 0 | 0 | 0 | 0 | 0 | 0 | 0 | 0
[GR-AL] [OPP] TIE 400 kV Kardia - Zemblak | N-1 TIE 400 kV Tirana 2 – Podgorica 2 | 0 | 0 | 0 |  | 0 |  | 0 |  | 0 | 0 | 0 | 0 |  |  | 0 | 0 | 0 |  | 0 | 0 | 0 | 0 | 0 | 0 | 0 | 0
[GR-AL] [OPP] TIE 400 kV Kardia - Zemblak | N-1 OHL 400 kV Elbasan 2 - Tirana 2 | 0 | 0 | 0 |  | 0 |  | 0 |  | 0 | 0 | 0 | 0 |  |  | 0 | 0 | 0 |  | 0 | 0 | 0 | 0 | 0 | 0 | 0 | 0
[GR-AL] [OPP] TIE 400 kV Kardia - Zemblak | N-1 OHL 400 kV Elbasan 2 - Zemblak | 0 | 0 | 0 |  | 0 |  | 0 |  | 0 | 0 | 0 | 0 |  |  | 0 | 0 | 0 |  | 0 | 0 | 0 | 0 | 0 | 0 | 0 | 0
[GR-AL] [OPP] TIE 400 kV Kardia - Zemblak | N-1 OHL 400 kV Vetren - Chervena Mogila | 0 | 0 | 0 |  | 0 |  | 0 |  | 0 | 0 | 0 | 0 |  |  | 0 | 0 | 0 |  | 0 | 0 | 0 | 0 | 0 | 0 | 0 | 0
[GR-AL] [OPP] TIE 400 kV Kardia - Zemblak | N-1 OHL 400 kV Plovdiv - Vetren | 0 | 0 | 0 |  | 0 |  | 0 |  | 0 | 0 | 0 | 0 |  |  | 0 | 0 | 0 |  | 0 | 0 | 0 | 0 | 0 | 0 | 0 | 0
[GR-AL] [OPP] TIE 400 kV Kardia - Zemblak | N-1 OHL 400 kV Maritsa Iztok 2 - Maritsa Iztok 3 | 0 | 0 | 0 |  | 0 |  | 0 |  | 0 | 0 | 0 | 0 |  |  | 0 | 0 | 0 |  | 0 | 0 | 0 | 0 | 0 | 0 | 0 | 0
[GR-AL] [OPP] TIE 400 kV Kardia - Zemblak | N-1 OHL 400 kV Maritsa Iztok - Maritsa Iztok 3 ck. 1&2 | 0 | 0 | 0 |  | 0 |  | 0 |  | 0 | 0 | 0 | 0 |  |  | 0 | 0 | 0 |  | 0 | 0 | 0 | 0 | 0 | 0 | 0 | 0
[GR-AL] [OPP] TIE 400 kV Kardia - Zemblak | N-1 OHL 400 kV Maritsa Iztok - Plovdiv ck. 1&2 | 0 | 0 | 0 |  | 0 |  | 0 |  | 0 | 0 | 0 | 0 |  |  | 0 | 0 | 0 |  | 0 | 0 | 0 | 0 | 0 | 0 | 0 | 0
[GR-AL] [OPP] TIE 400 kV Kardia - Zemblak | N-1 OHL 400 kV Varna - Burgas ck. 1&2 | 0 | 0 | 0 |  | 0 |  | 0 |  | 0 | 0 | 0 | 0 |  |  | 0 | 0 | 0 |  | 0 | 0 | 0 | 0 | 0 | 0 | 0 | 0
[GR-AL] [OPP] TIE 400 kV Kardia - Zemblak | N-1 OHL 400 kV Burgas- Maritsa Iztok 2 | 0 | 0 | 0 |  | 0 |  | 0 |  | 0 | 0 | 0 | 0 |  |  | 0 | 0 | 0 |  | 0 | 0 | 0 | 0 | 0 | 0 | 0 | 0
[GR-AL] [OPP] TIE 400 kV Kardia - Zemblak | N-1 OHL 400 kV Sofia Zapad - Chervena Mogila ck. 1&2 | 0 | 0 | 0 |  | 0 |  | 0 |  | 0 | 0 | 0 | 0 |  |  | 0 | 0 | 0 |  | 0 | 0 | 0 | 0 | 0 | 0 | 0 | 0
[GR-AL] [OPP] TIE 400 kV Kardia - Zemblak | N-1 OHL 400 kV Chervena Mogila - Blagoevgrad ck. 1&2 | 0 | 0 | 0 |  | 0 |  | 0 |  | 0 | 0 | 0 | 0 |  |  | 0 | 0 | 0 |  | 0 | 0 | 0 | 0 | 0 | 0 | 0 | 0
[GR-AL] [OPP] TIE 400 kV Kardia - Zemblak | N-1 OHL 400 kV Kozloduy - Sofia Zapad ck. 1&2 | 0 | 0 | 0 |  | 0 |  | 0 |  | 0 | 0 | 0 | 0 |  |  | 0 | 0 | 0 |  | 0 | 0 | 0 | 0 | 0 | 0 | 0 | 0
[GR-AL] [OPP] TIE 400 kV Kardia - Zemblak | N-1 OHL 400 kV Filippoi - Komotini ck. 1&2 | 0 | 0 | 0 |  | 0 |  | 0 |  | 0 | 0 | 0 | 0 |  |  | 0 | 0 | 0 |  | 0 | 0 | 0 | 0 | 0 | 0 | 0 | 0
[GR-AL] [OPP] TIE 400 kV Kardia - Zemblak | N-1 OHL 400 kV Filippoi - Lagadas ck. 1&2 | 0 | 0 | 0 |  | 0 |  | 0 |  | 0 | 0 | 0 | 0 |  |  | 0 | 0 | 0 |  | 0 | 0 | 0 | 0 | 0 | 0 | 0 | 0
[GR-AL] [OPP] TIE 400 kV Kardia - Zemblak | N-1 OHL 400 kV Meliti - Amideo ck. 1&2 | 0 | 0 | 0 |  | 0 |  | 0 |  | 0 | 0 | 0 | 0 |  |  | 0 | 0 | 0 |  | 0 | 0 | 0 | 0 | 0 | 0 | 0 | 0
[GR-AL] [OPP] TIE 400 kV Kardia - Zemblak | N-1 OHL 400 kV Amideo - Lagadas ck. 1&2 | 0 | 0 | 0 |  | 0 |  | 0 |  | 0 | 0 | 0 | 0 |  |  | 0 | 0 | 0 |  | 0 | 0 | 0 | 0 | 0 | 0 | 0 | 0
[GR-AL] [OPP] TIE 400 kV Kardia - Zemblak | N-1 OHL 400 kV Thessaloniki - Lagadas ck. 1&2 | 0 | 0 | 0 |  | 0 |  | 0 |  | 0 | 0 | 0 | 0 |  |  | 0 | 0 | 0 |  | 0 | 0 | 0 | 0 | 0 | 0 | 0 | 0
[GR-AL] [DIR] TIE 400 kV Kardia - Zemblak | N-1 TIE 400 kV Nea Santa - Maritsa Iztok | 0 | 0 | 0 |  | 0 |  | 0 |  | 0 | 0 | 0 | 0 |  |  | 0 | 0 | 0 |  | 0 | 0 | 0 | 0 | 0 | 0 | 0 | 0
[GR-AL] [OPP] TIE 400 kV Kardia - Zemblak | N-1 TIE 400 kV Nea Santa - Maritsa Iztok | 0 | 0 | 0 |  | 0 |  | 0 |  | 0 | 0 | 0 | 0 |  |  | 0 | 0 | 0 |  | 0 | 0 | 0 | 0 | 0 | 0 | 0 | 0
[GR-AL] [DIR] TIE 400 kV Kardia - Zemblak | N-1 TIE 400 kV Skopje 5 - Urosevac / N-1 TIE 150 kV Mourtos - Bistrica | 0 | 0 | 0 |  | 0 |  | 0 |  | 0 | 0 | 0 | 0 |  |  | 0 | 0 | 0 |  | 0 | 0 | 0 | 0 | 0 | 0 | 0 | 0
[GR-AL] [OPP] TIE 400 kV Kardia - Zemblak | N-1 TIE 400 kV Skopje 5 - Urosevac / N-1 TIE 150 kV Mourtos - Bistrica | 0 | 0 | 0 |  | 0 |  | 0 |  | 0 | 0 | 0 | 0 |  |  | 0 | 0 | 0 |  | 0 | 0 | 0 | 0 | 0 | 0 | 0 | 0
[GR-AL] [DIR] TIE 400 kV Kardia - Zemblak | N-1 OHL 400 kV Komotini - Nea Santa ck. 1&2 | 0 | 0 | 0 |  | 0 |  | 0 |  | 0 | 0 | 0 | 0 |  |  | 0 | 0 | 0 |  | 0 | 0 | 0 | 0 | 0 | 0 | 0 | 0
[GR-AL] [OPP] TIE 400 kV Kardia - Zemblak | N-1 OHL 400 kV Komotini - Nea Santa ck. 1&2 | 0 | 0 | 0 |  | 0 |  | 0 |  | 0 | 0 | 0 | 0 |  |  | 0 | 0 | 0 |  | 0 | 0 | 0 | 0 | 0 | 0 | 0 | 0
[GR-AL] [DIR] TIE 400 kV Kardia - Zemblak | N-1 OHL 400 kV Thessaloniki - Agios Dimitrios ck. 1&2 | 0 | 0 | 0 |  | 0 |  | 0 |  | 0 | 0 | 0 | 0 |  |  | 0 | 0 | 0 |  | 0 | 0 | 0 | 0 | 0 | 0 | 0 | 0
[GR-AL] [OPP] TIE 400 kV Kardia - Zemblak | N-1 OHL 400 kV Thessaloniki - Agios Dimitrios ck. 1&2 | 0 | 0 | 0 |  | 0 |  | 0 |  | 0 | 0 | 0 | 0 |  |  | 0 | 0 | 0 |  | 0 | 0 | 0 | 0 | 0 | 0 | 0 | 0
[GR-AL] [DIR] TIE 400 kV Kardia - Zemblak | N-1 OHL 400 kV Kardia - Amideo ck. 1&2 | 0 | 0 | 0 |  | 0 |  | 0 |  | 0 | 0 | 0 | 0 |  |  | 0 | 0 | 0 |  | 0 | 0 | 0 | 0 | 0 | 0 | 0 | 0
[GR-AL] [OPP] TIE 400 kV Kardia - Zemblak | N-1 OHL 400 kV Kardia - Amideo ck. 1&2 | 0 | 0 | 0 |  | 0 |  | 0 |  | 0 | 0 | 0 | 0 |  |  | 0 | 0 | 0 |  | 0 | 0 | 0 | 0 | 0 | 0 | 0 | 0
[BG-RO] [DIR] TIE 400 kV TINTARENI-KOZLODUI 2 | BC | -0.06346 | -0.00018 | -0.02484 | 0 | -0.13805 | -0.00038 | 0.00112 | 0.00032 | -0.0003 | -0.00025 | -0.12271 | -0.01512 | 0.00222 | -0.0014 | -0.04427 | -0.11044 | 0.0001 | 0.00232 | -0.0003 | 0.06435 | -0.00555 | -0.00455 | 0.00269 | -0.12944 | 0.00232 | -0.0749
[BG-RO] [DIR] TIE 400 kV TINTARENI-KOZLODUI 2 | N-1 TIE 400 kV TINTARENI-KOZLODUI 1 | -0.10283 | -0.00029 | -0.04025 | -1e-05 | -0.22369 | -0.00061 | 0.00182 | 0.00052 | -0.00048 | -0.00041 | -0.19884 | -0.02451 | 0.0036 | -0.00227 | -0.07174 | -0.17897 | 0.00016 | 0.00377 | -0.00048 | 0.10428 | -0.00899 | -0.00738 | 0.00436 | -0.20975 | 0.00375 | -0.12137
[BG-RO] [DIR] TIE 400 kV TINTARENI-KOZLODUI 2 | N-1 TIE 400 kV PORTILE DE FIER - DJERDAP | -0.07432 | -0.00038 | -0.03194 | -1e-05 | -0.13518 | -0.00051 | 0.00147 | 0.00044 | -0.0004 | -0.00034 | -0.12709 | -0.01942 | 0.00238 | -0.00187 | -0.05417 | -0.11796 | 0.00014 | 0.00329 | -0.0004 | 0.08898 | -0.03127 | -0.00625 | 0.0035 | -0.12771 | 0.00703 | -0.08743
[BG-RO] [DIR] TIE 400 kV TINTARENI-KOZLODUI 2 | N-1 TIE 400 kV MEDGIDIA SUD - VARNA | -0.06845 | -0.00029 | -0.02736 | -1e-05 | -0.15207 | -0.00043 | 0.00124 | 0.00037 | -0.00034 | -0.00029 | -0.1322 | -0.01671 | 0.0021 | -0.00158 | -0.04812 | -0.11848 | 0.00012 | 0.00275 | -0.00034 | 0.06552 | -0.00813 | -0.00519 | 0.00293 | -0.14341 | 0.00609 | -0.08056
[BG-RO] [DIR] TIE 400 kV TINTARENI-KOZLODUI 2 | N-1 TIE 400 kV MEDGIDIA SUD - DOBRUDJA | -0.06819 | -0.00029 | -0.02723 | -1e-05 | -0.15135 | -0.00043 | 0.00123 | 0.00037 | -0.00034 | -0.00029 | -0.1317 | -0.01662 | 0.00211 | -0.00157 | -0.04792 | -0.11805 | 0.00011 | 0.00273 | -0.00033 | 0.06546 | -0.008 | -0.00516 | 0.00292 | -0.14266 | 0.00589 | -0.08026
[BG-RO] [DIR] TIE 400 kV TINTARENI-KOZLODUI 1 | BC | -0.06346 | -0.00018 | -0.02484 | 0 | -0.13805 | -0.00038 | 0.00112 | 0.00032 | -0.0003 | -0.00025 | -0.12271 | -0.01512 | 0.00222 | -0.0014 | -0.04427 | -0.11044 | 0.0001 | 0.00232 | -0.0003 | 0.06435 | -0.00555 | -0.00455 | 0.00269 | -0.12944 | 0.00232 | -0.0749
[BG-RO] [DIR] TIE 400 kV TINTARENI-KOZLODUI 1 | N-1 TIE 400 kV TINTARENI-KOZLODUI 2 | -0.10283 | -0.00029 | -0.04025 | -1e-05 | -0.22369 | -0.00061 | 0.00182 | 0.00052 | -0.00048 | -0.00041 | -0.19884 | -0.02451 | 0.0036 | -0.00227 | -0.07174 | -0.17897 | 0.00016 | 0.00377 | -0.00048 | 0.10428 | -0.00899 | -0.00738 | 0.00436 | -0.20975 | 0.00375 | -0.12137
[BG-RO] [DIR] TIE 400 kV TINTARENI-KOZLODUI 1 | N-1 TIE 400 kV PORTILE DE FIER - DJERDAP | -0.07432 | -0.00038 | -0.03194 | -1e-05 | -0.13518 | -0.00051 | 0.00147 | 0.00044 | -0.0004 | -0.00034 | -0.12709 | -0.01942 | 0.00238 | -0.00187 | -0.05417 | -0.11796 | 0.00014 | 0.00329 | -0.0004 | 0.08898 | -0.03127 | -0.00625 | 0.0035 | -0.12771 | 0.00703 | -0.08743
[BG-RO] [DIR] TIE 400 kV TINTARENI-KOZLODUI 1 | N-1 TIE 400 kV MEDGIDIA SUD - VARNA | -0.06845 | -0.00029 | -0.02736 | -1e-05 | -0.15207 | -0.00043 | 0.00124 | 0.00037 | -0.00034 | -0.00029 | -0.1322 | -0.01671 | 0.0021 | -0.00158 | -0.04812 | -0.11848 | 0.00012 | 0.00275 | -0.00034 | 0.06552 | -0.00813 | -0.00519 | 0.00293 | -0.14341 | 0.00609 | -0.08056
[BG-RO] [DIR] TIE 400 kV TINTARENI-KOZLODUI 1 | N-1 TIE 400 kV MEDGIDIA SUD - DOBRUDJA | -0.06819 | -0.00029 | -0.02723 | -1e-05 | -0.15135 | -0.00043 | 0.00123 | 0.00037 | -0.00034 | -0.00029 | -0.1317 | -0.01662 | 0.00211 | -0.00157 | -0.04792 | -0.11805 | 0.00011 | 0.00273 | -0.00033 | 0.06546 | -0.008 | -0.00516 | 0.00292 | -0.14266 | 0.00589 | -0.08026
[BG-RO] [DIR] TIE 400 kV DOBRUDJA- MEDGIDIA SUD | BC | -0.05121 | -0.00117 | -0.02589 | -1e-05 | -0.14414 | -0.00054 | 0.00116 | 0.00049 | -0.00041 | -0.00035 | -0.09739 | -0.01626 | -0.00128 | -0.00185 | -0.0395 | -0.08246 | 0.00015 | 0.0044 | -0.00041 | 0.01202 | -0.02653 | -0.00656 | 0.00241 | -0.14327 | 0.03878 | -0.05813
[BG-RO] [DIR] TIE 400 kV DOBRUDJA- MEDGIDIA SUD | N-1 TIE 400 kV MEDGIDIA SUD - VARNA | -0.08799 | -0.00201 | -0.04448 | -1e-05 | -0.24754 | -0.00093 | 0.002 | 0.00084 | -0.00071 | -0.00061 | -0.16734 | -0.02794 | -0.0022 | -0.00317 | -0.06787 | -0.14167 | 0.00025 | 0.00756 | -0.0007 | 0.02065 | -0.04558 | -0.01127 | 0.00414 | -0.24622 | 0.06662 | -0.09987
[BG-RO] [DIR] TIE 400 kV MEDGIDIA SUD - VARNA | BC | -0.05287 | -0.00121 | -0.02673 | -1e-05 | -0.14867 | -0.00056 | 0.0012 | 0.0005 | -0.00042 | -0.00036 | -0.10057 | -0.01679 | -0.00132 | -0.00191 | -0.04078 | -0.08514 | 0.00015 | 0.00454 | -0.00042 | 0.01241 | -0.02739 | -0.00677 | 0.00248 | -0.14802 | 0.04003 | -0.06001
[BG-RO] [DIR] TIE 400 kV MEDGIDIA SUD - VARNA | N-1 TIE 400 kV MEDGIDIA SUD - DOBRUDJA | -0.08884 | -0.00203 | -0.04491 | -1e-05 | -0.24988 | -0.00093 | 0.00202 | 0.00085 | -0.00071 | -0.00061 | -0.16896 | -0.02821 | -0.00222 | -0.0032 | -0.06852 | -0.14304 | 0.00026 | 0.00763 | -0.00071 | 0.02085 | -0.04602 | -0.01138 | 0.00418 | -0.24862 | 0.06726 | -0.10083
[BG-RO] [OPP] TIE 400 kV TINTARENI-KOZLODUI 2 | BC | -0.06346 | -0.00018 | -0.02484 | 0 | -0.13805 | -0.00038 | 0.00112 | 0.00032 | -0.0003 | -0.00025 | -0.12271 | -0.01512 | 0.00222 | -0.0014 | -0.04427 | -0.11044 | 0.0001 | 0.00232 | -0.0003 | 0.06435 | -0.00555 | -0.00455 | 0.00269 | -0.12944 | 0.00232 | -0.0749
[BG-RO] [OPP] TIE 400 kV TINTARENI-KOZLODUI 2 | N-1 TIE 400 kV TINTARENI-KOZLODUI 1 | -0.10283 | -0.00029 | -0.04025 | -1e-05 | -0.22369 | -0.00061 | 0.00182 | 0.00052 | -0.00048 | -0.00041 | -0.19884 | -0.02451 | 0.0036 | -0.00227 | -0.07174 | -0.17897 | 0.00016 | 0.00377 | -0.00048 | 0.10428 | -0.00899 | -0.00738 | 0.00436 | -0.20975 | 0.00375 | -0.12137
[BG-RO] [OPP] TIE 400 kV TINTARENI-KOZLODUI 2 | N-1 TIE 400 kV PORTILE DE FIER - DJERDAP | -0.07432 | -0.00038 | -0.03194 | -1e-05 | -0.13518 | -0.00051 | 0.00147 | 0.00044 | -0.0004 | -0.00034 | -0.12709 | -0.01942 | 0.00238 | -0.00187 | -0.05417 | -0.11796 | 0.00014 | 0.00329 | -0.0004 | 0.08898 | -0.03127 | -0.00625 | 0.0035 | -0.12771 | 0.00703 | -0.08743
[BG-RO] [OPP] TIE 400 kV TINTARENI-KOZLODUI 2 | N-1 TIE 400 kV MEDGIDIA SUD - VARNA | -0.06845 | -0.00029 | -0.02736 | -1e-05 | -0.15207 | -0.00043 | 0.00124 | 0.00037 | -0.00034 | -0.00029 | -0.1322 | -0.01671 | 0.0021 | -0.00158 | -0.04812 | -0.11848 | 0.00012 | 0.00275 | -0.00034 | 0.06552 | -0.00813 | -0.00519 | 0.00293 | -0.14341 | 0.00609 | -0.08056
[BG-RO] [OPP] TIE 400 kV TINTARENI-KOZLODUI 2 | N-1 TIE 400 kV MEDGIDIA SUD - DOBRUDJA | -0.06819 | -0.00029 | -0.02723 | -1e-05 | -0.15135 | -0.00043 | 0.00123 | 0.00037 | -0.00034 | -0.00029 | -0.1317 | -0.01662 | 0.00211 | -0.00157 | -0.04792 | -0.11805 | 0.00011 | 0.00273 | -0.00033 | 0.06546 | -0.008 | -0.00516 | 0.00292 | -0.14266 | 0.00589 | -0.08026
[BG-RO] [OPP] TIE 400 kV TINTARENI-KOZLODUI 1 | BC | -0.06346 | -0.00018 | -0.02484 | 0 | -0.13805 | -0.00038 | 0.00112 | 0.00032 | -0.0003 | -0.00025 | -0.12271 | -0.01512 | 0.00222 | -0.0014 | -0.04427 | -0.11044 | 0.0001 | 0.00232 | -0.0003 | 0.06435 | -0.00555 | -0.00455 | 0.00269 | -0.12944 | 0.00232 | -0.0749
[BG-RO] [OPP] TIE 400 kV TINTARENI-KOZLODUI 1 | N-1 TIE 400 kV TINTARENI-KOZLODUI 2 | -0.10283 | -0.00029 | -0.04025 | -1e-05 | -0.22369 | -0.00061 | 0.00182 | 0.00052 | -0.00048 | -0.00041 | -0.19884 | -0.02451 | 0.0036 | -0.00227 | -0.07174 | -0.17897 | 0.00016 | 0.00377 | -0.00048 | 0.10428 | -0.00899 | -0.00738 | 0.00436 | -0.20975 | 0.00375 | -0.12137
[BG-RO] [OPP] TIE 400 kV TINTARENI-KOZLODUI 1 | N-1 TIE 400 kV PORTILE DE FIER - DJERDAP | -0.07432 | -0.00038 | -0.03194 | -1e-05 | -0.13518 | -0.00051 | 0.00147 | 0.00044 | -0.0004 | -0.00034 | -0.12709 | -0.01942 | 0.00238 | -0.00187 | -0.05417 | -0.11796 | 0.00014 | 0.00329 | -0.0004 | 0.08898 | -0.03127 | -0.00625 | 0.0035 | -0.12771 | 0.00703 | -0.08743
[BG-RO] [OPP] TIE 400 kV TINTARENI-KOZLODUI 1 | N-1 TIE 400 kV MEDGIDIA SUD - VARNA | -0.06845 | -0.00029 | -0.02736 | -1e-05 | -0.15207 | -0.00043 | 0.00124 | 0.00037 | -0.00034 | -0.00029 | -0.1322 | -0.01671 | 0.0021 | -0.00158 | -0.04812 | -0.11848 | 0.00012 | 0.00275 | -0.00034 | 0.06552 | -0.00813 | -0.00519 | 0.00293 | -0.14341 | 0.00609 | -0.08056
[BG-RO] [OPP] TIE 400 kV TINTARENI-KOZLODUI 1 | N-1 TIE 400 kV MEDGIDIA SUD - DOBRUDJA | -0.06819 | -0.00029 | -0.02723 | -1e-05 | -0.15135 | -0.00043 | 0.00123 | 0.00037 | -0.00034 | -0.00029 | -0.1317 | -0.01662 | 0.00211 | -0.00157 | -0.04792 | -0.11805 | 0.00011 | 0.00273 | -0.00033 | 0.06546 | -0.008 | -0.00516 | 0.00292 | -0.14266 | 0.00589 | -0.08026
[BG-RO] [OPP] TIE 400 kV DOBRUDJA- MEDGIDIA SUD | BC | -0.05121 | -0.00117 | -0.02589 | -1e-05 | -0.14414 | -0.00054 | 0.00116 | 0.00049 | -0.00041 | -0.00035 | -0.09739 | -0.01626 | -0.00128 | -0.00185 | -0.0395 | -0.08246 | 0.00015 | 0.0044 | -0.00041 | 0.01202 | -0.02653 | -0.00656 | 0.00241 | -0.14327 | 0.03878 | -0.05813
[BG-RO] [OPP] TIE 400 kV DOBRUDJA- MEDGIDIA SUD | N-1 TIE 400 kV MEDGIDIA SUD - VARNA | -0.08799 | -0.00201 | -0.04448 | -1e-05 | -0.24754 | -0.00093 | 0.002 | 0.00084 | -0.00071 | -0.00061 | -0.16734 | -0.02794 | -0.0022 | -0.00317 | -0.06787 | -0.14167 | 0.00025 | 0.00756 | -0.0007 | 0.02065 | -0.04558 | -0.01127 | 0.00414 | -0.24622 | 0.06662 | -0.09987
[BG-RO] [OPP] TIE 400 kV MEDGIDIA SUD - VARNA | BC | -0.05287 | -0.00121 | -0.02673 | -1e-05 | -0.14867 | -0.00056 | 0.0012 | 0.0005 | -0.00042 | -0.00036 | -0.10057 | -0.01679 | -0.00132 | -0.00191 | -0.04078 | -0.08514 | 0.00015 | 0.00454 | -0.00042 | 0.01241 | -0.02739 | -0.00677 | 0.00248 | -0.14802 | 0.04003 | -0.06001
[BG-RO] [OPP] TIE 400 kV MEDGIDIA SUD - VARNA | N-1 TIE 400 kV MEDGIDIA SUD - DOBRUDJA | -0.08884 | -0.00203 | -0.04491 | -1e-05 | -0.24988 | -0.00093 | 0.00202 | 0.00085 | -0.00071 | -0.00061 | -0.16896 | -0.02821 | -0.00222 | -0.0032 | -0.06852 | -0.14304 | 0.00026 | 0.00763 | -0.00071 | 0.02085 | -0.04602 | -0.01138 | 0.00418 | -0.24862 | 0.06726 | -0.10083
[RO-BG] [DIR] TIE 400 kV TINTARENI-KOZLODUI 1 | BC | -0.06346 | -0.00018 | -0.02484 | 0 | -0.13805 | -0.00038 | 0.00112 | 0.00032 | -0.0003 | -0.00025 | -0.12271 | -0.01512 | 0.00222 | -0.0014 | -0.04427 | -0.11044 | 0.0001 | 0.00232 | -0.0003 | 0.06435 | -0.00555 | -0.00455 | 0.00269 | -0.12944 | 0.00232 | -0.0749
[RO-BG] [DIR] TIE 400 kV TINTARENI-KOZLODUI 1 | N-1 TIE 400 kV Portile de Fier-Djerdap | -0.07432 | -0.00038 | -0.03194 | -1e-05 | -0.13518 | -0.00051 | 0.00147 | 0.00044 | -0.0004 | -0.00034 | -0.12709 | -0.01942 | 0.00238 | -0.00187 | -0.05417 | -0.11796 | 0.00014 | 0.00329 | -0.0004 | 0.08898 | -0.03127 | -0.00625 | 0.0035 | -0.12771 | 0.00703 | -0.08743
[RO-BG] [DIR] TIE 400 kV TINTARENI-KOZLODUI 1 | N-1 TIE 400 kV TINTARENI-KOZLODUI 2 | -0.10283 | -0.00029 | -0.04025 | -1e-05 | -0.22369 | -0.00061 | 0.00182 | 0.00052 | -0.00048 | -0.00041 | -0.19884 | -0.02451 | 0.0036 | -0.00227 | -0.07174 | -0.17897 | 0.00016 | 0.00377 | -0.00048 | 0.10428 | -0.00899 | -0.00738 | 0.00436 | -0.20975 | 0.00375 | -0.12137
[RO-BG] [DIR] TIE 400 kV TINTARENI-KOZLODUI 1 | N-1 TIE 400 kV Isaccea - Vulcanesti | -0.06663 | -0.00035 | -0.02687 | -1e-05 | -0.14334 | -0.00043 | 0.00121 | 0.00037 | -0.00034 | -0.00029 | -0.12718 | -0.01644 | 0.00186 | -0.00157 | -0.04701 | -0.11461 | 0.00012 | 0.00282 | -0.00034 | 0.05995 | -0.00848 | -0.00519 | 0.00284 | -0.13468 | 0.00851 | -0.0784
[RO-BG] [DIR] TIE 400 kV TINTARENI-KOZLODUI 1 | N-1 TIE 400 kV Resita-Pancevo c2 | -0.06348 | -0.0002 | -0.02519 | 0 | -0.13738 | -0.00038 | 0.00114 | 0.00033 | -0.0003 | -0.00026 | -0.12224 | -0.01533 | 0.00221 | -0.00143 | -0.04454 | -0.11007 | 0.0001 | 0.00239 | -0.0003 | 0.06552 | -0.00617 | -0.00466 | 0.00274 | -0.12881 | 0.00263 | -0.07479
[RO-BG] [DIR] TIE 400 kV TINTARENI-KOZLODUI 1 | N-1 TIE 400 kV Resita-Pancevo c1 | -0.06348 | -0.0002 | -0.02519 | 0 | -0.13738 | -0.00038 | 0.00114 | 0.00033 | -0.0003 | -0.00026 | -0.12224 | -0.01533 | 0.00221 | -0.00143 | -0.04454 | -0.11007 | 0.0001 | 0.00239 | -0.0003 | 0.06552 | -0.00617 | -0.00466 | 0.00274 | -0.12881 | 0.00263 | -0.07479
[RO-BG] [DIR] TIE 400 kV TINTARENI-KOZLODUI 2 | BC | -0.06346 | -0.00018 | -0.02484 | 0 | -0.13805 | -0.00038 | 0.00112 | 0.00032 | -0.0003 | -0.00025 | -0.12271 | -0.01512 | 0.00222 | -0.0014 | -0.04427 | -0.11044 | 0.0001 | 0.00232 | -0.0003 | 0.06435 | -0.00555 | -0.00455 | 0.00269 | -0.12944 | 0.00232 | -0.0749
[RO-BG] [DIR] TIE 400 kV TINTARENI-KOZLODUI 2 | N-1 TIE 400 kV Portile de Fier-Djerdap | -0.07432 | -0.00038 | -0.03194 | -1e-05 | -0.13518 | -0.00051 | 0.00147 | 0.00044 | -0.0004 | -0.00034 | -0.12709 | -0.01942 | 0.00238 | -0.00187 | -0.05417 | -0.11796 | 0.00014 | 0.00329 | -0.0004 | 0.08898 | -0.03127 | -0.00625 | 0.0035 | -0.12771 | 0.00703 | -0.08743
[RO-BG] [DIR] TIE 400 kV TINTARENI-KOZLODUI 2 | N-1 TIE 400 kV TINTARENI-KOZLODUI 1 | -0.10283 | -0.00029 | -0.04025 | -1e-05 | -0.22369 | -0.00061 | 0.00182 | 0.00052 | -0.00048 | -0.00041 | -0.19884 | -0.02451 | 0.0036 | -0.00227 | -0.07174 | -0.17897 | 0.00016 | 0.00377 | -0.00048 | 0.10428 | -0.00899 | -0.00738 | 0.00436 | -0.20975 | 0.00375 | -0.12137
[RO-BG] [DIR] TIE 400 kV TINTARENI-KOZLODUI 2 | N-1 TIE 400 kV Isaccea - Vulcanesti | -0.06663 | -0.00035 | -0.02687 | -1e-05 | -0.14334 | -0.00043 | 0.00121 | 0.00037 | -0.00034 | -0.00029 | -0.12718 | -0.01644 | 0.00186 | -0.00157 | -0.04701 | -0.11461 | 0.00012 | 0.00282 | -0.00034 | 0.05995 | -0.00848 | -0.00519 | 0.00284 | -0.13468 | 0.00851 | -0.0784
[RO-BG] [DIR] TIE 400 kV TINTARENI-KOZLODUI 2 | N-1 TIE 400 kV Resita-Pancevo c2 | -0.06348 | -0.0002 | -0.02519 | 0 | -0.13738 | -0.00038 | 0.00114 | 0.00033 | -0.0003 | -0.00026 | -0.12224 | -0.01533 | 0.00221 | -0.00143 | -0.04454 | -0.11007 | 0.0001 | 0.00239 | -0.0003 | 0.06552 | -0.00617 | -0.00466 | 0.00274 | -0.12881 | 0.00263 | -0.07479
[RO-BG] [DIR] TIE 400 kV TINTARENI-KOZLODUI 2 | N-1 TIE 400 kV Resita-Pancevo c1 | -0.06348 | -0.0002 | -0.02519 | 0 | -0.13738 | -0.00038 | 0.00114 | 0.00033 | -0.0003 | -0.00026 | -0.12224 | -0.01533 | 0.00221 | -0.00143 | -0.04454 | -0.11007 | 0.0001 | 0.00239 | -0.0003 | 0.06552 | -0.00617 | -0.00466 | 0.00274 | -0.12881 | 0.00263 | -0.07479
[RO-RS] [DIR] TIE 400 kV Portile de Fier-Djerdap | BC | 0.07656 | 0.00141 | 0.05011 | 1e-05 | -0.02024 | 0.00095 | -0.00244 | -0.00083 | 0.00073 | 0.00063 | 0.03086 | 0.03033 | -0.00108 | 0.00336 | 0.06982 | 0.053 | -0.00026 | -0.00684 | 0.00073 | -0.17372 | 0.18146 | 0.01198 | -0.00569 | -0.01222 | -0.03323 | 0.0884
[RO-RS] [DIR] TIE 400 kV Portile de Fier-Djerdap | N-1 TIE 400 kV Arad-Sandorfalva | 0.07507 | 0.0017 | 0.05037 | 1e-05 | -0.0244 | 0.001 | -0.00249 | -0.00088 | 0.00077 | 0.00066 | 0.02753 | 0.03077 | 0.00051 | 0.00351 | 0.06908 | 0.05003 | -0.00027 | -0.00739 | 0.00077 | -0.17973 | 0.18048 | 0.01263 | -0.00586 | -0.01625 | -0.03601 | 0.0864
[RO-RS] [DIR] TIE 400 kV Portile de Fier-Djerdap | N-1 TIE 400 kV Nadab-Bekescsaba | 0.07248 | 0.00167 | 0.04785 | 1e-05 | -0.02656 | 0.00094 | -0.00229 | -0.00084 | 0.00073 | 0.00062 | 0.02516 | 0.02916 | -2e-05 | 0.0033 | 0.06638 | 0.04758 | -0.00026 | -0.00711 | 0.00072 | -0.18182 | 0.17716 | 0.01183 | -0.00515 | -0.01843 | -0.03588 | 0.08377
[RO-RS] [DIR] TIE 400 kV Portile de Fier-Djerdap | N-1 TIE 400 kV Rosiori-Mukacevo | 0.06896 | 0.00077 | 0.04441 | 1e-05 | -0.02982 | 0.00077 | -0.00214 | -0.00067 | 0.00061 | 0.00052 | 0.02174 | 0.02648 | -0.00301 | 0.0028 | 0.06281 | 0.04411 | -0.00021 | -0.00523 | 0.0006 | -0.18598 | 0.17325 | 0.00984 | -0.00513 | -0.02169 | -0.02989 | 0.08021
[RO-RS] [DIR] TIE 400 kV Portile de Fier-Djerdap | N-1 TIE 400 kV TINTARENI-KOZLODUI 1 | 0.08499 | 0.00143 | 0.05341 | 1e-05 | -0.00191 | 0.001 | -0.00259 | -0.00088 | 0.00077 | 0.00066 | 0.04716 | 0.03234 | -0.00138 | 0.00355 | 0.0757 | 0.06767 | -0.00027 | -0.00715 | 0.00077 | -0.18227 | 0.18219 | 0.01258 | -0.00605 | 0.00497 | -0.03354 | 0.09835
[RO-RS] [DIR] TIE 400 kV Portile de Fier-Djerdap | N-1 TIE 400 kV TINTARENI-KOZLODUI 2 | 0.08499 | 0.00143 | 0.05341 | 1e-05 | -0.00191 | 0.001 | -0.00259 | -0.00088 | 0.00077 | 0.00066 | 0.04716 | 0.03234 | -0.00138 | 0.00355 | 0.0757 | 0.06767 | -0.00027 | -0.00715 | 0.00077 | -0.18227 | 0.18219 | 0.01258 | -0.00605 | 0.00497 | -0.03354 | 0.09835
[RO-RS] [DIR] TIE 400 kV Portile de Fier-Djerdap | N-1 TIE 400 kV Isaccea - Vulcanesti | 0.06846 | 0.00099 | 0.04491 | 1e-05 | -0.03379 | 0.00081 | -0.00221 | -0.00071 | 0.00063 | 0.00054 | 0.01943 | 0.02696 | -0.00202 | 0.00292 | 0.06283 | 0.04235 | -0.00022 | -0.00558 | 0.00063 | -0.18496 | 0.17396 | 0.01034 | -0.00532 | -0.02561 | -0.0174 | 0.07944
[RO-RS] [DIR] TIE 400 kV Portile de Fier-Djerdap | N-1 OHL 400 kV Mintia-Arad | 0.07183 | 0.0016 | 0.04798 | 1e-05 | -0.02902 | 0.00094 | -0.00234 | -0.00084 | 0.00073 | 0.00062 | 0.02333 | 0.02923 | 1e-05 | 0.00331 | 0.06614 | 0.04603 | -0.00026 | -0.00702 | 0.00072 | -0.18451 | 0.17747 | 0.01188 | -0.00537 | -0.0208 | -0.03599 | 0.08289
[RO-RS] [DIR] TIE 400 kV Portile de Fier-Djerdap | N-1 OHL 220 kV Portile de Fier-Resita 1&2 | 0.06851 | 0.0015 | 0.04674 | 1e-05 | -0.03273 | 0.00091 | -0.00228 | -0.00081 | 0.0007 | 0.0006 | 0.0191 | 0.02839 | -0.00027 | 0.00321 | 0.06388 | 0.04165 | -0.00025 | -0.00674 | 0.0007 | -0.19545 | 0.17378 | 0.01152 | -0.00527 | -0.0245 | -0.03525 | 0.07879
[RO-RS] [DIR] TIE 400 kV Portile de Fier-Djerdap | N-1 OHL 220 kV Resita-Timisoara 1&2 | 0.06716 | 0.00139 | 0.04359 | 1e-05 | -0.02961 | 0.00085 | -0.00211 | -0.00075 | 0.00065 | 0.00056 | 0.02084 | 0.02653 | -0.00024 | 0.00297 | 0.061 | 0.04275 | -0.00023 | -0.00626 | 0.00065 | -0.18358 | 0.16791 | 0.01063 | -0.00484 | -0.02162 | -0.0332 | 0.07812
[RO-RS] [DIR] TIE 400 kV Portile de Fier-Djerdap | N-1 TRA 400/220 kV AT3 Arad | 0.07294 | 0.00144 | 0.04782 | 1e-05 | -0.02454 | 0.00092 | -0.00232 | -0.00081 | 0.00071 | 0.00061 | 0.02658 | 0.02902 | -0.00061 | 0.00324 | 0.06656 | 0.04874 | -0.00025 | -0.00671 | 0.00071 | -0.1786 | 0.17671 | 0.01157 | -0.00539 | -0.01649 | -0.03374 | 0.08438
[RO-RS] [DIR] TIE 400 kV Portile de Fier-Djerdap | N-1 TIE 400 kV Resita-Pancevo c2 | 0.0768 | 0.00161 | 0.05446 | 1e-05 | -0.02844 | 0.00105 | -0.00268 | -0.00092 | 0.00081 | 0.00069 | 0.02509 | 0.03292 | -0.00094 | 0.00371 | 0.0731 | 0.0484 | -0.00028 | -0.00761 | 0.00081 | -0.18819 | 0.18922 | 0.01333 | -0.00629 | -0.01999 | -0.0371 | 0.08712
[RO-RS] [DIR] TIE 400 kV Portile de Fier-Djerdap | N-1 TIE 400 kV Resita-Pancevo c1 | 0.0768 | 0.00161 | 0.05446 | 1e-05 | -0.02844 | 0.00105 | -0.00268 | -0.00092 | 0.00081 | 0.00069 | 0.02509 | 0.03292 | -0.00094 | 0.00371 | 0.0731 | 0.0484 | -0.00028 | -0.00761 | 0.00081 | -0.18819 | 0.18922 | 0.01333 | -0.00629 | -0.01999 | -0.0371 | 0.08712
[RO-UA] [DIR] TIE 400 kV Isaccea-Vulcanesti | N-1 TIE 400 kV Resita-Pancevo c2 | 0.09485 | 0.00492 | 0.0607 | 2e-05 | 0.15897 | 0.00157 | -0.00261 | -0.00147 | 0.00118 | 0.00101 | 0.1341 | 0.03935 | 0.01096 | 0.00514 | 0.08176 | 0.1248 | -0.00043 | -0.01474 | 0.00117 | 0.1323 | 0.08747 | 0.01907 | -0.00439 | 0.15709 | -0.18511 | 0.105
[RO-HU] [DIR] TIE 400 kV Arad-Sandorfalva | BC | -0.02195 | 0.00432 | 0.00383 | 1e-05 | -0.06119 | 0.00075 | -0.00082 | -0.00074 | 0.00053 | 0.00046 | -0.04911 | 0.00653 | 0.02335 | 0.00215 | -0.01096 | -0.04366 | -0.00021 | -0.00818 | 0.00053 | -0.08852 | -0.01433 | 0.00972 | -0.00238 | -0.05929 | -0.04105 | -0.02954
[RO-HU] [DIR] TIE 400 kV Arad-Sandorfalva | N-1 TIE 400 kV Nadab-Bekescsaba | -0.06406 | 0.007 | -0.01944 | 0 | -0.12625 | 0.00071 | 0.00065 | -0.00079 | 0.00045 | 0.00039 | -0.10784 | -0.00556 | 0.03428 | 0.00156 | -0.04646 | -0.09946 | -0.0002 | -0.01102 | 0.00045 | -0.17204 | -0.05859 | 0.00824 | 0.00319 | -0.12326 | -0.06839 | -0.07729
[RO-HU] [DIR] TIE 400 kV Arad-Sandorfalva | N-1 TIE 400 kV Rosiori-Mukacevo | -0.04514 | 0.00237 | -0.01358 | 0 | -0.09039 | 0.00022 | 8e-05 | -0.00024 | 0.00014 | 0.00012 | -0.07692 | -0.00522 | 0.01745 | 0.00045 | -0.03235 | -0.07075 | -6e-05 | -0.00326 | 0.00014 | -0.1259 | -0.03936 | 0.0032 | -0.00066 | -0.08817 | -0.03088 | -0.0545
[RO-HU] [DIR] TIE 400 kV Arad-Sandorfalva | N-1 TIE 400 kV Portile de Fier-Djerdap | -0.01752 | 0.0044 | 0.00673 | 1e-05 | -0.06237 | 0.0008 | -0.00096 | -0.00079 | 0.00057 | 0.00049 | -0.04733 | 0.00829 | 0.02329 | 0.00234 | -0.00692 | -0.04059 | -0.00022 | -0.00858 | 0.00057 | -0.09858 | -0.00382 | 0.01041 | -0.00271 | -0.05999 | -0.04298 | -0.02442
[RO-HU] [DIR] TIE 400 kV Arad-Sandorfalva | N-1 OHL 400 kV Iernut-Sibiu Sud | -0.02342 | 0.00427 | 0.00291 | 1e-05 | -0.06339 | 0.00073 | -0.00077 | -0.00072 | 0.00051 | 0.00044 | -0.05111 | 0.00595 | 0.02326 | 0.00208 | -0.01222 | -0.04555 | -0.0002 | -0.00802 | 0.00051 | -0.09038 | -0.01573 | 0.00946 | -0.00227 | -0.06144 | -0.04098 | -0.03116
[RO-HU] [DIR] TIE 400 kV Arad-Sandorfalva | N-1 TIE 400 kV Resita-Pancevo c2 | -0.02191 | 0.00436 | 0.00455 | 1e-05 | -0.06256 | 0.00076 | -0.00086 | -0.00075 | 0.00054 | 0.00047 | -0.05008 | 0.00697 | 0.02338 | 0.00221 | -0.01042 | -0.04442 | -0.00021 | -0.00831 | 0.00054 | -0.09094 | -0.01303 | 0.00994 | -0.00248 | -0.06058 | -0.0417 | -0.02975
[RO-HU] [DIR] TIE 400 kV Arad-Sandorfalva | N-1 TIE 400 kV Resita-Pancevo c1 | -0.02191 | 0.00436 | 0.00455 | 1e-05 | -0.06256 | 0.00076 | -0.00086 | -0.00075 | 0.00054 | 0.00047 | -0.05008 | 0.00697 | 0.02338 | 0.00221 | -0.01042 | -0.04442 | -0.00021 | -0.00831 | 0.00054 | -0.09094 | -0.01303 | 0.00994 | -0.00248 | -0.06058 | -0.0417 | -0.02975
[RO-HU] [DIR] TIE 400 kV Nadab-Bekescsaba | BC | -0.07483 | 0.00476 | -0.04135 | -1e-05 | -0.1156 | -7e-05 | 0.00262 | -9e-05 | -0.00013 | -0.00011 | -0.10435 | -0.02149 | 0.01943 | -0.00104 | -0.06308 | -0.09916 | 1e-05 | -0.00504 | -0.00013 | -0.14841 | -0.07866 | -0.00263 | 0.0099 | -0.11368 | -0.04857 | -0.08486
[RO-HU] [DIR] TIE 400 kV Nadab-Bekescsaba | N-1 TIE 400 kV Arad-Sandorfalva | -0.08881 | 0.00752 | -0.03891 | 0 | -0.15456 | 0.0004 | 0.0021 | -0.00056 | 0.0002 | 0.00018 | -0.13562 | -0.01733 | 0.03429 | 0.00032 | -0.07006 | -0.12695 | -0.00013 | -0.01025 | 0.0002 | -0.20477 | -0.08778 | 0.00356 | 0.00839 | -0.15143 | -0.07471 | -0.10367
[RO-HU] [DIR] TIE 400 kV Nadab-Bekescsaba | N-1 TIE 400 kV Rosiori-Mukacevo | -0.12412 | 0.00061 | -0.07835 | -2e-05 | -0.17766 | -0.0012 | 0.00454 | 0.00097 | -0.00097 | -0.00083 | -0.16346 | -0.04647 | 0.00689 | -0.00465 | -0.10855 | -0.15676 | 0.00032 | 0.00542 | -0.00096 | -0.22788 | -0.13187 | -0.01649 | 0.01356 | -0.17508 | -0.02694 | -0.13794
[RO-HU] [DIR] TIE 400 kV Nadab-Bekescsaba | N-1 TIE 400 kV Portile de Fier-Djerdap | -0.0708 | 0.00484 | -0.03871 | -1e-05 | -0.11667 | -2e-05 | 0.00249 | -0.00013 | -0.0001 | -8e-05 | -0.10273 | -0.01989 | 0.01937 | -0.00087 | -0.0594 | -0.09636 | -1e-05 | -0.0054 | -9e-05 | -0.15758 | -0.06909 | -0.002 | 0.0096 | -0.11432 | -0.05033 | -0.0802
[RO-HU] [DIR] TIE 400 kV Nadab-Bekescsaba | N-1 OHL 400 kV Iernut-Sibiu Sud | -0.0729 | 0.00483 | -0.04013 | -1e-05 | -0.1127 | -4e-05 | 0.00256 | -0.00011 | -0.00011 | -9e-05 | -0.10171 | -0.02072 | 0.01955 | -0.00095 | -0.06142 | -0.09665 | 0 | -0.00525 | -0.00011 | -0.14596 | -0.0768 | -0.00229 | 0.00976 | -0.11083 | -0.04867 | -0.08271
[RO-HU] [DIR] TIE 400 kV Nadab-Bekescsaba | N-1 TIE 400 kV Resita-Pancevo c2 | -0.0748 | 0.00479 | -0.04072 | -1e-05 | -0.11678 | -6e-05 | 0.00258 | -0.0001 | -0.00012 | -0.0001 | -0.10518 | -0.02112 | 0.01945 | -0.00099 | -0.06261 | -0.09982 | 0 | -0.00515 | -0.00012 | -0.1505 | -0.07754 | -0.00244 | 0.00982 | -0.1148 | -0.04913 | -0.08505
[RO-HU] [DIR] TIE 400 kV Nadab-Bekescsaba | N-1 TIE 400 kV Resita-Pancevo c1 | -0.0748 | 0.00479 | -0.04072 | -1e-05 | -0.11678 | -6e-05 | 0.00258 | -0.0001 | -0.00012 | -0.0001 | -0.10518 | -0.02112 | 0.01945 | -0.00099 | -0.06261 | -0.09982 | 0 | -0.00515 | -0.00012 | -0.1505 | -0.07754 | -0.00244 | 0.00982 | -0.1148 | -0.04913 | -0.08505
[RO-UA] [DIR]TIE 400 kV Rosiori-Mukacevo | BC | 0.11777 | 0.00992 | 0.0884 | 3e-05 | 0.14829 | 0.0027 | -0.00458 | -0.00253 | 0.002 | 0.00171 | 0.14122 | 0.05969 | 0.02997 | 0.00863 | 0.10863 | 0.13764 | -0.00074 | -0.02499 | 0.00198 | 0.18988 | 0.12714 | 0.03312 | -0.00874 | 0.1467 | -0.0517 | 0.12683
[RO-UA] [DIR]TIE 400 kV Rosiori-Mukacevo | N-1 TIE 400 kV Arad-Sandorfalva | 0.12035 | 0.00941 | 0.08795 | 3e-05 | 0.15549 | 0.00261 | -0.00448 | -0.00245 | 0.00193 | 0.00166 | 0.147 | 0.05892 | 0.02722 | 0.00837 | 0.10992 | 0.14278 | -0.00072 | -0.02403 | 0.00192 | 0.2003 | 0.12883 | 0.03198 | -0.00846 | 0.15368 | -0.04686 | 0.13031
[RO-UA] [DIR]TIE 400 kV Rosiori-Mukacevo | N-1 TIE 400 kV Nadab-Bekescsaba | 0.13432 | 0.00887 | 0.09755 | 3e-05 | 0.17386 | 0.00271 | -0.00516 | -0.00251 | 0.00203 | 0.00174 | 0.16431 | 0.06444 | 0.02567 | 0.00886 | 0.12259 | 0.15957 | -0.00074 | -0.02388 | 0.00201 | 0.22271 | 0.14454 | 0.0337 | -0.01093 | 0.17184 | -0.04095 | 0.14561
[RO-UA] [DIR]TIE 400 kV Rosiori-Mukacevo | N-1 TIE 400 kV Portile de Fier-Djerdap | 0.11525 | 0.00987 | 0.08675 | 3e-05 | 0.14895 | 0.00267 | -0.0045 | -0.00251 | 0.00197 | 0.00169 | 0.14021 | 0.05869 | 0.03 | 0.00852 | 0.10633 | 0.13589 | -0.00073 | -0.02477 | 0.00196 | 0.1956 | 0.12116 | 0.03272 | -0.00855 | 0.1471 | -0.0506 | 0.12392
[RO-UA] [DIR]TIE 400 kV Rosiori-Mukacevo | N-1 OHL 400 kV Iernut-Sibiu Sud | 0.09387 | 0.00911 | 0.07338 | 2e-05 | 0.11243 | 0.00236 | -0.00381 | -0.00223 | 0.00174 | 0.00149 | 0.10864 | 0.0502 | 0.02844 | 0.00747 | 0.08804 | 0.10666 | -0.00065 | -0.02232 | 0.00173 | 0.15958 | 0.10417 | 0.02888 | -0.00698 | 0.11152 | -0.05051 | 0.10025
[RO-UA] [DIR]TIE 400 kV Rosiori-Mukacevo | N-1 OHL 400 kV Mintia-Arad | 0.12249 | 0.00973 | 0.09053 | 3e-05 | 0.15704 | 0.0027 | -0.00468 | -0.00253 | 0.002 | 0.00172 | 0.14873 | 0.06079 | 0.02888 | 0.00868 | 0.1123 | 0.14458 | -0.00074 | -0.02482 | 0.00199 | 0.20064 | 0.13111 | 0.03321 | -0.00906 | 0.15525 | -0.04894 | 0.13233
[RO-UA] [DIR]TIE 400 kV Rosiori-Mukacevo | N-1 OHL 400 kV Sibiu Sud-Mintia | 0.12063 | 0.00978 | 0.0895 | 3e-05 | 0.15445 | 0.00269 | -0.00463 | -0.00253 | 0.002 | 0.00171 | 0.14627 | 0.06022 | 0.02922 | 0.00864 | 0.11072 | 0.1422 | -0.00074 | -0.02482 | 0.00198 | 0.19755 | 0.12896 | 0.03309 | -0.00892 | 0.1527 | -0.04948 | 0.13022
[RO-UA] [DIR]TIE 400 kV Rosiori-Mukacevo | N-1 OHL 400 kV Arefu-Sibiu Sud | 0.11005 | 0.00984 | 0.08408 | 3e-05 | 0.13633 | 0.00262 | -0.00436 | -0.00247 | 0.00194 | 0.00166 | 0.13012 | 0.05707 | 0.03018 | 0.00835 | 0.10225 | 0.12711 | -0.00072 | -0.02449 | 0.00192 | 0.18262 | 0.12036 | 0.03216 | -0.00822 | 0.13509 | -0.05179 | 0.11808
[RO-UA] [DIR]TIE 400 kV Rosiori-Mukacevo | N-1 TIE 400 kV Resita-Pancevo c2 | 0.11775 | 0.00991 | 0.08811 | 3e-05 | 0.14884 | 0.00269 | -0.00456 | -0.00253 | 0.00199 | 0.00171 | 0.14161 | 0.05951 | 0.02996 | 0.0086 | 0.10841 | 0.13795 | -0.00074 | -0.02494 | 0.00198 | 0.19086 | 0.12661 | 0.03303 | -0.0087 | 0.14722 | -0.05143 | 0.12692
[RO-UA] [DIR]TIE 400 kV Rosiori-Mukacevo | N-1 OHL 400 kV Arefu-Tantareni | 0.11243 | 0.00985 | 0.08538 | 3e-05 | 0.14046 | 0.00264 | -0.00443 | -0.00249 | 0.00195 | 0.00168 | 0.13367 | 0.05785 | 0.03007 | 0.00843 | 0.1042 | 0.13041 | -0.00073 | -0.02462 | 0.00194 | 0.18731 | 0.12244 | 0.03243 | -0.00838 | 0.13914 | -0.05121 | 0.12078
[RO-UA] [DIR]TIE 400 kV Rosiori-Mukacevo | N-1 TIE 400 kV Resita-Pancevo c1 | 0.11775 | 0.00991 | 0.08811 | 3e-05 | 0.14884 | 0.00269 | -0.00456 | -0.00253 | 0.00199 | 0.00171 | 0.14161 | 0.05951 | 0.02996 | 0.0086 | 0.10841 | 0.13795 | -0.00074 | -0.02494 | 0.00198 | 0.19086 | 0.12661 | 0.03303 | -0.0087 | 0.14722 | -0.05143 | 0.12692
[RO-RS] [DIR] TIE 400 kV Resita-Pancevo c2 | BC | 0.00092 | 0.00081 | 0.01721 | 0 | -0.03248 | 0.0004 | -0.00098 | -0.00036 | 0.00031 | 0.00026 | -0.02285 | 0.01024 | 0.00054 | 0.00138 | 0.01296 | -0.01821 | -0.00011 | -0.00306 | 0.00031 | -0.05734 | 0.03073 | 0.00538 | -0.00235 | -0.03076 | -0.01535 | -0.00508
[RO-RS] [DIR] TIE 400 kV Resita-Pancevo c2 | N-1 TIE 400 kV Arad-Sandorfalva | -9e-05 | 0.00101 | 0.01738 | 0 | -0.03531 | 0.00044 | -0.00101 | -0.00039 | 0.00033 | 0.00028 | -0.02513 | 0.01054 | 0.00162 | 0.00148 | 0.01246 | -0.02023 | -0.00012 | -0.00343 | 0.00033 | -0.06144 | 0.03007 | 0.00583 | -0.00246 | -0.03351 | -0.01725 | -0.00645
[RO-RS] [DIR] TIE 400 kV Resita-Pancevo c2 | N-1 TIE 400 kV Nadab-Bekescsaba | -0.00172 | 0.00098 | 0.01575 | 0 | -0.03656 | 0.0004 | -0.00088 | -0.00036 | 0.0003 | 0.00026 | -0.02653 | 0.00948 | 0.00122 | 0.00135 | 0.01074 | -0.02171 | -0.00011 | -0.00323 | 0.0003 | -0.06257 | 0.02796 | 0.00528 | -0.00201 | -0.03477 | -0.01706 | -0.00807
[RO-RS] [DIR] TIE 400 kV Resita-Pancevo c2 | N-1 TIE 400 kV Portile de Fier-Djerdap | 0.01905 | 0.00114 | 0.02907 | 1e-05 | -0.03727 | 0.00063 | -0.00155 | -0.00056 | 0.00048 | 0.00041 | -0.01555 | 0.01742 | 0.00028 | 0.00218 | 0.02949 | -0.00567 | -0.00017 | -0.00467 | 0.00048 | -0.09846 | 0.07369 | 0.00821 | -0.0037 | -0.03366 | -0.02321 | 0.01585
[RO-RS] [DIR] TIE 400 kV Resita-Pancevo c2 | N-1 OHL 400 kV Iernut-Sibiu Sud | -0.00067 | 0.00076 | 0.0162 | 0 | -0.03487 | 0.00038 | -0.00092 | -0.00034 | 0.00029 | 0.00025 | -0.02502 | 0.00961 | 0.00044 | 0.00131 | 0.01159 | -0.02028 | -0.0001 | -0.00288 | 0.00029 | -0.05936 | 0.0292 | 0.00509 | -0.00224 | -0.03311 | -0.01527 | -0.00685
[RO-RS] [DIR] TIE 400 kV Resita-Pancevo c2 | N-1 OHL 400 kV Mintia-Arad | -0.00074 | 0.00088 | 0.01646 | 0 | -0.03555 | 0.0004 | -0.00094 | -0.00036 | 0.0003 | 0.00026 | -0.02549 | 0.00985 | 0.00092 | 0.00137 | 0.01168 | -0.02065 | -0.00011 | -0.00312 | 0.0003 | -0.06111 | 0.02934 | 0.00534 | -0.00224 | -0.03377 | -0.01631 | -0.00701
[RO-RS] [DIR] TIE 400 kV Resita-Pancevo c2 | N-1 OHL 220 kV Portile de Fier-Resita c2 | 0.00203 | 0.0008 | 0.01767 | 0 | -0.03077 | 0.00041 | -0.001 | -0.00036 | 0.00031 | 0.00027 | -0.02124 | 0.01051 | 0.00043 | 0.00141 | 0.01378 | -0.01666 | -0.00011 | -0.00307 | 0.00031 | -0.05435 | 0.03179 | 0.00544 | -0.00241 | -0.02908 | -0.01507 | -0.00376
[RO-RS] [DIR] TIE 400 kV Resita-Pancevo c2 | N-1 OHL 220 kV Portile de Fier-Resita c1 | 0.00203 | 0.0008 | 0.01767 | 0 | -0.03077 | 0.00041 | -0.001 | -0.00036 | 0.00031 | 0.00027 | -0.02124 | 0.01051 | 0.00043 | 0.00141 | 0.01378 | -0.01666 | -0.00011 | -0.00307 | 0.00031 | -0.05435 | 0.03179 | 0.00544 | -0.00241 | -0.02908 | -0.01507 | -0.00376
[RO-RS] [DIR] TIE 400 kV Resita-Pancevo c2 | N-1 OHL 220 kV Resita-Timisoara c2 | -0.00173 | 0.00081 | 0.01537 | 0 | -0.03512 | 0.00037 | -0.00088 | -0.00033 | 0.00028 | 0.00024 | -0.02568 | 0.00917 | 0.00078 | 0.00128 | 0.01048 | -0.0211 | -0.0001 | -0.00289 | 0.00028 | -0.06012 | 0.02691 | 0.005 | -0.00211 | -0.03341 | -0.01534 | -0.00798
[RO-RS] [DIR] TIE 400 kV Resita-Pancevo c2 | N-1 OHL 220 kV Resita-Timisoara c1 | -0.00173 | 0.00081 | 0.01537 | 0 | -0.03512 | 0.00037 | -0.00088 | -0.00033 | 0.00028 | 0.00024 | -0.02568 | 0.00917 | 0.00078 | 0.00128 | 0.01048 | -0.0211 | -0.0001 | -0.00289 | 0.00028 | -0.06012 | 0.02691 | 0.005 | -0.00211 | -0.03341 | -0.01534 | -0.00798
[RO-RS] [DIR] TIE 400 kV Resita-Pancevo c2 | N-1 TRA 400/220 kV AT3 Arad | -0.00295 | 0.00085 | 0.01475 | 0 | -0.03707 | 0.00037 | -0.00085 | -0.00033 | 0.00028 | 0.00024 | -0.02743 | 0.00884 | 0.00105 | 0.00126 | 0.00948 | -0.02276 | -0.0001 | -0.00292 | 0.00028 | -0.06255 | 0.02566 | 0.00495 | -0.00203 | -0.03533 | -0.01589 | -0.00938
[RO-RS] [DIR] TIE 400 kV Resita-Pancevo c2 | N-1 OHL 400 kV Djerdap - Drmno | -0.00336 | 0.00114 | 0.02114 | 1e-05 | -0.05049 | 0.00052 | -0.00122 | -0.00046 | 0.00039 | 0.00034 | -0.03725 | 0.01262 | 0.00117 | 0.00177 | 0.01394 | -0.03082 | -0.00014 | -0.00404 | 0.00039 | -0.083 | 0.04534 | 0.00695 | -0.00292 | -0.04808 | -0.02167 | -0.01229
[RO-RS] [DIR] TIE 400 kV Resita-Pancevo c2 | N-1 OHL 400 kV Djerdap - Bor | 0.01132 | 0.00083 | 0.02112 | 1e-05 | -0.02704 | 0.00046 | -0.00114 | -0.00041 | 0.00035 | 0.0003 | -0.01324 | 0.01261 | 0.00015 | 0.0016 | 0.02035 | -0.00689 | -0.00012 | -0.0034 | 0.00035 | -0.06577 | 0.02891 | 0.00604 | -0.00275 | -0.02472 | -0.01635 | 0.00789
[RO-RS] [DIR] TIE 400 kV Resita-Pancevo c2 | N-1 OHL 400 kV Srbobran – Subotica 3 | 0.00844 | 0.00073 | 0.02354 | 1e-05 | -0.02641 | 0.00049 | -0.00129 | -0.00043 | 0.00038 | 0.00032 | -0.01599 | 0.01378 | -0.00092 | 0.00173 | 0.02073 | -0.01102 | -0.00013 | -0.00347 | 0.00038 | -0.05263 | 0.04186 | 0.00655 | -0.00315 | -0.0246 | -0.0152 | 0.00274
[RO-RS] [DIR] TIE 400 kV Resita-Pancevo c2 | N-1 TIE 400 kV Sandorfalva-Subotica 3 | 0.01389 | 0.00069 | 0.02899 | 1e-05 | -0.0225 | 0.00057 | -0.00159 | -0.0005 | 0.00045 | 0.00038 | -0.01142 | 0.01698 | -0.00217 | 0.00205 | 0.02655 | -0.00616 | -0.00015 | -0.0039 | 0.00044 | -0.04984 | 0.04941 | 0.00772 | -0.0039 | -0.0206 | -0.01551 | 0.00821
[RO-RS] [DIR] TIE 400 kV Resita-Pancevo c2 | N-1 OHL 400 kV Bor 2 – Nis 2 | 0.00899 | 0.00081 | 0.01995 | 1e-05 | -0.02827 | 0.00044 | -0.00109 | -0.00039 | 0.00034 | 0.00029 | -0.01526 | 0.01191 | 0.00023 | 0.00153 | 0.01845 | -0.00925 | -0.00012 | -0.00327 | 0.00033 | -0.06228 | 0.02699 | 0.0058 | -0.00262 | -0.02601 | -0.01588 | 0.00512
[RO-RS] [DIR] TIE 400 kV Resita-Pancevo c2 | N-1 OHL 400 kV Portile de Fier-Resita | 0.01054 | 0.00042 | 0.01545 | 0 | -0.00593 | 0.00031 | -0.00084 | -0.00027 | 0.00024 | 0.0002 | -0.00049 | 0.00911 | -0.00064 | 0.00109 | 0.01583 | 0.00203 | -8e-05 | -0.00213 | 0.00024 | -0.02356 | 0.02963 | 0.00409 | -0.00207 | -0.00505 | -0.00758 | 0.00852
[RO-RS] [DIR] TIE 400 kV Resita-Pancevo c2 | N-1 OHL 400 kV Paks -Sandorfalva | 1e-05 | 0.00089 | 0.01668 | 0 | -0.03365 | 0.00041 | -0.00097 | -0.00036 | 0.00031 | 0.00027 | -0.02397 | 0.01003 | 0.00117 | 0.00139 | 0.01214 | -0.01931 | -0.00011 | -0.00316 | 0.00031 | -0.05864 | 0.02952 | 0.00546 | -0.00237 | -0.03192 | -0.01595 | -0.0061
[RO-RS] [DIR] TIE 400 kV Resita-Pancevo c2 | N-1 TIE 400 kV Resita-Pancevo c1 | 0.00147 | 0.00129 | 0.0274 | 1e-05 | -0.05173 | 0.00064 | -0.00155 | -0.00057 | 0.00049 | 0.00042 | -0.03639 | 0.01631 | 0.00086 | 0.00221 | 0.02065 | -0.029 | -0.00017 | -0.00487 | 0.00049 | -0.09131 | 0.04894 | 0.00856 | -0.00375 | -0.04899 | -0.02444 | -0.00809
[RO-RS] [DIR] TIE 400 kV Resita-Pancevo c1 | BC | 0.00092 | 0.00081 | 0.01721 | 0 | -0.03248 | 0.0004 | -0.00098 | -0.00036 | 0.00031 | 0.00026 | -0.02285 | 0.01024 | 0.00054 | 0.00138 | 0.01296 | -0.01821 | -0.00011 | -0.00306 | 0.00031 | -0.05733 | 0.03073 | 0.00538 | -0.00235 | -0.03076 | -0.01535 | -0.00508
[RO-RS] [DIR] TIE 400 kV Resita-Pancevo c1 | N-1 TIE 400 kV Arad-Sandorfalva | -9e-05 | 0.00101 | 0.01738 | 0 | -0.03531 | 0.00044 | -0.00101 | -0.00039 | 0.00033 | 0.00028 | -0.02513 | 0.01054 | 0.00162 | 0.00148 | 0.01246 | -0.02023 | -0.00012 | -0.00343 | 0.00033 | -0.06143 | 0.03007 | 0.00583 | -0.00246 | -0.03351 | -0.01725 | -0.00645
[RO-RS] [DIR] TIE 400 kV Resita-Pancevo c1 | N-1 TIE 400 kV Nadab-Bekescsaba | -0.00172 | 0.00098 | 0.01575 | 0 | -0.03656 | 0.0004 | -0.00088 | -0.00036 | 0.0003 | 0.00026 | -0.02653 | 0.00948 | 0.00122 | 0.00135 | 0.01074 | -0.02171 | -0.00011 | -0.00323 | 0.0003 | -0.06257 | 0.02796 | 0.00528 | -0.00201 | -0.03477 | -0.01706 | -0.00807
[RO-RS] [DIR] TIE 400 kV Resita-Pancevo c1 | N-1 TIE 400 kV Portile de Fier-Djerdap | 0.01905 | 0.00114 | 0.02907 | 1e-05 | -0.03727 | 0.00063 | -0.00155 | -0.00056 | 0.00048 | 0.00041 | -0.01555 | 0.01742 | 0.00028 | 0.00218 | 0.02949 | -0.00567 | -0.00017 | -0.00467 | 0.00048 | -0.09845 | 0.07368 | 0.00821 | -0.0037 | -0.03366 | -0.02321 | 0.01584
[RO-RS] [DIR] TIE 400 kV Resita-Pancevo c1 | N-1 OHL 400 kV Iernut-Sibiu Sud | -0.00067 | 0.00076 | 0.0162 | 0 | -0.03487 | 0.00038 | -0.00092 | -0.00034 | 0.00029 | 0.00025 | -0.02502 | 0.00961 | 0.00044 | 0.00131 | 0.01159 | -0.02028 | -0.0001 | -0.00288 | 0.00029 | -0.05935 | 0.0292 | 0.00509 | -0.00224 | -0.03311 | -0.01527 | -0.00685
[RO-RS] [DIR] TIE 400 kV Resita-Pancevo c1 | N-1 OHL 400 kV Mintia-Arad | -0.00074 | 0.00088 | 0.01646 | 0 | -0.03555 | 0.0004 | -0.00094 | -0.00036 | 0.0003 | 0.00026 | -0.02549 | 0.00985 | 0.00092 | 0.00137 | 0.01168 | -0.02065 | -0.00011 | -0.00312 | 0.0003 | -0.06111 | 0.02934 | 0.00534 | -0.00224 | -0.03377 | -0.01631 | -0.00701
[RO-RS] [DIR] TIE 400 kV Resita-Pancevo c1 | N-1 OHL 220 kV Portile de Fier-Resita c2 | 0.00203 | 0.0008 | 0.01767 | 0 | -0.03077 | 0.00041 | -0.001 | -0.00036 | 0.00031 | 0.00027 | -0.02124 | 0.01051 | 0.00043 | 0.00141 | 0.01378 | -0.01666 | -0.00011 | -0.00307 | 0.00031 | -0.05435 | 0.03179 | 0.00544 | -0.00241 | -0.02908 | -0.01507 | -0.00376
[RO-RS] [DIR] TIE 400 kV Resita-Pancevo c1 | N-1 OHL 220 kV Portile de Fier-Resita c1 | 0.00203 | 0.0008 | 0.01767 | 0 | -0.03077 | 0.00041 | -0.001 | -0.00036 | 0.00031 | 0.00027 | -0.02124 | 0.01051 | 0.00043 | 0.00141 | 0.01378 | -0.01666 | -0.00011 | -0.00307 | 0.00031 | -0.05435 | 0.03179 | 0.00544 | -0.00241 | -0.02908 | -0.01507 | -0.00376
[RO-RS] [DIR] TIE 400 kV Resita-Pancevo c1 | N-1 TRA 400/220 kV AT3 Arad | -0.00295 | 0.00085 | 0.01475 | 0 | -0.03707 | 0.00037 | -0.00085 | -0.00033 | 0.00028 | 0.00024 | -0.02743 | 0.00884 | 0.00105 | 0.00126 | 0.00948 | -0.02276 | -0.0001 | -0.00292 | 0.00028 | -0.06255 | 0.02566 | 0.00495 | -0.00203 | -0.03533 | -0.01589 | -0.00938
[RO-RS] [DIR] TIE 400 kV Resita-Pancevo c1 | N-1 OHL 400 kV Djerdap - Drmno | -0.00336 | 0.00114 | 0.02114 | 1e-05 | -0.05049 | 0.00052 | -0.00122 | -0.00046 | 0.00039 | 0.00034 | -0.03725 | 0.01262 | 0.00117 | 0.00177 | 0.01394 | -0.03082 | -0.00014 | -0.00404 | 0.00039 | -0.083 | 0.04534 | 0.00695 | -0.00292 | -0.04808 | -0.02167 | -0.01229
[RO-RS] [DIR] TIE 400 kV Resita-Pancevo c1 | N-1 OHL 400 kV Djerdap - Bor | 0.01132 | 0.00083 | 0.02112 | 1e-05 | -0.02703 | 0.00046 | -0.00114 | -0.00041 | 0.00035 | 0.0003 | -0.01324 | 0.01261 | 0.00015 | 0.0016 | 0.02035 | -0.00689 | -0.00012 | -0.0034 | 0.00035 | -0.06577 | 0.02891 | 0.00604 | -0.00275 | -0.02472 | -0.01635 | 0.00789
[RO-RS] [DIR] TIE 400 kV Resita-Pancevo c1 | N-1 OHL 400 kV Srbobran – Subotica 3 | 0.00844 | 0.00073 | 0.02354 | 1e-05 | -0.02641 | 0.00049 | -0.00129 | -0.00043 | 0.00038 | 0.00032 | -0.01599 | 0.01378 | -0.00092 | 0.00173 | 0.02073 | -0.01102 | -0.00013 | -0.00347 | 0.00038 | -0.05262 | 0.04186 | 0.00654 | -0.00315 | -0.0246 | -0.0152 | 0.00274
[RO-RS] [DIR] TIE 400 kV Resita-Pancevo c1 | N-1 TIE 400 kV Sandorfalva-Subotica 3 | 0.01389 | 0.00069 | 0.02899 | 1e-05 | -0.0225 | 0.00057 | -0.00159 | -0.0005 | 0.00045 | 0.00038 | -0.01142 | 0.01698 | -0.00217 | 0.00205 | 0.02655 | -0.00616 | -0.00015 | -0.0039 | 0.00044 | -0.04983 | 0.04941 | 0.00772 | -0.0039 | -0.0206 | -0.01551 | 0.00821
[RO-RS] [DIR] TIE 400 kV Resita-Pancevo c1 | N-1 OHL 400 kV Bor 2 – Nis 2 | 0.00899 | 0.00081 | 0.01995 | 1e-05 | -0.02827 | 0.00044 | -0.00109 | -0.00039 | 0.00034 | 0.00029 | -0.01526 | 0.01191 | 0.00023 | 0.00153 | 0.01845 | -0.00925 | -0.00012 | -0.00327 | 0.00033 | -0.06228 | 0.02699 | 0.0058 | -0.00262 | -0.02601 | -0.01588 | 0.00512
[RO-RS] [DIR] TIE 400 kV Resita-Pancevo c1 | N-1 OHL 400 kV Portile de Fier-Resita | 0.01054 | 0.00042 | 0.01545 | 0 | -0.00593 | 0.00031 | -0.00084 | -0.00027 | 0.00024 | 0.0002 | -0.00049 | 0.00911 | -0.00064 | 0.00109 | 0.01583 | 0.00203 | -8e-05 | -0.00213 | 0.00024 | -0.02356 | 0.02963 | 0.00409 | -0.00207 | -0.00505 | -0.00758 | 0.00852
[RO-RS] [DIR] TIE 400 kV Resita-Pancevo c1 | N-1 OHL 400 kV Paks -Sandorfalva | 1e-05 | 0.00089 | 0.01668 | 0 | -0.03365 | 0.00041 | -0.00097 | -0.00036 | 0.00031 | 0.00027 | -0.02397 | 0.01003 | 0.00117 | 0.00139 | 0.01214 | -0.01931 | -0.00011 | -0.00316 | 0.00031 | -0.05864 | 0.02952 | 0.00546 | -0.00237 | -0.03192 | -0.01595 | -0.0061
[RO-RS] [DIR] TIE 400 kV Resita-Pancevo c1 | N-1 TIE 400 kV Resita-Pancevo c2 | 0.00147 | 0.00129 | 0.0274 | 1e-05 | -0.05173 | 0.00064 | -0.00155 | -0.00057 | 0.00049 | 0.00042 | -0.03639 | 0.01631 | 0.00086 | 0.00221 | 0.02065 | -0.029 | -0.00017 | -0.00487 | 0.00049 | -0.09131 | 0.04894 | 0.00856 | -0.00375 | -0.04899 | -0.02444 | -0.00809
[RO-BG] [DIR] TIE 400 kV DOBRUDJA- MEDGIDIA SUD | BC | -0.05121 | -0.00117 | -0.02589 | -1e-05 | -0.14414 | -0.00054 | 0.00116 | 0.00049 | -0.00041 | -0.00035 | -0.09739 | -0.01626 | -0.00128 | -0.00185 | -0.0395 | -0.08246 | 0.00015 | 0.0044 | -0.00041 | 0.01202 | -0.02653 | -0.00656 | 0.00241 | -0.14327 | 0.03878 | -0.05813
[RO-BG] [DIR] TIE 400 kV DOBRUDJA- MEDGIDIA SUD | N-1 OHL 400 kV Isaccea - Stupina | -0.04974 | -0.00112 | -0.02503 | -1e-05 | -0.14103 | -0.00052 | 0.00112 | 0.00047 | -0.0004 | -0.00034 | -0.09503 | -0.01571 | -0.00118 | -0.00178 | -0.03828 | -0.08035 | 0.00014 | 0.00422 | -0.00039 | 0.01305 | -0.02538 | -0.00631 | 0.00233 | -0.14018 | 0.03689 | -0.05648
[RO-BG] [DIR] TIE 400 kV DOBRUDJA- MEDGIDIA SUD | N-1 TIE 400 kV MEDGIDIA SUD - VARNA | -0.08799 | -0.00201 | -0.04448 | -1e-05 | -0.24754 | -0.00093 | 0.002 | 0.00084 | -0.00071 | -0.00061 | -0.16734 | -0.02794 | -0.0022 | -0.00317 | -0.06787 | -0.14167 | 0.00025 | 0.00756 | -0.0007 | 0.02065 | -0.04558 | -0.01127 | 0.00414 | -0.24622 | 0.06662 | -0.09987
[RO-BG] [DIR] TIE 400 kV DOBRUDJA- MEDGIDIA SUD | N-1 OHL 400 kV Cernavoda - Pelicanu | -0.05131 | -0.00125 | -0.0264 | -1e-05 | -0.14016 | -0.00056 | 0.00119 | 0.00051 | -0.00043 | -0.00036 | -0.09575 | -0.01661 | -0.00151 | -0.00191 | -0.0399 | -0.08151 | 0.00015 | 0.0046 | -0.00042 | 0.00662 | -0.02815 | -0.00679 | 0.00243 | -0.13927 | 0.04164 | -0.05814
[RO-BG] [DIR] TIE 400 kV DOBRUDJA- MEDGIDIA SUD | N-1 OHL 400 kV Gura Ialomitei - Bucuresti Sud | -0.05138 | -0.00126 | -0.02651 | -1e-05 | -0.13975 | -0.00056 | 0.00119 | 0.00051 | -0.00043 | -0.00037 | -0.09563 | -0.01668 | -0.00154 | -0.00192 | -0.04001 | -0.08148 | 0.00015 | 0.00463 | -0.00042 | 0.00587 | -0.02842 | -0.00683 | 0.00244 | -0.13886 | 0.04208 | -0.05821
[RO-BG] [DIR] TIE 400 kV DOBRUDJA- MEDGIDIA SUD | N-1 OHL 400 kV Gutinas – Smardan | -0.0501 | -0.00126 | -0.02564 | -1e-05 | -0.13903 | -0.00055 | 0.00114 | 0.0005 | -0.00042 | -0.00036 | -0.09441 | -0.01617 | -0.00162 | -0.00186 | -0.03883 | -0.08013 | 0.00015 | 0.00456 | -0.00041 | 0.00799 | -0.02655 | -0.00665 | 0.00231 | -0.13816 | 0.04313 | -0.05679
[RO-BG] [DIR] TIE 400 kV DOBRUDJA- MEDGIDIA SUD | N-1 TIE 400 kV Resita-Pancevo c2 | -0.05122 | -0.00117 | -0.02595 | -1e-05 | -0.14402 | -0.00054 | 0.00117 | 0.00049 | -0.00041 | -0.00035 | -0.09731 | -0.0163 | -0.00128 | -0.00185 | -0.03955 | -0.08239 | 0.00015 | 0.00441 | -0.00041 | 0.01223 | -0.02665 | -0.00658 | 0.00242 | -0.14315 | 0.03883 | -0.05811
[RO-BG] [DIR] TIE 400 kV DOBRUDJA- MEDGIDIA SUD | N-1 TIE 400 kV Resita-Pancevo c1 | -0.05122 | -0.00117 | -0.02595 | -1e-05 | -0.14402 | -0.00054 | 0.00117 | 0.00049 | -0.00041 | -0.00035 | -0.09731 | -0.0163 | -0.00128 | -0.00185 | -0.03955 | -0.08239 | 0.00015 | 0.00441 | -0.00041 | 0.01223 | -0.02665 | -0.00658 | 0.00242 | -0.14315 | 0.03883 | -0.05811
[RO-BG] [DIR] TIE 400 kV MEDGIDIA SUD - VARNA | BC | -0.05287 | -0.00121 | -0.02673 | -1e-05 | -0.14867 | -0.00056 | 0.0012 | 0.0005 | -0.00042 | -0.00036 | -0.10057 | -0.01679 | -0.00132 | -0.00191 | -0.04078 | -0.08514 | 0.00015 | 0.00454 | -0.00042 | 0.01241 | -0.02739 | -0.00677 | 0.00248 | -0.14802 | 0.04003 | -0.06001
[RO-BG] [DIR] TIE 400 kV MEDGIDIA SUD - VARNA | N-1 OHL 400 kV Isaccea - Rahman | -0.05147 | -0.00116 | -0.02591 | -1e-05 | -0.14572 | -0.00054 | 0.00116 | 0.00049 | -0.00041 | -0.00035 | -0.09833 | -0.01627 | -0.00123 | -0.00184 | -0.03962 | -0.08313 | 0.00015 | 0.00437 | -0.00041 | 0.01339 | -0.0263 | -0.00654 | 0.00242 | -0.14509 | 0.03823 | -0.05844
[RO-BG] [DIR] TIE 400 kV MEDGIDIA SUD - VARNA | N-1 TIE 400 kV DOBRUDJA- MEDGIDIA SUD | -0.08884 | -0.00203 | -0.04491 | -1e-05 | -0.24988 | -0.00093 | 0.00202 | 0.00085 | -0.00071 | -0.00061 | -0.16896 | -0.02821 | -0.00222 | -0.0032 | -0.06852 | -0.14304 | 0.00026 | 0.00763 | -0.00071 | 0.02085 | -0.04602 | -0.01138 | 0.00418 | -0.24862 | 0.06726 | -0.10083
[RO-BG] [DIR] TIE 400 kV MEDGIDIA SUD - VARNA | N-1 OHL 400 kV Cernavoda - Pelicanu | -0.05297 | -0.00129 | -0.02725 | -1e-05 | -0.14456 | -0.00058 | 0.00122 | 0.00052 | -0.00044 | -0.00038 | -0.09888 | -0.01715 | -0.00156 | -0.00197 | -0.04119 | -0.08416 | 0.00016 | 0.00475 | -0.00044 | 0.00684 | -0.02905 | -0.00701 | 0.00251 | -0.1439 | 0.04298 | -0.06002
[RO-BG] [DIR] TIE 400 kV MEDGIDIA SUD - VARNA | N-1 OHL 400 kV Gura Ialomitei - Bucuresti Sud | -0.05305 | -0.0013 | -0.02736 | -1e-05 | -0.14414 | -0.00058 | 0.00123 | 0.00053 | -0.00044 | -0.00038 | -0.09875 | -0.01722 | -0.00159 | -0.00198 | -0.0413 | -0.08412 | 0.00016 | 0.00478 | -0.00044 | 0.00606 | -0.02934 | -0.00705 | 0.00252 | -0.14347 | 0.04343 | -0.0601
[RO-BG] [DIR] TIE 400 kV MEDGIDIA SUD - VARNA | N-1 OHL 400 kV Gutinas – Smardan | -0.05172 | -0.0013 | -0.02647 | -1e-05 | -0.14339 | -0.00056 | 0.00118 | 0.00051 | -0.00043 | -0.00037 | -0.09749 | -0.01669 | -0.00167 | -0.00192 | -0.04008 | -0.08273 | 0.00015 | 0.0047 | -0.00043 | 0.00825 | -0.02741 | -0.00686 | 0.00239 | -0.14274 | 0.04452 | -0.05862
[RO-BG] [DIR] TIE 400 kV MEDGIDIA SUD - VARNA | N-1 OHL 400 kV Medgidia Sud - Stupina | -0.05135 | -0.00115 | -0.02583 | -1e-05 | -0.14546 | -0.00054 | 0.00116 | 0.00048 | -0.00041 | -0.00035 | -0.09814 | -0.01622 | -0.00122 | -0.00184 | -0.03952 | -0.08296 | 0.00015 | 0.00436 | -0.00041 | 0.01347 | -0.0262 | -0.00652 | 0.00241 | -0.14483 | 0.03807 | -0.0583
[RO-BG] [DIR] TIE 400 kV MEDGIDIA SUD - VARNA | N-1 OHL 400 kV Cernavodă - Medgidia Sud | -0.0487 | -0.00123 | -0.02527 | -1e-05 | -0.13104 | -0.00054 | 0.00113 | 0.00049 | -0.00041 | -0.00035 | -0.09011 | -0.01592 | -0.00156 | -0.00184 | -0.03802 | -0.0769 | 0.00015 | 0.00447 | -0.00041 | 0.00371 | -0.02739 | -0.00656 | 0.00231 | -0.13043 | 0.04121 | -0.05514
[RO-BG] [DIR] TIE 400 kV MEDGIDIA SUD - VARNA | N-1 TIE 400 kV Resita-Pancevo c2 | -0.05288 | -0.00121 | -0.02679 | -1e-05 | -0.14854 | -0.00056 | 0.0012 | 0.0005 | -0.00043 | -0.00036 | -0.10048 | -0.01683 | -0.00133 | -0.00191 | -0.04083 | -0.08507 | 0.00015 | 0.00455 | -0.00042 | 0.01263 | -0.0275 | -0.00679 | 0.00249 | -0.1479 | 0.04008 | -0.05999
[RO-BG] [DIR] TIE 400 kV MEDGIDIA SUD - VARNA | N-1 TIE 400 kV Resita-Pancevo c1 | -0.05288 | -0.00121 | -0.02679 | -1e-05 | -0.14854 | -0.00056 | 0.0012 | 0.0005 | -0.00043 | -0.00036 | -0.10048 | -0.01683 | -0.00133 | -0.00191 | -0.04083 | -0.08507 | 0.00015 | 0.00455 | -0.00042 | 0.01263 | -0.0275 | -0.00679 | 0.00249 | -0.1479 | 0.04008 | -0.05999
[RO-RO] [DIR] OHL 400 kV Portile de Fier-Resita | N-1 TIE 400 kV Resita-Pancevo c2 | 0.02971 | -0.00099 | -0.00063 | 0 | 0.07237 | -0.00018 | 0.00016 | 0.00018 | -0.00013 | -0.00011 | 0.06219 | -0.00063 | -0.00346 | -0.00051 | 0.01236 | 0.05698 | 5e-05 | 0.00201 | -0.00012 | 0.08765 | 0.0051 | -0.00247 | 0.00022 | 0.07028 | 0.01956 | 0.04026
[RO-RO] [DIR] OHL 400 kV Arad-Nadab | N-1 TIE 400 kV Arad-Sandorfalva | 0.09959 | -0.00169 | 0.05754 | 1e-05 | 0.14579 | 0.00066 | -0.00301 | -0.0005 | 0.00056 | 0.00047 | 0.13426 | 0.03262 | -0.01339 | 0.00279 | 0.08512 | 0.12868 | -0.00017 | -0.00174 | 0.00055 | 0.17111 | 0.10844 | 0.00911 | -0.00867 | 0.14354 | 0.02896 | 0.11223
[RO-RO] [DIR] OHL 400 kV Arad-Nadab | N-1 TIE 400 kV Resita-Pancevo c2 | 0.08358 | 0.00143 | 0.05979 | 1e-05 | 0.10225 | 0.0012 | -0.00358 | -0.00103 | 0.00093 | 0.0008 | 0.09922 | 0.03706 | 0.0036 | 0.00431 | 0.07674 | 0.09746 | -0.00032 | -0.0076 | 0.00093 | 0.10844 | 0.09706 | 0.01602 | -0.01033 | 0.10134 | -0.00045 | 0.09089
[RO-RO] [DIR] OHL 400 kV Mintia-Arad | BC | 0.05492 | -0.00224 | 0.02468 | 0 | 0.10181 | 6e-05 | -0.00119 | 2e-05 | 8e-05 | 7e-05 | 0.08732 | 0.0128 | -0.01265 | 0.00059 | 0.04266 | 0.08073 | -1e-05 | 0.00204 | 8e-05 | 0.12511 | 0.04621 | 0.00111 | -0.00373 | 0.09943 | 0.03208 | 0.06396
[RO-RO] [DIR] OHL 400 kV Mintia-Arad | N-1 TIE 400 kV Rosiori-Mukacevo | 0.06505 | -0.00138 | 0.03228 | 1e-05 | 0.11456 | 0.00029 | -0.00159 | -0.0002 | 0.00026 | 0.00022 | 0.09947 | 0.01793 | -0.01007 | 0.00133 | 0.05201 | 0.09257 | -7e-05 | -0.00011 | 0.00025 | 0.14144 | 0.05714 | 0.00395 | -0.00448 | 0.11205 | 0.02763 | 0.07487
[RO-RO] [DIR] OHL 400 kV Mintia-Arad | N-1 TIE 400 kV Portile de Fier-Djerdap | 0.05155 | -0.0023 | 0.02248 | 0 | 0.1027 | 2e-05 | -0.00109 | 5e-05 | 5e-05 | 4e-05 | 0.08596 | 0.01147 | -0.0126 | 0.00044 | 0.03959 | 0.0784 | 0 | 0.00234 | 5e-05 | 0.13275 | 0.03822 | 0.00058 | -0.00348 | 0.09997 | 0.03354 | 0.06007
[RO-RO] [DIR] OHL 400 kV Mintia-Arad | N-1 OHL 400 kV Iernut-Sibiu Sud | 0.07463 | -0.00157 | 0.03708 | 1e-05 | 0.13138 | 0.00034 | -0.00183 | -0.00024 | 0.0003 | 0.00025 | 0.1142 | 0.02063 | -0.01139 | 0.00154 | 0.05965 | 0.10629 | -9e-05 | -0.00017 | 0.00029 | 0.15011 | 0.06516 | 0.0046 | -0.00518 | 0.12845 | 0.0311 | 0.08589
[RO-RO] [DIR] OHL 400 kV Mintia-Arad | N-1 OHL 220 kV Portile de Fier-Resita 1&2 | 0.05615 | -0.00225 | 0.0252 | 0 | 0.10371 | 6e-05 | -0.00122 | 1e-05 | 9e-05 | 7e-05 | 0.08911 | 0.0131 | -0.01277 | 0.00061 | 0.04357 | 0.08246 | -1e-05 | 0.00202 | 9e-05 | 0.12842 | 0.04738 | 0.00117 | -0.00379 | 0.10131 | 0.03239 | 0.06543
[RO-RO] [DIR] OHL 400 kV Mintia-Arad | N-1 OHL 220 kV Resita-Timisoara 1&2 | 0.05963 | -0.00223 | 0.02794 | 0 | 0.10649 | 0.00011 | -0.00136 | -3e-05 | 0.00012 | 0.0001 | 0.09233 | 0.0147 | -0.01307 | 0.00078 | 0.04708 | 0.08586 | -2e-05 | 0.00175 | 0.00012 | 0.13004 | 0.05299 | 0.00178 | -0.00416 | 0.10413 | 0.03206 | 0.0691
[RO-RO] [DIR] OHL 400 kV Mintia-Arad | N-1 OHL 220 kV Urechesti-Targu Jiu Nord | 0.04883 | -0.00224 | 0.02128 | 0 | 0.09267 | 1e-05 | -0.00102 | 6e-05 | 4e-05 | 3e-05 | 0.07885 | 0.01079 | -0.01222 | 0.00039 | 0.03759 | 0.07264 | 0 | 0.00233 | 4e-05 | 0.11634 | 0.04013 | 0.00044 | -0.00329 | 0.09048 | 0.03128 | 0.05704
[RO-RO] [DIR] OHL 400 kV Mintia-Arad | N-1 OHL 220 kV Paroseni-Targu Jiu Nord | 0.04883 | -0.00224 | 0.02128 | 0 | 0.09267 | 1e-05 | -0.00102 | 6e-05 | 4e-05 | 3e-05 | 0.07885 | 0.01079 | -0.01222 | 0.00039 | 0.03759 | 0.07264 | 0 | 0.00233 | 4e-05 | 0.11634 | 0.04013 | 0.00044 | -0.00329 | 0.09048 | 0.03128 | 0.05704
[RO-RO] [DIR] OHL 400 kV Mintia-Arad | N-1 TRA 400/220 kV AT3 Arad | 0.0637 | -0.00233 | 0.03025 | 0 | 0.11222 | 0.00013 | -0.00147 | -4e-05 | 0.00014 | 0.00012 | 0.09771 | 0.01597 | -0.0138 | 0.00088 | 0.05057 | 0.09106 | -3e-05 | 0.00173 | 0.00014 | 0.13694 | 0.05771 | 0.00208 | -0.00448 | 0.10978 | 0.03331 | 0.07371
[RO-RO] [DIR] OHL 400 kV Mintia-Arad | N-1 TIE 400 kV Resita-Pancevo c2 | 0.05491 | -0.00225 | 0.0244 | 0 | 0.10234 | 5e-05 | -0.00118 | 2e-05 | 8e-05 | 6e-05 | 0.0877 | 0.01263 | -0.01266 | 0.00056 | 0.04245 | 0.08103 | -1e-05 | 0.00209 | 8e-05 | 0.12605 | 0.0457 | 0.00102 | -0.00369 | 0.09994 | 0.03233 | 0.06404
[RO-RO] [DIR] OHL 400 kV Mintia-Arad | N-1 TIE 400 kV Resita-Pancevo c1 | 0.05491 | -0.00225 | 0.0244 | 0 | 0.10234 | 5e-05 | -0.00118 | 2e-05 | 8e-05 | 6e-05 | 0.0877 | 0.01263 | -0.01266 | 0.00056 | 0.04245 | 0.08103 | -1e-05 | 0.00209 | 8e-05 | 0.12605 | 0.0457 | 0.00102 | -0.00369 | 0.09994 | 0.03233 | 0.06404
[RO-RO] [DIR] OHL 400 kV Sibiu Sud-Mintia | BC | 0.03857 | -0.00195 | 0.01472 | 0 | 0.08311 | -5e-05 | -0.0007 | 0.0001 | -1e-05 | -1e-05 | 0.06804 | 0.00723 | -0.01002 | 0.00011 | 0.02815 | 0.06142 | 2e-05 | 0.00237 | -1e-05 | 0.10341 | 0.02454 | -0.00041 | -0.00239 | 0.08087 | 0.02994 | 0.04564
[RO-RO] [DIR] OHL 400 kV Sibiu Sud-Mintia | N-1 TIE 400 kV Rosiori-Mukacevo | 0.04717 | -0.00123 | 0.02118 | 0 | 0.09394 | 0.00014 | -0.00104 | -8e-05 | 0.00013 | 0.00011 | 0.07836 | 0.01159 | -0.00783 | 0.00074 | 0.03609 | 0.07148 | -4e-05 | 0.00055 | 0.00013 | 0.11729 | 0.03383 | 0.00201 | -0.00303 | 0.09159 | 0.02616 | 0.05491
[RO-RO] [DIR] OHL 400 kV Sibiu Sud-Mintia | N-1 TIE 400 kV Resita-Pancevo c2 | 0.03857 | -0.00195 | 0.0147 | 0 | 0.08315 | -5e-05 | -0.0007 | 0.0001 | -1e-05 | -1e-05 | 0.06807 | 0.00722 | -0.01002 | 0.00011 | 0.02814 | 0.06145 | 2e-05 | 0.00237 | -1e-05 | 0.10349 | 0.0245 | -0.00042 | -0.00239 | 0.08091 | 0.02996 | 0.04565
[RO-RO] [DIR] OHL 400 kV Sibiu Sud-Mintia | N-1 TIE 400 kV Resita-Pancevo c1 | 0.03857 | -0.00195 | 0.0147 | 0 | 0.08315 | -5e-05 | -0.0007 | 0.0001 | -1e-05 | -1e-05 | 0.06807 | 0.00722 | -0.01002 | 0.00011 | 0.02814 | 0.06145 | 2e-05 | 0.00237 | -1e-05 | 0.10349 | 0.0245 | -0.00042 | -0.00239 | 0.08091 | 0.02996 | 0.04565
[RO-RO] [DIR] OHL 400 kV Iernut-Sibiu Sud | N-1 TIE 400 kV Rosiori-Mukacevo | -0.03778 | 0.00063 | -0.01914 | 0 | -0.06587 | -0.0002 | 0.00097 | 0.00015 | -0.00017 | -0.00015 | -0.05778 | -0.01085 | 0.00482 | -0.00088 | -0.03026 | -0.05383 | 5e-05 | 0.00043 | -0.00017 | -0.03486 | -0.03183 | -0.00275 | 0.00275 | -0.06423 | -0.01288 | -0.04339
[RO-RO] [DIR] OHL 400 kV Iernut-Sibiu Sud | N-1 TIE 400 kV Resita-Pancevo c2 | -0.07572 | -0.00256 | -0.04742 | -1e-05 | -0.11403 | -0.00107 | 0.00243 | 0.00096 | -0.00081 | -0.0007 | -0.10355 | -0.02996 | -0.00483 | -0.00364 | -0.06511 | -0.0984 | 0.00029 | 0.00844 | -0.00081 | -0.09672 | -0.07244 | -0.01336 | 0.00554 | -0.11187 | 0.0036 | -0.08432
[RO-RO] [DIR] OHL 400 kV Iernut-Gadalin | N-1 TIE 400 kV Resita-Pancevo c2 | 0.07006 | 0.00244 | 0.04409 | 1e-05 | 0.10691 | 0.001 | -0.00227 | -0.0009 | 0.00076 | 0.00065 | 0.09599 | 0.02791 | 0.00477 | 0.00341 | 0.06035 | 0.09097 | -0.00027 | -0.00795 | 0.00076 | 0.13376 | 0.06725 | 0.01253 | -0.00517 | 0.10506 | -0.00111 | 0.07792
[RO-RO] [DIR] OHL 400 kV Rosiori-Gadalin | BC | -0.07146 | -0.0027 | -0.04577 | -1e-05 | -0.10709 | -0.00106 | 0.00236 | 0.00096 | -0.00081 | -0.00069 | -0.09663 | -0.02908 | -0.00561 | -0.0036 | -0.06203 | -0.09182 | 0.00029 | 0.00855 | -0.0008 | -0.13788 | -0.06986 | -0.01328 | 0.00532 | -0.10531 | 0.00312 | -0.07924
[RO-RO] [DIR] OHL 400 kV Rosiori-Gadalin | N-1 OHL 400 kV Mintia-Arad | -0.08383 | -0.0022 | -0.05133 | -1e-05 | -0.13002 | -0.00108 | 0.00263 | 0.00096 | -0.00083 | -0.00071 | -0.11629 | -0.03196 | -0.00276 | -0.00373 | -0.07164 | -0.11001 | 0.00029 | 0.00809 | -0.00082 | -0.16606 | -0.08026 | -0.01353 | 0.00616 | -0.1277 | -0.0041 | -0.09365
[RO-RO] [DIR] OHL 400 kV Rosiori-Gadalin | N-1 TIE 400 kV Resita-Pancevo c2 | -0.07145 | -0.00269 | -0.04556 | -1e-05 | -0.10749 | -0.00106 | 0.00235 | 0.00096 | -0.0008 | -0.00069 | -0.09691 | -0.02895 | -0.0056 | -0.00358 | -0.06187 | -0.09205 | 0.00029 | 0.00851 | -0.0008 | -0.13859 | -0.06948 | -0.01322 | 0.00529 | -0.10569 | 0.00293 | -0.0793
[RO-RO] [DIR] OHL 400 kV Rosiori-Gadalin | N-1 TIE 400 kV Resita-Pancevo c1 | -0.07145 | -0.00269 | -0.04556 | -1e-05 | -0.10749 | -0.00106 | 0.00235 | 0.00096 | -0.0008 | -0.00069 | -0.09691 | -0.02895 | -0.0056 | -0.00358 | -0.06187 | -0.09205 | 0.00029 | 0.00851 | -0.0008 | -0.13859 | -0.06948 | -0.01322 | 0.00529 | -0.10569 | 0.00293 | -0.0793
[RO-RO] [DIR] OHL 400 kV Arefu-Tantareni | BC | -0.05691 | -0.00073 | -0.0322 | -1e-05 | -0.08339 | -0.00058 | 0.00159 | 0.00051 | -0.00045 | -0.00039 | -0.08044 | -0.01955 | 0.00115 | -0.00209 | -0.0472 | -0.077 | 0.00016 | 0.00398 | -0.00045 | -0.02734 | -0.05011 | -0.00735 | 0.00382 | -0.08056 | 0.00521 | -0.06449
[RO-RO] [DIR] OHL 400 kV Arefu-Tantareni | N-1 OHL 400 kV Brasov - Sibiu Sud | -0.06921 | -0.0007 | -0.03863 | -1e-05 | -0.10773 | -0.00068 | 0.00192 | 0.00058 | -0.00053 | -0.00045 | -0.09999 | -0.02334 | 0.00202 | -0.00245 | -0.05709 | -0.09477 | 0.00018 | 0.00443 | -0.00053 | -0.05143 | -0.06011 | -0.00855 | 0.0047 | -0.10455 | -0.00159 | -0.07853
[RO-RO] [DIR] OHL 400 kV Arefu-Tantareni | N-1 TIE 400 kV Rosiori-Mukacevo | -0.04586 | 0.0002 | -0.02391 | 0 | -0.06948 | -0.00033 | 0.00116 | 0.00027 | -0.00027 | -0.00023 | -0.06719 | -0.01395 | 0.00396 | -0.00128 | -0.03701 | -0.06409 | 9e-05 | 0.00164 | -0.00026 | -0.00953 | -0.03818 | -0.00424 | 0.003 | -0.0668 | 0.00036 | -0.05259
[RO-RO] [DIR] OHL 400 kV Arefu-Tantareni | N-1 OHL 400 kV Mintia-Arad | -0.05003 | -0.00101 | -0.02911 | -1e-05 | -0.07065 | -0.00058 | 0.00144 | 0.00051 | -0.00044 | -0.00038 | -0.06951 | -0.01795 | -0.00044 | -0.00202 | -0.04186 | -0.0669 | 0.00016 | 0.00424 | -0.00044 | -0.01168 | -0.04433 | -0.00721 | 0.00335 | -0.06811 | 0.00922 | -0.05649
[RO-RO] [DIR] OHL 400 kV Arefu-Tantareni | N-1 OHL 400 kV Sibiu Sud-Mintia | -0.04845 | -0.00116 | -0.02897 | -1e-05 | -0.06517 | -0.00059 | 0.00143 | 0.00053 | -0.00046 | -0.00039 | -0.06552 | -0.01796 | -0.00105 | -0.00206 | -0.04103 | -0.06354 | 0.00016 | 0.0045 | -0.00045 | -0.00468 | -0.04473 | -0.00744 | 0.00329 | -0.06283 | 0.01177 | -0.05449
[RO-RO] [DIR] OHL 400 kV Arefu-Tantareni | N-1 OHL 400 kV Tantareni-Urechesti | -0.06015 | -0.00061 | -0.03189 | -1e-05 | -0.09801 | -0.00056 | 0.00156 | 0.00048 | -0.00044 | -0.00037 | -0.09158 | -0.01934 | 0.00154 | -0.00202 | -0.04829 | -0.08614 | 0.00015 | 0.00372 | -0.00043 | -0.02365 | -0.04362 | -0.00701 | 0.00376 | -0.09411 | 0.003 | -0.06873
[RO-RO] [DIR] OHL 400 kV Arefu-Tantareni | N-1 OHL 220 kV Portile de Fier-Resita 1&2 | -0.05827 | -0.00071 | -0.03277 | -1e-05 | -0.0855 | -0.00059 | 0.00161 | 0.00051 | -0.00046 | -0.00039 | -0.08243 | -0.01988 | 0.00128 | -0.00211 | -0.0482 | -0.07892 | 0.00016 | 0.004 | -0.00046 | -0.03102 | -0.05141 | -0.00742 | 0.00389 | -0.08264 | 0.00486 | -0.06612
[RO-RO] [DIR] OHL 400 kV Arefu-Tantareni | N-1 OHL 220 kV Resita-Timisoara 1&2 | -0.06383 | -0.00074 | -0.037 | -1e-05 | -0.09028 | -0.00066 | 0.00183 | 0.00057 | -0.00051 | -0.00044 | -0.08781 | -0.02235 | 0.00177 | -0.00237 | -0.05369 | -0.08454 | 0.00018 | 0.00441 | -0.00051 | -0.03461 | -0.06008 | -0.00834 | 0.00445 | -0.08747 | 0.00523 | -0.07206
[RO-RO] [DIR] OHL 400 kV Arefu-Tantareni | N-1 OHL 220 kV Urechesti-Targu Jiu Nord | -0.06194 | -0.00073 | -0.03502 | -1e-05 | -0.09094 | -0.00063 | 0.00173 | 0.00054 | -0.00049 | -0.00042 | -0.08744 | -0.02121 | 0.0015 | -0.00225 | -0.05139 | -0.08369 | 0.00017 | 0.00422 | -0.00048 | -0.0346 | -0.05513 | -0.0079 | 0.00418 | -0.08796 | 0.00455 | -0.07021
[RO-RO] [DIR] OHL 400 kV Arefu-Tantareni | N-1 OHL 220 kV Paroseni-Targu Jiu Nord | -0.06194 | -0.00073 | -0.03502 | -1e-05 | -0.09094 | -0.00063 | 0.00173 | 0.00054 | -0.00049 | -0.00042 | -0.08744 | -0.02121 | 0.0015 | -0.00225 | -0.05139 | -0.08369 | 0.00017 | 0.00422 | -0.00048 | -0.0346 | -0.05513 | -0.0079 | 0.00418 | -0.08796 | 0.00455 | -0.07021
[RO-RO] [DIR] OHL 400 kV Arefu-Tantareni | N-1 TRA 400/220 kV AT3 Arad | -0.05859 | -0.00071 | -0.03327 | -1e-05 | -0.08539 | -0.0006 | 0.00164 | 0.00052 | -0.00047 | -0.0004 | -0.08243 | -0.02016 | 0.00137 | -0.00214 | -0.04871 | -0.07898 | 0.00016 | 0.00404 | -0.00046 | -0.02961 | -0.05232 | -0.00753 | 0.00396 | -0.08255 | 0.00497 | -0.06636
[RO-RO] [DIR] OHL 400 kV Arefu-Tantareni | N-1 TIE 400 kV Resita-Pancevo c2 | -0.0569 | -0.00073 | -0.03208 | -1e-05 | -0.08361 | -0.00058 | 0.00158 | 0.0005 | -0.00045 | -0.00039 | -0.08059 | -0.01948 | 0.00115 | -0.00208 | -0.04711 | -0.07712 | 0.00016 | 0.00396 | -0.00045 | -0.02773 | -0.0499 | -0.00731 | 0.0038 | -0.08077 | 0.0051 | -0.06453
[RO-RO] [DIR] OHL 400 kV Arefu-Tantareni | N-1 TIE 400 kV Resita-Pancevo c1 | -0.0569 | -0.00073 | -0.03208 | -1e-05 | -0.08361 | -0.00058 | 0.00158 | 0.0005 | -0.00045 | -0.00039 | -0.08059 | -0.01948 | 0.00115 | -0.00208 | -0.04711 | -0.07712 | 0.00016 | 0.00396 | -0.00045 | -0.02773 | -0.0499 | -0.00731 | 0.0038 | -0.08077 | 0.0051 | -0.06453
[RO-RO] [DIR] OHL 400 kV Arefu-Sibiu Sud | BC | 0.06836 | 0.00072 | 0.03834 | 1e-05 | 0.1059 | 0.00067 | -0.00191 | -0.00058 | 0.00053 | 0.00045 | 0.09834 | 0.02317 | -0.00192 | 0.00244 | 0.05651 | 0.09328 | -0.00018 | -0.00444 | 0.00052 | 0.06432 | 0.06002 | 0.00852 | -0.00466 | 0.10284 | 0.00081 | 0.07751
[RO-RO] [DIR] OHL 400 kV Arefu-Sibiu Sud | N-1 TIE 400 kV Rosiori-Mukacevo | 0.05361 | -0.00052 | 0.02726 | 1e-05 | 0.08732 | 0.00034 | -0.00133 | -0.00027 | 0.00028 | 0.00024 | 0.08065 | 0.01569 | -0.00567 | 0.00136 | 0.0429 | 0.07603 | -9e-05 | -0.00131 | 0.00027 | 0.04053 | 0.04409 | 0.00438 | -0.00356 | 0.08446 | 0.00729 | 0.06162
[RO-RO] [DIR] OHL 400 kV Arefu-Sibiu Sud | N-1 OHL 400 kV Mintia-Arad | 0.05935 | 0.00109 | 0.03429 | 1e-05 | 0.0892 | 0.00066 | -0.00171 | -0.00058 | 0.00051 | 0.00044 | 0.08401 | 0.02107 | 0.00016 | 0.00234 | 0.04951 | 0.08003 | -0.00018 | -0.00478 | 0.00051 | 0.04379 | 0.05244 | 0.00834 | -0.00405 | 0.08653 | -0.00445 | 0.06702
[RO-RO] [DIR] OHL 400 kV Arefu-Sibiu Sud | N-1 OHL 400 kV Sibiu Sud-Mintia | 0.05733 | 0.00128 | 0.03412 | 1e-05 | 0.08212 | 0.00069 | -0.0017 | -0.00061 | 0.00053 | 0.00045 | 0.07887 | 0.0211 | 0.00095 | 0.0024 | 0.04845 | 0.0757 | -0.00019 | -0.00512 | 0.00053 | 0.03472 | 0.053 | 0.00864 | -0.00397 | 0.0797 | -0.00776 | 0.06445
[RO-RO] [DIR] OHL 400 kV Arefu-Sibiu Sud | N-1 OHL 400 kV Tantareni-Urechesti | 0.0713 | 0.00061 | 0.03805 | 1e-05 | 0.11918 | 0.00065 | -0.00188 | -0.00056 | 0.00051 | 0.00044 | 0.10846 | 0.02298 | -0.00228 | 0.00237 | 0.0575 | 0.10157 | -0.00018 | -0.00421 | 0.00051 | 0.06096 | 0.05412 | 0.00822 | -0.00461 | 0.11514 | 0.00282 | 0.08136
[RO-RO] [DIR] OHL 400 kV Arefu-Sibiu Sud | N-1 OHL 220 kV Portile de Fier-Resita 1&2 | 0.07007 | 0.0007 | 0.03905 | 1e-05 | 0.10854 | 0.00068 | -0.00194 | -0.00059 | 0.00053 | 0.00046 | 0.10083 | 0.02358 | -0.00209 | 0.00247 | 0.05776 | 0.09567 | -0.00018 | -0.00446 | 0.00053 | 0.06891 | 0.06164 | 0.00862 | -0.00475 | 0.10544 | 0.00124 | 0.07955
[RO-RO] [DIR] OHL 400 kV Arefu-Sibiu Sud | N-1 OHL 220 kV Resita-Timisoara 1&2 | 0.07705 | 0.00074 | 0.04436 | 1e-05 | 0.11454 | 0.00077 | -0.00221 | -0.00066 | 0.0006 | 0.00051 | 0.10759 | 0.02668 | -0.0027 | 0.00279 | 0.06465 | 0.10273 | -0.00021 | -0.00498 | 0.0006 | 0.07342 | 0.07252 | 0.00977 | -0.00544 | 0.11151 | 0.00078 | 0.087
[RO-RO] [DIR] OHL 400 kV Arefu-Sibiu Sud | N-1 OHL 220 kV Urechesti-Targu Jiu Nord | 0.07478 | 0.00073 | 0.04192 | 1e-05 | 0.11553 | 0.00073 | -0.00208 | -0.00063 | 0.00057 | 0.00049 | 0.10726 | 0.02528 | -0.00237 | 0.00264 | 0.06185 | 0.1018 | -0.0002 | -0.00474 | 0.00057 | 0.07356 | 0.06642 | 0.00923 | -0.00512 | 0.11227 | 0.00165 | 0.0848
[RO-RO] [DIR] OHL 400 kV Arefu-Sibiu Sud | N-1 OHL 220 kV Paroseni-Targu Jiu Nord | 0.07478 | 0.00073 | 0.04192 | 1e-05 | 0.11553 | 0.00073 | -0.00208 | -0.00063 | 0.00057 | 0.00049 | 0.10726 | 0.02528 | -0.00237 | 0.00264 | 0.06185 | 0.1018 | -0.0002 | -0.00474 | 0.00057 | 0.07356 | 0.06642 | 0.00923 | -0.00512 | 0.11227 | 0.00165 | 0.0848
[RO-RO] [DIR] OHL 400 kV Arefu-Sibiu Sud | N-1 TRA 400/220 kV AT3 Arad | 0.07046 | 0.0007 | 0.03966 | 1e-05 | 0.10838 | 0.00069 | -0.00197 | -0.0006 | 0.00054 | 0.00046 | 0.10082 | 0.02393 | -0.00219 | 0.00251 | 0.05839 | 0.09574 | -0.00019 | -0.00452 | 0.00054 | 0.06714 | 0.06276 | 0.00876 | -0.00484 | 0.10531 | 0.0011 | 0.07984
[RO-RO] [DIR] OHL 400 kV Arefu-Sibiu Sud | N-1 TIE 400 kV Resita-Pancevo c2 | 0.06835 | 0.00071 | 0.03819 | 1e-05 | 0.10617 | 0.00067 | -0.0019 | -0.00058 | 0.00052 | 0.00045 | 0.09853 | 0.02308 | -0.00192 | 0.00242 | 0.0564 | 0.09343 | -0.00018 | -0.00442 | 0.00052 | 0.06479 | 0.05977 | 0.00848 | -0.00464 | 0.10309 | 0.00094 | 0.07755
[RO-RO] [DIR] OHL 400 kV Tantareni-Urechesti | N-1 TIE 400 kV Portile de Fier-Djerdap | 0.03799 | -0.00054 | 0.008 | 0 | 0.09732 | 2e-05 | -0.00029 | 0 | 3e-05 | 2e-05 | 0.08353 | 0.00469 | -0.00294 | 0.00017 | 0.02169 | 0.0741 | 0 | 0.00042 | 3e-05 | -0.06084 | -0.00827 | 8e-05 | -0.00078 | 0.09148 | 0.0086 | 0.04727
[RO-RO] [DIR] OHL 400 kV Tantareni-Urechesti | N-1 OHL 400 kV Portile de Fier-Urechesti | 0.03116 | 0.00028 | 0.01548 | 0 | 0.0479 | 0.00027 | -0.00073 | -0.00023 | 0.00021 | 0.00018 | 0.04866 | 0.00939 | -0.00089 | 0.00096 | 0.02426 | 0.04624 | -7e-05 | -0.0018 | 0.00021 | -0.0823 | 0.01802 | 0.00329 | -0.00171 | 0.0449 | -0.00797 | 0.03598
[RO-RO] [DIR] OHL 400 kV Tantareni-Urechesti | N-1 TIE 400 kV Resita-Pancevo c2 | 0.0225 | -0.0008 | -0.00159 | 0 | 0.10035 | -0.00016 | 0.00018 | 0.00015 | -0.00011 | -0.0001 | 0.07652 | -0.00112 | -0.00271 | -0.00047 | 0.00797 | 0.06276 | 4e-05 | 0.0017 | -0.00011 | -0.02753 | -0.04402 | -0.00217 | 0.00029 | 0.09294 | 0.01483 | 0.02919
[RO-RO] [DIR] OHL 400 kV Portile de Fier-Urechesti | BC | 0.01349 | 0.00172 | 0.02739 | 1e-05 | -0.08314 | 0.00068 | -0.00145 | -0.00062 | 0.00051 | 0.00044 | -0.04444 | 0.01685 | 0.00286 | 0.00228 | 0.02596 | -0.02659 | -0.00019 | -0.00561 | 0.00051 | -0.088 | 0.09793 | 0.00876 | -0.00323 | -0.07619 | -0.0362 | 0.01029
[RO-RO] [DIR] OHL 400 kV Portile de Fier-Urechesti | N-1 TIE 400 kV Portile de Fier-Djerdap | -0.00858 | 0.00131 | 0.01294 | 0 | -0.0773 | 0.0004 | -0.00075 | -0.00038 | 0.0003 | 0.00026 | -0.05334 | 0.0081 | 0.00317 | 0.00132 | 0.00583 | -0.04187 | -0.00011 | -0.00363 | 0.0003 | -0.03792 | 0.04563 | 0.00531 | -0.00159 | -0.07267 | -0.02662 | -0.0152
[RO-RO] [DIR] OHL 400 kV Portile de Fier-Urechesti | N-1 OHL 400 kV Slatina-Portile de Fier | 0.01714 | 0.00236 | 0.03631 | 1e-05 | -0.11467 | 0.00091 | -0.00192 | -0.00083 | 0.00069 | 0.00059 | -0.06141 | 0.02239 | 0.0041 | 0.00306 | 0.03408 | -0.03713 | -0.00025 | -0.00759 | 0.00068 | -0.11006 | 0.13035 | 0.01175 | -0.00424 | -0.10545 | -0.05071 | 0.01271
[RO-RO] [DIR] OHL 400 kV Portile de Fier-Urechesti | N-1 OHL 220 kV Portile de Fier-Resita 1&2 | 0.01732 | 0.00167 | 0.02899 | 1e-05 | -0.0772 | 0.00069 | -0.00153 | -0.00063 | 0.00053 | 0.00045 | -0.03884 | 0.01777 | 0.00247 | 0.00236 | 0.02879 | -0.0212 | -0.00019 | -0.00565 | 0.00052 | -0.07766 | 0.10159 | 0.00898 | -0.00343 | -0.07035 | -0.03523 | 0.01486
[RO-RO] [DIR] OHL 400 kV Portile de Fier-Urechesti | N-1 OHL 220 kV Resita-Timisoara 1&2 | 0.02883 | 0.00174 | 0.03802 | 1e-05 | -0.06787 | 0.00084 | -0.00199 | -0.00076 | 0.00065 | 0.00055 | -0.0281 | 0.02305 | 0.00148 | 0.00291 | 0.04035 | -0.00989 | -0.00023 | -0.00655 | 0.00064 | -0.07192 | 0.12002 | 0.01096 | -0.00462 | -0.06088 | -0.03625 | 0.02704
[RO-RO] [DIR] OHL 400 kV Portile de Fier-Urechesti | N-1 TIE 400 kV Resita-Pancevo c2 | 0.01344 | 0.00168 | 0.02658 | 1e-05 | -0.08161 | 0.00066 | -0.00141 | -0.0006 | 0.0005 | 0.00043 | -0.04337 | 0.01637 | 0.00283 | 0.00222 | 0.02535 | -0.02574 | -0.00018 | -0.00546 | 0.0005 | -0.08531 | 0.09649 | 0.00851 | -0.00312 | -0.07475 | -0.03548 | 0.01052
[RO-RO] [DIR] OHL 400 kV Portile de Fier-Urechesti | N-1 TIE 400 kV Resita-Pancevo c1 | 0.01344 | 0.00168 | 0.02658 | 1e-05 | -0.08161 | 0.00066 | -0.00141 | -0.0006 | 0.0005 | 0.00043 | -0.04337 | 0.01637 | 0.00283 | 0.00222 | 0.02535 | -0.02574 | -0.00018 | -0.00546 | 0.0005 | -0.08531 | 0.09649 | 0.00851 | -0.00312 | -0.07475 | -0.03548 | 0.01052
[RO-RO] [DIR] OHL 400 kV Slatina-Portile de Fier | BC | -0.00693 | -0.00121 | -0.01692 | 0 | 0.05979 | -0.00044 | 0.00089 | 0.0004 | -0.00033 | -0.00028 | 0.03218 | -0.0105 | -0.00235 | -0.00147 | -0.0154 | 0.01999 | 0.00012 | 0.00376 | -0.00033 | 0.04184 | -0.06147 | -0.00567 | 0.00192 | 0.05547 | 0.02753 | -0.00459
[RO-RO] [DIR] OHL 400 kV Slatina-Portile de Fier | N-1 TIE 400 kV Portile de Fier-Djerdap | 0.00701 | -0.00096 | -0.0078 | 0 | 0.05611 | -0.00027 | 0.00045 | 0.00025 | -0.0002 | -0.00017 | 0.0378 | -0.00498 | -0.00254 | -0.00086 | -0.00269 | 0.02963 | 7e-05 | 0.00252 | -0.0002 | 0.01022 | -0.02845 | -0.00349 | 0.00088 | 0.05325 | 0.02148 | 0.0115
[RO-RO] [DIR] OHL 400 kV Slatina-Portile de Fier | N-1 OHL 400 kV Portile de Fier-Urechesti | -0.01245 | -0.00192 | -0.02814 | -1e-05 | 0.09387 | -0.00072 | 0.00149 | 0.00066 | -0.00054 | -0.00046 | 0.05039 | -0.01741 | -0.00352 | -0.0024 | -0.02604 | 0.03089 | 0.0002 | 0.00606 | -0.00054 | 0.0779 | -0.10161 | -0.00926 | 0.00325 | 0.0867 | 0.04236 | -0.0088
[RO-RO] [DIR] OHL 400 kV Slatina-Portile de Fier | N-1 OHL 220 kV Portile de Fier-Resita 1&2 | -0.00921 | -0.00119 | -0.01788 | 0 | 0.05625 | -0.00045 | 0.00094 | 0.00041 | -0.00034 | -0.00029 | 0.02884 | -0.01105 | -0.00212 | -0.00151 | -0.01709 | 0.01677 | 0.00012 | 0.00379 | -0.00034 | 0.03566 | -0.06365 | -0.0058 | 0.00204 | 0.05199 | 0.02695 | -0.00732
[RO-RO] [DIR] OHL 400 kV Slatina-Portile de Fier | N-1 OHL 220 kV Resita-Timisoara 1&2 | -0.01577 | -0.00123 | -0.02305 | -1e-05 | 0.05099 | -0.00054 | 0.0012 | 0.00048 | -0.00041 | -0.00035 | 0.02276 | -0.01408 | -0.00155 | -0.00183 | -0.02369 | 0.01036 | 0.00015 | 0.00431 | -0.00041 | 0.03257 | -0.07421 | -0.00693 | 0.00272 | 0.04664 | 0.02756 | -0.01425
[RO-RO] [DIR] OHL 400 kV Slatina-Portile de Fier | N-1 TIE 400 kV Resita-Pancevo c2 | -0.0069 | -0.00119 | -0.0164 | 0 | 0.05882 | -0.00043 | 0.00086 | 0.00039 | -0.00032 | -0.00028 | 0.03149 | -0.01019 | -0.00233 | -0.00143 | -0.01501 | 0.01944 | 0.00012 | 0.00367 | -0.00032 | 0.04011 | -0.06055 | -0.00551 | 0.00185 | 0.05455 | 0.02707 | -0.00474
[RO-RO] [DIR] OHL 400 kV Slatina-Portile de Fier | N-1 TIE 400 kV Resita-Pancevo c1 | -0.0069 | -0.00119 | -0.0164 | 0 | 0.05882 | -0.00043 | 0.00086 | 0.00039 | -0.00032 | -0.00028 | 0.03149 | -0.01019 | -0.00233 | -0.00143 | -0.01501 | 0.01944 | 0.00012 | 0.00367 | -0.00032 | 0.04011 | -0.06055 | -0.00551 | 0.00185 | 0.05455 | 0.02707 | -0.00474
[RO-RO] [DIR] OHL 400 kV Medgidia Sud - Stupina | BC | 0.03471 | 0.00128 | 0.02029 | 1e-05 | 0.07302 | 0.00047 | -0.0009 | -0.00044 | 0.00036 | 0.00031 | 0.05545 | 0.01293 | 0.00232 | 0.00159 | 0.02869 | 0.04954 | -0.00013 | -0.00417 | 0.00036 | 0.02418 | 0.02704 | 0.00579 | -0.00172 | 0.07242 | -0.04447 | 0.03884
[RO-RO] [DIR] OHL 400 kV Medgidia Sud - Stupina | N-1 OHL 400 kV Isaccea - Rahman | 0.0486 | 0.00179 | 0.02841 | 1e-05 | 0.10223 | 0.00066 | -0.00126 | -0.00061 | 0.0005 | 0.00043 | 0.07764 | 0.0181 | 0.00324 | 0.00222 | 0.04017 | 0.06935 | -0.00018 | -0.00584 | 0.0005 | 0.03386 | 0.03785 | 0.0081 | -0.00241 | 0.10139 | -0.06226 | 0.05438
[RO-RO] [DIR] OHL 400 kV Medgidia Sud - Stupina | N-1 OHL 400 kV Cernavoda - Pelicanu | 0.03467 | 0.00124 | 0.02004 | 0 | 0.075 | 0.00047 | -0.00089 | -0.00043 | 0.00035 | 0.0003 | 0.05627 | 0.01275 | 0.0022 | 0.00156 | 0.0285 | 0.05001 | -0.00013 | -0.00407 | 0.00035 | 0.02149 | 0.02623 | 0.00567 | -0.00171 | 0.07441 | -0.04305 | 0.03884
[RO-RO] [DIR] OHL 400 kV Medgidia Sud - Stupina | N-1 OHL 400 kV Pelicanu - Bucuresti Sud | 0.03463 | 0.00124 | 0.02004 | 0 | 0.07468 | 0.00047 | -0.00089 | -0.00043 | 0.00035 | 0.0003 | 0.0561 | 0.01276 | 0.00221 | 0.00156 | 0.02848 | 0.04989 | -0.00013 | -0.00408 | 0.00035 | 0.0218 | 0.02629 | 0.00568 | -0.00171 | 0.07408 | -0.04318 | 0.03879
[RO-RO] [DIR] OHL 400 kV Medgidia Sud - Stupina | N-1 OHL 400 kV Gura Ialomitei - Bucuresti Sud | 0.03464 | 0.00124 | 0.02003 | 0 | 0.0749 | 0.00047 | -0.00089 | -0.00043 | 0.00035 | 0.0003 | 0.05621 | 0.01275 | 0.0022 | 0.00156 | 0.02848 | 0.04996 | -0.00013 | -0.00407 | 0.00035 | 0.02155 | 0.02623 | 0.00567 | -0.00171 | 0.07431 | -0.04306 | 0.0388
[RO-RO] [DIR] OHL 400 kV Medgidia Sud - Stupina | N-1 OHL 400 kV Varna-Dobrudja circ1 | 0.03466 | 0.00128 | 0.02027 | 1e-05 | 0.07289 | 0.00047 | -0.0009 | -0.00044 | 0.00036 | 0.00031 | 0.05536 | 0.01291 | 0.00232 | 0.00158 | 0.02866 | 0.04946 | -0.00013 | -0.00417 | 0.00036 | 0.0242 | 0.02701 | 0.00578 | -0.00172 | 0.07228 | -0.04443 | 0.03879
[RO-RO] [DIR] OHL 400 kV Medgidia Sud - Stupina | N-1 OHL 400 kV Varna-Dobrudja circ2 | 0.03466 | 0.00128 | 0.02027 | 1e-05 | 0.07289 | 0.00047 | -0.0009 | -0.00044 | 0.00036 | 0.00031 | 0.05536 | 0.01291 | 0.00232 | 0.00158 | 0.02866 | 0.04946 | -0.00013 | -0.00417 | 0.00036 | 0.0242 | 0.02701 | 0.00578 | -0.00172 | 0.07228 | -0.04443 | 0.03879
[RO-RO] [DIR] OHL 400 kV Medgidia Sud - Stupina | N-1 OHL 400 kV Cernavodă - Medgidia Sud | 0.04616 | 0.00122 | 0.02428 | 1e-05 | 0.12135 | 0.00052 | -0.00109 | -0.00048 | 0.0004 | 0.00034 | 0.08415 | 0.01532 | 0.00166 | 0.00178 | 0.03627 | 0.07213 | -0.00014 | -0.00438 | 0.0004 | 0.00033 | 0.02704 | 0.00638 | -0.0022 | 0.12065 | -0.04123 | 0.0522
[RO-RO] [DIR] OHL 400 kV Medgidia Sud - Rahman | BC | -0.03273 | -0.0012 | -0.01913 | 0 | -0.06885 | -0.00045 | 0.00085 | 0.00041 | -0.00034 | -0.00029 | -0.05228 | -0.01219 | -0.00218 | -0.0015 | -0.02705 | -0.04671 | 0.00012 | 0.00393 | -0.00034 | -0.0228 | -0.02549 | -0.00546 | 0.00162 | -0.06828 | 0.04193 | -0.03662
[RO-RO] [DIR] OHL 400 kV Medgidia Sud - Rahman | N-1 OHL 400 kV Cernavoda - Pelicanu | -0.03268 | -0.00117 | -0.01889 | 0 | -0.07072 | -0.00044 | 0.00084 | 0.0004 | -0.00033 | -0.00028 | -0.05306 | -0.01203 | -0.00208 | -0.00147 | -0.02687 | -0.04715 | 0.00012 | 0.00384 | -0.00033 | -0.02026 | -0.02473 | -0.00535 | 0.00161 | -0.07016 | 0.04058 | -0.03662
[RO-RO] [DIR] OHL 400 kV Medgidia Sud - Rahman | N-1 OHL 400 kV Pelicanu - Bucuresti Sud | -0.03265 | -0.00117 | -0.0189 | 0 | -0.07041 | -0.00044 | 0.00084 | 0.0004 | -0.00033 | -0.00028 | -0.0529 | -0.01203 | -0.00209 | -0.00147 | -0.02685 | -0.04704 | 0.00012 | 0.00385 | -0.00033 | -0.02055 | -0.02479 | -0.00535 | 0.00161 | -0.06985 | 0.04071 | -0.03657
[RO-RO] [DIR] OHL 400 kV Medgidia Sud - Rahman | N-1 OHL 400 kV Gura Ialomitei - Bucuresti Sud | -0.03266 | -0.00117 | -0.01888 | 0 | -0.07062 | -0.00044 | 0.00084 | 0.0004 | -0.00033 | -0.00028 | -0.053 | -0.01202 | -0.00208 | -0.00147 | -0.02685 | -0.0471 | 0.00012 | 0.00384 | -0.00033 | -0.02032 | -0.02473 | -0.00535 | 0.00161 | -0.07006 | 0.0406 | -0.03659
[RO-RO] [DIR] OHL 400 kV Medgidia Sud - Rahman | N-1 OHL 400 kV Varna-Dobrudja circ1 | -0.03268 | -0.0012 | -0.01911 | 0 | -0.06872 | -0.00045 | 0.00085 | 0.00041 | -0.00034 | -0.00029 | -0.0522 | -0.01217 | -0.00218 | -0.00149 | -0.02702 | -0.04663 | 0.00012 | 0.00393 | -0.00034 | -0.02281 | -0.02547 | -0.00545 | 0.00162 | -0.06815 | 0.04189 | -0.03657
[RO-RO] [DIR] OHL 400 kV Medgidia Sud - Rahman | N-1 OHL 400 kV Varna-Dobrudja circ2 | -0.03268 | -0.0012 | -0.01911 | 0 | -0.06872 | -0.00045 | 0.00085 | 0.00041 | -0.00034 | -0.00029 | -0.0522 | -0.01217 | -0.00218 | -0.00149 | -0.02702 | -0.04663 | 0.00012 | 0.00393 | -0.00034 | -0.02281 | -0.02547 | -0.00545 | 0.00162 | -0.06815 | 0.04189 | -0.03657
[RO-RO] [DIR] OHL 400 kV Medgidia Sud - Rahman | N-1 OHL 400 kV Cernavodă - Medgidia Sud | -0.04352 | -0.00115 | -0.02289 | -1e-05 | -0.11442 | -0.00049 | 0.00103 | 0.00045 | -0.00038 | -0.00032 | -0.07934 | -0.01444 | -0.00156 | -0.00168 | -0.0342 | -0.06801 | 0.00013 | 0.00413 | -0.00037 | -0.00031 | -0.0255 | -0.00601 | 0.00207 | -0.11375 | 0.03887 | -0.04922
[RO-RO] [DIR] OHL 400 kV Medgidia Sud- Cernavoda | BC | 0.03425 | -0.00016 | 0.01194 | 0 | 0.14457 | 0.00015 | -0.00055 | -0.00012 | 0.00012 | 0.0001 | 0.08583 | 0.00715 | -0.00198 | 0.00058 | 0.02266 | 0.06759 | -4e-05 | -0.00061 | 0.00012 | -0.07136 | 1e-05 | 0.00176 | -0.00143 | 0.14425 | 0.00969 | 0.03996
[RO-RO] [DIR] OHL 400 kV Medgidia Sud- Cernavoda | N-1 OHL 400 kV Isaccea - Tulcea Vest | 0.02577 | -0.00054 | 0.00664 | 0 | 0.12986 | 2e-05 | -0.00032 | 0 | 2e-05 | 2e-05 | 0.07362 | 0.00375 | -0.00273 | 0.00015 | 0.01541 | 0.0563 | 0 | 0.00056 | 2e-05 | -0.08136 | -0.00774 | 0.00018 | -0.001 | 0.1297 | 0.02286 | 0.03055
[RO-RO] [DIR] OHL 400 kV Medgidia Sud- Cernavoda | N-1 OHL 400 kV Lacu Sarat - Gura Ialomitei | 0.02203 | -0.00058 | 0.00469 | 0 | 0.12061 | -2e-05 | -0.00022 | 3e-05 | -1e-05 | -1e-05 | 0.06704 | 0.00256 | -0.00266 | 2e-05 | 0.01245 | 0.05057 | 1e-05 | 0.0008 | -1e-05 | -0.08088 | -0.01028 | -0.00026 | -0.00078 | 0.12051 | 0.02312 | 0.02629
[RO-RO] [DIR] OHL 400 kV Medgidia Sud- Cernavoda | N-1 OHL 400 kV Tulcea Vest - Tariverde | 0.02577 | -0.00054 | 0.00664 | 0 | 0.12986 | 2e-05 | -0.00032 | 0 | 2e-05 | 2e-05 | 0.07362 | 0.00375 | -0.00273 | 0.00015 | 0.01541 | 0.0563 | 0 | 0.00056 | 2e-05 | -0.08136 | -0.00774 | 0.00018 | -0.001 | 0.1297 | 0.02286 | 0.03055
[RO-RO] [DIR] OHL 400 kV Medgidia Sud- Cernavoda | N-1 OHL 400 kV Gutinas – Smardan | 0.03495 | -0.00022 | 0.01209 | 0 | 0.14777 | 0.00014 | -0.00057 | -0.00011 | 0.00012 | 0.0001 | 0.0877 | 0.00721 | -0.00219 | 0.00057 | 0.02308 | 0.06905 | -4e-05 | -0.00051 | 0.00012 | -0.07389 | 0 | 0.00171 | -0.00149 | 0.14746 | 0.01242 | 0.04081
[RO-RO] [DIR] OHL 400 kV Medgidia Sud- Cernavoda | N-1 OHL 400 kV Isaccea - Rahman | 0.04935 | 0.00039 | 0.02077 | 0 | 0.17633 | 0.00035 | -0.00095 | -0.00031 | 0.00027 | 0.00024 | 0.10995 | 0.01277 | -0.00097 | 0.00127 | 0.03514 | 0.08913 | -0.0001 | -0.00243 | 0.00027 | -0.06084 | 0.01177 | 0.00428 | -0.00218 | 0.17575 | -0.00965 | 0.05686
[RO-RO] [DIR] OHL 400 kV Medgidia Sud- Cernavoda | N-1 OHL 400 kV Isaccea - Stupina | 0.05066 | 0.00044 | 0.02153 | 0 | 0.17909 | 0.00037 | -0.00098 | -0.00032 | 0.00029 | 0.00025 | 0.11204 | 0.01326 | -0.00088 | 0.00133 | 0.03622 | 0.09101 | -0.0001 | -0.00258 | 0.00029 | -0.05992 | 0.01279 | 0.0045 | -0.00225 | 0.17849 | -0.01133 | 0.05833
[RO-RO] [DIR] OHL 400 kV Medgidia Sud- Cernavoda | N-1 TIE 400 kV MEDGIDIA SUD - VARNA | 0.0237 | -0.0004 | 0.00661 | 0 | 0.11491 | 3e-05 | -0.00031 | -2e-05 | 3e-05 | 3e-05 | 0.06576 | 0.0038 | -0.00224 | 0.0002 | 0.01452 | 0.0506 | -1e-05 | 0.0003 | 3e-05 | -0.06888 | -0.00545 | 0.00041 | -0.00094 | 0.11472 | 0.01768 | 0.02799
[RO-RO] [DIR] OHL 400 kV Medgidia Sud- Cernavoda | N-1 TIE 400 kV DOBRUDJA- MEDGIDIA SUD | 0.02426 | -0.00039 | 0.00689 | 0 | 0.11644 | 4e-05 | -0.00033 | -2e-05 | 4e-05 | 3e-05 | 0.06682 | 0.00398 | -0.00223 | 0.00022 | 0.01495 | 0.0515 | -1e-05 | 0.00025 | 4e-05 | -0.06901 | -0.00517 | 0.00048 | -0.00096 | 0.1163 | 0.01726 | 0.02862
[RO-RO] [DIR] OHL 400 kV Medgidia Sud- Cernavoda | N-1 OHL 400 kV Constanta Nord- Cernavoda | 0.02495 | -0.0006 | 0.00596 | 0 | 0.12991 | 0 | -0.00029 | 2e-05 | 1e-05 | 1e-05 | 0.07308 | 0.00331 | -0.00289 | 9e-05 | 0.01459 | 0.05558 | 0 | 0.00074 | 1e-05 | -0.08426 | -0.00903 | -6e-05 | -0.00096 | 0.12977 | 0.02522 | 0.02967
[RO-RO] [DIR] OHL 400 kV Medgidia Sud- Cernavoda | N-1 OHL 400 kV Cernavoda - Pelicanu | 0.03452 | 7e-05 | 0.01345 | 0 | 0.13275 | 0.0002 | -0.00062 | -0.00017 | 0.00016 | 0.00014 | 0.08095 | 0.00818 | -0.0013 | 0.00075 | 0.02384 | 0.06478 | -5e-05 | -0.0012 | 0.00016 | -0.0553 | 0.00481 | 0.00245 | -0.00151 | 0.13239 | 0.0012 | 0.03999
[RO-RO] [DIR] OHL 400 kV Medgidia Sud- Cernavoda | N-1 OHL 400 kV Pelicanu - Bucuresti Sud | 0.03488 | 0.0001 | 0.01378 | 0 | 0.1324 | 0.00021 | -0.00063 | -0.00018 | 0.00017 | 0.00014 | 0.08105 | 0.00839 | -0.00123 | 0.00078 | 0.02421 | 0.06501 | -6e-05 | -0.00129 | 0.00017 | -0.05383 | 0.0055 | 0.00256 | -0.00153 | 0.13203 | 0.00019 | 0.04037
[RO-RO] [DIR] OHL 400 kV Medgidia Sud- Cernavoda | N-1 OHL 400 kV Gura Ialomitei - Bucuresti Sud | 0.03473 | 0.0001 | 0.01368 | 0 | 0.13214 | 0.00021 | -0.00063 | -0.00018 | 0.00017 | 0.00014 | 0.08083 | 0.00833 | -0.00123 | 0.00077 | 0.02409 | 0.06481 | -6e-05 | -0.00127 | 0.00016 | -0.05392 | 0.00536 | 0.00253 | -0.00152 | 0.13177 | 0.00034 | 0.0402
[RO-RO] [DIR] OHL 400 kV Medgidia Sud- Cernavoda | N-1 OHL 400 kV Medgidia Sud - Stupina | 0.05066 | 0.00044 | 0.02153 | 0 | 0.17909 | 0.00037 | -0.00098 | -0.00032 | 0.00029 | 0.00025 | 0.11204 | 0.01326 | -0.00088 | 0.00133 | 0.03622 | 0.09101 | -0.0001 | -0.00258 | 0.00029 | -0.05992 | 0.01279 | 0.0045 | -0.00225 | 0.17849 | -0.01133 | 0.05833
[RO-RO] [DIR] OHL 400 kV Medgidia Sud- Cernavoda | N-1 OHL 400 kV Medgidia Sud - Rahman | 0.04935 | 0.00039 | 0.02077 | 0 | 0.17633 | 0.00035 | -0.00095 | -0.00031 | 0.00027 | 0.00024 | 0.10995 | 0.01277 | -0.00097 | 0.00127 | 0.03514 | 0.08913 | -0.0001 | -0.00243 | 0.00027 | -0.06084 | 0.01177 | 0.00428 | -0.00218 | 0.17575 | -0.00965 | 0.05686
[RO-RO] [DIR] OHL 400 kV Medgidia Sud- Cernavoda | N-1 TIE 400 kV Isaccea - Vulcanesti | 0.04207 | 0.00024 | 0.01696 | 0 | 0.15764 | 0.00028 | -0.00077 | -0.00024 | 0.00022 | 0.00018 | 0.09686 | 0.0104 | -0.00107 | 0.001 | 0.02941 | 0.07785 | -7e-05 | -0.00183 | 0.00021 | -0.06051 | 0.00725 | 0.00334 | -0.0018 | 0.15717 | -0.00558 | 0.04861
[RO-RO] [DIR] OHL 400 kV Cernavoda - Pelicanu | BC | 0.00086 | 0.00074 | 0.0048 | 0 | -0.03753 | 0.00018 | -0.00021 | -0.00017 | 0.00013 | 0.00011 | -0.01549 | 0.00327 | 0.00216 | 0.00055 | 0.00375 | -0.00891 | -5e-05 | -0.00187 | 0.00013 | 0.05099 | 0.01524 | 0.00218 | -0.00023 | -0.03769 | -0.02699 | 9e-05
[RO-RO] [DIR] OHL 400 kV Cernavoda - Pelicanu | N-1 OHL 400 kV Isaccea - Tulcea Vest | -1e-05 | 0.00071 | 0.00426 | 0 | -0.03904 | 0.00016 | -0.00019 | -0.00016 | 0.00012 | 0.0001 | -0.01674 | 0.00292 | 0.00208 | 0.00051 | 0.003 | -0.01006 | -5e-05 | -0.00176 | 0.00012 | 0.04997 | 0.01444 | 0.00202 | -0.00018 | -0.03918 | -0.02564 | -0.00087
[RO-RO] [DIR] OHL 400 kV Cernavoda - Pelicanu | N-1 OHL 400 kV Lacu Sarat - Gura Ialomitei | -0.00085 | 0.00068 | 0.00379 | 0 | -0.04088 | 0.00015 | -0.00016 | -0.00015 | 0.00011 | 0.0001 | -0.01812 | 0.00263 | 0.00206 | 0.00047 | 0.00232 | -0.01128 | -4e-05 | -0.00168 | 0.00011 | 0.04966 | 0.0138 | 0.0019 | -0.00013 | -0.04101 | -0.02511 | -0.00182
[RO-RO] [DIR] OHL 400 kV Cernavoda - Pelicanu | N-1 OHL 400 kV Tulcea Vest - Tariverde | -1e-05 | 0.00071 | 0.00426 | 0 | -0.03904 | 0.00016 | -0.00019 | -0.00016 | 0.00012 | 0.0001 | -0.01674 | 0.00292 | 0.00208 | 0.00051 | 0.003 | -0.01006 | -5e-05 | -0.00176 | 0.00012 | 0.04997 | 0.01444 | 0.00202 | -0.00018 | -0.03918 | -0.02564 | -0.00087
[RO-RO] [DIR] OHL 400 kV Cernavoda - Pelicanu | N-1 OHL 400 kV Tariverde - Constanta Nord | -1e-05 | 0.00071 | 0.00426 | 0 | -0.03904 | 0.00016 | -0.00019 | -0.00016 | 0.00012 | 0.0001 | -0.01674 | 0.00292 | 0.00208 | 0.00051 | 0.003 | -0.01006 | -5e-05 | -0.00176 | 0.00012 | 0.04997 | 0.01444 | 0.00202 | -0.00018 | -0.03918 | -0.02564 | -0.00087
[RO-RO] [DIR] OHL 400 kV Cernavoda - Pelicanu | N-1 OHL 400 kV Constanta Nord- Cernavoda | 0.00017 | 0.00071 | 0.00436 | 0 | -0.03862 | 0.00017 | -0.00019 | -0.00016 | 0.00012 | 0.0001 | -0.01644 | 0.00298 | 0.00209 | 0.00051 | 0.00315 | -0.00979 | -5e-05 | -0.00177 | 0.00012 | 0.05004 | 0.01457 | 0.00205 | -0.00019 | -0.03876 | -0.02584 | -0.00067
[RO-RO] [DIR] OHL 400 kV Cernavoda - Pelicanu | N-1 OHL 400 kV Gura Ialomitei - Bucuresti Sud | 0.00148 | 0.00108 | 0.00708 | 0 | -0.0538 | 0.00026 | -0.00031 | -0.00025 | 0.00019 | 0.00016 | -0.02203 | 0.00481 | 0.00313 | 0.0008 | 0.00562 | -0.01254 | -7e-05 | -0.00274 | 0.00019 | 0.07381 | 0.02224 | 0.0032 | -0.00034 | -0.05403 | -0.03923 | 0.00041
[RO-RO] [DIR] OHL 400 kV Cernavoda - Pelicanu | N-1 OHL 400 kV Gutinas – Smardan | -0.00077 | 0.00087 | 0.00444 | 0 | -0.04496 | 0.00019 | -0.00018 | -0.00019 | 0.00014 | 0.00012 | -0.01983 | 0.00313 | 0.00265 | 0.00057 | 0.00277 | -0.01229 | -5e-05 | -0.0021 | 0.00014 | 0.05685 | 0.01526 | 0.00231 | -9e-05 | -0.04512 | -0.03331 | -0.00186
[RO-RO] [DIR] OHL 400 kV Cernavoda - Pelicanu | N-1 OHL 400 kV Brasov – Gutinas | 0.00085 | 0.0009 | 0.00541 | 0 | -0.0425 | 0.00021 | -0.00023 | -0.0002 | 0.00015 | 0.00013 | -0.01758 | 0.00373 | 0.00268 | 0.00064 | 0.00413 | -0.01016 | -6e-05 | -0.00224 | 0.00015 | 0.05662 | 0.01678 | 0.00255 | -0.00021 | -0.04271 | -0.03323 | -5e-05
[RO-RO] [DIR] OHL 400 kV Pelicanu - Bucuresti Sud | BC | 0.00194 | 0.00082 | 0.00569 | 0 | -0.03772 | 0.0002 | -0.00025 | -0.00019 | 0.00015 | 0.00013 | -0.01482 | 0.00384 | 0.00233 | 0.00063 | 0.00483 | -0.00799 | -6e-05 | -0.00209 | 0.00015 | 0.05436 | 0.01702 | 0.00248 | -0.0003 | -0.0379 | -0.02948 | 0.00126
[RO-RO] [DIR] OHL 400 kV Pelicanu - Bucuresti Sud | N-1 OHL 400 kV Lacu Sarat - Gura Ialomitei | 0.00062 | 0.00077 | 0.00491 | 0 | -0.04031 | 0.00018 | -0.00021 | -0.00018 | 0.00013 | 0.00012 | -0.01685 | 0.00334 | 0.00225 | 0.00057 | 0.00372 | -0.00983 | -5e-05 | -0.00194 | 0.00013 | 0.05333 | 0.0159 | 0.00226 | -0.00023 | -0.04047 | -0.02803 | -0.00022
[RO-RO] [DIR] OHL 400 kV Pelicanu - Bucuresti Sud | N-1 OHL 400 kV Tulcea Vest - Tariverde | 0.00119 | 0.00078 | 0.00522 | 0 | -0.03901 | 0.00019 | -0.00023 | -0.00018 | 0.00014 | 0.00012 | -0.01589 | 0.00354 | 0.00226 | 0.00059 | 0.00419 | -0.00898 | -5e-05 | -0.00199 | 0.00014 | 0.05348 | 0.01634 | 0.00234 | -0.00026 | -0.03918 | -0.02832 | 0.00043
[RO-RO] [DIR] OHL 400 kV Pelicanu - Bucuresti Sud | N-1 OHL 400 kV Tariverde - Constanta Nord | 0.00119 | 0.00078 | 0.00522 | 0 | -0.03901 | 0.00019 | -0.00023 | -0.00018 | 0.00014 | 0.00012 | -0.01589 | 0.00354 | 0.00226 | 0.00059 | 0.00419 | -0.00898 | -5e-05 | -0.00199 | 0.00014 | 0.05348 | 0.01634 | 0.00234 | -0.00026 | -0.03918 | -0.02832 | 0.00043
[RO-RO] [DIR] OHL 400 kV Pelicanu - Bucuresti Sud | N-1 OHL 400 kV Constanta Nord- Cernavoda | 0.00134 | 0.00079 | 0.0053 | 0 | -0.03866 | 0.00019 | -0.00023 | -0.00019 | 0.00014 | 0.00012 | -0.01564 | 0.00359 | 0.00227 | 0.0006 | 0.00431 | -0.00877 | -5e-05 | -0.00201 | 0.00014 | 0.05353 | 0.01643 | 0.00236 | -0.00027 | -0.03884 | -0.02848 | 0.00059
[RO-RO] [DIR] OHL 400 kV Pelicanu - Bucuresti Sud | N-1 OHL 400 kV Gura Ialomitei - Bucuresti Sud | 0.0026 | 0.00118 | 0.0081 | 0 | -0.05489 | 0.00029 | -0.00035 | -0.00028 | 0.00021 | 0.00018 | -0.02172 | 0.00547 | 0.00335 | 0.0009 | 0.00681 | -0.01183 | -8e-05 | -0.003 | 0.00021 | 0.07846 | 0.02441 | 0.00354 | -0.00042 | -0.05515 | -0.04241 | 0.00159
[RO-RO] [DIR] OHL 400 kV Pelicanu - Bucuresti Sud | N-1 OHL 400 kV Gutinas – Smardan | 0.00018 | 0.00095 | 0.0053 | 0 | -0.04575 | 0.00021 | -0.00022 | -0.00021 | 0.00016 | 0.00013 | -0.01951 | 0.0037 | 0.00286 | 0.00065 | 0.00377 | -0.01165 | -6e-05 | -0.00234 | 0.00015 | 0.0607 | 0.01704 | 0.00261 | -0.00015 | -0.04593 | -0.03632 | -0.00085
[RO-RO] [DIR] OHL 400 kV Gura Ialomitei - Bucuresti Sud | BC | 0.0014 | 0.00076 | 0.00513 | 0 | -0.03654 | 0.00019 | -0.00022 | -0.00018 | 0.00014 | 0.00012 | -0.01469 | 0.00347 | 0.00218 | 0.00057 | 0.00421 | -0.00817 | -5e-05 | -0.00194 | 0.00013 | 0.05128 | 0.01573 | 0.00227 | -0.00026 | -0.03671 | -0.02752 | 0.0007
[RO-RO] [DIR] OHL 400 kV Gura Ialomitei - Bucuresti Sud | N-1 OHL 400 kV Isaccea - Tulcea Vest | 0.00062 | 0.00073 | 0.00464 | 0 | -0.03789 | 0.00017 | -0.0002 | -0.00017 | 0.00013 | 0.00011 | -0.01581 | 0.00316 | 0.00212 | 0.00053 | 0.00354 | -0.00921 | -5e-05 | -0.00183 | 0.00013 | 0.05036 | 0.01502 | 0.00213 | -0.00022 | -0.03805 | -0.02631 | -0.00016
[RO-RO] [DIR] OHL 400 kV Gura Ialomitei - Bucuresti Sud | N-1 OHL 400 kV Lacu Sarat - Gura Ialomitei | -6e-05 | 0.00071 | 0.00426 | 0 | -0.0394 | 0.00017 | -0.00018 | -0.00016 | 0.00012 | 0.0001 | -0.01693 | 0.00293 | 0.0021 | 0.00051 | 0.00299 | -0.0102 | -5e-05 | -0.00177 | 0.00012 | 0.05015 | 0.0145 | 0.00203 | -0.00018 | -0.03954 | -0.02591 | -0.00093
[RO-RO] [DIR] OHL 400 kV Gura Ialomitei - Bucuresti Sud | N-1 OHL 400 kV Tulcea Vest - Tariverde | 0.00062 | 0.00073 | 0.00464 | 0 | -0.03789 | 0.00017 | -0.0002 | -0.00017 | 0.00013 | 0.00011 | -0.01581 | 0.00316 | 0.00212 | 0.00053 | 0.00354 | -0.00921 | -5e-05 | -0.00183 | 0.00013 | 0.05036 | 0.01502 | 0.00213 | -0.00022 | -0.03805 | -0.02631 | -0.00016
[RO-RO] [DIR] OHL 400 kV Gura Ialomitei - Bucuresti Sud | N-1 OHL 400 kV Tariverde - Constanta Nord | 0.00062 | 0.00073 | 0.00464 | 0 | -0.03789 | 0.00017 | -0.0002 | -0.00017 | 0.00013 | 0.00011 | -0.01581 | 0.00316 | 0.00212 | 0.00053 | 0.00354 | -0.00921 | -5e-05 | -0.00183 | 0.00013 | 0.05036 | 0.01502 | 0.00213 | -0.00022 | -0.03805 | -0.02631 | -0.00016
[RO-RO] [DIR] OHL 400 kV Gura Ialomitei - Bucuresti Sud | N-1 OHL 400 kV Constanta Nord- Cernavoda | 0.00078 | 0.00073 | 0.00473 | 0 | -0.03752 | 0.00018 | -0.00021 | -0.00017 | 0.00013 | 0.00011 | -0.01555 | 0.00322 | 0.00212 | 0.00054 | 0.00367 | -0.00897 | -5e-05 | -0.00185 | 0.00013 | 0.05042 | 0.01512 | 0.00215 | -0.00023 | -0.03768 | -0.02648 | 1e-05
[RO-RO] [DIR] OHL 400 kV Gura Ialomitei - Bucuresti Sud | N-1 OHL 400 kV Cernavoda - Pelicanu | 0.00173 | 0.00105 | 0.007 | 0 | -0.0512 | 0.00025 | -0.00031 | -0.00025 | 0.00019 | 0.00016 | -0.02074 | 0.00475 | 0.00303 | 0.00079 | 0.00567 | -0.01165 | -7e-05 | -0.00267 | 0.00018 | 0.07119 | 0.02168 | 0.00313 | -0.00035 | -0.05143 | -0.03805 | 0.00074
[RO-RO] [DIR] OHL 400 kV Gura Ialomitei - Bucuresti Sud | N-1 OHL 400 kV Gutinas – Smardan | -0.00025 | 0.00089 | 0.00477 | 0 | -0.04407 | 0.0002 | -0.00019 | -0.00019 | 0.00014 | 0.00012 | -0.01909 | 0.00334 | 0.00268 | 0.0006 | 0.00321 | -0.0116 | -5e-05 | -0.00216 | 0.00014 | 0.05723 | 0.01575 | 0.0024 | -0.00012 | -0.04424 | -0.03393 | -0.00128
[RO-RO] [DIR] OHL 400 kV Gura Ialomitei - Bucuresti Sud | N-1 OHL 400 kV Brasov – Gutinas | 0.00139 | 0.00093 | 0.00576 | 0 | -0.04169 | 0.00022 | -0.00025 | -0.00021 | 0.00016 | 0.00014 | -0.01686 | 0.00395 | 0.00273 | 0.00067 | 0.00461 | -0.00947 | -6e-05 | -0.00232 | 0.00016 | 0.05712 | 0.01733 | 0.00266 | -0.00024 | -0.04192 | -0.03399 | 0.00055
[RO-RO] [DIR] OHL 400 kV Gutinas - Smardan | BC | -0.00976 | 0.00074 | -0.00215 | 0 | -0.04468 | 7e-05 | 0.00017 | -8e-05 | 4e-05 | 4e-05 | -0.02607 | -0.00081 | 0.00296 | 0.00014 | -0.00589 | -0.02036 | -2e-05 | -0.00135 | 4e-05 | 0.03526 | 0.00015 | 0.00075 | 0.00082 | -0.04467 | -0.03805 | -0.01174
[RO-RO] [DIR] OHL 400 kV Gutinas - Smardan | N-1 OHL 400 kV Isaccea - Tulcea Vest | -0.00869 | 0.00079 | -0.00148 | 0 | -0.04283 | 9e-05 | 0.00015 | -0.0001 | 6e-05 | 5e-05 | -0.02454 | -0.00038 | 0.00305 | 0.00019 | -0.00498 | -0.01894 | -3e-05 | -0.0015 | 6e-05 | 0.03652 | 0.00113 | 0.00095 | 0.00077 | -0.04283 | -0.0397 | -0.01055
[RO-RO] [DIR] OHL 400 kV Gutinas - Smardan | N-1 OHL 400 kV Lacu Sarat - Gura Ialomitei | -0.00742 | 0.00082 | -0.00077 | 0 | -0.04011 | 0.0001 | 0.00011 | -0.00011 | 7e-05 | 6e-05 | -0.02248 | 7e-05 | 0.00309 | 0.00025 | -0.00395 | -0.01711 | -3e-05 | -0.00162 | 7e-05 | 0.03708 | 0.00212 | 0.00114 | 0.00069 | -0.04013 | -0.04061 | -0.00913
[RO-RO] [DIR] OHL 400 kV Gutinas - Smardan | N-1 OHL 400 kV Tulcea Vest - Tariverde | -0.00869 | 0.00079 | -0.00148 | 0 | -0.04283 | 9e-05 | 0.00015 | -0.0001 | 6e-05 | 5e-05 | -0.02454 | -0.00038 | 0.00305 | 0.00019 | -0.00498 | -0.01894 | -3e-05 | -0.0015 | 6e-05 | 0.03652 | 0.00113 | 0.00095 | 0.00077 | -0.04283 | -0.0397 | -0.01055
[RO-RO] [DIR] OHL 400 kV Gutinas - Smardan | N-1 OHL 400 kV Tariverde - Constanta Nord | -0.00869 | 0.00079 | -0.00148 | 0 | -0.04283 | 9e-05 | 0.00015 | -0.0001 | 6e-05 | 5e-05 | -0.02454 | -0.00038 | 0.00305 | 0.00019 | -0.00498 | -0.01894 | -3e-05 | -0.0015 | 6e-05 | 0.03652 | 0.00113 | 0.00095 | 0.00077 | -0.04283 | -0.0397 | -0.01055
[RO-RO] [DIR] OHL 400 kV Gutinas - Smardan | N-1 OHL 400 kV Constanta Nord- Cernavoda | -0.00901 | 0.00078 | -0.00167 | 0 | -0.04351 | 8e-05 | 0.00015 | -9e-05 | 5e-05 | 5e-05 | -0.02505 | -0.0005 | 0.00303 | 0.00018 | -0.00525 | -0.0194 | -2e-05 | -0.00146 | 5e-05 | 0.03629 | 0.00088 | 0.0009 | 0.00078 | -0.04351 | -0.03929 | -0.01091
[RO-RO] [DIR] OHL 400 kV Gutinas - Smardan | N-1 OHL 400 kV Cernavoda - Pelicanu | -0.00965 | 0.00083 | -0.00155 | 0 | -0.04937 | 9e-05 | 0.00015 | -0.0001 | 6e-05 | 5e-05 | -0.02801 | -0.0004 | 0.00323 | 0.00021 | -0.00543 | -0.02147 | -3e-05 | -0.00158 | 6e-05 | 0.04163 | 0.00206 | 0.00103 | 0.00079 | -0.04937 | -0.04142 | -0.01173
[RO-RO] [DIR] OHL 400 kV Gutinas - Smardan | N-1 OHL 400 kV Gura Ialomitei - Bucuresti Sud | -0.00955 | 0.00085 | -0.00141 | 0 | -0.04995 | 0.0001 | 0.00014 | -0.00011 | 6e-05 | 5e-05 | -0.02819 | -0.00031 | 0.00328 | 0.00022 | -0.00529 | -0.02154 | -3e-05 | -0.00163 | 6e-05 | 0.04266 | 0.00242 | 0.00108 | 0.00078 | -0.04996 | -0.04202 | -0.01164
[RO-RO] [DIR] OHL 400 kV Gutinas - Smardan | N-1 OHL 400 kV Bucuresti Sud - Domnesti | -0.01079 | 0.0008 | -0.00236 | 0 | -0.04977 | 7e-05 | 0.00019 | -9e-05 | 5e-05 | 4e-05 | -0.02901 | -0.0009 | 0.00319 | 0.00015 | -0.00649 | -0.02263 | -2e-05 | -0.00145 | 5e-05 | 0.04561 | 0.00044 | 0.00081 | 0.00088 | -0.04974 | -0.04053 | -0.01298
[RO-RO] [DIR] OHL 400 kV Gutinas - Smardan | N-1 OHL 400 kV Brasov – Gutinas | -0.00972 | 0.00016 | -0.00437 | 0 | -0.02656 | -4e-05 | 0.00025 | 3e-05 | -4e-05 | -3e-05 | -0.01845 | -0.0025 | 0.00106 | -0.00019 | -0.00731 | -0.01579 | 1e-05 | -1e-05 | -4e-05 | 0.01472 | -0.00547 | -0.0006 | 0.00075 | -0.02636 | -0.01528 | -0.01122
[RO-RO] [DIR] OHL 400 kV Gutinas - Smardan | N-1 TIE 400 kV Isaccea - Vulcanesti | -0.03301 | -0.00047 | -0.01708 | 0 | -0.08355 | -0.00032 | 0.00082 | 0.00028 | -0.00025 | -0.00021 | -0.05888 | -0.01048 | 0.00027 | -0.00112 | -0.02597 | -0.0509 | 9e-05 | 0.00227 | -0.00024 | 0.00299 | -0.02137 | -0.00394 | 0.0019 | -0.08308 | 0.00737 | -0.03746
[RO-RO] [DIR] OHL 400 kV Smardan - Isaccea c1 | BC | 0 | 0 | 0 |  | 0 |  | 0 |  | 0 | 0 | 0 | 0 |  |  | 0 | 0 | 0 |  | 0 | 0 | 0 | 0 | 0 | 0 | 0 | 0
[RO-RO] [DIR] OHL 400 kV Smardan - Isaccea c1 | N-1 OHL 400 kV Lacu Sarat - Isaccea | 0 | 0 | 0 |  | 0 |  | 0 |  | 0 | 0 | 0 | 0 |  |  | 0 | 0 | 0 |  | 0 | 0 | 0 | 0 | 0 | 0 | 0 | 0
[RO-RO] [DIR] OHL 400 kV Smardan - Isaccea c2 | BC | 0.00272 | 0.00092 | 0.00447 | 0 | -0.01495 | 0.00019 | -0.00014 | -0.00019 | 0.00014 | 0.00012 | -0.00461 | 0.00325 | 0.00286 | 0.00058 | 0.00405 | -0.00159 | -5e-05 | -0.00223 | 0.00014 | 0.03653 | 0.00897 | 0.00229 | 7e-05 | -0.01511 | -0.04063 | 0.00239
[RO-RO] [DIR] OHL 400 kV Smardan - Isaccea c2 | N-1 OHL 400 kV Lacu Sarat - Isaccea | 0.00795 | 0.00143 | 0.0087 | 0 | -0.01281 | 0.00033 | -0.00031 | -0.00032 | 0.00024 | 0.0002 | -8e-05 | 0.00609 | 0.00421 | 0.00099 | 0.00913 | 0.00354 | -9e-05 | -0.00359 | 0.00023 | 0.05449 | 0.01607 | 0.00388 | -0.00012 | -0.01312 | -0.0611 | 0.00798
[RO-RO] [DIR] OHL 400 kV Domnesti - Urechesti | BC | -0.01244 | -0.00075 | -0.01123 | 0 | 0.01127 | -0.00028 | 0.00055 | 0.00025 | -0.00021 | -0.00018 | -0.00304 | -0.00707 | -0.00141 | -0.00092 | -0.01331 | -0.00743 | 8e-05 | 0.00238 | -0.00021 | 0.02633 | -0.02637 | -0.00346 | 0.00112 | 0.01124 | 0.02029 | -0.01314
[RO-RO] [DIR] OHL 400 kV Domnesti - Urechesti | N-1 OHL 400 kV Bucuresti Sud - Slatina | -0.01662 | -0.00098 | -0.01476 | 0 | 0.01422 | -0.00036 | 0.00071 | 0.00033 | -0.00027 | -0.00023 | -0.00473 | -0.00929 | -0.00184 | -0.00121 | -0.0176 | -0.01043 | 0.0001 | 0.00312 | -0.00027 | 0.03281 | -0.03418 | -0.00453 | 0.00146 | 0.01429 | 0.02696 | -0.01763
[RO-RO] [DIR] OHL 400 kV Tantareni - Bradu | BC | 0.02955 | 0.0006 | 0.01731 | 0 | 0.03559 | 0.00034 | -0.00083 | -0.0003 | 0.00026 | 0.00023 | 0.03924 | 0.01065 | 0.00016 | 0.00119 | 0.02486 | 0.03873 | -9e-05 | -0.00256 | 0.00026 | -0.01456 | 0.0268 | 0.00426 | -0.0019 | 0.03376 | -0.01233 | 0.0334
[RO-RO] [DIR] OHL 400 kV Tantareni - Bradu | N-1 OHL 400 kV Domnesti-Urechesti | 0.03125 | 0.0007 | 0.01884 | 0 | 0.03405 | 0.00038 | -0.00091 | -0.00034 | 0.00029 | 0.00025 | 0.03966 | 0.01162 | 0.00035 | 0.00132 | 0.02667 | 0.03974 | -0.0001 | -0.00289 | 0.00029 | -0.01815 | 0.03039 | 0.00474 | -0.00205 | 0.03223 | -0.0151 | 0.0352
[RO-RO] [DIR] OHL 400 kV Bucuresti Sud - Domnesti | BC | -0.00912 | 0.00048 | -0.00187 | 0 | -0.04502 | 4e-05 | 0.00012 | -5e-05 | 2e-05 | 2e-05 | -0.02601 | -0.00084 | 0.002 | 7e-05 | -0.00527 | -0.02007 | -1e-05 | -0.00083 | 2e-05 | 0.09164 | 0.00252 | 0.00046 | 0.00052 | -0.04488 | -0.02197 | -0.01098
[RO-RO] [DIR] OHL 400 kV Bucuresti Sud - Domnesti | N-1 OHL 400 kV Gutinas – Smardan | -0.01136 | 0.00065 | -0.00237 | 0 | -0.05529 | 6e-05 | 0.00016 | -7e-05 | 3e-05 | 3e-05 | -0.032 | -0.00102 | 0.00268 | 0.00011 | -0.00663 | -0.02474 | -2e-05 | -0.00114 | 3e-05 | 0.09974 | 0.00256 | 0.00063 | 0.00071 | -0.05514 | -0.03071 | -0.01367
[RO-RO] [DIR] OHL 400 kV Slatina-Bucuresti Sud | BC | 0.01744 | 0.00097 | 0.01473 | 0 | -0.01228 | 0.00036 | -0.00071 | -0.00033 | 0.00027 | 0.00023 | 0.00704 | 0.00928 | 0.0018 | 0.0012 | 0.01791 | 0.01253 | -0.0001 | -0.0031 | 0.00027 | -0.02705 | 0.03261 | 0.00448 | -0.00143 | -0.01273 | -0.02785 | 0.0187
[RO-RO] [DIR] OHL 400 kV Slatina-Bucuresti Sud | N-1 OHL 400 kV Domnesti-Urechesti | 0.02125 | 0.0012 | 0.01816 | 0 | -0.01573 | 0.00044 | -0.00087 | -0.00041 | 0.00033 | 0.00029 | 0.00797 | 0.01144 | 0.00224 | 0.00148 | 0.02198 | 0.0148 | -0.00012 | -0.00383 | 0.00033 | -0.03511 | 0.04067 | 0.00554 | -0.00177 | -0.01616 | -0.03405 | 0.02272
[RO-RO] [DIR] OHL 400 kV Portile de Fier - Urechesti | BC | 0.01349 | 0.00172 | 0.02739 | 1e-05 | -0.08314 | 0.00068 | -0.00145 | -0.00062 | 0.00051 | 0.00044 | -0.04444 | 0.01685 | 0.00286 | 0.00228 | 0.02596 | -0.02659 | -0.00019 | -0.00561 | 0.00051 | -0.088 | 0.09793 | 0.00876 | -0.00323 | -0.07619 | -0.0362 | 0.01029
[RO-RO] [DIR] OHL 400 kV Portile de Fier - Urechesti | N-1 OHL 400 kV Domnesti-Urechesti | 0.00936 | 0.00147 | 0.02367 | 1e-05 | -0.0794 | 0.00059 | -0.00127 | -0.00053 | 0.00044 | 0.00038 | -0.04545 | 0.0145 | 0.00239 | 0.00198 | 0.02155 | -0.02905 | -0.00016 | -0.00482 | 0.00044 | -0.07927 | 0.08919 | 0.00762 | -0.00286 | -0.07247 | -0.02947 | 0.00593
[RO-RO] [DIR] OHL 400 kV Brasov – Gutinas | N-1 OHL 400 kV Gutinas – Smardan | 0.00587 | 0.00045 | 0.00476 | 0 | -0.00112 | 0.00013 | -0.00022 | -0.00013 | 0.0001 | 9e-05 | 0.00395 | 0.00312 | 0.00117 | 0.00043 | 0.00577 | 0.00523 | -4e-05 | -0.00127 | 0.0001 | 0.01061 | 0.00866 | 0.00165 | -0.00039 | -0.00142 | -0.01238 | 0.00631
[RO-RO] [DIR] OHL 220 kV Portile de Fier-Resita c1 | N-1 TIE 400 kV Resita-Pancevo c2 | 0.01337 | -0.00013 | 0.00605 | 0 | 0.0198 | 7e-05 | -0.00029 | -5e-05 | 6e-05 | 5e-05 | 0.01888 | 0.00349 | -0.00132 | 0.00029 | 0.01019 | 0.0183 | -2e-05 | -0.00024 | 6e-05 | 0.03447 | 0.01354 | 0.00089 | -0.00077 | 0.01952 | 0.00294 | 0.01579
[RO-RO] [DIR] OHL 220 kV Portile de Fier-Resita c2 | N-1 TIE 400 kV Resita-Pancevo c2 | 0.01337 | -0.00013 | 0.00605 | 0 | 0.0198 | 7e-05 | -0.00029 | -5e-05 | 6e-05 | 5e-05 | 0.01888 | 0.00349 | -0.00132 | 0.00029 | 0.01019 | 0.0183 | -2e-05 | -0.00024 | 6e-05 | 0.03447 | 0.01354 | 0.00089 | -0.00077 | 0.01952 | 0.00294 | 0.01579
[RO-RO] [DIR] OHL 220 kV Resita-Timisoara c1 | N-1 OHL 220 kV Resita-Timisoara c2 | 0.04539 | 8e-05 | 0.03148 | 1e-05 | 0.04518 | 0.0005 | -0.0016 | -0.00041 | 0.00039 | 0.00034 | 0.04835 | 0.01836 | -0.00407 | 0.00186 | 0.04257 | 0.04943 | -0.00013 | -0.0028 | 0.00039 | 0.04759 | 0.06536 | 0.00649 | -0.00411 | 0.04533 | -0.00015 | 0.0496
[RO-RO] [DIR] OHL 220 kV Resita-Timisoara c1 | N-1 TIE 400 kV Resita-Pancevo c2 | 0.02896 | 2e-05 | 0.01944 | 0 | 0.03013 | 0.0003 | -0.00099 | -0.00025 | 0.00024 | 0.0002 | 0.03178 | 0.01133 | -0.00262 | 0.00114 | 0.02669 | 0.03228 | -8e-05 | -0.00167 | 0.00024 | 0.03264 | 0.04056 | 0.00394 | -0.00253 | 0.03016 | 0.0005 | 0.03188
[RO-RO] [DIR] OHL 220 kV Resita-Timisoara c2 | N-1 TIE 400 kV Resita-Pancevo c2 | 0.02896 | 2e-05 | 0.01944 | 0 | 0.03013 | 0.0003 | -0.00099 | -0.00025 | 0.00024 | 0.0002 | 0.03178 | 0.01133 | -0.00262 | 0.00114 | 0.02669 | 0.03228 | -8e-05 | -0.00167 | 0.00024 | 0.03264 | 0.04056 | 0.00394 | -0.00253 | 0.03016 | 0.0005 | 0.03188
[RO-RO] [DIR] OHL 220 kV Arad-Timisoara | N-1 TIE 400 kV Resita-Pancevo c2 | -0.03089 | 0.00026 | -0.01924 | 0 | -0.03737 | -0.00026 | 0.00097 | 0.00021 | -0.00021 | -0.00018 | -0.03711 | -0.01102 | 0.00373 | -0.00102 | -0.02749 | -0.03677 | 7e-05 | 0.00115 | -0.00021 | -0.04222 | -0.03961 | -0.00342 | 0.00257 | -0.03711 | -0.00416 | -0.03444
[RO-RO] [DIR] OHL 220 kV Arad-Calea Aradului | N-1 TIE 400 kV Resita-Pancevo c2 | -0.0218 | 0.00018 | -0.01357 | 0 | -0.02637 | -0.00018 | 0.00068 | 0.00015 | -0.00015 | -0.00013 | -0.02618 | -0.00777 | 0.00263 | -0.00072 | -0.0194 | -0.02594 | 5e-05 | 0.00081 | -0.00015 | -0.02979 | -0.02795 | -0.00241 | 0.00181 | -0.02618 | -0.00294 | -0.0243
[RO-RO] [DIR] OHL 220 kV CaleaAradului-Sacalaz | N-1 TIE 400 kV Resita-Pancevo c2 | -0.0218 | 0.00018 | -0.01357 | 0 | -0.02637 | -0.00018 | 0.00068 | 0.00015 | -0.00015 | -0.00013 | -0.02618 | -0.00777 | 0.00263 | -0.00072 | -0.0194 | -0.02594 | 5e-05 | 0.00081 | -0.00015 | -0.02979 | -0.02795 | -0.00241 | 0.00181 | -0.02618 | -0.00294 | -0.0243
[RO-RO] [DIR] OHL 220 kV Sacalaz-Timisoara | N-1 TIE 400 kV Resita-Pancevo c2 | -0.01854 | 0.00015 | -0.01154 | 0 | -0.02243 | -0.00015 | 0.00058 | 0.00012 | -0.00013 | -0.00011 | -0.02227 | -0.00661 | 0.00224 | -0.00061 | -0.0165 | -0.02207 | 4e-05 | 0.00069 | -0.00013 | -0.02534 | -0.02377 | -0.00205 | 0.00154 | -0.02227 | -0.0025 | -0.02067
[RO-RO] [DIR] OHL 220 kV Mintia-Timisoara | N-1 TIE 400 kV Resita-Pancevo c2 | -0.00524 | -0.00047 | -0.00607 | 0 | 0.00347 | -0.00016 | 0.00032 | 0.00015 | -0.00012 | -0.0001 | -0.00027 | -0.00387 | -0.00112 | -0.00053 | -0.00649 | -0.00186 | 4e-05 | 0.00138 | -0.00012 | 0.00674 | -0.01356 | -0.00204 | 0.00069 | 0.00297 | 0.0061 | -0.00502
[RO-RO] [DIR] OHL 220 kV Urechesti-Targu Jiu Nord | N-1 TIE 400 kV Resita-Pancevo c2 | 0.02795 | 1e-05 | 0.01556 | 0 | 0.04202 | 0.00024 | -0.00078 | -0.0002 | 0.00019 | 0.00016 | 0.03891 | 0.00917 | -0.00196 | 0.00089 | 0.02324 | 0.03718 | -6e-05 | -0.0013 | 0.00019 | 0.04044 | 0.02775 | 0.00304 | -0.00199 | 0.04116 | 0.00371 | 0.03176
[RO-RO] [DIR] OHL 220 kV Paroseni-Targu Jiu Nord | N-1 TIE 400 kV Resita-Pancevo c2 | -0.02795 | -1e-05 | -0.01556 | 0 | -0.04202 | -0.00024 | 0.00078 | 0.0002 | -0.00019 | -0.00016 | -0.03891 | -0.00917 | 0.00196 | -0.00089 | -0.02324 | -0.03718 | 6e-05 | 0.0013 | -0.00019 | -0.04044 | -0.02775 | -0.00304 | 0.00199 | -0.04116 | -0.00371 | -0.03176
[RO-RO] [DIR] OHL 220 kV Paroseni-Baru Mare | N-1 TIE 400 kV Resita-Pancevo c2 | 0.02542 | 1e-05 | 0.01415 | 0 | 0.03821 | 0.00021 | -0.00071 | -0.00018 | 0.00017 | 0.00015 | 0.03539 | 0.00834 | -0.00178 | 0.00081 | 0.02113 | 0.03381 | -6e-05 | -0.00118 | 0.00017 | 0.03678 | 0.02524 | 0.00276 | -0.00181 | 0.03744 | 0.00337 | 0.02889
[RO-RO] [DIR] OHL 220 kV Baru Mare-Hasdat | N-1 TIE 400 kV Resita-Pancevo c2 | 0.02795 | 1e-05 | 0.01556 | 0 | 0.04202 | 0.00024 | -0.00078 | -0.0002 | 0.00019 | 0.00016 | 0.03891 | 0.00917 | -0.00196 | 0.00089 | 0.02324 | 0.03718 | -6e-05 | -0.0013 | 0.00019 | 0.04044 | 0.02775 | 0.00304 | -0.00199 | 0.04116 | 0.00371 | 0.03176
[RO-RO] [DIR] OHL 220 kV Lacu Sarat - Filesti | N-1 OHL 400 kV Gutinas – Smardan | 0.00516 | -0.00025 | 0.00163 | 0 | 0.02004 | -1e-05 | -0.00011 | 2e-05 | 0 | 0 | 0.01224 | 0.00082 | -0.0011 | 0 | 0.00343 | 0.00983 | 0 | 0.00038 | 0 | -0.01397 | 0.00108 | -8e-05 | -0.0004 | 0.02001 | 0.01384 | 0.00609
[RO-RO] [DIR] OHL 220 kV Filesti - Barbosi | N-1 OHL 400 kV Gutinas – Smardan | -0.00578 | 0.00035 | -0.00158 | 0 | -0.02427 | 2e-05 | 0.00011 | -3e-05 | 1e-05 | 1e-05 | -0.01451 | -0.00072 | 0.00146 | 3e-05 | -0.00368 | -0.01149 | -1e-05 | -0.0006 | 1e-05 | 0.01881 | -0.00061 | 0.00025 | 0.00047 | -0.02425 | -0.01874 | -0.00689
[RO-RO] [DIR] OHL 220 kV Barbosi - Focsani Vest | N-1 OHL 400 kV Gutinas – Smardan | 0.00578 | -0.00035 | 0.00158 | 0 | 0.02427 | -2e-05 | -0.00011 | 3e-05 | -1e-05 | -1e-05 | 0.01451 | 0.00072 | -0.00146 | -3e-05 | 0.00368 | 0.01149 | 1e-05 | 0.0006 | -1e-05 | -0.01881 | 0.00061 | -0.00025 | -0.00047 | 0.02425 | 0.01874 | 0.00689
[RO-RO] [DIR] TRA 400/220 kV AT3 Arad | N-1 TIE 400 kV Resita-Pancevo c2 | 0.0413 | -0.00046 | 0.02542 | 0 | 0.05054 | 0.00032 | -0.00127 | -0.00026 | 0.00027 | 0.00023 | 0.04999 | 0.01447 | -0.00545 | 0.0013 | 0.03661 | 0.04945 | -9e-05 | -0.00131 | 0.00027 | 0.05835 | 0.05274 | 0.00433 | -0.00341 | 0.05017 | 0.00652 | 0.04614
[RO-RO] [DIR] TRA 400/220 kV AT Urechesti | BC | -0.02352 | -0.00014 | -0.01401 | 0 | -0.02956 | -0.00023 | 0.0007 | 0.0002 | -0.00018 | -0.00016 | -0.0298 | -0.00833 | 0.00128 | -0.00085 | -0.0202 | -0.02934 | 6e-05 | 0.00142 | -0.00018 | -0.02075 | -0.02653 | -0.00296 | 0.00174 | -0.029 | 0.00058 | -0.0265
[RO-RO] [DIR] TRA 400/220 kV AT Urechesti | N-1 OHL 400 kV Domnesti-Urechesti | -0.02526 | -0.00024 | -0.01557 | 0 | -0.02799 | -0.00027 | 0.00077 | 0.00023 | -0.00021 | -0.00018 | -0.03022 | -0.00931 | 0.00108 | -0.00098 | -0.02206 | -0.03038 | 7e-05 | 0.00175 | -0.00021 | -0.01707 | -0.03021 | -0.00344 | 0.0019 | -0.02743 | 0.00341 | -0.02834
[RO-RO] [DIR] TRA 400/220 kV AT Urechesti | N-1 TIE 400 kV Portile de Fier-Djerdap | -0.02078 | -9e-05 | -0.01222 | 0 | -0.03028 | -0.0002 | 0.00061 | 0.00017 | -0.00016 | -0.00013 | -0.0287 | -0.00724 | 0.00124 | -0.00073 | -0.0177 | -0.02745 | 5e-05 | 0.00118 | -0.00015 | -0.02695 | -0.02005 | -0.00253 | 0.00154 | -0.02943 | -0.00061 | -0.02335
[RO-RO] [DIR] TRA 400/220 kV AT Urechesti | N-1 OHL 400 kV Arefu-Sibiu Sud | -0.02847 | -0.00019 | -0.01678 | 0 | -0.03723 | -0.00028 | 0.00084 | 0.00024 | -0.00022 | -0.00019 | -0.03692 | -0.01 | 0.00142 | -0.00103 | -0.02429 | -0.0361 | 8e-05 | 0.00174 | -0.00022 | -0.0254 | -0.03088 | -0.00358 | 0.00208 | -0.03644 | 0.00052 | -0.03212
[RO-RO] [DIR] TRA 400/220 kV AT Urechesti | N-1 OHL 400 kV Tantareni-Urechesti | -0.01925 | -0.0003 | -0.01441 | 0 | -0.01031 | -0.00026 | 0.00074 | 0.00023 | -0.00021 | -0.00018 | -0.01513 | -0.0086 | 0.00076 | -0.00095 | -0.01876 | -0.01732 | 7e-05 | 0.00176 | -0.0002 | -0.02561 | -0.03508 | -0.00341 | 0.00181 | -0.01117 | 0.00349 | -0.02093
[RO-RO] [DIR] TRA 400/220 kV AT Urechesti | N-1 OHL 220 kV Portile de Fier-Resita 1&2 | -0.02481 | -0.00013 | -0.01455 | 0 | -0.03156 | -0.00024 | 0.00072 | 0.0002 | -0.00019 | -0.00016 | -0.03169 | -0.00864 | 0.00141 | -0.00088 | -0.02115 | -0.03116 | 6e-05 | 0.00144 | -0.00019 | -0.02423 | -0.02776 | -0.00303 | 0.00181 | -0.03097 | 0.00025 | -0.02805
[RO-RO] [DIR] TRA 400/220 kV AT Urechesti | N-1 OHL 220 kV Resita-Timisoara 1&2 | -0.03036 | -0.00015 | -0.01875 | 0 | -0.03637 | -0.00031 | 0.00094 | 0.00026 | -0.00024 | -0.00021 | -0.03708 | -0.01109 | 0.00189 | -0.00113 | -0.02661 | -0.03679 | 8e-05 | 0.00184 | -0.00024 | -0.02792 | -0.03638 | -0.00394 | 0.00236 | -0.03583 | 0.0006 | -0.03398
[RO-RO] [DIR] TRA 400/220 kV AT Urechesti | N-1 TRA 400/220 kV AT3 Arad | -0.02364 | -0.00014 | -0.01409 | 0 | -0.02971 | -0.00023 | 0.0007 | 0.0002 | -0.00018 | -0.00016 | -0.02995 | -0.00837 | 0.00129 | -0.00086 | -0.02031 | -0.02949 | 6e-05 | 0.00143 | -0.00018 | -0.02091 | -0.0267 | -0.00297 | 0.00175 | -0.02914 | 0.00056 | -0.02664
[RO-RO] [DIR] TRA 400/220 kV AT Urechesti | N-1 TIE 400 kV Resita-Pancevo c2 | -0.02351 | -0.00014 | -0.01393 | 0 | -0.02971 | -0.00023 | 0.00069 | 0.0002 | -0.00018 | -0.00015 | -0.0299 | -0.00828 | 0.00128 | -0.00085 | -0.02014 | -0.02943 | 6e-05 | 0.00141 | -0.00018 | -0.02101 | -0.02639 | -0.00294 | 0.00173 | -0.02914 | 0.00051 | -0.02653
[RO-RO] [DIR] TRA 400/220 kV AT Urechesti | N-1 OHL 400 kV Arefu-Tantareni | -0.02759 | -0.00019 | -0.01631 | 0 | -0.03553 | -0.00027 | 0.00081 | 0.00023 | -0.00021 | -0.00018 | -0.03556 | -0.00973 | 0.00136 | -0.001 | -0.02358 | -0.03486 | 7e-05 | 0.00171 | -0.00021 | -0.0227 | -0.03012 | -0.00349 | 0.00202 | -0.03476 | 0.00095 | -0.03112
[RO-RO] [DIR] TRA 400/220 kV AT Urechesti | N-1 TIE 400 kV Resita-Pancevo c1 | -0.02351 | -0.00014 | -0.01393 | 0 | -0.02971 | -0.00023 | 0.00069 | 0.0002 | -0.00018 | -0.00015 | -0.0299 | -0.00828 | 0.00128 | -0.00085 | -0.02014 | -0.02943 | 6e-05 | 0.00141 | -0.00018 | -0.02101 | -0.02639 | -0.00294 | 0.00173 | -0.02914 | 0.00051 | -0.02653
[RO-RO] [DIR] TRA 400/220 kV AT Rosiori | BC | 0.025 | 0.00126 | 0.01687 | 0 | 0.03544 | 0.00043 | -0.00087 | -0.00039 | 0.00032 | 0.00028 | 0.03248 | 0.01091 | 0.00313 | 0.00142 | 0.02215 | 0.03112 | -0.00012 | -0.00362 | 0.00032 | 0.05207 | 0.02555 | 0.00532 | -0.00188 | 0.03493 | -0.00373 | 0.02747
[RO-RO] [DIR] TRA 400/220 kV AT Rosiori | N-1 TIE 400 kV Rosiori-Mukacevo | 0.00811 | -0.00017 | 0.00419 | 0 | 0.01418 | 4e-05 | -0.00022 | -3e-05 | 4e-05 | 3e-05 | 0.01223 | 0.00235 | -0.00116 | 0.00018 | 0.00658 | 0.01139 | -1e-05 | -4e-05 | 4e-05 | 0.02484 | 0.00732 | 0.00057 | -0.00063 | 0.0139 | 0.00368 | 0.00929
[RO-RO] [DIR] TRA 400/220 kV AT Rosiori | N-1 OHL 400 kV Iernut-Sibiu Sud | 0.01909 | 0.00106 | 0.01315 | 0 | 0.02657 | 0.00034 | -0.00068 | -0.00032 | 0.00026 | 0.00022 | 0.02442 | 0.00856 | 0.00276 | 0.00114 | 0.01706 | 0.02346 | -9e-05 | -0.00296 | 0.00026 | 0.04457 | 0.01986 | 0.00427 | -0.00145 | 0.02623 | -0.00344 | 0.02089
[RO-BG] [OPP] TIE 400 kV TINTARENI-KOZLODUI 1 | BC | -0.06346 | -0.00018 | -0.02484 | 0 | -0.13805 | -0.00038 | 0.00112 | 0.00032 | -0.0003 | -0.00025 | -0.12271 | -0.01512 | 0.00222 | -0.0014 | -0.04427 | -0.11044 | 0.0001 | 0.00232 | -0.0003 | 0.06435 | -0.00555 | -0.00455 | 0.00269 | -0.12944 | 0.00232 | -0.0749
[RO-BG] [OPP] TIE 400 kV TINTARENI-KOZLODUI 1 | N-1 TIE 400 kV Portile de Fier-Djerdap | -0.07432 | -0.00038 | -0.03194 | -1e-05 | -0.13518 | -0.00051 | 0.00147 | 0.00044 | -0.0004 | -0.00034 | -0.12709 | -0.01942 | 0.00238 | -0.00187 | -0.05417 | -0.11796 | 0.00014 | 0.00329 | -0.0004 | 0.08898 | -0.03127 | -0.00625 | 0.0035 | -0.12771 | 0.00703 | -0.08743
[RO-BG] [OPP] TIE 400 kV TINTARENI-KOZLODUI 1 | N-1 TIE 400 kV TINTARENI-KOZLODUI 2 | -0.10283 | -0.00029 | -0.04025 | -1e-05 | -0.22369 | -0.00061 | 0.00182 | 0.00052 | -0.00048 | -0.00041 | -0.19884 | -0.02451 | 0.0036 | -0.00227 | -0.07174 | -0.17897 | 0.00016 | 0.00377 | -0.00048 | 0.10428 | -0.00899 | -0.00738 | 0.00436 | -0.20975 | 0.00375 | -0.12137
[RO-BG] [OPP] TIE 400 kV TINTARENI-KOZLODUI 1 | N-1 TIE 400 kV Isaccea - Vulcanesti | -0.06663 | -0.00035 | -0.02687 | -1e-05 | -0.14334 | -0.00043 | 0.00121 | 0.00037 | -0.00034 | -0.00029 | -0.12718 | -0.01644 | 0.00186 | -0.00157 | -0.04701 | -0.11461 | 0.00012 | 0.00282 | -0.00034 | 0.05995 | -0.00848 | -0.00519 | 0.00284 | -0.13468 | 0.00851 | -0.0784
[RO-BG] [OPP] TIE 400 kV TINTARENI-KOZLODUI 1 | N-1 TIE 400 kV Resita-Pancevo c2 | -0.06348 | -0.0002 | -0.02519 | 0 | -0.13738 | -0.00038 | 0.00114 | 0.00033 | -0.0003 | -0.00026 | -0.12224 | -0.01533 | 0.00221 | -0.00143 | -0.04454 | -0.11007 | 0.0001 | 0.00239 | -0.0003 | 0.06552 | -0.00617 | -0.00466 | 0.00274 | -0.12881 | 0.00263 | -0.07479
[RO-BG] [OPP] TIE 400 kV TINTARENI-KOZLODUI 1 | N-1 TIE 400 kV Resita-Pancevo c1 | -0.06348 | -0.0002 | -0.02519 | 0 | -0.13738 | -0.00038 | 0.00114 | 0.00033 | -0.0003 | -0.00026 | -0.12224 | -0.01533 | 0.00221 | -0.00143 | -0.04454 | -0.11007 | 0.0001 | 0.00239 | -0.0003 | 0.06552 | -0.00617 | -0.00466 | 0.00274 | -0.12881 | 0.00263 | -0.07479
[RO-BG] [OPP] TIE 400 kV TINTARENI-KOZLODUI 2 | BC | -0.06346 | -0.00018 | -0.02484 | 0 | -0.13805 | -0.00038 | 0.00112 | 0.00032 | -0.0003 | -0.00025 | -0.12271 | -0.01512 | 0.00222 | -0.0014 | -0.04427 | -0.11044 | 0.0001 | 0.00232 | -0.0003 | 0.06435 | -0.00555 | -0.00455 | 0.00269 | -0.12944 | 0.00232 | -0.0749
[RO-BG] [OPP] TIE 400 kV TINTARENI-KOZLODUI 2 | N-1 TIE 400 kV Portile de Fier-Djerdap | -0.07432 | -0.00038 | -0.03194 | -1e-05 | -0.13518 | -0.00051 | 0.00147 | 0.00044 | -0.0004 | -0.00034 | -0.12709 | -0.01942 | 0.00238 | -0.00187 | -0.05417 | -0.11796 | 0.00014 | 0.00329 | -0.0004 | 0.08898 | -0.03127 | -0.00625 | 0.0035 | -0.12771 | 0.00703 | -0.08743
[RO-BG] [OPP] TIE 400 kV TINTARENI-KOZLODUI 2 | N-1 TIE 400 kV TINTARENI-KOZLODUI 1 | -0.10283 | -0.00029 | -0.04025 | -1e-05 | -0.22369 | -0.00061 | 0.00182 | 0.00052 | -0.00048 | -0.00041 | -0.19884 | -0.02451 | 0.0036 | -0.00227 | -0.07174 | -0.17897 | 0.00016 | 0.00377 | -0.00048 | 0.10428 | -0.00899 | -0.00738 | 0.00436 | -0.20975 | 0.00375 | -0.12137
[RO-BG] [OPP] TIE 400 kV TINTARENI-KOZLODUI 2 | N-1 TIE 400 kV Isaccea - Vulcanesti | -0.06663 | -0.00035 | -0.02687 | -1e-05 | -0.14334 | -0.00043 | 0.00121 | 0.00037 | -0.00034 | -0.00029 | -0.12718 | -0.01644 | 0.00186 | -0.00157 | -0.04701 | -0.11461 | 0.00012 | 0.00282 | -0.00034 | 0.05995 | -0.00848 | -0.00519 | 0.00284 | -0.13468 | 0.00851 | -0.0784
[RO-BG] [OPP] TIE 400 kV TINTARENI-KOZLODUI 2 | N-1 TIE 400 kV Resita-Pancevo c2 | -0.06348 | -0.0002 | -0.02519 | 0 | -0.13738 | -0.00038 | 0.00114 | 0.00033 | -0.0003 | -0.00026 | -0.12224 | -0.01533 | 0.00221 | -0.00143 | -0.04454 | -0.11007 | 0.0001 | 0.00239 | -0.0003 | 0.06552 | -0.00617 | -0.00466 | 0.00274 | -0.12881 | 0.00263 | -0.07479
[RO-BG] [OPP] TIE 400 kV TINTARENI-KOZLODUI 2 | N-1 TIE 400 kV Resita-Pancevo c1 | -0.06348 | -0.0002 | -0.02519 | 0 | -0.13738 | -0.00038 | 0.00114 | 0.00033 | -0.0003 | -0.00026 | -0.12224 | -0.01533 | 0.00221 | -0.00143 | -0.04454 | -0.11007 | 0.0001 | 0.00239 | -0.0003 | 0.06552 | -0.00617 | -0.00466 | 0.00274 | -0.12881 | 0.00263 | -0.07479
[RO-RS] [OPP] TIE 400 kV Portile de Fier-Djerdap | BC | 0.07656 | 0.00141 | 0.05011 | 1e-05 | -0.02024 | 0.00095 | -0.00244 | -0.00083 | 0.00073 | 0.00063 | 0.03086 | 0.03033 | -0.00108 | 0.00336 | 0.06982 | 0.053 | -0.00026 | -0.00684 | 0.00073 | -0.17372 | 0.18146 | 0.01198 | -0.00569 | -0.01222 | -0.03323 | 0.0884
[RO-RS] [OPP] TIE 400 kV Portile de Fier-Djerdap | N-1 TIE 400 kV Arad-Sandorfalva | 0.07507 | 0.0017 | 0.05037 | 1e-05 | -0.0244 | 0.001 | -0.00249 | -0.00088 | 0.00077 | 0.00066 | 0.02753 | 0.03077 | 0.00051 | 0.00351 | 0.06908 | 0.05003 | -0.00027 | -0.00739 | 0.00077 | -0.17973 | 0.18048 | 0.01263 | -0.00586 | -0.01625 | -0.03601 | 0.0864
[RO-RS] [OPP] TIE 400 kV Portile de Fier-Djerdap | N-1 TIE 400 kV Nadab-Bekescsaba | 0.07248 | 0.00167 | 0.04785 | 1e-05 | -0.02656 | 0.00094 | -0.00229 | -0.00084 | 0.00073 | 0.00062 | 0.02516 | 0.02916 | -2e-05 | 0.0033 | 0.06638 | 0.04758 | -0.00026 | -0.00711 | 0.00072 | -0.18182 | 0.17716 | 0.01183 | -0.00515 | -0.01843 | -0.03588 | 0.08377
[RO-RS] [OPP] TIE 400 kV Portile de Fier-Djerdap | N-1 TIE 400 kV Rosiori-Mukacevo | 0.06896 | 0.00077 | 0.04441 | 1e-05 | -0.02982 | 0.00077 | -0.00214 | -0.00067 | 0.00061 | 0.00052 | 0.02174 | 0.02648 | -0.00301 | 0.0028 | 0.06281 | 0.04411 | -0.00021 | -0.00523 | 0.0006 | -0.18598 | 0.17325 | 0.00984 | -0.00513 | -0.02169 | -0.02989 | 0.08021
[RO-RS] [OPP] TIE 400 kV Portile de Fier-Djerdap | N-1 TIE 400 kV TINTARENI-KOZLODUI 1 | 0.08499 | 0.00143 | 0.05341 | 1e-05 | -0.00191 | 0.001 | -0.00259 | -0.00088 | 0.00077 | 0.00066 | 0.04716 | 0.03234 | -0.00138 | 0.00355 | 0.0757 | 0.06767 | -0.00027 | -0.00715 | 0.00077 | -0.18227 | 0.18219 | 0.01258 | -0.00605 | 0.00497 | -0.03354 | 0.09835
[RO-RS] [OPP] TIE 400 kV Portile de Fier-Djerdap | N-1 TIE 400 kV TINTARENI-KOZLODUI 2 | 0.08499 | 0.00143 | 0.05341 | 1e-05 | -0.00191 | 0.001 | -0.00259 | -0.00088 | 0.00077 | 0.00066 | 0.04716 | 0.03234 | -0.00138 | 0.00355 | 0.0757 | 0.06767 | -0.00027 | -0.00715 | 0.00077 | -0.18227 | 0.18219 | 0.01258 | -0.00605 | 0.00497 | -0.03354 | 0.09835
[RO-RS] [OPP] TIE 400 kV Portile de Fier-Djerdap | N-1 TIE 400 kV Isaccea - Vulcanesti | 0.06846 | 0.00099 | 0.04491 | 1e-05 | -0.03379 | 0.00081 | -0.00221 | -0.00071 | 0.00063 | 0.00054 | 0.01943 | 0.02696 | -0.00202 | 0.00292 | 0.06283 | 0.04235 | -0.00022 | -0.00558 | 0.00063 | -0.18496 | 0.17396 | 0.01034 | -0.00532 | -0.02561 | -0.0174 | 0.07944
[RO-RS] [OPP] TIE 400 kV Portile de Fier-Djerdap | N-1 OHL 400 kV Mintia-Arad | 0.07183 | 0.0016 | 0.04798 | 1e-05 | -0.02902 | 0.00094 | -0.00234 | -0.00084 | 0.00073 | 0.00062 | 0.02333 | 0.02923 | 1e-05 | 0.00331 | 0.06614 | 0.04603 | -0.00026 | -0.00702 | 0.00072 | -0.18451 | 0.17747 | 0.01188 | -0.00537 | -0.0208 | -0.03599 | 0.08289
[RO-RS] [OPP] TIE 400 kV Portile de Fier-Djerdap | N-1 OHL 220 kV Portile de Fier-Resita 1&2 | 0.06851 | 0.0015 | 0.04674 | 1e-05 | -0.03273 | 0.00091 | -0.00228 | -0.00081 | 0.0007 | 0.0006 | 0.0191 | 0.02839 | -0.00027 | 0.00321 | 0.06388 | 0.04165 | -0.00025 | -0.00674 | 0.0007 | -0.19545 | 0.17378 | 0.01152 | -0.00527 | -0.0245 | -0.03525 | 0.07879
[RO-RS] [OPP] TIE 400 kV Portile de Fier-Djerdap | N-1 OHL 220 kV Resita-Timisoara 1&2 | 0.06716 | 0.00139 | 0.04359 | 1e-05 | -0.02961 | 0.00085 | -0.00211 | -0.00075 | 0.00065 | 0.00056 | 0.02084 | 0.02653 | -0.00024 | 0.00297 | 0.061 | 0.04275 | -0.00023 | -0.00626 | 0.00065 | -0.18358 | 0.16791 | 0.01063 | -0.00484 | -0.02162 | -0.0332 | 0.07812
[RO-RS] [OPP] TIE 400 kV Portile de Fier-Djerdap | N-1 TRA 400/220 kV AT3 Arad | 0.07294 | 0.00144 | 0.04782 | 1e-05 | -0.02454 | 0.00092 | -0.00232 | -0.00081 | 0.00071 | 0.00061 | 0.02658 | 0.02902 | -0.00061 | 0.00324 | 0.06656 | 0.04874 | -0.00025 | -0.00671 | 0.00071 | -0.1786 | 0.17671 | 0.01157 | -0.00539 | -0.01649 | -0.03374 | 0.08438
[RO-RS] [OPP] TIE 400 kV Portile de Fier-Djerdap | N-1 TIE 400 kV Resita-Pancevo c2 | 0.0768 | 0.00161 | 0.05446 | 1e-05 | -0.02844 | 0.00105 | -0.00268 | -0.00092 | 0.00081 | 0.00069 | 0.02509 | 0.03292 | -0.00094 | 0.00371 | 0.0731 | 0.0484 | -0.00028 | -0.00761 | 0.00081 | -0.18819 | 0.18922 | 0.01333 | -0.00629 | -0.01999 | -0.0371 | 0.08712
[RO-RS] [OPP] TIE 400 kV Portile de Fier-Djerdap | N-1 TIE 400 kV Resita-Pancevo c1 | 0.0768 | 0.00161 | 0.05446 | 1e-05 | -0.02844 | 0.00105 | -0.00268 | -0.00092 | 0.00081 | 0.00069 | 0.02509 | 0.03292 | -0.00094 | 0.00371 | 0.0731 | 0.0484 | -0.00028 | -0.00761 | 0.00081 | -0.18819 | 0.18922 | 0.01333 | -0.00629 | -0.01999 | -0.0371 | 0.08712
[RO-RO] [OPP] OHL 400 kV Portile de Fier-Resita | N-1 TIE 400 kV Resita-Pancevo c2 | 0.02971 | -0.00099 | -0.00063 | 0 | 0.07237 | -0.00018 | 0.00016 | 0.00018 | -0.00013 | -0.00011 | 0.06219 | -0.00063 | -0.00346 | -0.00051 | 0.01236 | 0.05698 | 5e-05 | 0.00201 | -0.00012 | 0.08765 | 0.0051 | -0.00247 | 0.00022 | 0.07028 | 0.01956 | 0.04026
[RO-UA] [OPP] TIE 400 kV Isaccea-Vulcanesti | N-1 TIE 400 kV Resita-Pancevo c2 | 0.09485 | 0.00492 | 0.0607 | 2e-05 | 0.15897 | 0.00157 | -0.00261 | -0.00147 | 0.00118 | 0.00101 | 0.1341 | 0.03935 | 0.01096 | 0.00514 | 0.08176 | 0.1248 | -0.00043 | -0.01474 | 0.00117 | 0.1323 | 0.08747 | 0.01907 | -0.00439 | 0.15709 | -0.18511 | 0.105
[RO-HU] [OPP] TIE 400 kV Arad-Sandorfalva | BC | -0.02195 | 0.00432 | 0.00383 | 1e-05 | -0.06119 | 0.00075 | -0.00082 | -0.00074 | 0.00053 | 0.00046 | -0.04911 | 0.00653 | 0.02335 | 0.00215 | -0.01096 | -0.04366 | -0.00021 | -0.00818 | 0.00053 | -0.08852 | -0.01433 | 0.00972 | -0.00238 | -0.05929 | -0.04105 | -0.02954
[RO-HU] [OPP] TIE 400 kV Arad-Sandorfalva | N-1 TIE 400 kV Nadab-Bekescsaba | -0.06406 | 0.007 | -0.01944 | 0 | -0.12625 | 0.00071 | 0.00065 | -0.00079 | 0.00045 | 0.00039 | -0.10784 | -0.00556 | 0.03428 | 0.00156 | -0.04646 | -0.09946 | -0.0002 | -0.01102 | 0.00045 | -0.17204 | -0.05859 | 0.00824 | 0.00319 | -0.12326 | -0.06839 | -0.07729
[RO-HU] [OPP] TIE 400 kV Arad-Sandorfalva | N-1 TIE 400 kV Rosiori-Mukacevo | -0.04514 | 0.00237 | -0.01358 | 0 | -0.09039 | 0.00022 | 8e-05 | -0.00024 | 0.00014 | 0.00012 | -0.07692 | -0.00522 | 0.01745 | 0.00045 | -0.03235 | -0.07075 | -6e-05 | -0.00326 | 0.00014 | -0.1259 | -0.03936 | 0.0032 | -0.00066 | -0.08817 | -0.03088 | -0.0545
[RO-HU] [OPP] TIE 400 kV Arad-Sandorfalva | N-1 TIE 400 kV Portile de Fier-Djerdap | -0.01752 | 0.0044 | 0.00673 | 1e-05 | -0.06237 | 0.0008 | -0.00096 | -0.00079 | 0.00057 | 0.00049 | -0.04733 | 0.00829 | 0.02329 | 0.00234 | -0.00692 | -0.04059 | -0.00022 | -0.00858 | 0.00057 | -0.09858 | -0.00382 | 0.01041 | -0.00271 | -0.05999 | -0.04298 | -0.02442
[RO-HU] [OPP] TIE 400 kV Arad-Sandorfalva | N-1 OHL 400 kV Iernut-Sibiu Sud | -0.02342 | 0.00427 | 0.00291 | 1e-05 | -0.06339 | 0.00073 | -0.00077 | -0.00072 | 0.00051 | 0.00044 | -0.05111 | 0.00595 | 0.02326 | 0.00208 | -0.01222 | -0.04555 | -0.0002 | -0.00802 | 0.00051 | -0.09038 | -0.01573 | 0.00946 | -0.00227 | -0.06144 | -0.04098 | -0.03116
[RO-HU] [OPP] TIE 400 kV Arad-Sandorfalva | N-1 TIE 400 kV Resita-Pancevo c2 | -0.02191 | 0.00436 | 0.00455 | 1e-05 | -0.06256 | 0.00076 | -0.00086 | -0.00075 | 0.00054 | 0.00047 | -0.05008 | 0.00697 | 0.02338 | 0.00221 | -0.01042 | -0.04442 | -0.00021 | -0.00831 | 0.00054 | -0.09094 | -0.01303 | 0.00994 | -0.00248 | -0.06058 | -0.0417 | -0.02975
[RO-HU] [OPP] TIE 400 kV Arad-Sandorfalva | N-1 TIE 400 kV Resita-Pancevo c1 | -0.02191 | 0.00436 | 0.00455 | 1e-05 | -0.06256 | 0.00076 | -0.00086 | -0.00075 | 0.00054 | 0.00047 | -0.05008 | 0.00697 | 0.02338 | 0.00221 | -0.01042 | -0.04442 | -0.00021 | -0.00831 | 0.00054 | -0.09094 | -0.01303 | 0.00994 | -0.00248 | -0.06058 | -0.0417 | -0.02975
[RO-HU] [OPP] TIE 400 kV Nadab-Bekescsaba | BC | -0.07483 | 0.00476 | -0.04135 | -1e-05 | -0.1156 | -7e-05 | 0.00262 | -9e-05 | -0.00013 | -0.00011 | -0.10435 | -0.02149 | 0.01943 | -0.00104 | -0.06308 | -0.09916 | 1e-05 | -0.00504 | -0.00013 | -0.14841 | -0.07866 | -0.00263 | 0.0099 | -0.11368 | -0.04857 | -0.08486
[RO-HU] [OPP] TIE 400 kV Nadab-Bekescsaba | N-1 TIE 400 kV Arad-Sandorfalva | -0.08881 | 0.00752 | -0.03891 | 0 | -0.15456 | 0.0004 | 0.0021 | -0.00056 | 0.0002 | 0.00018 | -0.13562 | -0.01733 | 0.03429 | 0.00032 | -0.07006 | -0.12695 | -0.00013 | -0.01025 | 0.0002 | -0.20477 | -0.08778 | 0.00356 | 0.00839 | -0.15143 | -0.07471 | -0.10367
[RO-HU] [OPP] TIE 400 kV Nadab-Bekescsaba | N-1 TIE 400 kV Rosiori-Mukacevo | -0.12412 | 0.00061 | -0.07835 | -2e-05 | -0.17766 | -0.0012 | 0.00454 | 0.00097 | -0.00097 | -0.00083 | -0.16346 | -0.04647 | 0.00689 | -0.00465 | -0.10855 | -0.15676 | 0.00032 | 0.00542 | -0.00096 | -0.22788 | -0.13187 | -0.01649 | 0.01356 | -0.17508 | -0.02694 | -0.13794
[RO-HU] [OPP] TIE 400 kV Nadab-Bekescsaba | N-1 TIE 400 kV Portile de Fier-Djerdap | -0.0708 | 0.00484 | -0.03871 | -1e-05 | -0.11667 | -2e-05 | 0.00249 | -0.00013 | -0.0001 | -8e-05 | -0.10273 | -0.01989 | 0.01937 | -0.00087 | -0.0594 | -0.09636 | -1e-05 | -0.0054 | -9e-05 | -0.15758 | -0.06909 | -0.002 | 0.0096 | -0.11432 | -0.05033 | -0.0802
[RO-HU] [OPP] TIE 400 kV Nadab-Bekescsaba | N-1 OHL 400 kV Iernut-Sibiu Sud | -0.0729 | 0.00483 | -0.04013 | -1e-05 | -0.1127 | -4e-05 | 0.00256 | -0.00011 | -0.00011 | -9e-05 | -0.10171 | -0.02072 | 0.01955 | -0.00095 | -0.06142 | -0.09665 | 0 | -0.00525 | -0.00011 | -0.14596 | -0.0768 | -0.00229 | 0.00976 | -0.11083 | -0.04867 | -0.08271
[RO-HU] [OPP] TIE 400 kV Nadab-Bekescsaba | N-1 TIE 400 kV Resita-Pancevo c2 | -0.0748 | 0.00479 | -0.04072 | -1e-05 | -0.11678 | -6e-05 | 0.00258 | -0.0001 | -0.00012 | -0.0001 | -0.10518 | -0.02112 | 0.01945 | -0.00099 | -0.06261 | -0.09982 | 0 | -0.00515 | -0.00012 | -0.1505 | -0.07754 | -0.00244 | 0.00982 | -0.1148 | -0.04913 | -0.08505
[RO-HU] [OPP] TIE 400 kV Nadab-Bekescsaba | N-1 TIE 400 kV Resita-Pancevo c1 | -0.0748 | 0.00479 | -0.04072 | -1e-05 | -0.11678 | -6e-05 | 0.00258 | -0.0001 | -0.00012 | -0.0001 | -0.10518 | -0.02112 | 0.01945 | -0.00099 | -0.06261 | -0.09982 | 0 | -0.00515 | -0.00012 | -0.1505 | -0.07754 | -0.00244 | 0.00982 | -0.1148 | -0.04913 | -0.08505
[RO-UA] [OPP]TIE 400 kV Rosiori-Mukacevo | BC | 0.11777 | 0.00992 | 0.0884 | 3e-05 | 0.14829 | 0.0027 | -0.00458 | -0.00253 | 0.002 | 0.00171 | 0.14122 | 0.05969 | 0.02997 | 0.00863 | 0.10863 | 0.13764 | -0.00074 | -0.02499 | 0.00198 | 0.18988 | 0.12714 | 0.03312 | -0.00874 | 0.1467 | -0.0517 | 0.12683
[RO-UA] [OPP]TIE 400 kV Rosiori-Mukacevo | N-1 TIE 400 kV Arad-Sandorfalva | 0.12035 | 0.00941 | 0.08795 | 3e-05 | 0.15549 | 0.00261 | -0.00448 | -0.00245 | 0.00193 | 0.00166 | 0.147 | 0.05892 | 0.02722 | 0.00837 | 0.10992 | 0.14278 | -0.00072 | -0.02403 | 0.00192 | 0.2003 | 0.12883 | 0.03198 | -0.00846 | 0.15368 | -0.04686 | 0.13031
[RO-UA] [OPP]TIE 400 kV Rosiori-Mukacevo | N-1 TIE 400 kV Nadab-Bekescsaba | 0.13432 | 0.00887 | 0.09755 | 3e-05 | 0.17386 | 0.00271 | -0.00516 | -0.00251 | 0.00203 | 0.00174 | 0.16431 | 0.06444 | 0.02567 | 0.00886 | 0.12259 | 0.15957 | -0.00074 | -0.02388 | 0.00201 | 0.22271 | 0.14454 | 0.0337 | -0.01093 | 0.17184 | -0.04095 | 0.14561
[RO-UA] [OPP]TIE 400 kV Rosiori-Mukacevo | N-1 TIE 400 kV Portile de Fier-Djerdap | 0.11525 | 0.00987 | 0.08675 | 3e-05 | 0.14895 | 0.00267 | -0.0045 | -0.00251 | 0.00197 | 0.00169 | 0.14021 | 0.05869 | 0.03 | 0.00852 | 0.10633 | 0.13589 | -0.00073 | -0.02477 | 0.00196 | 0.1956 | 0.12116 | 0.03272 | -0.00855 | 0.1471 | -0.0506 | 0.12392
[RO-UA] [OPP]TIE 400 kV Rosiori-Mukacevo | N-1 OHL 400 kV Iernut-Sibiu Sud | 0.09387 | 0.00911 | 0.07338 | 2e-05 | 0.11243 | 0.00236 | -0.00381 | -0.00223 | 0.00174 | 0.00149 | 0.10864 | 0.0502 | 0.02844 | 0.00747 | 0.08804 | 0.10666 | -0.00065 | -0.02232 | 0.00173 | 0.15958 | 0.10417 | 0.02888 | -0.00698 | 0.11152 | -0.05051 | 0.10025
[RO-UA] [OPP]TIE 400 kV Rosiori-Mukacevo | N-1 OHL 400 kV Mintia-Arad | 0.12249 | 0.00973 | 0.09053 | 3e-05 | 0.15704 | 0.0027 | -0.00468 | -0.00253 | 0.002 | 0.00172 | 0.14873 | 0.06079 | 0.02888 | 0.00868 | 0.1123 | 0.14458 | -0.00074 | -0.02482 | 0.00199 | 0.20064 | 0.13111 | 0.03321 | -0.00906 | 0.15525 | -0.04894 | 0.13233
[RO-UA] [OPP]TIE 400 kV Rosiori-Mukacevo | N-1 OHL 400 kV Sibiu Sud-Mintia | 0.12063 | 0.00978 | 0.0895 | 3e-05 | 0.15445 | 0.00269 | -0.00463 | -0.00253 | 0.002 | 0.00171 | 0.14627 | 0.06022 | 0.02922 | 0.00864 | 0.11072 | 0.1422 | -0.00074 | -0.02482 | 0.00198 | 0.19755 | 0.12896 | 0.03309 | -0.00892 | 0.1527 | -0.04948 | 0.13022
[RO-UA] [OPP]TIE 400 kV Rosiori-Mukacevo | N-1 OHL 400 kV Arefu-Sibiu Sud | 0.11005 | 0.00984 | 0.08408 | 3e-05 | 0.13633 | 0.00262 | -0.00436 | -0.00247 | 0.00194 | 0.00166 | 0.13012 | 0.05707 | 0.03018 | 0.00835 | 0.10225 | 0.12711 | -0.00072 | -0.02449 | 0.00192 | 0.18262 | 0.12036 | 0.03216 | -0.00822 | 0.13509 | -0.05179 | 0.11808
[RO-UA] [OPP]TIE 400 kV Rosiori-Mukacevo | N-1 TIE 400 kV Resita-Pancevo c2 | 0.11775 | 0.00991 | 0.08811 | 3e-05 | 0.14884 | 0.00269 | -0.00456 | -0.00253 | 0.00199 | 0.00171 | 0.14161 | 0.05951 | 0.02996 | 0.0086 | 0.10841 | 0.13795 | -0.00074 | -0.02494 | 0.00198 | 0.19086 | 0.12661 | 0.03303 | -0.0087 | 0.14722 | -0.05143 | 0.12692
[RO-UA] [OPP]TIE 400 kV Rosiori-Mukacevo | N-1 OHL 400 kV Arefu-Tantareni | 0.11243 | 0.00985 | 0.08538 | 3e-05 | 0.14046 | 0.00264 | -0.00443 | -0.00249 | 0.00195 | 0.00168 | 0.13367 | 0.05785 | 0.03007 | 0.00843 | 0.1042 | 0.13041 | -0.00073 | -0.02462 | 0.00194 | 0.18731 | 0.12244 | 0.03243 | -0.00838 | 0.13914 | -0.05121 | 0.12078
[RO-UA] [OPP]TIE 400 kV Rosiori-Mukacevo | N-1 TIE 400 kV Resita-Pancevo c1 | 0.11775 | 0.00991 | 0.08811 | 3e-05 | 0.14884 | 0.00269 | -0.00456 | -0.00253 | 0.00199 | 0.00171 | 0.14161 | 0.05951 | 0.02996 | 0.0086 | 0.10841 | 0.13795 | -0.00074 | -0.02494 | 0.00198 | 0.19086 | 0.12661 | 0.03303 | -0.0087 | 0.14722 | -0.05143 | 0.12692
[RO-RS] [OPP] TIE 400 kV Resita-Pancevo c2 | BC | 0.00092 | 0.00081 | 0.01721 | 0 | -0.03248 | 0.0004 | -0.00098 | -0.00036 | 0.00031 | 0.00026 | -0.02285 | 0.01024 | 0.00054 | 0.00138 | 0.01296 | -0.01821 | -0.00011 | -0.00306 | 0.00031 | -0.05734 | 0.03073 | 0.00538 | -0.00235 | -0.03076 | -0.01535 | -0.00508
[RO-RS] [OPP] TIE 400 kV Resita-Pancevo c2 | N-1 TIE 400 kV Arad-Sandorfalva | -9e-05 | 0.00101 | 0.01738 | 0 | -0.03531 | 0.00044 | -0.00101 | -0.00039 | 0.00033 | 0.00028 | -0.02513 | 0.01054 | 0.00162 | 0.00148 | 0.01246 | -0.02023 | -0.00012 | -0.00343 | 0.00033 | -0.06144 | 0.03007 | 0.00583 | -0.00246 | -0.03351 | -0.01725 | -0.00645
[RO-RS] [OPP] TIE 400 kV Resita-Pancevo c2 | N-1 TIE 400 kV Nadab-Bekescsaba | -0.00172 | 0.00098 | 0.01575 | 0 | -0.03656 | 0.0004 | -0.00088 | -0.00036 | 0.0003 | 0.00026 | -0.02653 | 0.00948 | 0.00122 | 0.00135 | 0.01074 | -0.02171 | -0.00011 | -0.00323 | 0.0003 | -0.06257 | 0.02796 | 0.00528 | -0.00201 | -0.03477 | -0.01706 | -0.00807
[RO-RS] [OPP] TIE 400 kV Resita-Pancevo c2 | N-1 TIE 400 kV Portile de Fier-Djerdap | 0.01905 | 0.00114 | 0.02907 | 1e-05 | -0.03727 | 0.00063 | -0.00155 | -0.00056 | 0.00048 | 0.00041 | -0.01555 | 0.01742 | 0.00028 | 0.00218 | 0.02949 | -0.00567 | -0.00017 | -0.00467 | 0.00048 | -0.09846 | 0.07369 | 0.00821 | -0.0037 | -0.03366 | -0.02321 | 0.01585
[RO-RS] [OPP] TIE 400 kV Resita-Pancevo c2 | N-1 OHL 400 kV Iernut-Sibiu Sud | -0.00067 | 0.00076 | 0.0162 | 0 | -0.03487 | 0.00038 | -0.00092 | -0.00034 | 0.00029 | 0.00025 | -0.02502 | 0.00961 | 0.00044 | 0.00131 | 0.01159 | -0.02028 | -0.0001 | -0.00288 | 0.00029 | -0.05936 | 0.0292 | 0.00509 | -0.00224 | -0.03311 | -0.01527 | -0.00685
[RO-RS] [OPP] TIE 400 kV Resita-Pancevo c2 | N-1 OHL 400 kV Mintia-Arad | -0.00074 | 0.00088 | 0.01646 | 0 | -0.03555 | 0.0004 | -0.00094 | -0.00036 | 0.0003 | 0.00026 | -0.02549 | 0.00985 | 0.00092 | 0.00137 | 0.01168 | -0.02065 | -0.00011 | -0.00312 | 0.0003 | -0.06111 | 0.02934 | 0.00534 | -0.00224 | -0.03377 | -0.01631 | -0.00701
[RO-RS] [OPP] TIE 400 kV Resita-Pancevo c2 | N-1 OHL 220 kV Portile de Fier-Resita c2 | 0.00203 | 0.0008 | 0.01767 | 0 | -0.03077 | 0.00041 | -0.001 | -0.00036 | 0.00031 | 0.00027 | -0.02124 | 0.01051 | 0.00043 | 0.00141 | 0.01378 | -0.01666 | -0.00011 | -0.00307 | 0.00031 | -0.05435 | 0.03179 | 0.00544 | -0.00241 | -0.02908 | -0.01507 | -0.00376
[RO-RS] [OPP] TIE 400 kV Resita-Pancevo c2 | N-1 OHL 220 kV Portile de Fier-Resita c1 | 0.00203 | 0.0008 | 0.01767 | 0 | -0.03077 | 0.00041 | -0.001 | -0.00036 | 0.00031 | 0.00027 | -0.02124 | 0.01051 | 0.00043 | 0.00141 | 0.01378 | -0.01666 | -0.00011 | -0.00307 | 0.00031 | -0.05435 | 0.03179 | 0.00544 | -0.00241 | -0.02908 | -0.01507 | -0.00376
[RO-RS] [OPP] TIE 400 kV Resita-Pancevo c2 | N-1 OHL 220 kV Resita-Timisoara c2 | -0.00173 | 0.00081 | 0.01537 | 0 | -0.03512 | 0.00037 | -0.00088 | -0.00033 | 0.00028 | 0.00024 | -0.02568 | 0.00917 | 0.00078 | 0.00128 | 0.01048 | -0.0211 | -0.0001 | -0.00289 | 0.00028 | -0.06012 | 0.02691 | 0.005 | -0.00211 | -0.03341 | -0.01534 | -0.00798
[RO-RS] [OPP] TIE 400 kV Resita-Pancevo c2 | N-1 OHL 220 kV Resita-Timisoara c1 | -0.00173 | 0.00081 | 0.01537 | 0 | -0.03512 | 0.00037 | -0.00088 | -0.00033 | 0.00028 | 0.00024 | -0.02568 | 0.00917 | 0.00078 | 0.00128 | 0.01048 | -0.0211 | -0.0001 | -0.00289 | 0.00028 | -0.06012 | 0.02691 | 0.005 | -0.00211 | -0.03341 | -0.01534 | -0.00798
[RO-RS] [OPP] TIE 400 kV Resita-Pancevo c2 | N-1 TRA 400/220 kV AT3 Arad | -0.00295 | 0.00085 | 0.01475 | 0 | -0.03707 | 0.00037 | -0.00085 | -0.00033 | 0.00028 | 0.00024 | -0.02743 | 0.00884 | 0.00105 | 0.00126 | 0.00948 | -0.02276 | -0.0001 | -0.00292 | 0.00028 | -0.06255 | 0.02566 | 0.00495 | -0.00203 | -0.03533 | -0.01589 | -0.00938
[RO-RS] [OPP] TIE 400 kV Resita-Pancevo c2 | N-1 OHL 400 kV Djerdap - Drmno | -0.00336 | 0.00114 | 0.02114 | 1e-05 | -0.05049 | 0.00052 | -0.00122 | -0.00046 | 0.00039 | 0.00034 | -0.03725 | 0.01262 | 0.00117 | 0.00177 | 0.01394 | -0.03082 | -0.00014 | -0.00404 | 0.00039 | -0.083 | 0.04534 | 0.00695 | -0.00292 | -0.04808 | -0.02167 | -0.01229
[RO-RS] [OPP] TIE 400 kV Resita-Pancevo c2 | N-1 OHL 400 kV Djerdap - Bor | 0.01132 | 0.00083 | 0.02112 | 1e-05 | -0.02704 | 0.00046 | -0.00114 | -0.00041 | 0.00035 | 0.0003 | -0.01324 | 0.01261 | 0.00015 | 0.0016 | 0.02035 | -0.00689 | -0.00012 | -0.0034 | 0.00035 | -0.06577 | 0.02891 | 0.00604 | -0.00275 | -0.02472 | -0.01635 | 0.00789
[RO-RS] [OPP] TIE 400 kV Resita-Pancevo c2 | N-1 OHL 400 kV Srbobran – Subotica 3 | 0.00844 | 0.00073 | 0.02354 | 1e-05 | -0.02641 | 0.00049 | -0.00129 | -0.00043 | 0.00038 | 0.00032 | -0.01599 | 0.01378 | -0.00092 | 0.00173 | 0.02073 | -0.01102 | -0.00013 | -0.00347 | 0.00038 | -0.05263 | 0.04186 | 0.00655 | -0.00315 | -0.0246 | -0.0152 | 0.00274
[RO-RS] [OPP] TIE 400 kV Resita-Pancevo c2 | N-1 TIE 400 kV Sandorfalva-Subotica 3 | 0.01389 | 0.00069 | 0.02899 | 1e-05 | -0.0225 | 0.00057 | -0.00159 | -0.0005 | 0.00045 | 0.00038 | -0.01142 | 0.01698 | -0.00217 | 0.00205 | 0.02655 | -0.00616 | -0.00015 | -0.0039 | 0.00044 | -0.04984 | 0.04941 | 0.00772 | -0.0039 | -0.0206 | -0.01551 | 0.00821
[RO-RS] [OPP] TIE 400 kV Resita-Pancevo c2 | N-1 OHL 400 kV Bor 2 – Nis 2 | 0.00899 | 0.00081 | 0.01995 | 1e-05 | -0.02827 | 0.00044 | -0.00109 | -0.00039 | 0.00034 | 0.00029 | -0.01526 | 0.01191 | 0.00023 | 0.00153 | 0.01845 | -0.00925 | -0.00012 | -0.00327 | 0.00033 | -0.06228 | 0.02699 | 0.0058 | -0.00262 | -0.02601 | -0.01588 | 0.00512
[RO-RS] [OPP] TIE 400 kV Resita-Pancevo c2 | N-1 OHL 400 kV Portile de Fier-Resita | 0.01054 | 0.00042 | 0.01545 | 0 | -0.00593 | 0.00031 | -0.00084 | -0.00027 | 0.00024 | 0.0002 | -0.00049 | 0.00911 | -0.00064 | 0.00109 | 0.01583 | 0.00203 | -8e-05 | -0.00213 | 0.00024 | -0.02356 | 0.02963 | 0.00409 | -0.00207 | -0.00505 | -0.00758 | 0.00852
[RO-RS] [OPP] TIE 400 kV Resita-Pancevo c2 | N-1 OHL 400 kV Paks -Sandorfalva | 1e-05 | 0.00089 | 0.01668 | 0 | -0.03365 | 0.00041 | -0.00097 | -0.00036 | 0.00031 | 0.00027 | -0.02397 | 0.01003 | 0.00117 | 0.00139 | 0.01214 | -0.01931 | -0.00011 | -0.00316 | 0.00031 | -0.05864 | 0.02952 | 0.00546 | -0.00237 | -0.03192 | -0.01595 | -0.0061
[RO-RS] [OPP] TIE 400 kV Resita-Pancevo c2 | N-1 TIE 400 kV Resita-Pancevo c1 | 0.00147 | 0.00129 | 0.0274 | 1e-05 | -0.05173 | 0.00064 | -0.00155 | -0.00057 | 0.00049 | 0.00042 | -0.03639 | 0.01631 | 0.00086 | 0.00221 | 0.02065 | -0.029 | -0.00017 | -0.00487 | 0.00049 | -0.09131 | 0.04894 | 0.00856 | -0.00375 | -0.04899 | -0.02444 | -0.00809
[RO-RS] [OPP] TIE 400 kV Resita-Pancevo c1 | BC | 0.00092 | 0.00081 | 0.01721 | 0 | -0.03248 | 0.0004 | -0.00098 | -0.00036 | 0.00031 | 0.00026 | -0.02285 | 0.01024 | 0.00054 | 0.00138 | 0.01296 | -0.01821 | -0.00011 | -0.00306 | 0.00031 | -0.05733 | 0.03073 | 0.00538 | -0.00235 | -0.03076 | -0.01535 | -0.00508
[RO-RS] [OPP] TIE 400 kV Resita-Pancevo c1 | N-1 TIE 400 kV Arad-Sandorfalva | -9e-05 | 0.00101 | 0.01738 | 0 | -0.03531 | 0.00044 | -0.00101 | -0.00039 | 0.00033 | 0.00028 | -0.02513 | 0.01054 | 0.00162 | 0.00148 | 0.01246 | -0.02023 | -0.00012 | -0.00343 | 0.00033 | -0.06143 | 0.03007 | 0.00583 | -0.00246 | -0.03351 | -0.01725 | -0.00645
[RO-RS] [OPP] TIE 400 kV Resita-Pancevo c1 | N-1 TIE 400 kV Nadab-Bekescsaba | -0.00172 | 0.00098 | 0.01575 | 0 | -0.03656 | 0.0004 | -0.00088 | -0.00036 | 0.0003 | 0.00026 | -0.02653 | 0.00948 | 0.00122 | 0.00135 | 0.01074 | -0.02171 | -0.00011 | -0.00323 | 0.0003 | -0.06257 | 0.02796 | 0.00528 | -0.00201 | -0.03477 | -0.01706 | -0.00807
[RO-RS] [OPP] TIE 400 kV Resita-Pancevo c1 | N-1 TIE 400 kV Portile de Fier-Djerdap | 0.01905 | 0.00114 | 0.02907 | 1e-05 | -0.03727 | 0.00063 | -0.00155 | -0.00056 | 0.00048 | 0.00041 | -0.01555 | 0.01742 | 0.00028 | 0.00218 | 0.02949 | -0.00567 | -0.00017 | -0.00467 | 0.00048 | -0.09845 | 0.07368 | 0.00821 | -0.0037 | -0.03366 | -0.02321 | 0.01584
[RO-RS] [OPP] TIE 400 kV Resita-Pancevo c1 | N-1 OHL 400 kV Iernut-Sibiu Sud | -0.00067 | 0.00076 | 0.0162 | 0 | -0.03487 | 0.00038 | -0.00092 | -0.00034 | 0.00029 | 0.00025 | -0.02502 | 0.00961 | 0.00044 | 0.00131 | 0.01159 | -0.02028 | -0.0001 | -0.00288 | 0.00029 | -0.05935 | 0.0292 | 0.00509 | -0.00224 | -0.03311 | -0.01527 | -0.00685
[RO-RS] [OPP] TIE 400 kV Resita-Pancevo c1 | N-1 OHL 400 kV Mintia-Arad | -0.00074 | 0.00088 | 0.01646 | 0 | -0.03555 | 0.0004 | -0.00094 | -0.00036 | 0.0003 | 0.00026 | -0.02549 | 0.00985 | 0.00092 | 0.00137 | 0.01168 | -0.02065 | -0.00011 | -0.00312 | 0.0003 | -0.06111 | 0.02934 | 0.00534 | -0.00224 | -0.03377 | -0.01631 | -0.00701
[RO-RS] [OPP] TIE 400 kV Resita-Pancevo c1 | N-1 OHL 220 kV Portile de Fier-Resita c2 | 0.00203 | 0.0008 | 0.01767 | 0 | -0.03077 | 0.00041 | -0.001 | -0.00036 | 0.00031 | 0.00027 | -0.02124 | 0.01051 | 0.00043 | 0.00141 | 0.01378 | -0.01666 | -0.00011 | -0.00307 | 0.00031 | -0.05435 | 0.03179 | 0.00544 | -0.00241 | -0.02908 | -0.01507 | -0.00376
[RO-RS] [OPP] TIE 400 kV Resita-Pancevo c1 | N-1 OHL 220 kV Portile de Fier-Resita c1 | 0.00203 | 0.0008 | 0.01767 | 0 | -0.03077 | 0.00041 | -0.001 | -0.00036 | 0.00031 | 0.00027 | -0.02124 | 0.01051 | 0.00043 | 0.00141 | 0.01378 | -0.01666 | -0.00011 | -0.00307 | 0.00031 | -0.05435 | 0.03179 | 0.00544 | -0.00241 | -0.02908 | -0.01507 | -0.00376
[RO-RS] [OPP] TIE 400 kV Resita-Pancevo c1 | N-1 TRA 400/220 kV AT3 Arad | -0.00295 | 0.00085 | 0.01475 | 0 | -0.03707 | 0.00037 | -0.00085 | -0.00033 | 0.00028 | 0.00024 | -0.02743 | 0.00884 | 0.00105 | 0.00126 | 0.00948 | -0.02276 | -0.0001 | -0.00292 | 0.00028 | -0.06255 | 0.02566 | 0.00495 | -0.00203 | -0.03533 | -0.01589 | -0.00938
[RO-RS] [OPP] TIE 400 kV Resita-Pancevo c1 | N-1 OHL 400 kV Djerdap - Drmno | -0.00336 | 0.00114 | 0.02114 | 1e-05 | -0.05049 | 0.00052 | -0.00122 | -0.00046 | 0.00039 | 0.00034 | -0.03725 | 0.01262 | 0.00117 | 0.00177 | 0.01394 | -0.03082 | -0.00014 | -0.00404 | 0.00039 | -0.083 | 0.04534 | 0.00695 | -0.00292 | -0.04808 | -0.02167 | -0.01229
[RO-RS] [OPP] TIE 400 kV Resita-Pancevo c1 | N-1 OHL 400 kV Djerdap - Bor | 0.01132 | 0.00083 | 0.02112 | 1e-05 | -0.02703 | 0.00046 | -0.00114 | -0.00041 | 0.00035 | 0.0003 | -0.01324 | 0.01261 | 0.00015 | 0.0016 | 0.02035 | -0.00689 | -0.00012 | -0.0034 | 0.00035 | -0.06577 | 0.02891 | 0.00604 | -0.00275 | -0.02472 | -0.01635 | 0.00789
[RO-RS] [OPP] TIE 400 kV Resita-Pancevo c1 | N-1 OHL 400 kV Srbobran – Subotica 3 | 0.00844 | 0.00073 | 0.02354 | 1e-05 | -0.02641 | 0.00049 | -0.00129 | -0.00043 | 0.00038 | 0.00032 | -0.01599 | 0.01378 | -0.00092 | 0.00173 | 0.02073 | -0.01102 | -0.00013 | -0.00347 | 0.00038 | -0.05262 | 0.04186 | 0.00654 | -0.00315 | -0.0246 | -0.0152 | 0.00274
[RO-RS] [OPP] TIE 400 kV Resita-Pancevo c1 | N-1 TIE 400 kV Sandorfalva-Subotica 3 | 0.01389 | 0.00069 | 0.02899 | 1e-05 | -0.0225 | 0.00057 | -0.00159 | -0.0005 | 0.00045 | 0.00038 | -0.01142 | 0.01698 | -0.00217 | 0.00205 | 0.02655 | -0.00616 | -0.00015 | -0.0039 | 0.00044 | -0.04983 | 0.04941 | 0.00772 | -0.0039 | -0.0206 | -0.01551 | 0.00821
[RO-RS] [OPP] TIE 400 kV Resita-Pancevo c1 | N-1 OHL 400 kV Bor 2 – Nis 2 | 0.00899 | 0.00081 | 0.01995 | 1e-05 | -0.02827 | 0.00044 | -0.00109 | -0.00039 | 0.00034 | 0.00029 | -0.01526 | 0.01191 | 0.00023 | 0.00153 | 0.01845 | -0.00925 | -0.00012 | -0.00327 | 0.00033 | -0.06228 | 0.02699 | 0.0058 | -0.00262 | -0.02601 | -0.01588 | 0.00512
[RO-RS] [OPP] TIE 400 kV Resita-Pancevo c1 | N-1 OHL 400 kV Portile de Fier-Resita | 0.01054 | 0.00042 | 0.01545 | 0 | -0.00593 | 0.00031 | -0.00084 | -0.00027 | 0.00024 | 0.0002 | -0.00049 | 0.00911 | -0.00064 | 0.00109 | 0.01583 | 0.00203 | -8e-05 | -0.00213 | 0.00024 | -0.02356 | 0.02963 | 0.00409 | -0.00207 | -0.00505 | -0.00758 | 0.00852
[RO-RS] [OPP] TIE 400 kV Resita-Pancevo c1 | N-1 OHL 400 kV Paks -Sandorfalva | 1e-05 | 0.00089 | 0.01668 | 0 | -0.03365 | 0.00041 | -0.00097 | -0.00036 | 0.00031 | 0.00027 | -0.02397 | 0.01003 | 0.00117 | 0.00139 | 0.01214 | -0.01931 | -0.00011 | -0.00316 | 0.00031 | -0.05864 | 0.02952 | 0.00546 | -0.00237 | -0.03192 | -0.01595 | -0.0061
[RO-RS] [OPP] TIE 400 kV Resita-Pancevo c1 | N-1 TIE 400 kV Resita-Pancevo c2 | 0.00147 | 0.00129 | 0.0274 | 1e-05 | -0.05173 | 0.00064 | -0.00155 | -0.00057 | 0.00049 | 0.00042 | -0.03639 | 0.01631 | 0.00086 | 0.00221 | 0.02065 | -0.029 | -0.00017 | -0.00487 | 0.00049 | -0.09131 | 0.04894 | 0.00856 | -0.00375 | -0.04899 | -0.02444 | -0.00809
[RO-BG] [OPP] TIE 400 kV DOBRUDJA- MEDGIDIA SUD | BC | -0.05121 | -0.00117 | -0.02589 | -1e-05 | -0.14414 | -0.00054 | 0.00116 | 0.00049 | -0.00041 | -0.00035 | -0.09739 | -0.01626 | -0.00128 | -0.00185 | -0.0395 | -0.08246 | 0.00015 | 0.0044 | -0.00041 | 0.01202 | -0.02653 | -0.00656 | 0.00241 | -0.14327 | 0.03878 | -0.05813
[RO-BG] [OPP] TIE 400 kV DOBRUDJA- MEDGIDIA SUD | N-1 OHL 400 kV Isaccea - Stupina | -0.04974 | -0.00112 | -0.02503 | -1e-05 | -0.14103 | -0.00052 | 0.00112 | 0.00047 | -0.0004 | -0.00034 | -0.09503 | -0.01571 | -0.00118 | -0.00178 | -0.03828 | -0.08035 | 0.00014 | 0.00422 | -0.00039 | 0.01305 | -0.02538 | -0.00631 | 0.00233 | -0.14018 | 0.03689 | -0.05648
[RO-BG] [OPP] TIE 400 kV DOBRUDJA- MEDGIDIA SUD | N-1 TIE 400 kV MEDGIDIA SUD - VARNA | -0.08799 | -0.00201 | -0.04448 | -1e-05 | -0.24754 | -0.00093 | 0.002 | 0.00084 | -0.00071 | -0.00061 | -0.16734 | -0.02794 | -0.0022 | -0.00317 | -0.06787 | -0.14167 | 0.00025 | 0.00756 | -0.0007 | 0.02065 | -0.04558 | -0.01127 | 0.00414 | -0.24622 | 0.06662 | -0.09987
[RO-BG] [OPP] TIE 400 kV DOBRUDJA- MEDGIDIA SUD | N-1 OHL 400 kV Cernavoda - Pelicanu | -0.05131 | -0.00125 | -0.0264 | -1e-05 | -0.14016 | -0.00056 | 0.00119 | 0.00051 | -0.00043 | -0.00036 | -0.09575 | -0.01661 | -0.00151 | -0.00191 | -0.0399 | -0.08151 | 0.00015 | 0.0046 | -0.00042 | 0.00662 | -0.02815 | -0.00679 | 0.00243 | -0.13927 | 0.04164 | -0.05814
[RO-BG] [OPP] TIE 400 kV DOBRUDJA- MEDGIDIA SUD | N-1 OHL 400 kV Gura Ialomitei - Bucuresti Sud | -0.05138 | -0.00126 | -0.02651 | -1e-05 | -0.13975 | -0.00056 | 0.00119 | 0.00051 | -0.00043 | -0.00037 | -0.09563 | -0.01668 | -0.00154 | -0.00192 | -0.04001 | -0.08148 | 0.00015 | 0.00463 | -0.00042 | 0.00587 | -0.02842 | -0.00683 | 0.00244 | -0.13886 | 0.04208 | -0.05821
[RO-BG] [OPP] TIE 400 kV DOBRUDJA- MEDGIDIA SUD | N-1 OHL 400 kV Gutinas – Smardan | -0.0501 | -0.00126 | -0.02564 | -1e-05 | -0.13903 | -0.00055 | 0.00114 | 0.0005 | -0.00042 | -0.00036 | -0.09441 | -0.01617 | -0.00162 | -0.00186 | -0.03883 | -0.08013 | 0.00015 | 0.00456 | -0.00041 | 0.00799 | -0.02655 | -0.00665 | 0.00231 | -0.13816 | 0.04313 | -0.05679
[RO-BG] [OPP] TIE 400 kV DOBRUDJA- MEDGIDIA SUD | N-1 TIE 400 kV Resita-Pancevo c2 | -0.05122 | -0.00117 | -0.02595 | -1e-05 | -0.14402 | -0.00054 | 0.00117 | 0.00049 | -0.00041 | -0.00035 | -0.09731 | -0.0163 | -0.00128 | -0.00185 | -0.03955 | -0.08239 | 0.00015 | 0.00441 | -0.00041 | 0.01223 | -0.02665 | -0.00658 | 0.00242 | -0.14315 | 0.03883 | -0.05811
[RO-BG] [OPP] TIE 400 kV DOBRUDJA- MEDGIDIA SUD | N-1 TIE 400 kV Resita-Pancevo c1 | -0.05122 | -0.00117 | -0.02595 | -1e-05 | -0.14402 | -0.00054 | 0.00117 | 0.00049 | -0.00041 | -0.00035 | -0.09731 | -0.0163 | -0.00128 | -0.00185 | -0.03955 | -0.08239 | 0.00015 | 0.00441 | -0.00041 | 0.01223 | -0.02665 | -0.00658 | 0.00242 | -0.14315 | 0.03883 | -0.05811
[RO-BG] [OPP] TIE 400 kV MEDGIDIA SUD - VARNA | BC | -0.05287 | -0.00121 | -0.02673 | -1e-05 | -0.14867 | -0.00056 | 0.0012 | 0.0005 | -0.00042 | -0.00036 | -0.10057 | -0.01679 | -0.00132 | -0.00191 | -0.04078 | -0.08514 | 0.00015 | 0.00454 | -0.00042 | 0.01241 | -0.02739 | -0.00677 | 0.00248 | -0.14802 | 0.04003 | -0.06001
[RO-BG] [OPP] TIE 400 kV MEDGIDIA SUD - VARNA | N-1 OHL 400 kV Isaccea - Rahman | -0.05147 | -0.00116 | -0.02591 | -1e-05 | -0.14572 | -0.00054 | 0.00116 | 0.00049 | -0.00041 | -0.00035 | -0.09833 | -0.01627 | -0.00123 | -0.00184 | -0.03962 | -0.08313 | 0.00015 | 0.00437 | -0.00041 | 0.01339 | -0.0263 | -0.00654 | 0.00242 | -0.14509 | 0.03823 | -0.05844
[RO-BG] [OPP] TIE 400 kV MEDGIDIA SUD - VARNA | N-1 TIE 400 kV DOBRUDJA- MEDGIDIA SUD | -0.08884 | -0.00203 | -0.04491 | -1e-05 | -0.24988 | -0.00093 | 0.00202 | 0.00085 | -0.00071 | -0.00061 | -0.16896 | -0.02821 | -0.00222 | -0.0032 | -0.06852 | -0.14304 | 0.00026 | 0.00763 | -0.00071 | 0.02085 | -0.04602 | -0.01138 | 0.00418 | -0.24862 | 0.06726 | -0.10083
[RO-BG] [OPP] TIE 400 kV MEDGIDIA SUD - VARNA | N-1 OHL 400 kV Cernavoda - Pelicanu | -0.05297 | -0.00129 | -0.02725 | -1e-05 | -0.14456 | -0.00058 | 0.00122 | 0.00052 | -0.00044 | -0.00038 | -0.09888 | -0.01715 | -0.00156 | -0.00197 | -0.04119 | -0.08416 | 0.00016 | 0.00475 | -0.00044 | 0.00684 | -0.02905 | -0.00701 | 0.00251 | -0.1439 | 0.04298 | -0.06002
[RO-BG] [OPP] TIE 400 kV MEDGIDIA SUD - VARNA | N-1 OHL 400 kV Gura Ialomitei - Bucuresti Sud | -0.05305 | -0.0013 | -0.02736 | -1e-05 | -0.14414 | -0.00058 | 0.00123 | 0.00053 | -0.00044 | -0.00038 | -0.09875 | -0.01722 | -0.00159 | -0.00198 | -0.0413 | -0.08412 | 0.00016 | 0.00478 | -0.00044 | 0.00606 | -0.02934 | -0.00705 | 0.00252 | -0.14347 | 0.04343 | -0.0601
[RO-BG] [OPP] TIE 400 kV MEDGIDIA SUD - VARNA | N-1 OHL 400 kV Gutinas – Smardan | -0.05172 | -0.0013 | -0.02647 | -1e-05 | -0.14339 | -0.00056 | 0.00118 | 0.00051 | -0.00043 | -0.00037 | -0.09749 | -0.01669 | -0.00167 | -0.00192 | -0.04008 | -0.08273 | 0.00015 | 0.0047 | -0.00043 | 0.00825 | -0.02741 | -0.00686 | 0.00239 | -0.14274 | 0.04452 | -0.05862
[RO-BG] [OPP] TIE 400 kV MEDGIDIA SUD - VARNA | N-1 OHL 400 kV Medgidia Sud - Stupina | -0.05135 | -0.00115 | -0.02583 | -1e-05 | -0.14546 | -0.00054 | 0.00116 | 0.00048 | -0.00041 | -0.00035 | -0.09814 | -0.01622 | -0.00122 | -0.00184 | -0.03952 | -0.08296 | 0.00015 | 0.00436 | -0.00041 | 0.01347 | -0.0262 | -0.00652 | 0.00241 | -0.14483 | 0.03807 | -0.0583
[RO-BG] [OPP] TIE 400 kV MEDGIDIA SUD - VARNA | N-1 OHL 400 kV Cernavodă - Medgidia Sud | -0.0487 | -0.00123 | -0.02527 | -1e-05 | -0.13104 | -0.00054 | 0.00113 | 0.00049 | -0.00041 | -0.00035 | -0.09011 | -0.01592 | -0.00156 | -0.00184 | -0.03802 | -0.0769 | 0.00015 | 0.00447 | -0.00041 | 0.00371 | -0.02739 | -0.00656 | 0.00231 | -0.13043 | 0.04121 | -0.05514
[RO-BG] [OPP] TIE 400 kV MEDGIDIA SUD - VARNA | N-1 TIE 400 kV Resita-Pancevo c2 | -0.05288 | -0.00121 | -0.02679 | -1e-05 | -0.14854 | -0.00056 | 0.0012 | 0.0005 | -0.00043 | -0.00036 | -0.10048 | -0.01683 | -0.00133 | -0.00191 | -0.04083 | -0.08507 | 0.00015 | 0.00455 | -0.00042 | 0.01263 | -0.0275 | -0.00679 | 0.00249 | -0.1479 | 0.04008 | -0.05999
[RO-BG] [OPP] TIE 400 kV MEDGIDIA SUD - VARNA | N-1 TIE 400 kV Resita-Pancevo c1 | -0.05288 | -0.00121 | -0.02679 | -1e-05 | -0.14854 | -0.00056 | 0.0012 | 0.0005 | -0.00043 | -0.00036 | -0.10048 | -0.01683 | -0.00133 | -0.00191 | -0.04083 | -0.08507 | 0.00015 | 0.00455 | -0.00042 | 0.01263 | -0.0275 | -0.00679 | 0.00249 | -0.1479 | 0.04008 | -0.05999
[RO-RO] [OPP] OHL 400 kV Arad-Nadab | N-1 TIE 400 kV Arad-Sandorfalva | 0.09959 | -0.00169 | 0.05754 | 1e-05 | 0.14579 | 0.00066 | -0.00301 | -0.0005 | 0.00056 | 0.00047 | 0.13426 | 0.03262 | -0.01339 | 0.00279 | 0.08512 | 0.12868 | -0.00017 | -0.00174 | 0.00055 | 0.17111 | 0.10844 | 0.00911 | -0.00867 | 0.14354 | 0.02896 | 0.11223
[RO-RO] [OPP] OHL 400 kV Arad-Nadab | N-1 TIE 400 kV Resita-Pancevo c2 | 0.08358 | 0.00143 | 0.05979 | 1e-05 | 0.10225 | 0.0012 | -0.00358 | -0.00103 | 0.00093 | 0.0008 | 0.09922 | 0.03706 | 0.0036 | 0.00431 | 0.07674 | 0.09746 | -0.00032 | -0.0076 | 0.00093 | 0.10844 | 0.09706 | 0.01602 | -0.01033 | 0.10134 | -0.00045 | 0.09089
[RO-RO] [OPP] OHL 400 kV Mintia-Arad | BC | 0.05492 | -0.00224 | 0.02468 | 0 | 0.10181 | 6e-05 | -0.00119 | 2e-05 | 8e-05 | 7e-05 | 0.08732 | 0.0128 | -0.01265 | 0.00059 | 0.04266 | 0.08073 | -1e-05 | 0.00204 | 8e-05 | 0.12511 | 0.04621 | 0.00111 | -0.00373 | 0.09943 | 0.03208 | 0.06396
[RO-RO] [OPP] OHL 400 kV Mintia-Arad | N-1 TIE 400 kV Rosiori-Mukacevo | 0.06505 | -0.00138 | 0.03228 | 1e-05 | 0.11456 | 0.00029 | -0.00159 | -0.0002 | 0.00026 | 0.00022 | 0.09947 | 0.01793 | -0.01007 | 0.00133 | 0.05201 | 0.09257 | -7e-05 | -0.00011 | 0.00025 | 0.14144 | 0.05714 | 0.00395 | -0.00448 | 0.11205 | 0.02763 | 0.07487
[RO-RO] [OPP] OHL 400 kV Mintia-Arad | N-1 TIE 400 kV Portile de Fier-Djerdap | 0.05155 | -0.0023 | 0.02248 | 0 | 0.1027 | 2e-05 | -0.00109 | 5e-05 | 5e-05 | 4e-05 | 0.08596 | 0.01147 | -0.0126 | 0.00044 | 0.03959 | 0.0784 | 0 | 0.00234 | 5e-05 | 0.13275 | 0.03822 | 0.00058 | -0.00348 | 0.09997 | 0.03354 | 0.06007
[RO-RO] [OPP] OHL 400 kV Mintia-Arad | N-1 OHL 400 kV Iernut-Sibiu Sud | 0.07463 | -0.00157 | 0.03708 | 1e-05 | 0.13138 | 0.00034 | -0.00183 | -0.00024 | 0.0003 | 0.00025 | 0.1142 | 0.02063 | -0.01139 | 0.00154 | 0.05965 | 0.10629 | -9e-05 | -0.00017 | 0.00029 | 0.15011 | 0.06516 | 0.0046 | -0.00518 | 0.12845 | 0.0311 | 0.08589
[RO-RO] [OPP] OHL 400 kV Mintia-Arad | N-1 OHL 220 kV Portile de Fier-Resita 1&2 | 0.05615 | -0.00225 | 0.0252 | 0 | 0.10371 | 6e-05 | -0.00122 | 1e-05 | 9e-05 | 7e-05 | 0.08911 | 0.0131 | -0.01277 | 0.00061 | 0.04357 | 0.08246 | -1e-05 | 0.00202 | 9e-05 | 0.12842 | 0.04738 | 0.00117 | -0.00379 | 0.10131 | 0.03239 | 0.06543
[RO-RO] [OPP] OHL 400 kV Mintia-Arad | N-1 OHL 220 kV Resita-Timisoara 1&2 | 0.05963 | -0.00223 | 0.02794 | 0 | 0.10649 | 0.00011 | -0.00136 | -3e-05 | 0.00012 | 0.0001 | 0.09233 | 0.0147 | -0.01307 | 0.00078 | 0.04708 | 0.08586 | -2e-05 | 0.00175 | 0.00012 | 0.13004 | 0.05299 | 0.00178 | -0.00416 | 0.10413 | 0.03206 | 0.0691
[RO-RO] [OPP] OHL 400 kV Mintia-Arad | N-1 OHL 220 kV Urechesti-Targu Jiu Nord | 0.04883 | -0.00224 | 0.02128 | 0 | 0.09267 | 1e-05 | -0.00102 | 6e-05 | 4e-05 | 3e-05 | 0.07885 | 0.01079 | -0.01222 | 0.00039 | 0.03759 | 0.07264 | 0 | 0.00233 | 4e-05 | 0.11634 | 0.04013 | 0.00044 | -0.00329 | 0.09048 | 0.03128 | 0.05704
[RO-RO] [OPP] OHL 400 kV Mintia-Arad | N-1 OHL 220 kV Paroseni-Targu Jiu Nord | 0.04883 | -0.00224 | 0.02128 | 0 | 0.09267 | 1e-05 | -0.00102 | 6e-05 | 4e-05 | 3e-05 | 0.07885 | 0.01079 | -0.01222 | 0.00039 | 0.03759 | 0.07264 | 0 | 0.00233 | 4e-05 | 0.11634 | 0.04013 | 0.00044 | -0.00329 | 0.09048 | 0.03128 | 0.05704
[RO-RO] [OPP] OHL 400 kV Mintia-Arad | N-1 TRA 400/220 kV AT3 Arad | 0.0637 | -0.00233 | 0.03025 | 0 | 0.11222 | 0.00013 | -0.00147 | -4e-05 | 0.00014 | 0.00012 | 0.09771 | 0.01597 | -0.0138 | 0.00088 | 0.05057 | 0.09106 | -3e-05 | 0.00173 | 0.00014 | 0.13694 | 0.05771 | 0.00208 | -0.00448 | 0.10978 | 0.03331 | 0.07371
[RO-RO] [OPP] OHL 400 kV Mintia-Arad | N-1 TIE 400 kV Resita-Pancevo c2 | 0.05491 | -0.00225 | 0.0244 | 0 | 0.10234 | 5e-05 | -0.00118 | 2e-05 | 8e-05 | 6e-05 | 0.0877 | 0.01263 | -0.01266 | 0.00056 | 0.04245 | 0.08103 | -1e-05 | 0.00209 | 8e-05 | 0.12605 | 0.0457 | 0.00102 | -0.00369 | 0.09994 | 0.03233 | 0.06404
[RO-RO] [OPP] OHL 400 kV Mintia-Arad | N-1 TIE 400 kV Resita-Pancevo c1 | 0.05491 | -0.00225 | 0.0244 | 0 | 0.10234 | 5e-05 | -0.00118 | 2e-05 | 8e-05 | 6e-05 | 0.0877 | 0.01263 | -0.01266 | 0.00056 | 0.04245 | 0.08103 | -1e-05 | 0.00209 | 8e-05 | 0.12605 | 0.0457 | 0.00102 | -0.00369 | 0.09994 | 0.03233 | 0.06404
[RO-RO] [OPP] OHL 400 kV Sibiu Sud-Mintia | BC | 0.03857 | -0.00195 | 0.01472 | 0 | 0.08311 | -5e-05 | -0.0007 | 0.0001 | -1e-05 | -1e-05 | 0.06804 | 0.00723 | -0.01002 | 0.00011 | 0.02815 | 0.06142 | 2e-05 | 0.00237 | -1e-05 | 0.10341 | 0.02454 | -0.00041 | -0.00239 | 0.08087 | 0.02994 | 0.04564
[RO-RO] [OPP] OHL 400 kV Sibiu Sud-Mintia | N-1 TIE 400 kV Rosiori-Mukacevo | 0.04717 | -0.00123 | 0.02118 | 0 | 0.09394 | 0.00014 | -0.00104 | -8e-05 | 0.00013 | 0.00011 | 0.07836 | 0.01159 | -0.00783 | 0.00074 | 0.03609 | 0.07148 | -4e-05 | 0.00055 | 0.00013 | 0.11729 | 0.03383 | 0.00201 | -0.00303 | 0.09159 | 0.02616 | 0.05491
[RO-RO] [OPP] OHL 400 kV Sibiu Sud-Mintia | N-1 TIE 400 kV Resita-Pancevo c2 | 0.03857 | -0.00195 | 0.0147 | 0 | 0.08315 | -5e-05 | -0.0007 | 0.0001 | -1e-05 | -1e-05 | 0.06807 | 0.00722 | -0.01002 | 0.00011 | 0.02814 | 0.06145 | 2e-05 | 0.00237 | -1e-05 | 0.10349 | 0.0245 | -0.00042 | -0.00239 | 0.08091 | 0.02996 | 0.04565
[RO-RO] [OPP] OHL 400 kV Sibiu Sud-Mintia | N-1 TIE 400 kV Resita-Pancevo c1 | 0.03857 | -0.00195 | 0.0147 | 0 | 0.08315 | -5e-05 | -0.0007 | 0.0001 | -1e-05 | -1e-05 | 0.06807 | 0.00722 | -0.01002 | 0.00011 | 0.02814 | 0.06145 | 2e-05 | 0.00237 | -1e-05 | 0.10349 | 0.0245 | -0.00042 | -0.00239 | 0.08091 | 0.02996 | 0.04565
[RO-RO] [OPP] OHL 400 kV Iernut-Sibiu Sud | N-1 TIE 400 kV Rosiori-Mukacevo | -0.03778 | 0.00063 | -0.01914 | 0 | -0.06587 | -0.0002 | 0.00097 | 0.00015 | -0.00017 | -0.00015 | -0.05778 | -0.01085 | 0.00482 | -0.00088 | -0.03026 | -0.05383 | 5e-05 | 0.00043 | -0.00017 | -0.03486 | -0.03183 | -0.00275 | 0.00275 | -0.06423 | -0.01288 | -0.04339
[RO-RO] [OPP] OHL 400 kV Iernut-Sibiu Sud | N-1 TIE 400 kV Resita-Pancevo c2 | -0.07572 | -0.00256 | -0.04742 | -1e-05 | -0.11403 | -0.00107 | 0.00243 | 0.00096 | -0.00081 | -0.0007 | -0.10355 | -0.02996 | -0.00483 | -0.00364 | -0.06511 | -0.0984 | 0.00029 | 0.00844 | -0.00081 | -0.09672 | -0.07244 | -0.01336 | 0.00554 | -0.11187 | 0.0036 | -0.08432
[RO-RO] [OPP] OHL 400 kV Iernut-Gadalin | N-1 TIE 400 kV Resita-Pancevo c2 | 0.07006 | 0.00244 | 0.04409 | 1e-05 | 0.10691 | 0.001 | -0.00227 | -0.0009 | 0.00076 | 0.00065 | 0.09599 | 0.02791 | 0.00477 | 0.00341 | 0.06035 | 0.09097 | -0.00027 | -0.00795 | 0.00076 | 0.13376 | 0.06725 | 0.01253 | -0.00517 | 0.10506 | -0.00111 | 0.07792
[RO-RO] [OPP] OHL 400 kV Rosiori-Gadalin | BC | -0.07146 | -0.0027 | -0.04577 | -1e-05 | -0.10709 | -0.00106 | 0.00236 | 0.00096 | -0.00081 | -0.00069 | -0.09663 | -0.02908 | -0.00561 | -0.0036 | -0.06203 | -0.09182 | 0.00029 | 0.00855 | -0.0008 | -0.13788 | -0.06986 | -0.01328 | 0.00532 | -0.10531 | 0.00312 | -0.07924
[RO-RO] [OPP] OHL 400 kV Rosiori-Gadalin | N-1 OHL 400 kV Mintia-Arad | -0.08383 | -0.0022 | -0.05133 | -1e-05 | -0.13002 | -0.00108 | 0.00263 | 0.00096 | -0.00083 | -0.00071 | -0.11629 | -0.03196 | -0.00276 | -0.00373 | -0.07164 | -0.11001 | 0.00029 | 0.00809 | -0.00082 | -0.16606 | -0.08026 | -0.01353 | 0.00616 | -0.1277 | -0.0041 | -0.09365
[RO-RO] [OPP] OHL 400 kV Rosiori-Gadalin | N-1 TIE 400 kV Resita-Pancevo c2 | -0.07145 | -0.00269 | -0.04556 | -1e-05 | -0.10749 | -0.00106 | 0.00235 | 0.00096 | -0.0008 | -0.00069 | -0.09691 | -0.02895 | -0.0056 | -0.00358 | -0.06187 | -0.09205 | 0.00029 | 0.00851 | -0.0008 | -0.13859 | -0.06948 | -0.01322 | 0.00529 | -0.10569 | 0.00293 | -0.0793
[RO-RO] [OPP] OHL 400 kV Rosiori-Gadalin | N-1 TIE 400 kV Resita-Pancevo c1 | -0.07145 | -0.00269 | -0.04556 | -1e-05 | -0.10749 | -0.00106 | 0.00235 | 0.00096 | -0.0008 | -0.00069 | -0.09691 | -0.02895 | -0.0056 | -0.00358 | -0.06187 | -0.09205 | 0.00029 | 0.00851 | -0.0008 | -0.13859 | -0.06948 | -0.01322 | 0.00529 | -0.10569 | 0.00293 | -0.0793
[RO-RO] [OPP] OHL 400 kV Arefu-Tantareni | BC | -0.05691 | -0.00073 | -0.0322 | -1e-05 | -0.08339 | -0.00058 | 0.00159 | 0.00051 | -0.00045 | -0.00039 | -0.08044 | -0.01955 | 0.00115 | -0.00209 | -0.0472 | -0.077 | 0.00016 | 0.00398 | -0.00045 | -0.02734 | -0.05011 | -0.00735 | 0.00382 | -0.08056 | 0.00521 | -0.06449
[RO-RO] [OPP] OHL 400 kV Arefu-Tantareni | N-1 OHL 400 kV Brasov - Sibiu Sud | -0.06921 | -0.0007 | -0.03863 | -1e-05 | -0.10773 | -0.00068 | 0.00192 | 0.00058 | -0.00053 | -0.00045 | -0.09999 | -0.02334 | 0.00202 | -0.00245 | -0.05709 | -0.09477 | 0.00018 | 0.00443 | -0.00053 | -0.05143 | -0.06011 | -0.00855 | 0.0047 | -0.10455 | -0.00159 | -0.07853
[RO-RO] [OPP] OHL 400 kV Arefu-Tantareni | N-1 TIE 400 kV Rosiori-Mukacevo | -0.04586 | 0.0002 | -0.02391 | 0 | -0.06948 | -0.00033 | 0.00116 | 0.00027 | -0.00027 | -0.00023 | -0.06719 | -0.01395 | 0.00396 | -0.00128 | -0.03701 | -0.06409 | 9e-05 | 0.00164 | -0.00026 | -0.00953 | -0.03818 | -0.00424 | 0.003 | -0.0668 | 0.00036 | -0.05259
[RO-RO] [OPP] OHL 400 kV Arefu-Tantareni | N-1 OHL 400 kV Mintia-Arad | -0.05003 | -0.00101 | -0.02911 | -1e-05 | -0.07065 | -0.00058 | 0.00144 | 0.00051 | -0.00044 | -0.00038 | -0.06951 | -0.01795 | -0.00044 | -0.00202 | -0.04186 | -0.0669 | 0.00016 | 0.00424 | -0.00044 | -0.01168 | -0.04433 | -0.00721 | 0.00335 | -0.06811 | 0.00922 | -0.05649
[RO-RO] [OPP] OHL 400 kV Arefu-Tantareni | N-1 OHL 400 kV Sibiu Sud-Mintia | -0.04845 | -0.00116 | -0.02897 | -1e-05 | -0.06517 | -0.00059 | 0.00143 | 0.00053 | -0.00046 | -0.00039 | -0.06552 | -0.01796 | -0.00105 | -0.00206 | -0.04103 | -0.06354 | 0.00016 | 0.0045 | -0.00045 | -0.00468 | -0.04473 | -0.00744 | 0.00329 | -0.06283 | 0.01177 | -0.05449
[RO-RO] [OPP] OHL 400 kV Arefu-Tantareni | N-1 OHL 400 kV Tantareni-Urechesti | -0.06015 | -0.00061 | -0.03189 | -1e-05 | -0.09801 | -0.00056 | 0.00156 | 0.00048 | -0.00044 | -0.00037 | -0.09158 | -0.01934 | 0.00154 | -0.00202 | -0.04829 | -0.08614 | 0.00015 | 0.00372 | -0.00043 | -0.02365 | -0.04362 | -0.00701 | 0.00376 | -0.09411 | 0.003 | -0.06873
[RO-RO] [OPP] OHL 400 kV Arefu-Tantareni | N-1 OHL 220 kV Portile de Fier-Resita 1&2 | -0.05827 | -0.00071 | -0.03277 | -1e-05 | -0.0855 | -0.00059 | 0.00161 | 0.00051 | -0.00046 | -0.00039 | -0.08243 | -0.01988 | 0.00128 | -0.00211 | -0.0482 | -0.07892 | 0.00016 | 0.004 | -0.00046 | -0.03102 | -0.05141 | -0.00742 | 0.00389 | -0.08264 | 0.00486 | -0.06612
[RO-RO] [OPP] OHL 400 kV Arefu-Tantareni | N-1 OHL 220 kV Resita-Timisoara 1&2 | -0.06383 | -0.00074 | -0.037 | -1e-05 | -0.09028 | -0.00066 | 0.00183 | 0.00057 | -0.00051 | -0.00044 | -0.08781 | -0.02235 | 0.00177 | -0.00237 | -0.05369 | -0.08454 | 0.00018 | 0.00441 | -0.00051 | -0.03461 | -0.06008 | -0.00834 | 0.00445 | -0.08747 | 0.00523 | -0.07206
[RO-RO] [OPP] OHL 400 kV Arefu-Tantareni | N-1 OHL 220 kV Urechesti-Targu Jiu Nord | -0.06194 | -0.00073 | -0.03502 | -1e-05 | -0.09094 | -0.00063 | 0.00173 | 0.00054 | -0.00049 | -0.00042 | -0.08744 | -0.02121 | 0.0015 | -0.00225 | -0.05139 | -0.08369 | 0.00017 | 0.00422 | -0.00048 | -0.0346 | -0.05513 | -0.0079 | 0.00418 | -0.08796 | 0.00455 | -0.07021
[RO-RO] [OPP] OHL 400 kV Arefu-Tantareni | N-1 OHL 220 kV Paroseni-Targu Jiu Nord | -0.06194 | -0.00073 | -0.03502 | -1e-05 | -0.09094 | -0.00063 | 0.00173 | 0.00054 | -0.00049 | -0.00042 | -0.08744 | -0.02121 | 0.0015 | -0.00225 | -0.05139 | -0.08369 | 0.00017 | 0.00422 | -0.00048 | -0.0346 | -0.05513 | -0.0079 | 0.00418 | -0.08796 | 0.00455 | -0.07021
[RO-RO] [OPP] OHL 400 kV Arefu-Tantareni | N-1 TRA 400/220 kV AT3 Arad | -0.05859 | -0.00071 | -0.03327 | -1e-05 | -0.08539 | -0.0006 | 0.00164 | 0.00052 | -0.00047 | -0.0004 | -0.08243 | -0.02016 | 0.00137 | -0.00214 | -0.04871 | -0.07898 | 0.00016 | 0.00404 | -0.00046 | -0.02961 | -0.05232 | -0.00753 | 0.00396 | -0.08255 | 0.00497 | -0.06636
[RO-RO] [OPP] OHL 400 kV Arefu-Tantareni | N-1 TIE 400 kV Resita-Pancevo c2 | -0.0569 | -0.00073 | -0.03208 | -1e-05 | -0.08361 | -0.00058 | 0.00158 | 0.0005 | -0.00045 | -0.00039 | -0.08059 | -0.01948 | 0.00115 | -0.00208 | -0.04711 | -0.07712 | 0.00016 | 0.00396 | -0.00045 | -0.02773 | -0.0499 | -0.00731 | 0.0038 | -0.08077 | 0.0051 | -0.06453
[RO-RO] [OPP] OHL 400 kV Arefu-Tantareni | N-1 TIE 400 kV Resita-Pancevo c1 | -0.0569 | -0.00073 | -0.03208 | -1e-05 | -0.08361 | -0.00058 | 0.00158 | 0.0005 | -0.00045 | -0.00039 | -0.08059 | -0.01948 | 0.00115 | -0.00208 | -0.04711 | -0.07712 | 0.00016 | 0.00396 | -0.00045 | -0.02773 | -0.0499 | -0.00731 | 0.0038 | -0.08077 | 0.0051 | -0.06453
[RO-RO] [OPP] OHL 400 kV Arefu-Sibiu Sud | BC | 0.06836 | 0.00072 | 0.03834 | 1e-05 | 0.1059 | 0.00067 | -0.00191 | -0.00058 | 0.00053 | 0.00045 | 0.09834 | 0.02317 | -0.00192 | 0.00244 | 0.05651 | 0.09328 | -0.00018 | -0.00444 | 0.00052 | 0.06432 | 0.06002 | 0.00852 | -0.00466 | 0.10284 | 0.00081 | 0.07751
[RO-RO] [OPP] OHL 400 kV Arefu-Sibiu Sud | N-1 TIE 400 kV Rosiori-Mukacevo | 0.05361 | -0.00052 | 0.02726 | 1e-05 | 0.08732 | 0.00034 | -0.00133 | -0.00027 | 0.00028 | 0.00024 | 0.08065 | 0.01569 | -0.00567 | 0.00136 | 0.0429 | 0.07603 | -9e-05 | -0.00131 | 0.00027 | 0.04053 | 0.04409 | 0.00438 | -0.00356 | 0.08446 | 0.00729 | 0.06162
[RO-RO] [OPP] OHL 400 kV Arefu-Sibiu Sud | N-1 OHL 400 kV Mintia-Arad | 0.05935 | 0.00109 | 0.03429 | 1e-05 | 0.0892 | 0.00066 | -0.00171 | -0.00058 | 0.00051 | 0.00044 | 0.08401 | 0.02107 | 0.00016 | 0.00234 | 0.04951 | 0.08003 | -0.00018 | -0.00478 | 0.00051 | 0.04379 | 0.05244 | 0.00834 | -0.00405 | 0.08653 | -0.00445 | 0.06702
[RO-RO] [OPP] OHL 400 kV Arefu-Sibiu Sud | N-1 OHL 400 kV Sibiu Sud-Mintia | 0.05733 | 0.00128 | 0.03412 | 1e-05 | 0.08212 | 0.00069 | -0.0017 | -0.00061 | 0.00053 | 0.00045 | 0.07887 | 0.0211 | 0.00095 | 0.0024 | 0.04845 | 0.0757 | -0.00019 | -0.00512 | 0.00053 | 0.03472 | 0.053 | 0.00864 | -0.00397 | 0.0797 | -0.00776 | 0.06445
[RO-RO] [OPP] OHL 400 kV Arefu-Sibiu Sud | N-1 OHL 400 kV Tantareni-Urechesti | 0.0713 | 0.00061 | 0.03805 | 1e-05 | 0.11918 | 0.00065 | -0.00188 | -0.00056 | 0.00051 | 0.00044 | 0.10846 | 0.02298 | -0.00228 | 0.00237 | 0.0575 | 0.10157 | -0.00018 | -0.00421 | 0.00051 | 0.06096 | 0.05412 | 0.00822 | -0.00461 | 0.11514 | 0.00282 | 0.08136
[RO-RO] [OPP] OHL 400 kV Arefu-Sibiu Sud | N-1 OHL 220 kV Portile de Fier-Resita 1&2 | 0.07007 | 0.0007 | 0.03905 | 1e-05 | 0.10854 | 0.00068 | -0.00194 | -0.00059 | 0.00053 | 0.00046 | 0.10083 | 0.02358 | -0.00209 | 0.00247 | 0.05776 | 0.09567 | -0.00018 | -0.00446 | 0.00053 | 0.06891 | 0.06164 | 0.00862 | -0.00475 | 0.10544 | 0.00124 | 0.07955
[RO-RO] [OPP] OHL 400 kV Arefu-Sibiu Sud | N-1 OHL 220 kV Resita-Timisoara 1&2 | 0.07705 | 0.00074 | 0.04436 | 1e-05 | 0.11454 | 0.00077 | -0.00221 | -0.00066 | 0.0006 | 0.00051 | 0.10759 | 0.02668 | -0.0027 | 0.00279 | 0.06465 | 0.10273 | -0.00021 | -0.00498 | 0.0006 | 0.07342 | 0.07252 | 0.00977 | -0.00544 | 0.11151 | 0.00078 | 0.087
[RO-RO] [OPP] OHL 400 kV Arefu-Sibiu Sud | N-1 OHL 220 kV Urechesti-Targu Jiu Nord | 0.07478 | 0.00073 | 0.04192 | 1e-05 | 0.11553 | 0.00073 | -0.00208 | -0.00063 | 0.00057 | 0.00049 | 0.10726 | 0.02528 | -0.00237 | 0.00264 | 0.06185 | 0.1018 | -0.0002 | -0.00474 | 0.00057 | 0.07356 | 0.06642 | 0.00923 | -0.00512 | 0.11227 | 0.00165 | 0.0848
[RO-RO] [OPP] OHL 400 kV Arefu-Sibiu Sud | N-1 OHL 220 kV Paroseni-Targu Jiu Nord | 0.07478 | 0.00073 | 0.04192 | 1e-05 | 0.11553 | 0.00073 | -0.00208 | -0.00063 | 0.00057 | 0.00049 | 0.10726 | 0.02528 | -0.00237 | 0.00264 | 0.06185 | 0.1018 | -0.0002 | -0.00474 | 0.00057 | 0.07356 | 0.06642 | 0.00923 | -0.00512 | 0.11227 | 0.00165 | 0.0848
[RO-RO] [OPP] OHL 400 kV Arefu-Sibiu Sud | N-1 TRA 400/220 kV AT3 Arad | 0.07046 | 0.0007 | 0.03966 | 1e-05 | 0.10838 | 0.00069 | -0.00197 | -0.0006 | 0.00054 | 0.00046 | 0.10082 | 0.02393 | -0.00219 | 0.00251 | 0.05839 | 0.09574 | -0.00019 | -0.00452 | 0.00054 | 0.06714 | 0.06276 | 0.00876 | -0.00484 | 0.10531 | 0.0011 | 0.07984
[RO-RO] [OPP] OHL 400 kV Arefu-Sibiu Sud | N-1 TIE 400 kV Resita-Pancevo c2 | 0.06835 | 0.00071 | 0.03819 | 1e-05 | 0.10617 | 0.00067 | -0.0019 | -0.00058 | 0.00052 | 0.00045 | 0.09853 | 0.02308 | -0.00192 | 0.00242 | 0.0564 | 0.09343 | -0.00018 | -0.00442 | 0.00052 | 0.06479 | 0.05977 | 0.00848 | -0.00464 | 0.10309 | 0.00094 | 0.07755
[RO-RO] [OPP] OHL 400 kV Tantareni-Urechesti | N-1 TIE 400 kV Portile de Fier-Djerdap | 0.03799 | -0.00054 | 0.008 | 0 | 0.09732 | 2e-05 | -0.00029 | 0 | 3e-05 | 2e-05 | 0.08353 | 0.00469 | -0.00294 | 0.00017 | 0.02169 | 0.0741 | 0 | 0.00042 | 3e-05 | -0.06084 | -0.00827 | 8e-05 | -0.00078 | 0.09148 | 0.0086 | 0.04727
[RO-RO] [OPP] OHL 400 kV Tantareni-Urechesti | N-1 OHL 400 kV Portile de Fier-Urechesti | 0.03116 | 0.00028 | 0.01548 | 0 | 0.0479 | 0.00027 | -0.00073 | -0.00023 | 0.00021 | 0.00018 | 0.04866 | 0.00939 | -0.00089 | 0.00096 | 0.02426 | 0.04624 | -7e-05 | -0.0018 | 0.00021 | -0.0823 | 0.01802 | 0.00329 | -0.00171 | 0.0449 | -0.00797 | 0.03598
[RO-RO] [OPP] OHL 400 kV Tantareni-Urechesti | N-1 TIE 400 kV Resita-Pancevo c2 | 0.0225 | -0.0008 | -0.00159 | 0 | 0.10035 | -0.00016 | 0.00018 | 0.00015 | -0.00011 | -0.0001 | 0.07652 | -0.00112 | -0.00271 | -0.00047 | 0.00797 | 0.06276 | 4e-05 | 0.0017 | -0.00011 | -0.02753 | -0.04402 | -0.00217 | 0.00029 | 0.09294 | 0.01483 | 0.02919
[RO-RO] [OPP] OHL 400 kV Portile de Fier-Urechesti | BC | 0.01349 | 0.00172 | 0.02739 | 1e-05 | -0.08314 | 0.00068 | -0.00145 | -0.00062 | 0.00051 | 0.00044 | -0.04444 | 0.01685 | 0.00286 | 0.00228 | 0.02596 | -0.02659 | -0.00019 | -0.00561 | 0.00051 | -0.088 | 0.09793 | 0.00876 | -0.00323 | -0.07619 | -0.0362 | 0.01029
[RO-RO] [OPP] OHL 400 kV Portile de Fier-Urechesti | N-1 TIE 400 kV Portile de Fier-Djerdap | -0.00858 | 0.00131 | 0.01294 | 0 | -0.0773 | 0.0004 | -0.00075 | -0.00038 | 0.0003 | 0.00026 | -0.05334 | 0.0081 | 0.00317 | 0.00132 | 0.00583 | -0.04187 | -0.00011 | -0.00363 | 0.0003 | -0.03792 | 0.04563 | 0.00531 | -0.00159 | -0.07267 | -0.02662 | -0.0152
[RO-RO] [OPP] OHL 400 kV Portile de Fier-Urechesti | N-1 OHL 400 kV Slatina-Portile de Fier | 0.01714 | 0.00236 | 0.03631 | 1e-05 | -0.11467 | 0.00091 | -0.00192 | -0.00083 | 0.00069 | 0.00059 | -0.06141 | 0.02239 | 0.0041 | 0.00306 | 0.03408 | -0.03713 | -0.00025 | -0.00759 | 0.00068 | -0.11006 | 0.13035 | 0.01175 | -0.00424 | -0.10545 | -0.05071 | 0.01271
[RO-RO] [OPP] OHL 400 kV Portile de Fier-Urechesti | N-1 OHL 220 kV Portile de Fier-Resita 1&2 | 0.01732 | 0.00167 | 0.02899 | 1e-05 | -0.0772 | 0.00069 | -0.00153 | -0.00063 | 0.00053 | 0.00045 | -0.03884 | 0.01777 | 0.00247 | 0.00236 | 0.02879 | -0.0212 | -0.00019 | -0.00565 | 0.00052 | -0.07766 | 0.10159 | 0.00898 | -0.00343 | -0.07035 | -0.03523 | 0.01486
[RO-RO] [OPP] OHL 400 kV Portile de Fier-Urechesti | N-1 OHL 220 kV Resita-Timisoara 1&2 | 0.02883 | 0.00174 | 0.03802 | 1e-05 | -0.06787 | 0.00084 | -0.00199 | -0.00076 | 0.00065 | 0.00055 | -0.0281 | 0.02305 | 0.00148 | 0.00291 | 0.04035 | -0.00989 | -0.00023 | -0.00655 | 0.00064 | -0.07192 | 0.12002 | 0.01096 | -0.00462 | -0.06088 | -0.03625 | 0.02704
[RO-RO] [OPP] OHL 400 kV Portile de Fier-Urechesti | N-1 TIE 400 kV Resita-Pancevo c2 | 0.01344 | 0.00168 | 0.02658 | 1e-05 | -0.08161 | 0.00066 | -0.00141 | -0.0006 | 0.0005 | 0.00043 | -0.04337 | 0.01637 | 0.00283 | 0.00222 | 0.02535 | -0.02574 | -0.00018 | -0.00546 | 0.0005 | -0.08531 | 0.09649 | 0.00851 | -0.00312 | -0.07475 | -0.03548 | 0.01052
[RO-RO] [OPP] OHL 400 kV Portile de Fier-Urechesti | N-1 TIE 400 kV Resita-Pancevo c1 | 0.01344 | 0.00168 | 0.02658 | 1e-05 | -0.08161 | 0.00066 | -0.00141 | -0.0006 | 0.0005 | 0.00043 | -0.04337 | 0.01637 | 0.00283 | 0.00222 | 0.02535 | -0.02574 | -0.00018 | -0.00546 | 0.0005 | -0.08531 | 0.09649 | 0.00851 | -0.00312 | -0.07475 | -0.03548 | 0.01052
[RO-RO] [OPP] OHL 400 kV Slatina-Portile de Fier | BC | -0.00693 | -0.00121 | -0.01692 | 0 | 0.05979 | -0.00044 | 0.00089 | 0.0004 | -0.00033 | -0.00028 | 0.03218 | -0.0105 | -0.00235 | -0.00147 | -0.0154 | 0.01999 | 0.00012 | 0.00376 | -0.00033 | 0.04184 | -0.06147 | -0.00567 | 0.00192 | 0.05547 | 0.02753 | -0.00459
[RO-RO] [OPP] OHL 400 kV Slatina-Portile de Fier | N-1 TIE 400 kV Portile de Fier-Djerdap | 0.00701 | -0.00096 | -0.0078 | 0 | 0.05611 | -0.00027 | 0.00045 | 0.00025 | -0.0002 | -0.00017 | 0.0378 | -0.00498 | -0.00254 | -0.00086 | -0.00269 | 0.02963 | 7e-05 | 0.00252 | -0.0002 | 0.01022 | -0.02845 | -0.00349 | 0.00088 | 0.05325 | 0.02148 | 0.0115
[RO-RO] [OPP] OHL 400 kV Slatina-Portile de Fier | N-1 OHL 400 kV Portile de Fier-Urechesti | -0.01245 | -0.00192 | -0.02814 | -1e-05 | 0.09387 | -0.00072 | 0.00149 | 0.00066 | -0.00054 | -0.00046 | 0.05039 | -0.01741 | -0.00352 | -0.0024 | -0.02604 | 0.03089 | 0.0002 | 0.00606 | -0.00054 | 0.0779 | -0.10161 | -0.00926 | 0.00325 | 0.0867 | 0.04236 | -0.0088
[RO-RO] [OPP] OHL 400 kV Slatina-Portile de Fier | N-1 OHL 220 kV Portile de Fier-Resita 1&2 | -0.00921 | -0.00119 | -0.01788 | 0 | 0.05625 | -0.00045 | 0.00094 | 0.00041 | -0.00034 | -0.00029 | 0.02884 | -0.01105 | -0.00212 | -0.00151 | -0.01709 | 0.01677 | 0.00012 | 0.00379 | -0.00034 | 0.03566 | -0.06365 | -0.0058 | 0.00204 | 0.05199 | 0.02695 | -0.00732
[RO-RO] [OPP] OHL 400 kV Slatina-Portile de Fier | N-1 OHL 220 kV Resita-Timisoara 1&2 | -0.01577 | -0.00123 | -0.02305 | -1e-05 | 0.05099 | -0.00054 | 0.0012 | 0.00048 | -0.00041 | -0.00035 | 0.02276 | -0.01408 | -0.00155 | -0.00183 | -0.02369 | 0.01036 | 0.00015 | 0.00431 | -0.00041 | 0.03257 | -0.07421 | -0.00693 | 0.00272 | 0.04664 | 0.02756 | -0.01425
[RO-RO] [OPP] OHL 400 kV Slatina-Portile de Fier | N-1 TIE 400 kV Resita-Pancevo c2 | -0.0069 | -0.00119 | -0.0164 | 0 | 0.05882 | -0.00043 | 0.00086 | 0.00039 | -0.00032 | -0.00028 | 0.03149 | -0.01019 | -0.00233 | -0.00143 | -0.01501 | 0.01944 | 0.00012 | 0.00367 | -0.00032 | 0.04011 | -0.06055 | -0.00551 | 0.00185 | 0.05455 | 0.02707 | -0.00474
[RO-RO] [OPP] OHL 400 kV Slatina-Portile de Fier | N-1 TIE 400 kV Resita-Pancevo c1 | -0.0069 | -0.00119 | -0.0164 | 0 | 0.05882 | -0.00043 | 0.00086 | 0.00039 | -0.00032 | -0.00028 | 0.03149 | -0.01019 | -0.00233 | -0.00143 | -0.01501 | 0.01944 | 0.00012 | 0.00367 | -0.00032 | 0.04011 | -0.06055 | -0.00551 | 0.00185 | 0.05455 | 0.02707 | -0.00474
[RO-RO] [OPP] OHL 400 kV Medgidia Sud - Stupina | BC | 0.03471 | 0.00128 | 0.02029 | 1e-05 | 0.07302 | 0.00047 | -0.0009 | -0.00044 | 0.00036 | 0.00031 | 0.05545 | 0.01293 | 0.00232 | 0.00159 | 0.02869 | 0.04954 | -0.00013 | -0.00417 | 0.00036 | 0.02418 | 0.02704 | 0.00579 | -0.00172 | 0.07242 | -0.04447 | 0.03884
[RO-RO] [OPP] OHL 400 kV Medgidia Sud - Stupina | N-1 OHL 400 kV Isaccea - Rahman | 0.0486 | 0.00179 | 0.02841 | 1e-05 | 0.10223 | 0.00066 | -0.00126 | -0.00061 | 0.0005 | 0.00043 | 0.07764 | 0.0181 | 0.00324 | 0.00222 | 0.04017 | 0.06935 | -0.00018 | -0.00584 | 0.0005 | 0.03386 | 0.03785 | 0.0081 | -0.00241 | 0.10139 | -0.06226 | 0.05438
[RO-RO] [OPP] OHL 400 kV Medgidia Sud - Stupina | N-1 OHL 400 kV Cernavoda - Pelicanu | 0.03467 | 0.00124 | 0.02004 | 0 | 0.075 | 0.00047 | -0.00089 | -0.00043 | 0.00035 | 0.0003 | 0.05627 | 0.01275 | 0.0022 | 0.00156 | 0.0285 | 0.05001 | -0.00013 | -0.00407 | 0.00035 | 0.02149 | 0.02623 | 0.00567 | -0.00171 | 0.07441 | -0.04305 | 0.03884
[RO-RO] [OPP] OHL 400 kV Medgidia Sud - Stupina | N-1 OHL 400 kV Pelicanu - Bucuresti Sud | 0.03463 | 0.00124 | 0.02004 | 0 | 0.07468 | 0.00047 | -0.00089 | -0.00043 | 0.00035 | 0.0003 | 0.0561 | 0.01276 | 0.00221 | 0.00156 | 0.02848 | 0.04989 | -0.00013 | -0.00408 | 0.00035 | 0.0218 | 0.02629 | 0.00568 | -0.00171 | 0.07408 | -0.04318 | 0.03879
[RO-RO] [OPP] OHL 400 kV Medgidia Sud - Stupina | N-1 OHL 400 kV Gura Ialomitei - Bucuresti Sud | 0.03464 | 0.00124 | 0.02003 | 0 | 0.0749 | 0.00047 | -0.00089 | -0.00043 | 0.00035 | 0.0003 | 0.05621 | 0.01275 | 0.0022 | 0.00156 | 0.02848 | 0.04996 | -0.00013 | -0.00407 | 0.00035 | 0.02155 | 0.02623 | 0.00567 | -0.00171 | 0.07431 | -0.04306 | 0.0388
[RO-RO] [OPP] OHL 400 kV Medgidia Sud - Stupina | N-1 OHL 400 kV Varna-Dobrudja circ1 | 0.03466 | 0.00128 | 0.02027 | 1e-05 | 0.07289 | 0.00047 | -0.0009 | -0.00044 | 0.00036 | 0.00031 | 0.05536 | 0.01291 | 0.00232 | 0.00158 | 0.02866 | 0.04946 | -0.00013 | -0.00417 | 0.00036 | 0.0242 | 0.02701 | 0.00578 | -0.00172 | 0.07228 | -0.04443 | 0.03879
[RO-RO] [OPP] OHL 400 kV Medgidia Sud - Stupina | N-1 OHL 400 kV Varna-Dobrudja circ2 | 0.03466 | 0.00128 | 0.02027 | 1e-05 | 0.07289 | 0.00047 | -0.0009 | -0.00044 | 0.00036 | 0.00031 | 0.05536 | 0.01291 | 0.00232 | 0.00158 | 0.02866 | 0.04946 | -0.00013 | -0.00417 | 0.00036 | 0.0242 | 0.02701 | 0.00578 | -0.00172 | 0.07228 | -0.04443 | 0.03879
[RO-RO] [OPP] OHL 400 kV Medgidia Sud - Stupina | N-1 OHL 400 kV Cernavodă - Medgidia Sud | 0.04616 | 0.00122 | 0.02428 | 1e-05 | 0.12135 | 0.00052 | -0.00109 | -0.00048 | 0.0004 | 0.00034 | 0.08415 | 0.01532 | 0.00166 | 0.00178 | 0.03627 | 0.07213 | -0.00014 | -0.00438 | 0.0004 | 0.00033 | 0.02704 | 0.00638 | -0.0022 | 0.12065 | -0.04123 | 0.0522
[RO-RO] [OPP] OHL 400 kV Medgidia Sud - Rahman | BC | -0.03273 | -0.0012 | -0.01913 | 0 | -0.06885 | -0.00045 | 0.00085 | 0.00041 | -0.00034 | -0.00029 | -0.05228 | -0.01219 | -0.00218 | -0.0015 | -0.02705 | -0.04671 | 0.00012 | 0.00393 | -0.00034 | -0.0228 | -0.02549 | -0.00546 | 0.00162 | -0.06828 | 0.04193 | -0.03662
[RO-RO] [OPP] OHL 400 kV Medgidia Sud - Rahman | N-1 OHL 400 kV Cernavoda - Pelicanu | -0.03268 | -0.00117 | -0.01889 | 0 | -0.07072 | -0.00044 | 0.00084 | 0.0004 | -0.00033 | -0.00028 | -0.05306 | -0.01203 | -0.00208 | -0.00147 | -0.02687 | -0.04715 | 0.00012 | 0.00384 | -0.00033 | -0.02026 | -0.02473 | -0.00535 | 0.00161 | -0.07016 | 0.04058 | -0.03662
[RO-RO] [OPP] OHL 400 kV Medgidia Sud - Rahman | N-1 OHL 400 kV Pelicanu - Bucuresti Sud | -0.03265 | -0.00117 | -0.0189 | 0 | -0.07041 | -0.00044 | 0.00084 | 0.0004 | -0.00033 | -0.00028 | -0.0529 | -0.01203 | -0.00209 | -0.00147 | -0.02685 | -0.04704 | 0.00012 | 0.00385 | -0.00033 | -0.02055 | -0.02479 | -0.00535 | 0.00161 | -0.06985 | 0.04071 | -0.03657
[RO-RO] [OPP] OHL 400 kV Medgidia Sud - Rahman | N-1 OHL 400 kV Gura Ialomitei - Bucuresti Sud | -0.03266 | -0.00117 | -0.01888 | 0 | -0.07062 | -0.00044 | 0.00084 | 0.0004 | -0.00033 | -0.00028 | -0.053 | -0.01202 | -0.00208 | -0.00147 | -0.02685 | -0.0471 | 0.00012 | 0.00384 | -0.00033 | -0.02032 | -0.02473 | -0.00535 | 0.00161 | -0.07006 | 0.0406 | -0.03659
[RO-RO] [OPP] OHL 400 kV Medgidia Sud - Rahman | N-1 OHL 400 kV Varna-Dobrudja circ1 | -0.03268 | -0.0012 | -0.01911 | 0 | -0.06872 | -0.00045 | 0.00085 | 0.00041 | -0.00034 | -0.00029 | -0.0522 | -0.01217 | -0.00218 | -0.00149 | -0.02702 | -0.04663 | 0.00012 | 0.00393 | -0.00034 | -0.02281 | -0.02547 | -0.00545 | 0.00162 | -0.06815 | 0.04189 | -0.03657
[RO-RO] [OPP] OHL 400 kV Medgidia Sud - Rahman | N-1 OHL 400 kV Varna-Dobrudja circ2 | -0.03268 | -0.0012 | -0.01911 | 0 | -0.06872 | -0.00045 | 0.00085 | 0.00041 | -0.00034 | -0.00029 | -0.0522 | -0.01217 | -0.00218 | -0.00149 | -0.02702 | -0.04663 | 0.00012 | 0.00393 | -0.00034 | -0.02281 | -0.02547 | -0.00545 | 0.00162 | -0.06815 | 0.04189 | -0.03657
[RO-RO] [OPP] OHL 400 kV Medgidia Sud - Rahman | N-1 OHL 400 kV Cernavodă - Medgidia Sud | -0.04352 | -0.00115 | -0.02289 | -1e-05 | -0.11442 | -0.00049 | 0.00103 | 0.00045 | -0.00038 | -0.00032 | -0.07934 | -0.01444 | -0.00156 | -0.00168 | -0.0342 | -0.06801 | 0.00013 | 0.00413 | -0.00037 | -0.00031 | -0.0255 | -0.00601 | 0.00207 | -0.11375 | 0.03887 | -0.04922
[RO-RO] [OPP] OHL 400 kV Medgidia Sud- Cernavoda | BC | 0.03425 | -0.00016 | 0.01194 | 0 | 0.14457 | 0.00015 | -0.00055 | -0.00012 | 0.00012 | 0.0001 | 0.08583 | 0.00715 | -0.00198 | 0.00058 | 0.02266 | 0.06759 | -4e-05 | -0.00061 | 0.00012 | -0.07136 | 1e-05 | 0.00176 | -0.00143 | 0.14425 | 0.00969 | 0.03996
[RO-RO] [OPP] OHL 400 kV Medgidia Sud- Cernavoda | N-1 OHL 400 kV Isaccea - Tulcea Vest | 0.02577 | -0.00054 | 0.00664 | 0 | 0.12986 | 2e-05 | -0.00032 | 0 | 2e-05 | 2e-05 | 0.07362 | 0.00375 | -0.00273 | 0.00015 | 0.01541 | 0.0563 | 0 | 0.00056 | 2e-05 | -0.08136 | -0.00774 | 0.00018 | -0.001 | 0.1297 | 0.02286 | 0.03055
[RO-RO] [OPP] OHL 400 kV Medgidia Sud- Cernavoda | N-1 OHL 400 kV Lacu Sarat - Gura Ialomitei | 0.02203 | -0.00058 | 0.00469 | 0 | 0.12061 | -2e-05 | -0.00022 | 3e-05 | -1e-05 | -1e-05 | 0.06704 | 0.00256 | -0.00266 | 2e-05 | 0.01245 | 0.05057 | 1e-05 | 0.0008 | -1e-05 | -0.08088 | -0.01028 | -0.00026 | -0.00078 | 0.12051 | 0.02312 | 0.02629
[RO-RO] [OPP] OHL 400 kV Medgidia Sud- Cernavoda | N-1 OHL 400 kV Tulcea Vest - Tariverde | 0.02577 | -0.00054 | 0.00664 | 0 | 0.12986 | 2e-05 | -0.00032 | 0 | 2e-05 | 2e-05 | 0.07362 | 0.00375 | -0.00273 | 0.00015 | 0.01541 | 0.0563 | 0 | 0.00056 | 2e-05 | -0.08136 | -0.00774 | 0.00018 | -0.001 | 0.1297 | 0.02286 | 0.03055
[RO-RO] [OPP] OHL 400 kV Medgidia Sud- Cernavoda | N-1 OHL 400 kV Gutinas – Smardan | 0.03495 | -0.00022 | 0.01209 | 0 | 0.14777 | 0.00014 | -0.00057 | -0.00011 | 0.00012 | 0.0001 | 0.0877 | 0.00721 | -0.00219 | 0.00057 | 0.02308 | 0.06905 | -4e-05 | -0.00051 | 0.00012 | -0.07389 | 0 | 0.00171 | -0.00149 | 0.14746 | 0.01242 | 0.04081
[RO-RO] [OPP] OHL 400 kV Medgidia Sud- Cernavoda | N-1 OHL 400 kV Isaccea - Rahman | 0.04935 | 0.00039 | 0.02077 | 0 | 0.17633 | 0.00035 | -0.00095 | -0.00031 | 0.00027 | 0.00024 | 0.10995 | 0.01277 | -0.00097 | 0.00127 | 0.03514 | 0.08913 | -0.0001 | -0.00243 | 0.00027 | -0.06084 | 0.01177 | 0.00428 | -0.00218 | 0.17575 | -0.00965 | 0.05686
[RO-RO] [OPP] OHL 400 kV Medgidia Sud- Cernavoda | N-1 OHL 400 kV Isaccea - Stupina | 0.05066 | 0.00044 | 0.02153 | 0 | 0.17909 | 0.00037 | -0.00098 | -0.00032 | 0.00029 | 0.00025 | 0.11204 | 0.01326 | -0.00088 | 0.00133 | 0.03622 | 0.09101 | -0.0001 | -0.00258 | 0.00029 | -0.05992 | 0.01279 | 0.0045 | -0.00225 | 0.17849 | -0.01133 | 0.05833
[RO-RO] [OPP] OHL 400 kV Medgidia Sud- Cernavoda | N-1 TIE 400 kV MEDGIDIA SUD - VARNA | 0.0237 | -0.0004 | 0.00661 | 0 | 0.11491 | 3e-05 | -0.00031 | -2e-05 | 3e-05 | 3e-05 | 0.06576 | 0.0038 | -0.00224 | 0.0002 | 0.01452 | 0.0506 | -1e-05 | 0.0003 | 3e-05 | -0.06888 | -0.00545 | 0.00041 | -0.00094 | 0.11472 | 0.01768 | 0.02799
[RO-RO] [OPP] OHL 400 kV Medgidia Sud- Cernavoda | N-1 TIE 400 kV DOBRUDJA- MEDGIDIA SUD | 0.02426 | -0.00039 | 0.00689 | 0 | 0.11644 | 4e-05 | -0.00033 | -2e-05 | 4e-05 | 3e-05 | 0.06682 | 0.00398 | -0.00223 | 0.00022 | 0.01495 | 0.0515 | -1e-05 | 0.00025 | 4e-05 | -0.06901 | -0.00517 | 0.00048 | -0.00096 | 0.1163 | 0.01726 | 0.02862
[RO-RO] [OPP] OHL 400 kV Medgidia Sud- Cernavoda | N-1 OHL 400 kV Constanta Nord- Cernavoda | 0.02495 | -0.0006 | 0.00596 | 0 | 0.12991 | 0 | -0.00029 | 2e-05 | 1e-05 | 1e-05 | 0.07308 | 0.00331 | -0.00289 | 9e-05 | 0.01459 | 0.05558 | 0 | 0.00074 | 1e-05 | -0.08426 | -0.00903 | -6e-05 | -0.00096 | 0.12977 | 0.02522 | 0.02967
[RO-RO] [OPP] OHL 400 kV Medgidia Sud- Cernavoda | N-1 OHL 400 kV Cernavoda - Pelicanu | 0.03452 | 7e-05 | 0.01345 | 0 | 0.13275 | 0.0002 | -0.00062 | -0.00017 | 0.00016 | 0.00014 | 0.08095 | 0.00818 | -0.0013 | 0.00075 | 0.02384 | 0.06478 | -5e-05 | -0.0012 | 0.00016 | -0.0553 | 0.00481 | 0.00245 | -0.00151 | 0.13239 | 0.0012 | 0.03999
[RO-RO] [OPP] OHL 400 kV Medgidia Sud- Cernavoda | N-1 OHL 400 kV Pelicanu - Bucuresti Sud | 0.03488 | 0.0001 | 0.01378 | 0 | 0.1324 | 0.00021 | -0.00063 | -0.00018 | 0.00017 | 0.00014 | 0.08105 | 0.00839 | -0.00123 | 0.00078 | 0.02421 | 0.06501 | -6e-05 | -0.00129 | 0.00017 | -0.05383 | 0.0055 | 0.00256 | -0.00153 | 0.13203 | 0.00019 | 0.04037
[RO-RO] [OPP] OHL 400 kV Medgidia Sud- Cernavoda | N-1 OHL 400 kV Gura Ialomitei - Bucuresti Sud | 0.03473 | 0.0001 | 0.01368 | 0 | 0.13214 | 0.00021 | -0.00063 | -0.00018 | 0.00017 | 0.00014 | 0.08083 | 0.00833 | -0.00123 | 0.00077 | 0.02409 | 0.06481 | -6e-05 | -0.00127 | 0.00016 | -0.05392 | 0.00536 | 0.00253 | -0.00152 | 0.13177 | 0.00034 | 0.0402
[RO-RO] [OPP] OHL 400 kV Medgidia Sud- Cernavoda | N-1 OHL 400 kV Medgidia Sud - Stupina | 0.05066 | 0.00044 | 0.02153 | 0 | 0.17909 | 0.00037 | -0.00098 | -0.00032 | 0.00029 | 0.00025 | 0.11204 | 0.01326 | -0.00088 | 0.00133 | 0.03622 | 0.09101 | -0.0001 | -0.00258 | 0.00029 | -0.05992 | 0.01279 | 0.0045 | -0.00225 | 0.17849 | -0.01133 | 0.05833
[RO-RO] [OPP] OHL 400 kV Medgidia Sud- Cernavoda | N-1 OHL 400 kV Medgidia Sud - Rahman | 0.04935 | 0.00039 | 0.02077 | 0 | 0.17633 | 0.00035 | -0.00095 | -0.00031 | 0.00027 | 0.00024 | 0.10995 | 0.01277 | -0.00097 | 0.00127 | 0.03514 | 0.08913 | -0.0001 | -0.00243 | 0.00027 | -0.06084 | 0.01177 | 0.00428 | -0.00218 | 0.17575 | -0.00965 | 0.05686
[RO-RO] [OPP] OHL 400 kV Medgidia Sud- Cernavoda | N-1 TIE 400 kV Isaccea - Vulcanesti | 0.04207 | 0.00024 | 0.01696 | 0 | 0.15764 | 0.00028 | -0.00077 | -0.00024 | 0.00022 | 0.00018 | 0.09686 | 0.0104 | -0.00107 | 0.001 | 0.02941 | 0.07785 | -7e-05 | -0.00183 | 0.00021 | -0.06051 | 0.00725 | 0.00334 | -0.0018 | 0.15717 | -0.00558 | 0.04861
[RO-RO] [OPP] OHL 400 kV Cernavoda - Pelicanu | BC | 0.00086 | 0.00074 | 0.0048 | 0 | -0.03753 | 0.00018 | -0.00021 | -0.00017 | 0.00013 | 0.00011 | -0.01549 | 0.00327 | 0.00216 | 0.00055 | 0.00375 | -0.00891 | -5e-05 | -0.00187 | 0.00013 | 0.05099 | 0.01524 | 0.00218 | -0.00023 | -0.03769 | -0.02699 | 9e-05
[RO-RO] [OPP] OHL 400 kV Cernavoda - Pelicanu | N-1 OHL 400 kV Isaccea - Tulcea Vest | -1e-05 | 0.00071 | 0.00426 | 0 | -0.03904 | 0.00016 | -0.00019 | -0.00016 | 0.00012 | 0.0001 | -0.01674 | 0.00292 | 0.00208 | 0.00051 | 0.003 | -0.01006 | -5e-05 | -0.00176 | 0.00012 | 0.04997 | 0.01444 | 0.00202 | -0.00018 | -0.03918 | -0.02564 | -0.00087
[RO-RO] [OPP] OHL 400 kV Cernavoda - Pelicanu | N-1 OHL 400 kV Lacu Sarat - Gura Ialomitei | -0.00085 | 0.00068 | 0.00379 | 0 | -0.04088 | 0.00015 | -0.00016 | -0.00015 | 0.00011 | 0.0001 | -0.01812 | 0.00263 | 0.00206 | 0.00047 | 0.00232 | -0.01128 | -4e-05 | -0.00168 | 0.00011 | 0.04966 | 0.0138 | 0.0019 | -0.00013 | -0.04101 | -0.02511 | -0.00182
[RO-RO] [OPP] OHL 400 kV Cernavoda - Pelicanu | N-1 OHL 400 kV Tulcea Vest - Tariverde | -1e-05 | 0.00071 | 0.00426 | 0 | -0.03904 | 0.00016 | -0.00019 | -0.00016 | 0.00012 | 0.0001 | -0.01674 | 0.00292 | 0.00208 | 0.00051 | 0.003 | -0.01006 | -5e-05 | -0.00176 | 0.00012 | 0.04997 | 0.01444 | 0.00202 | -0.00018 | -0.03918 | -0.02564 | -0.00087
[RO-RO] [OPP] OHL 400 kV Cernavoda - Pelicanu | N-1 OHL 400 kV Tariverde - Constanta Nord | -1e-05 | 0.00071 | 0.00426 | 0 | -0.03904 | 0.00016 | -0.00019 | -0.00016 | 0.00012 | 0.0001 | -0.01674 | 0.00292 | 0.00208 | 0.00051 | 0.003 | -0.01006 | -5e-05 | -0.00176 | 0.00012 | 0.04997 | 0.01444 | 0.00202 | -0.00018 | -0.03918 | -0.02564 | -0.00087
[RO-RO] [OPP] OHL 400 kV Cernavoda - Pelicanu | N-1 OHL 400 kV Constanta Nord- Cernavoda | 0.00017 | 0.00071 | 0.00436 | 0 | -0.03862 | 0.00017 | -0.00019 | -0.00016 | 0.00012 | 0.0001 | -0.01644 | 0.00298 | 0.00209 | 0.00051 | 0.00315 | -0.00979 | -5e-05 | -0.00177 | 0.00012 | 0.05004 | 0.01457 | 0.00205 | -0.00019 | -0.03876 | -0.02584 | -0.00067
[RO-RO] [OPP] OHL 400 kV Cernavoda - Pelicanu | N-1 OHL 400 kV Gura Ialomitei - Bucuresti Sud | 0.00148 | 0.00108 | 0.00708 | 0 | -0.0538 | 0.00026 | -0.00031 | -0.00025 | 0.00019 | 0.00016 | -0.02203 | 0.00481 | 0.00313 | 0.0008 | 0.00562 | -0.01254 | -7e-05 | -0.00274 | 0.00019 | 0.07381 | 0.02224 | 0.0032 | -0.00034 | -0.05403 | -0.03923 | 0.00041
[RO-RO] [OPP] OHL 400 kV Cernavoda - Pelicanu | N-1 OHL 400 kV Gutinas – Smardan | -0.00077 | 0.00087 | 0.00444 | 0 | -0.04496 | 0.00019 | -0.00018 | -0.00019 | 0.00014 | 0.00012 | -0.01983 | 0.00313 | 0.00265 | 0.00057 | 0.00277 | -0.01229 | -5e-05 | -0.0021 | 0.00014 | 0.05685 | 0.01526 | 0.00231 | -9e-05 | -0.04512 | -0.03331 | -0.00186
[RO-RO] [OPP] OHL 400 kV Cernavoda - Pelicanu | N-1 OHL 400 kV Brasov – Gutinas | 0.00085 | 0.0009 | 0.00541 | 0 | -0.0425 | 0.00021 | -0.00023 | -0.0002 | 0.00015 | 0.00013 | -0.01758 | 0.00373 | 0.00268 | 0.00064 | 0.00413 | -0.01016 | -6e-05 | -0.00224 | 0.00015 | 0.05662 | 0.01678 | 0.00255 | -0.00021 | -0.04271 | -0.03323 | -5e-05
[RO-RO] [OPP] OHL 400 kV Pelicanu - Bucuresti Sud | BC | 0.00194 | 0.00082 | 0.00569 | 0 | -0.03772 | 0.0002 | -0.00025 | -0.00019 | 0.00015 | 0.00013 | -0.01482 | 0.00384 | 0.00233 | 0.00063 | 0.00483 | -0.00799 | -6e-05 | -0.00209 | 0.00015 | 0.05436 | 0.01702 | 0.00248 | -0.0003 | -0.0379 | -0.02948 | 0.00126
[RO-RO] [OPP] OHL 400 kV Pelicanu - Bucuresti Sud | N-1 OHL 400 kV Lacu Sarat - Gura Ialomitei | 0.00062 | 0.00077 | 0.00491 | 0 | -0.04031 | 0.00018 | -0.00021 | -0.00018 | 0.00013 | 0.00012 | -0.01685 | 0.00334 | 0.00225 | 0.00057 | 0.00372 | -0.00983 | -5e-05 | -0.00194 | 0.00013 | 0.05333 | 0.0159 | 0.00226 | -0.00023 | -0.04047 | -0.02803 | -0.00022
[RO-RO] [OPP] OHL 400 kV Pelicanu - Bucuresti Sud | N-1 OHL 400 kV Tulcea Vest - Tariverde | 0.00119 | 0.00078 | 0.00522 | 0 | -0.03901 | 0.00019 | -0.00023 | -0.00018 | 0.00014 | 0.00012 | -0.01589 | 0.00354 | 0.00226 | 0.00059 | 0.00419 | -0.00898 | -5e-05 | -0.00199 | 0.00014 | 0.05348 | 0.01634 | 0.00234 | -0.00026 | -0.03918 | -0.02832 | 0.00043
[RO-RO] [OPP] OHL 400 kV Pelicanu - Bucuresti Sud | N-1 OHL 400 kV Tariverde - Constanta Nord | 0.00119 | 0.00078 | 0.00522 | 0 | -0.03901 | 0.00019 | -0.00023 | -0.00018 | 0.00014 | 0.00012 | -0.01589 | 0.00354 | 0.00226 | 0.00059 | 0.00419 | -0.00898 | -5e-05 | -0.00199 | 0.00014 | 0.05348 | 0.01634 | 0.00234 | -0.00026 | -0.03918 | -0.02832 | 0.00043
[RO-RO] [OPP] OHL 400 kV Pelicanu - Bucuresti Sud | N-1 OHL 400 kV Constanta Nord- Cernavoda | 0.00134 | 0.00079 | 0.0053 | 0 | -0.03866 | 0.00019 | -0.00023 | -0.00019 | 0.00014 | 0.00012 | -0.01564 | 0.00359 | 0.00227 | 0.0006 | 0.00431 | -0.00877 | -5e-05 | -0.00201 | 0.00014 | 0.05353 | 0.01643 | 0.00236 | -0.00027 | -0.03884 | -0.02848 | 0.00059
[RO-RO] [OPP] OHL 400 kV Pelicanu - Bucuresti Sud | N-1 OHL 400 kV Gura Ialomitei - Bucuresti Sud | 0.0026 | 0.00118 | 0.0081 | 0 | -0.05489 | 0.00029 | -0.00035 | -0.00028 | 0.00021 | 0.00018 | -0.02172 | 0.00547 | 0.00335 | 0.0009 | 0.00681 | -0.01183 | -8e-05 | -0.003 | 0.00021 | 0.07846 | 0.02441 | 0.00354 | -0.00042 | -0.05515 | -0.04241 | 0.00159
[RO-RO] [OPP] OHL 400 kV Pelicanu - Bucuresti Sud | N-1 OHL 400 kV Gutinas – Smardan | 0.00018 | 0.00095 | 0.0053 | 0 | -0.04575 | 0.00021 | -0.00022 | -0.00021 | 0.00016 | 0.00013 | -0.01951 | 0.0037 | 0.00286 | 0.00065 | 0.00377 | -0.01165 | -6e-05 | -0.00234 | 0.00015 | 0.0607 | 0.01704 | 0.00261 | -0.00015 | -0.04593 | -0.03632 | -0.00085
[RO-RO] [OPP] OHL 400 kV Gura Ialomitei - Bucuresti Sud | BC | 0.0014 | 0.00076 | 0.00513 | 0 | -0.03654 | 0.00019 | -0.00022 | -0.00018 | 0.00014 | 0.00012 | -0.01469 | 0.00347 | 0.00218 | 0.00057 | 0.00421 | -0.00817 | -5e-05 | -0.00194 | 0.00013 | 0.05128 | 0.01573 | 0.00227 | -0.00026 | -0.03671 | -0.02752 | 0.0007
[RO-RO] [OPP] OHL 400 kV Gura Ialomitei - Bucuresti Sud | N-1 OHL 400 kV Isaccea - Tulcea Vest | 0.00062 | 0.00073 | 0.00464 | 0 | -0.03789 | 0.00017 | -0.0002 | -0.00017 | 0.00013 | 0.00011 | -0.01581 | 0.00316 | 0.00212 | 0.00053 | 0.00354 | -0.00921 | -5e-05 | -0.00183 | 0.00013 | 0.05036 | 0.01502 | 0.00213 | -0.00022 | -0.03805 | -0.02631 | -0.00016
[RO-RO] [OPP] OHL 400 kV Gura Ialomitei - Bucuresti Sud | N-1 OHL 400 kV Lacu Sarat - Gura Ialomitei | -6e-05 | 0.00071 | 0.00426 | 0 | -0.0394 | 0.00017 | -0.00018 | -0.00016 | 0.00012 | 0.0001 | -0.01693 | 0.00293 | 0.0021 | 0.00051 | 0.00299 | -0.0102 | -5e-05 | -0.00177 | 0.00012 | 0.05015 | 0.0145 | 0.00203 | -0.00018 | -0.03954 | -0.02591 | -0.00093
[RO-RO] [OPP] OHL 400 kV Gura Ialomitei - Bucuresti Sud | N-1 OHL 400 kV Tulcea Vest - Tariverde | 0.00062 | 0.00073 | 0.00464 | 0 | -0.03789 | 0.00017 | -0.0002 | -0.00017 | 0.00013 | 0.00011 | -0.01581 | 0.00316 | 0.00212 | 0.00053 | 0.00354 | -0.00921 | -5e-05 | -0.00183 | 0.00013 | 0.05036 | 0.01502 | 0.00213 | -0.00022 | -0.03805 | -0.02631 | -0.00016
[RO-RO] [OPP] OHL 400 kV Gura Ialomitei - Bucuresti Sud | N-1 OHL 400 kV Tariverde - Constanta Nord | 0.00062 | 0.00073 | 0.00464 | 0 | -0.03789 | 0.00017 | -0.0002 | -0.00017 | 0.00013 | 0.00011 | -0.01581 | 0.00316 | 0.00212 | 0.00053 | 0.00354 | -0.00921 | -5e-05 | -0.00183 | 0.00013 | 0.05036 | 0.01502 | 0.00213 | -0.00022 | -0.03805 | -0.02631 | -0.00016
[RO-RO] [OPP] OHL 400 kV Gura Ialomitei - Bucuresti Sud | N-1 OHL 400 kV Constanta Nord- Cernavoda | 0.00078 | 0.00073 | 0.00473 | 0 | -0.03752 | 0.00018 | -0.00021 | -0.00017 | 0.00013 | 0.00011 | -0.01555 | 0.00322 | 0.00212 | 0.00054 | 0.00367 | -0.00897 | -5e-05 | -0.00185 | 0.00013 | 0.05042 | 0.01512 | 0.00215 | -0.00023 | -0.03768 | -0.02648 | 1e-05
[RO-RO] [OPP] OHL 400 kV Gura Ialomitei - Bucuresti Sud | N-1 OHL 400 kV Cernavoda - Pelicanu | 0.00173 | 0.00105 | 0.007 | 0 | -0.0512 | 0.00025 | -0.00031 | -0.00025 | 0.00019 | 0.00016 | -0.02074 | 0.00475 | 0.00303 | 0.00079 | 0.00567 | -0.01165 | -7e-05 | -0.00267 | 0.00018 | 0.07119 | 0.02168 | 0.00313 | -0.00035 | -0.05143 | -0.03805 | 0.00074
[RO-RO] [OPP] OHL 400 kV Gura Ialomitei - Bucuresti Sud | N-1 OHL 400 kV Gutinas – Smardan | -0.00025 | 0.00089 | 0.00477 | 0 | -0.04407 | 0.0002 | -0.00019 | -0.00019 | 0.00014 | 0.00012 | -0.01909 | 0.00334 | 0.00268 | 0.0006 | 0.00321 | -0.0116 | -5e-05 | -0.00216 | 0.00014 | 0.05723 | 0.01575 | 0.0024 | -0.00012 | -0.04424 | -0.03393 | -0.00128
[RO-RO] [OPP] OHL 400 kV Gura Ialomitei - Bucuresti Sud | N-1 OHL 400 kV Brasov – Gutinas | 0.00139 | 0.00093 | 0.00576 | 0 | -0.04169 | 0.00022 | -0.00025 | -0.00021 | 0.00016 | 0.00014 | -0.01686 | 0.00395 | 0.00273 | 0.00067 | 0.00461 | -0.00947 | -6e-05 | -0.00232 | 0.00016 | 0.05712 | 0.01733 | 0.00266 | -0.00024 | -0.04192 | -0.03399 | 0.00055
[RO-RO] [OPP] OHL 400 kV Gutinas - Smardan | BC | -0.00976 | 0.00074 | -0.00215 | 0 | -0.04468 | 7e-05 | 0.00017 | -8e-05 | 4e-05 | 4e-05 | -0.02607 | -0.00081 | 0.00296 | 0.00014 | -0.00589 | -0.02036 | -2e-05 | -0.00135 | 4e-05 | 0.03526 | 0.00015 | 0.00075 | 0.00082 | -0.04467 | -0.03805 | -0.01174
[RO-RO] [OPP] OHL 400 kV Gutinas - Smardan | N-1 OHL 400 kV Isaccea - Tulcea Vest | -0.00869 | 0.00079 | -0.00148 | 0 | -0.04283 | 9e-05 | 0.00015 | -0.0001 | 6e-05 | 5e-05 | -0.02454 | -0.00038 | 0.00305 | 0.00019 | -0.00498 | -0.01894 | -3e-05 | -0.0015 | 6e-05 | 0.03652 | 0.00113 | 0.00095 | 0.00077 | -0.04283 | -0.0397 | -0.01055
[RO-RO] [OPP] OHL 400 kV Gutinas - Smardan | N-1 OHL 400 kV Lacu Sarat - Gura Ialomitei | -0.00742 | 0.00082 | -0.00077 | 0 | -0.04011 | 0.0001 | 0.00011 | -0.00011 | 7e-05 | 6e-05 | -0.02248 | 7e-05 | 0.00309 | 0.00025 | -0.00395 | -0.01711 | -3e-05 | -0.00162 | 7e-05 | 0.03708 | 0.00212 | 0.00114 | 0.00069 | -0.04013 | -0.04061 | -0.00913
[RO-RO] [OPP] OHL 400 kV Gutinas - Smardan | N-1 OHL 400 kV Tulcea Vest - Tariverde | -0.00869 | 0.00079 | -0.00148 | 0 | -0.04283 | 9e-05 | 0.00015 | -0.0001 | 6e-05 | 5e-05 | -0.02454 | -0.00038 | 0.00305 | 0.00019 | -0.00498 | -0.01894 | -3e-05 | -0.0015 | 6e-05 | 0.03652 | 0.00113 | 0.00095 | 0.00077 | -0.04283 | -0.0397 | -0.01055
[RO-RO] [OPP] OHL 400 kV Gutinas - Smardan | N-1 OHL 400 kV Tariverde - Constanta Nord | -0.00869 | 0.00079 | -0.00148 | 0 | -0.04283 | 9e-05 | 0.00015 | -0.0001 | 6e-05 | 5e-05 | -0.02454 | -0.00038 | 0.00305 | 0.00019 | -0.00498 | -0.01894 | -3e-05 | -0.0015 | 6e-05 | 0.03652 | 0.00113 | 0.00095 | 0.00077 | -0.04283 | -0.0397 | -0.01055
[RO-RO] [OPP] OHL 400 kV Gutinas - Smardan | N-1 OHL 400 kV Constanta Nord- Cernavoda | -0.00901 | 0.00078 | -0.00167 | 0 | -0.04351 | 8e-05 | 0.00015 | -9e-05 | 5e-05 | 5e-05 | -0.02505 | -0.0005 | 0.00303 | 0.00018 | -0.00525 | -0.0194 | -2e-05 | -0.00146 | 5e-05 | 0.03629 | 0.00088 | 0.0009 | 0.00078 | -0.04351 | -0.03929 | -0.01091
[RO-RO] [OPP] OHL 400 kV Gutinas - Smardan | N-1 OHL 400 kV Cernavoda - Pelicanu | -0.00965 | 0.00083 | -0.00155 | 0 | -0.04937 | 9e-05 | 0.00015 | -0.0001 | 6e-05 | 5e-05 | -0.02801 | -0.0004 | 0.00323 | 0.00021 | -0.00543 | -0.02147 | -3e-05 | -0.00158 | 6e-05 | 0.04163 | 0.00206 | 0.00103 | 0.00079 | -0.04937 | -0.04142 | -0.01173
[RO-RO] [OPP] OHL 400 kV Gutinas - Smardan | N-1 OHL 400 kV Gura Ialomitei - Bucuresti Sud | -0.00955 | 0.00085 | -0.00141 | 0 | -0.04995 | 0.0001 | 0.00014 | -0.00011 | 6e-05 | 5e-05 | -0.02819 | -0.00031 | 0.00328 | 0.00022 | -0.00529 | -0.02154 | -3e-05 | -0.00163 | 6e-05 | 0.04266 | 0.00242 | 0.00108 | 0.00078 | -0.04996 | -0.04202 | -0.01164
[RO-RO] [OPP] OHL 400 kV Gutinas - Smardan | N-1 OHL 400 kV Bucuresti Sud - Domnesti | -0.01079 | 0.0008 | -0.00236 | 0 | -0.04977 | 7e-05 | 0.00019 | -9e-05 | 5e-05 | 4e-05 | -0.02901 | -0.0009 | 0.00319 | 0.00015 | -0.00649 | -0.02263 | -2e-05 | -0.00145 | 5e-05 | 0.04561 | 0.00044 | 0.00081 | 0.00088 | -0.04974 | -0.04053 | -0.01298
[RO-RO] [OPP] OHL 400 kV Gutinas - Smardan | N-1 OHL 400 kV Brasov – Gutinas | -0.00972 | 0.00016 | -0.00437 | 0 | -0.02656 | -4e-05 | 0.00025 | 3e-05 | -4e-05 | -3e-05 | -0.01845 | -0.0025 | 0.00106 | -0.00019 | -0.00731 | -0.01579 | 1e-05 | -1e-05 | -4e-05 | 0.01472 | -0.00547 | -0.0006 | 0.00075 | -0.02636 | -0.01528 | -0.01122
[RO-RO] [OPP] OHL 400 kV Gutinas - Smardan | N-1 TIE 400 kV Isaccea - Vulcanesti | -0.03301 | -0.00047 | -0.01708 | 0 | -0.08355 | -0.00032 | 0.00082 | 0.00028 | -0.00025 | -0.00021 | -0.05888 | -0.01048 | 0.00027 | -0.00112 | -0.02597 | -0.0509 | 9e-05 | 0.00227 | -0.00024 | 0.00299 | -0.02137 | -0.00394 | 0.0019 | -0.08308 | 0.00737 | -0.03746
[RO-RO] [OPP] OHL 400 kV Smardan - Isaccea c1 | BC | 0 | 0 | 0 |  | 0 |  | 0 |  | 0 | 0 | 0 | 0 |  |  | 0 | 0 | 0 |  | 0 | 0 | 0 | 0 | 0 | 0 | 0 | 0
[RO-RO] [OPP] OHL 400 kV Smardan - Isaccea c1 | N-1 OHL 400 kV Lacu Sarat - Isaccea | 0 | 0 | 0 |  | 0 |  | 0 |  | 0 | 0 | 0 | 0 |  |  | 0 | 0 | 0 |  | 0 | 0 | 0 | 0 | 0 | 0 | 0 | 0
[RO-RO] [OPP] OHL 400 kV Smardan - Isaccea c2 | BC | 0.00272 | 0.00092 | 0.00447 | 0 | -0.01495 | 0.00019 | -0.00014 | -0.00019 | 0.00014 | 0.00012 | -0.00461 | 0.00325 | 0.00286 | 0.00058 | 0.00405 | -0.00159 | -5e-05 | -0.00223 | 0.00014 | 0.03653 | 0.00897 | 0.00229 | 7e-05 | -0.01511 | -0.04063 | 0.00239
[RO-RO] [OPP] OHL 400 kV Smardan - Isaccea c2 | N-1 OHL 400 kV Lacu Sarat - Isaccea | 0.00795 | 0.00143 | 0.0087 | 0 | -0.01281 | 0.00033 | -0.00031 | -0.00032 | 0.00024 | 0.0002 | -8e-05 | 0.00609 | 0.00421 | 0.00099 | 0.00913 | 0.00354 | -9e-05 | -0.00359 | 0.00023 | 0.05449 | 0.01607 | 0.00388 | -0.00012 | -0.01312 | -0.0611 | 0.00798
[RO-RO] [OPP] OHL 400 kV Domnesti - Urechesti | BC | -0.01244 | -0.00075 | -0.01123 | 0 | 0.01127 | -0.00028 | 0.00055 | 0.00025 | -0.00021 | -0.00018 | -0.00304 | -0.00707 | -0.00141 | -0.00092 | -0.01331 | -0.00743 | 8e-05 | 0.00238 | -0.00021 | 0.02633 | -0.02637 | -0.00346 | 0.00112 | 0.01124 | 0.02029 | -0.01314
[RO-RO] [OPP] OHL 400 kV Domnesti - Urechesti | N-1 OHL 400 kV Bucuresti Sud - Slatina | -0.01662 | -0.00098 | -0.01476 | 0 | 0.01422 | -0.00036 | 0.00071 | 0.00033 | -0.00027 | -0.00023 | -0.00473 | -0.00929 | -0.00184 | -0.00121 | -0.0176 | -0.01043 | 0.0001 | 0.00312 | -0.00027 | 0.03281 | -0.03418 | -0.00453 | 0.00146 | 0.01429 | 0.02696 | -0.01763
[RO-RO] [OPP] OHL 400 kV Tantareni - Bradu | BC | 0.02955 | 0.0006 | 0.01731 | 0 | 0.03559 | 0.00034 | -0.00083 | -0.0003 | 0.00026 | 0.00023 | 0.03924 | 0.01065 | 0.00016 | 0.00119 | 0.02486 | 0.03873 | -9e-05 | -0.00256 | 0.00026 | -0.01456 | 0.0268 | 0.00426 | -0.0019 | 0.03376 | -0.01233 | 0.0334
[RO-RO] [OPP] OHL 400 kV Tantareni - Bradu | N-1 OHL 400 kV Domnesti-Urechesti | 0.03125 | 0.0007 | 0.01884 | 0 | 0.03405 | 0.00038 | -0.00091 | -0.00034 | 0.00029 | 0.00025 | 0.03966 | 0.01162 | 0.00035 | 0.00132 | 0.02667 | 0.03974 | -0.0001 | -0.00289 | 0.00029 | -0.01815 | 0.03039 | 0.00474 | -0.00205 | 0.03223 | -0.0151 | 0.0352
[RO-RO] [OPP] OHL 400 kV Bucuresti Sud - Domnesti | BC | -0.00912 | 0.00048 | -0.00187 | 0 | -0.04502 | 4e-05 | 0.00012 | -5e-05 | 2e-05 | 2e-05 | -0.02601 | -0.00084 | 0.002 | 7e-05 | -0.00527 | -0.02007 | -1e-05 | -0.00083 | 2e-05 | 0.09164 | 0.00252 | 0.00046 | 0.00052 | -0.04488 | -0.02197 | -0.01098
[RO-RO] [OPP] OHL 400 kV Bucuresti Sud - Domnesti | N-1 OHL 400 kV Gutinas – Smardan | -0.01136 | 0.00065 | -0.00237 | 0 | -0.05529 | 6e-05 | 0.00016 | -7e-05 | 3e-05 | 3e-05 | -0.032 | -0.00102 | 0.00268 | 0.00011 | -0.00663 | -0.02474 | -2e-05 | -0.00114 | 3e-05 | 0.09974 | 0.00256 | 0.00063 | 0.00071 | -0.05514 | -0.03071 | -0.01367
[RO-RO] [OPP] OHL 400 kV Slatina-Bucuresti Sud | BC | 0.01744 | 0.00097 | 0.01473 | 0 | -0.01228 | 0.00036 | -0.00071 | -0.00033 | 0.00027 | 0.00023 | 0.00704 | 0.00928 | 0.0018 | 0.0012 | 0.01791 | 0.01253 | -0.0001 | -0.0031 | 0.00027 | -0.02705 | 0.03261 | 0.00448 | -0.00143 | -0.01273 | -0.02785 | 0.0187
[RO-RO] [OPP] OHL 400 kV Slatina-Bucuresti Sud | N-1 OHL 400 kV Domnesti-Urechesti | 0.02125 | 0.0012 | 0.01816 | 0 | -0.01573 | 0.00044 | -0.00087 | -0.00041 | 0.00033 | 0.00029 | 0.00797 | 0.01144 | 0.00224 | 0.00148 | 0.02198 | 0.0148 | -0.00012 | -0.00383 | 0.00033 | -0.03511 | 0.04067 | 0.00554 | -0.00177 | -0.01616 | -0.03405 | 0.02272
[RO-RO] [OPP] OHL 400 kV Portile de Fier - Urechesti | BC | 0.01349 | 0.00172 | 0.02739 | 1e-05 | -0.08314 | 0.00068 | -0.00145 | -0.00062 | 0.00051 | 0.00044 | -0.04444 | 0.01685 | 0.00286 | 0.00228 | 0.02596 | -0.02659 | -0.00019 | -0.00561 | 0.00051 | -0.088 | 0.09793 | 0.00876 | -0.00323 | -0.07619 | -0.0362 | 0.01029
[RO-RO] [OPP] OHL 400 kV Portile de Fier - Urechesti | N-1 OHL 400 kV Domnesti-Urechesti | 0.00936 | 0.00147 | 0.02367 | 1e-05 | -0.0794 | 0.00059 | -0.00127 | -0.00053 | 0.00044 | 0.00038 | -0.04545 | 0.0145 | 0.00239 | 0.00198 | 0.02155 | -0.02905 | -0.00016 | -0.00482 | 0.00044 | -0.07927 | 0.08919 | 0.00762 | -0.00286 | -0.07247 | -0.02947 | 0.00593
[RO-RO] [OPP] OHL 400 kV Brasov – Gutinas | N-1 OHL 400 kV Gutinas – Smardan | 0.00587 | 0.00045 | 0.00476 | 0 | -0.00112 | 0.00013 | -0.00022 | -0.00013 | 0.0001 | 9e-05 | 0.00395 | 0.00312 | 0.00117 | 0.00043 | 0.00577 | 0.00523 | -4e-05 | -0.00127 | 0.0001 | 0.01061 | 0.00866 | 0.00165 | -0.00039 | -0.00142 | -0.01238 | 0.00631
[RO-RO] [OPP] OHL 220 kV Portile de Fier-Resita c1 | N-1 TIE 400 kV Resita-Pancevo c2 | 0.01337 | -0.00013 | 0.00605 | 0 | 0.0198 | 7e-05 | -0.00029 | -5e-05 | 6e-05 | 5e-05 | 0.01888 | 0.00349 | -0.00132 | 0.00029 | 0.01019 | 0.0183 | -2e-05 | -0.00024 | 6e-05 | 0.03447 | 0.01354 | 0.00089 | -0.00077 | 0.01952 | 0.00294 | 0.01579
[RO-RO] [OPP] OHL 220 kV Portile de Fier-Resita c2 | N-1 TIE 400 kV Resita-Pancevo c2 | 0.01337 | -0.00013 | 0.00605 | 0 | 0.0198 | 7e-05 | -0.00029 | -5e-05 | 6e-05 | 5e-05 | 0.01888 | 0.00349 | -0.00132 | 0.00029 | 0.01019 | 0.0183 | -2e-05 | -0.00024 | 6e-05 | 0.03447 | 0.01354 | 0.00089 | -0.00077 | 0.01952 | 0.00294 | 0.01579
[RO-RO] [OPP] OHL 220 kV Resita-Timisoara c1 | N-1 OHL 220 kV Resita-Timisoara c2 | 0.04539 | 8e-05 | 0.03148 | 1e-05 | 0.04518 | 0.0005 | -0.0016 | -0.00041 | 0.00039 | 0.00034 | 0.04835 | 0.01836 | -0.00407 | 0.00186 | 0.04257 | 0.04943 | -0.00013 | -0.0028 | 0.00039 | 0.04759 | 0.06536 | 0.00649 | -0.00411 | 0.04533 | -0.00015 | 0.0496
[RO-RO] [OPP] OHL 220 kV Resita-Timisoara c1 | N-1 TIE 400 kV Resita-Pancevo c2 | 0.02896 | 2e-05 | 0.01944 | 0 | 0.03013 | 0.0003 | -0.00099 | -0.00025 | 0.00024 | 0.0002 | 0.03178 | 0.01133 | -0.00262 | 0.00114 | 0.02669 | 0.03228 | -8e-05 | -0.00167 | 0.00024 | 0.03264 | 0.04056 | 0.00394 | -0.00253 | 0.03016 | 0.0005 | 0.03188
[RO-RO] [OPP] OHL 220 kV Resita-Timisoara c2 | N-1 TIE 400 kV Resita-Pancevo c2 | 0.02896 | 2e-05 | 0.01944 | 0 | 0.03013 | 0.0003 | -0.00099 | -0.00025 | 0.00024 | 0.0002 | 0.03178 | 0.01133 | -0.00262 | 0.00114 | 0.02669 | 0.03228 | -8e-05 | -0.00167 | 0.00024 | 0.03264 | 0.04056 | 0.00394 | -0.00253 | 0.03016 | 0.0005 | 0.03188
[RO-RO] [OPP] OHL 220 kV Arad-Timisoara | N-1 TIE 400 kV Resita-Pancevo c2 | -0.03089 | 0.00026 | -0.01924 | 0 | -0.03737 | -0.00026 | 0.00097 | 0.00021 | -0.00021 | -0.00018 | -0.03711 | -0.01102 | 0.00373 | -0.00102 | -0.02749 | -0.03677 | 7e-05 | 0.00115 | -0.00021 | -0.04222 | -0.03961 | -0.00342 | 0.00257 | -0.03711 | -0.00416 | -0.03444
[RO-RO] [OPP] OHL 220 kV Arad-Calea Aradului | N-1 TIE 400 kV Resita-Pancevo c2 | -0.0218 | 0.00018 | -0.01357 | 0 | -0.02637 | -0.00018 | 0.00068 | 0.00015 | -0.00015 | -0.00013 | -0.02618 | -0.00777 | 0.00263 | -0.00072 | -0.0194 | -0.02594 | 5e-05 | 0.00081 | -0.00015 | -0.02979 | -0.02795 | -0.00241 | 0.00181 | -0.02618 | -0.00294 | -0.0243
[RO-RO] [OPP] OHL 220 kV CaleaAradului-Sacalaz | N-1 TIE 400 kV Resita-Pancevo c2 | -0.0218 | 0.00018 | -0.01357 | 0 | -0.02637 | -0.00018 | 0.00068 | 0.00015 | -0.00015 | -0.00013 | -0.02618 | -0.00777 | 0.00263 | -0.00072 | -0.0194 | -0.02594 | 5e-05 | 0.00081 | -0.00015 | -0.02979 | -0.02795 | -0.00241 | 0.00181 | -0.02618 | -0.00294 | -0.0243
[RO-RO] [OPP] OHL 220 kV Sacalaz-Timisoara | N-1 TIE 400 kV Resita-Pancevo c2 | -0.01854 | 0.00015 | -0.01154 | 0 | -0.02243 | -0.00015 | 0.00058 | 0.00012 | -0.00013 | -0.00011 | -0.02227 | -0.00661 | 0.00224 | -0.00061 | -0.0165 | -0.02207 | 4e-05 | 0.00069 | -0.00013 | -0.02534 | -0.02377 | -0.00205 | 0.00154 | -0.02227 | -0.0025 | -0.02067
[RO-RO] [OPP] OHL 220 kV Mintia-Timisoara | N-1 TIE 400 kV Resita-Pancevo c2 | -0.00524 | -0.00047 | -0.00607 | 0 | 0.00347 | -0.00016 | 0.00032 | 0.00015 | -0.00012 | -0.0001 | -0.00027 | -0.00387 | -0.00112 | -0.00053 | -0.00649 | -0.00186 | 4e-05 | 0.00138 | -0.00012 | 0.00674 | -0.01356 | -0.00204 | 0.00069 | 0.00297 | 0.0061 | -0.00502
[RO-RO] [OPP] OHL 220 kV Urechesti-Targu Jiu Nord | N-1 TIE 400 kV Resita-Pancevo c2 | 0.02795 | 1e-05 | 0.01556 | 0 | 0.04202 | 0.00024 | -0.00078 | -0.0002 | 0.00019 | 0.00016 | 0.03891 | 0.00917 | -0.00196 | 0.00089 | 0.02324 | 0.03718 | -6e-05 | -0.0013 | 0.00019 | 0.04044 | 0.02775 | 0.00304 | -0.00199 | 0.04116 | 0.00371 | 0.03176
[RO-RO] [OPP] OHL 220 kV Paroseni-Targu Jiu Nord | N-1 TIE 400 kV Resita-Pancevo c2 | -0.02795 | -1e-05 | -0.01556 | 0 | -0.04202 | -0.00024 | 0.00078 | 0.0002 | -0.00019 | -0.00016 | -0.03891 | -0.00917 | 0.00196 | -0.00089 | -0.02324 | -0.03718 | 6e-05 | 0.0013 | -0.00019 | -0.04044 | -0.02775 | -0.00304 | 0.00199 | -0.04116 | -0.00371 | -0.03176
[RO-RO] [OPP] OHL 220 kV Paroseni-Baru Mare | N-1 TIE 400 kV Resita-Pancevo c2 | 0.02542 | 1e-05 | 0.01415 | 0 | 0.03821 | 0.00021 | -0.00071 | -0.00018 | 0.00017 | 0.00015 | 0.03539 | 0.00834 | -0.00178 | 0.00081 | 0.02113 | 0.03381 | -6e-05 | -0.00118 | 0.00017 | 0.03678 | 0.02524 | 0.00276 | -0.00181 | 0.03744 | 0.00337 | 0.02889
[RO-RO] [OPP] OHL 220 kV Baru Mare-Hasdat | N-1 TIE 400 kV Resita-Pancevo c2 | 0.02795 | 1e-05 | 0.01556 | 0 | 0.04202 | 0.00024 | -0.00078 | -0.0002 | 0.00019 | 0.00016 | 0.03891 | 0.00917 | -0.00196 | 0.00089 | 0.02324 | 0.03718 | -6e-05 | -0.0013 | 0.00019 | 0.04044 | 0.02775 | 0.00304 | -0.00199 | 0.04116 | 0.00371 | 0.03176
[RO-RO] [OPP] OHL 220 kV Lacu Sarat - Filesti | N-1 OHL 400 kV Gutinas – Smardan | 0.00516 | -0.00025 | 0.00163 | 0 | 0.02004 | -1e-05 | -0.00011 | 2e-05 | 0 | 0 | 0.01224 | 0.00082 | -0.0011 | 0 | 0.00343 | 0.00983 | 0 | 0.00038 | 0 | -0.01397 | 0.00108 | -8e-05 | -0.0004 | 0.02001 | 0.01384 | 0.00609
[RO-RO] [OPP] OHL 220 kV Filesti - Barbosi | N-1 OHL 400 kV Gutinas – Smardan | -0.00578 | 0.00035 | -0.00158 | 0 | -0.02427 | 2e-05 | 0.00011 | -3e-05 | 1e-05 | 1e-05 | -0.01451 | -0.00072 | 0.00146 | 3e-05 | -0.00368 | -0.01149 | -1e-05 | -0.0006 | 1e-05 | 0.01881 | -0.00061 | 0.00025 | 0.00047 | -0.02425 | -0.01874 | -0.00689
[RO-RO] [OPP] OHL 220 kV Barbosi - Focsani Vest | N-1 OHL 400 kV Gutinas – Smardan | 0.00578 | -0.00035 | 0.00158 | 0 | 0.02427 | -2e-05 | -0.00011 | 3e-05 | -1e-05 | -1e-05 | 0.01451 | 0.00072 | -0.00146 | -3e-05 | 0.00368 | 0.01149 | 1e-05 | 0.0006 | -1e-05 | -0.01881 | 0.00061 | -0.00025 | -0.00047 | 0.02425 | 0.01874 | 0.00689
[RO-RO] [OPP] TRA 400/220 kV AT3 Arad | N-1 TIE 400 kV Resita-Pancevo c2 | 0.0413 | -0.00046 | 0.02542 | 0 | 0.05054 | 0.00032 | -0.00127 | -0.00026 | 0.00027 | 0.00023 | 0.04999 | 0.01447 | -0.00545 | 0.0013 | 0.03661 | 0.04945 | -9e-05 | -0.00131 | 0.00027 | 0.05835 | 0.05274 | 0.00433 | -0.00341 | 0.05017 | 0.00652 | 0.04614
[RO-RO] [OPP] TRA 400/220 kV AT Urechesti | BC | -0.02352 | -0.00014 | -0.01401 | 0 | -0.02956 | -0.00023 | 0.0007 | 0.0002 | -0.00018 | -0.00016 | -0.0298 | -0.00833 | 0.00128 | -0.00085 | -0.0202 | -0.02934 | 6e-05 | 0.00142 | -0.00018 | -0.02075 | -0.02653 | -0.00296 | 0.00174 | -0.029 | 0.00058 | -0.0265
[RO-RO] [OPP] TRA 400/220 kV AT Urechesti | N-1 OHL 400 kV Domnesti-Urechesti | -0.02526 | -0.00024 | -0.01557 | 0 | -0.02799 | -0.00027 | 0.00077 | 0.00023 | -0.00021 | -0.00018 | -0.03022 | -0.00931 | 0.00108 | -0.00098 | -0.02206 | -0.03038 | 7e-05 | 0.00175 | -0.00021 | -0.01707 | -0.03021 | -0.00344 | 0.0019 | -0.02743 | 0.00341 | -0.02834
[RO-RO] [OPP] TRA 400/220 kV AT Urechesti | N-1 TIE 400 kV Portile de Fier-Djerdap | -0.02078 | -9e-05 | -0.01222 | 0 | -0.03028 | -0.0002 | 0.00061 | 0.00017 | -0.00016 | -0.00013 | -0.0287 | -0.00724 | 0.00124 | -0.00073 | -0.0177 | -0.02745 | 5e-05 | 0.00118 | -0.00015 | -0.02695 | -0.02005 | -0.00253 | 0.00154 | -0.02943 | -0.00061 | -0.02335
[RO-RO] [OPP] TRA 400/220 kV AT Urechesti | N-1 OHL 400 kV Arefu-Sibiu Sud | -0.02847 | -0.00019 | -0.01678 | 0 | -0.03723 | -0.00028 | 0.00084 | 0.00024 | -0.00022 | -0.00019 | -0.03692 | -0.01 | 0.00142 | -0.00103 | -0.02429 | -0.0361 | 8e-05 | 0.00174 | -0.00022 | -0.0254 | -0.03088 | -0.00358 | 0.00208 | -0.03644 | 0.00052 | -0.03212
[RO-RO] [OPP] TRA 400/220 kV AT Urechesti | N-1 OHL 400 kV Tantareni-Urechesti | -0.01925 | -0.0003 | -0.01441 | 0 | -0.01031 | -0.00026 | 0.00074 | 0.00023 | -0.00021 | -0.00018 | -0.01513 | -0.0086 | 0.00076 | -0.00095 | -0.01876 | -0.01732 | 7e-05 | 0.00176 | -0.0002 | -0.02561 | -0.03508 | -0.00341 | 0.00181 | -0.01117 | 0.00349 | -0.02093
[RO-RO] [OPP] TRA 400/220 kV AT Urechesti | N-1 OHL 220 kV Portile de Fier-Resita 1&2 | -0.02481 | -0.00013 | -0.01455 | 0 | -0.03156 | -0.00024 | 0.00072 | 0.0002 | -0.00019 | -0.00016 | -0.03169 | -0.00864 | 0.00141 | -0.00088 | -0.02115 | -0.03116 | 6e-05 | 0.00144 | -0.00019 | -0.02423 | -0.02776 | -0.00303 | 0.00181 | -0.03097 | 0.00025 | -0.02805
[RO-RO] [OPP] TRA 400/220 kV AT Urechesti | N-1 OHL 220 kV Resita-Timisoara 1&2 | -0.03036 | -0.00015 | -0.01875 | 0 | -0.03637 | -0.00031 | 0.00094 | 0.00026 | -0.00024 | -0.00021 | -0.03708 | -0.01109 | 0.00189 | -0.00113 | -0.02661 | -0.03679 | 8e-05 | 0.00184 | -0.00024 | -0.02792 | -0.03638 | -0.00394 | 0.00236 | -0.03583 | 0.0006 | -0.03398
[RO-RO] [OPP] TRA 400/220 kV AT Urechesti | N-1 TRA 400/220 kV AT3 Arad | -0.02364 | -0.00014 | -0.01409 | 0 | -0.02971 | -0.00023 | 0.0007 | 0.0002 | -0.00018 | -0.00016 | -0.02995 | -0.00837 | 0.00129 | -0.00086 | -0.02031 | -0.02949 | 6e-05 | 0.00143 | -0.00018 | -0.02091 | -0.0267 | -0.00297 | 0.00175 | -0.02914 | 0.00056 | -0.02664
[RO-RO] [OPP] TRA 400/220 kV AT Urechesti | N-1 TIE 400 kV Resita-Pancevo c2 | -0.02351 | -0.00014 | -0.01393 | 0 | -0.02971 | -0.00023 | 0.00069 | 0.0002 | -0.00018 | -0.00015 | -0.0299 | -0.00828 | 0.00128 | -0.00085 | -0.02014 | -0.02943 | 6e-05 | 0.00141 | -0.00018 | -0.02101 | -0.02639 | -0.00294 | 0.00173 | -0.02914 | 0.00051 | -0.02653
[RO-RO] [OPP] TRA 400/220 kV AT Urechesti | N-1 OHL 400 kV Arefu-Tantareni | -0.02759 | -0.00019 | -0.01631 | 0 | -0.03553 | -0.00027 | 0.00081 | 0.00023 | -0.00021 | -0.00018 | -0.03556 | -0.00973 | 0.00136 | -0.001 | -0.02358 | -0.03486 | 7e-05 | 0.00171 | -0.00021 | -0.0227 | -0.03012 | -0.00349 | 0.00202 | -0.03476 | 0.00095 | -0.03112
[RO-RO] [OPP] TRA 400/220 kV AT Urechesti | N-1 TIE 400 kV Resita-Pancevo c1 | -0.02351 | -0.00014 | -0.01393 | 0 | -0.02971 | -0.00023 | 0.00069 | 0.0002 | -0.00018 | -0.00015 | -0.0299 | -0.00828 | 0.00128 | -0.00085 | -0.02014 | -0.02943 | 6e-05 | 0.00141 | -0.00018 | -0.02101 | -0.02639 | -0.00294 | 0.00173 | -0.02914 | 0.00051 | -0.02653
[RO-RO] [OPP] TRA 400/220 kV AT Rosiori | BC | 0.025 | 0.00126 | 0.01687 | 0 | 0.03544 | 0.00043 | -0.00087 | -0.00039 | 0.00032 | 0.00028 | 0.03248 | 0.01091 | 0.00313 | 0.00142 | 0.02215 | 0.03112 | -0.00012 | -0.00362 | 0.00032 | 0.05207 | 0.02555 | 0.00532 | -0.00188 | 0.03493 | -0.00373 | 0.02747
[RO-RO] [OPP] TRA 400/220 kV AT Rosiori | N-1 TIE 400 kV Rosiori-Mukacevo | 0.00811 | -0.00017 | 0.00419 | 0 | 0.01418 | 4e-05 | -0.00022 | -3e-05 | 4e-05 | 3e-05 | 0.01223 | 0.00235 | -0.00116 | 0.00018 | 0.00658 | 0.01139 | -1e-05 | -4e-05 | 4e-05 | 0.02484 | 0.00732 | 0.00057 | -0.00063 | 0.0139 | 0.00368 | 0.00929
[RO-RO] [OPP] TRA 400/220 kV AT Rosiori | N-1 OHL 400 kV Iernut-Sibiu Sud | 0.01909 | 0.00106 | 0.01315 | 0 | 0.02657 | 0.00034 | -0.00068 | -0.00032 | 0.00026 | 0.00022 | 0.02442 | 0.00856 | 0.00276 | 0.00114 | 0.01706 | 0.02346 | -9e-05 | -0.00296 | 0.00026 | 0.04457 | 0.01986 | 0.00427 | -0.00145 | 0.02623 | -0.00344 | 0.02089

## 2030
PTDF report
Generated at: | 03/01/2026 22:05:08
Business day: | 2026-01-05
Horizon: | 2DA
Timestamp | 20:30
Border & direction: | South-Romania Importing
Margin satisfied | True
Process | Adjustment
CNE Name | CO Name | AL | AT | BA | BE | BG | CH | CZ | DE | ES | FR | GR | HR | HU | IT | ME | MK | NL | PL | PT | RO | RS | SI | SK | TR | UA | XK
[GR-AL] [DIR] TIE 400 kV Kardia - Zemblak | BC | 0 | 0 | 0 |  | 0 |  | 0 |  | 0 | 0 | 0 | 0 |  | 0 | 0 | 0 | 0 |  | 0 | 0 | 0 | 0 | 0 | 0 | 0 | 0
[GR-AL] [DIR] TIE 400 kV Kardia - Zemblak | N-1 TIE 400 kV Lagadas - Blagoevgrad | 0 | 0 | 0 |  | 0 |  | 0 |  | 0 | 0 | 0 | 0 |  | 0 | 0 | 0 | 0 |  | 0 | 0 | 0 | 0 | 0 | 0 | 0 | 0
[GR-AL] [DIR] TIE 400 kV Kardia - Zemblak | N-1 TIE 400 kV Thessaloniki - Dubrovo | 0 | 0 | 0 |  | 0 |  | 0 |  | 0 | 0 | 0 | 0 |  | 0 | 0 | 0 | 0 |  | 0 | 0 | 0 | 0 | 0 | 0 | 0 | 0
[GR-AL] [DIR] TIE 400 kV Kardia - Zemblak | N-1 TIE 400 kV Meliti - Bitola | 0 | 0 | 0 |  | 0 |  | 0 |  | 0 | 0 | 0 | 0 |  | 0 | 0 | 0 | 0 |  | 0 | 0 | 0 | 0 | 0 | 0 | 0 | 0
[GR-AL] [DIR] TIE 400 kV Kardia - Zemblak | N-1 TIE 400 kV Arachthos - Galatina | 0 | 0 | 0 |  | 0 |  | 0 |  | 0 | 0 | 0 | 0 |  | 0 | 0 | 0 | 0 |  | 0 | 0 | 0 | 0 | 0 | 0 | 0 | 0
[GR-AL] [DIR] TIE 400 kV Kardia - Zemblak | N-1 TIE 400 kV Nea Santa - Babaeski | 0 | 0 | 0 |  | 0 |  | 0 |  | 0 | 0 | 0 | 0 |  | 0 | 0 | 0 | 0 |  | 0 | 0 | 0 | 0 | 0 | 0 | 0 | 0
[GR-AL] [DIR] TIE 400 kV Kardia - Zemblak | N-1 OHL 400 kV Kosovo B - Urosevac | 0 | 0 | 0 |  | 0 |  | 0 |  | 0 | 0 | 0 | 0 |  | 0 | 0 | 0 | 0 |  | 0 | 0 | 0 | 0 | 0 | 0 | 0 | 0
[GR-AL] [DIR] TIE 400 kV Kardia - Zemblak | N-1 TIE 400 kV Pec 3 - Ribarevina | 0 | 0 | 0 |  | 0 |  | 0 |  | 0 | 0 | 0 | 0 |  | 0 | 0 | 0 | 0 |  | 0 | 0 | 0 | 0 | 0 | 0 | 0 | 0
[GR-AL] [DIR] TIE 400 kV Kardia - Zemblak | N-1 TIE 400 kV Maritsa 3 - Hamitabat 1 | 0 | 0 | 0 |  | 0 |  | 0 |  | 0 | 0 | 0 | 0 |  | 0 | 0 | 0 | 0 |  | 0 | 0 | 0 | 0 | 0 | 0 | 0 | 0
[GR-AL] [DIR] TIE 400 kV Kardia - Zemblak | N-1 TIE 400 kV Maritsa 3 - Hamitabat 2 | 0 | 0 | 0 |  | 0 |  | 0 |  | 0 | 0 | 0 | 0 |  | 0 | 0 | 0 | 0 |  | 0 | 0 | 0 | 0 | 0 | 0 | 0 | 0
[GR-AL] [DIR] TIE 400 kV Kardia - Zemblak | N-1 TIE 400 kV Sofia Zapad - Nis | 0 | 0 | 0 |  | 0 |  | 0 |  | 0 | 0 | 0 | 0 |  | 0 | 0 | 0 | 0 |  | 0 | 0 | 0 | 0 | 0 | 0 | 0 | 0
[GR-AL] [DIR] TIE 400 kV Kardia - Zemblak | N-1 TIE 400 kV Kosovo B - Nis 2 | 0 | 0 | 0 |  | 0 |  | 0 |  | 0 | 0 | 0 | 0 |  | 0 | 0 | 0 | 0 |  | 0 | 0 | 0 | 0 | 0 | 0 | 0 | 0
[GR-AL] [DIR] TIE 400 kV Kardia - Zemblak | N-1 TIE 400 kV Vranje 4 - Stip | 0 | 0 | 0 |  | 0 |  | 0 |  | 0 | 0 | 0 | 0 |  | 0 | 0 | 0 | 0 |  | 0 | 0 | 0 | 0 | 0 | 0 | 0 | 0
[GR-AL] [DIR] TIE 400 kV Kardia - Zemblak | N-1 OHL 400 kV Vranje 4 - Leskovac 2 | 0 | 0 | 0 |  | 0 |  | 0 |  | 0 | 0 | 0 | 0 |  | 0 | 0 | 0 | 0 |  | 0 | 0 | 0 | 0 | 0 | 0 | 0 | 0
[GR-AL] [DIR] TIE 400 kV Kardia - Zemblak | N-1 OHL 400 kV Nis 2 - Leskovac 2 | 0 | 0 | 0 |  | 0 |  | 0 |  | 0 | 0 | 0 | 0 |  | 0 | 0 | 0 | 0 |  | 0 | 0 | 0 | 0 | 0 | 0 | 0 | 0
[GR-AL] [DIR] TIE 400 kV Kardia - Zemblak | N-1 OHL 400 kV Bitola 2 - Dubrovo | 0 | 0 | 0 |  | 0 |  | 0 |  | 0 | 0 | 0 | 0 |  | 0 | 0 | 0 | 0 |  | 0 | 0 | 0 | 0 | 0 | 0 | 0 | 0
[GR-AL] [DIR] TIE 400 kV Kardia - Zemblak | N-1 OHL 400 kV Dubrovo - Stip | 0 | 0 | 0 |  | 0 |  | 0 |  | 0 | 0 | 0 | 0 |  | 0 | 0 | 0 | 0 |  | 0 | 0 | 0 | 0 | 0 | 0 | 0 | 0
[GR-AL] [DIR] TIE 400 kV Kardia - Zemblak | N-1 TIE 400 kV Chervena Mogila - Stip | 0 | 0 | 0 |  | 0 |  | 0 |  | 0 | 0 | 0 | 0 |  | 0 | 0 | 0 | 0 |  | 0 | 0 | 0 | 0 | 0 | 0 | 0 | 0
[GR-AL] [DIR] TIE 400 kV Kardia - Zemblak | N-1 OHL 400 kV Skopje 4 - Skopje 5 | 0 | 0 | 0 |  | 0 |  | 0 |  | 0 | 0 | 0 | 0 |  | 0 | 0 | 0 | 0 |  | 0 | 0 | 0 | 0 | 0 | 0 | 0 | 0
[GR-AL] [DIR] TIE 400 kV Kardia - Zemblak | N-1 TIE 400 kV Skopje 5 - Urosevac | 0 | 0 | 0 |  | 0 |  | 0 |  | 0 | 0 | 0 | 0 |  | 0 | 0 | 0 | 0 |  | 0 | 0 | 0 | 0 | 0 | 0 | 0 | 0
[GR-AL] [DIR] TIE 400 kV Kardia - Zemblak | N-1 OHL 400 kV Habitabat NGCC - Babaeski | 0 | 0 | 0 |  | 0 |  | 0 |  | 0 | 0 | 0 | 0 |  | 0 | 0 | 0 | 0 |  | 0 | 0 | 0 | 0 | 0 | 0 | 0 | 0
[GR-AL] [DIR] TIE 400 kV Kardia - Zemblak | N-1 TIE 400 kV Tirana 2 – Podgorica 2 | 0 | 0 | 0 |  | 0 |  | 0 |  | 0 | 0 | 0 | 0 |  | 0 | 0 | 0 | 0 |  | 0 | 0 | 0 | 0 | 0 | 0 | 0 | 0
[GR-AL] [DIR] TIE 400 kV Kardia - Zemblak | N-1 OHL 400 kV Elbasan 2 - Tirana 2 | 0 | 0 | 0 |  | 0 |  | 0 |  | 0 | 0 | 0 | 0 |  | 0 | 0 | 0 | 0 |  | 0 | 0 | 0 | 0 | 0 | 0 | 0 | 0
[GR-AL] [DIR] TIE 400 kV Kardia - Zemblak | N-1 OHL 400 kV Elbasan 2 - Zemblak | 0 | 0 | 0 |  | 0 |  | 0 |  | 0 | 0 | 0 | 0 |  | 0 | 0 | 0 | 0 |  | 0 | 0 | 0 | 0 | 0 | 0 | 0 | 0
[GR-AL] [DIR] TIE 400 kV Kardia - Zemblak | N-1 OHL 400 kV Vetren - Chervena Mogila | 0 | 0 | 0 |  | 0 |  | 0 |  | 0 | 0 | 0 | 0 |  | 0 | 0 | 0 | 0 |  | 0 | 0 | 0 | 0 | 0 | 0 | 0 | 0
[GR-AL] [DIR] TIE 400 kV Kardia - Zemblak | N-1 OHL 400 kV Plovdiv - Vetren | 0 | 0 | 0 |  | 0 |  | 0 |  | 0 | 0 | 0 | 0 |  | 0 | 0 | 0 | 0 |  | 0 | 0 | 0 | 0 | 0 | 0 | 0 | 0
[GR-AL] [DIR] TIE 400 kV Kardia - Zemblak | N-1 OHL 400 kV Maritsa Iztok 2 - Maritsa Iztok 3 | 0 | 0 | 0 |  | 0 |  | 0 |  | 0 | 0 | 0 | 0 |  | 0 | 0 | 0 | 0 |  | 0 | 0 | 0 | 0 | 0 | 0 | 0 | 0
[GR-AL] [DIR] TIE 400 kV Kardia - Zemblak | N-1 OHL 400 kV Maritsa Iztok - Maritsa Iztok 3 ck. 1&2 | 0 | 0 | 0 |  | 0 |  | 0 |  | 0 | 0 | 0 | 0 |  | 0 | 0 | 0 | 0 |  | 0 | 0 | 0 | 0 | 0 | 0 | 0 | 0
[GR-AL] [DIR] TIE 400 kV Kardia - Zemblak | N-1 OHL 400 kV Maritsa Iztok - Plovdiv ck. 1&2 | 0 | 0 | 0 |  | 0 |  | 0 |  | 0 | 0 | 0 | 0 |  | 0 | 0 | 0 | 0 |  | 0 | 0 | 0 | 0 | 0 | 0 | 0 | 0
[GR-AL] [DIR] TIE 400 kV Kardia - Zemblak | N-1 OHL 400 kV Varna - Burgas ck. 1&2 | 0 | 0 | 0 |  | 0 |  | 0 |  | 0 | 0 | 0 | 0 |  | 0 | 0 | 0 | 0 |  | 0 | 0 | 0 | 0 | 0 | 0 | 0 | 0
[GR-AL] [DIR] TIE 400 kV Kardia - Zemblak | N-1 OHL 400 kV Burgas- Maritsa Iztok 2 | 0 | 0 | 0 |  | 0 |  | 0 |  | 0 | 0 | 0 | 0 |  | 0 | 0 | 0 | 0 |  | 0 | 0 | 0 | 0 | 0 | 0 | 0 | 0
[GR-AL] [DIR] TIE 400 kV Kardia - Zemblak | N-1 OHL 400 kV Sofia Zapad - Chervena Mogila ck. 1&2 | 0 | 0 | 0 |  | 0 |  | 0 |  | 0 | 0 | 0 | 0 |  | 0 | 0 | 0 | 0 |  | 0 | 0 | 0 | 0 | 0 | 0 | 0 | 0
[GR-AL] [DIR] TIE 400 kV Kardia - Zemblak | N-1 OHL 400 kV Chervena Mogila - Blagoevgrad ck. 1&2 | 0 | 0 | 0 |  | 0 |  | 0 |  | 0 | 0 | 0 | 0 |  | 0 | 0 | 0 | 0 |  | 0 | 0 | 0 | 0 | 0 | 0 | 0 | 0
[GR-AL] [DIR] TIE 400 kV Kardia - Zemblak | N-1 OHL 400 kV Kozloduy - Sofia Zapad ck. 1&2 | 0 | 0 | 0 |  | 0 |  | 0 |  | 0 | 0 | 0 | 0 |  | 0 | 0 | 0 | 0 |  | 0 | 0 | 0 | 0 | 0 | 0 | 0 | 0
[GR-AL] [DIR] TIE 400 kV Kardia - Zemblak | N-1 OHL 400 kV Filippoi - Komotini ck. 1&2 | 0 | 0 | 0 |  | 0 |  | 0 |  | 0 | 0 | 0 | 0 |  | 0 | 0 | 0 | 0 |  | 0 | 0 | 0 | 0 | 0 | 0 | 0 | 0
[GR-AL] [DIR] TIE 400 kV Kardia - Zemblak | N-1 OHL 400 kV Filippoi - Lagadas ck. 1&2 | 0 | 0 | 0 |  | 0 |  | 0 |  | 0 | 0 | 0 | 0 |  | 0 | 0 | 0 | 0 |  | 0 | 0 | 0 | 0 | 0 | 0 | 0 | 0
[GR-AL] [DIR] TIE 400 kV Kardia - Zemblak | N-1 OHL 400 kV Meliti - Amideo ck. 1&2 | 0 | 0 | 0 |  | 0 |  | 0 |  | 0 | 0 | 0 | 0 |  | 0 | 0 | 0 | 0 |  | 0 | 0 | 0 | 0 | 0 | 0 | 0 | 0
[GR-AL] [DIR] TIE 400 kV Kardia - Zemblak | N-1 OHL 400 kV Amideo - Lagadas ck. 1&2 | 0 | 0 | 0 |  | 0 |  | 0 |  | 0 | 0 | 0 | 0 |  | 0 | 0 | 0 | 0 |  | 0 | 0 | 0 | 0 | 0 | 0 | 0 | 0
[GR-AL] [DIR] TIE 400 kV Kardia - Zemblak | N-1 OHL 400 kV Thessaloniki - Lagadas ck. 1&2 | 0 | 0 | 0 |  | 0 |  | 0 |  | 0 | 0 | 0 | 0 |  | 0 | 0 | 0 | 0 |  | 0 | 0 | 0 | 0 | 0 | 0 | 0 | 0
[GR-AL] [OPP] TIE 400 kV Kardia - Zemblak | BC | 0 | 0 | 0 |  | 0 |  | 0 |  | 0 | 0 | 0 | 0 |  | 0 | 0 | 0 | 0 |  | 0 | 0 | 0 | 0 | 0 | 0 | 0 | 0
[GR-AL] [OPP] TIE 400 kV Kardia - Zemblak | N-1 TIE 400 kV Lagadas - Blagoevgrad | 0 | 0 | 0 |  | 0 |  | 0 |  | 0 | 0 | 0 | 0 |  | 0 | 0 | 0 | 0 |  | 0 | 0 | 0 | 0 | 0 | 0 | 0 | 0
[GR-AL] [OPP] TIE 400 kV Kardia - Zemblak | N-1 TIE 400 kV Thessaloniki - Dubrovo | 0 | 0 | 0 |  | 0 |  | 0 |  | 0 | 0 | 0 | 0 |  | 0 | 0 | 0 | 0 |  | 0 | 0 | 0 | 0 | 0 | 0 | 0 | 0
[GR-AL] [OPP] TIE 400 kV Kardia - Zemblak | N-1 TIE 400 kV Meliti - Bitola | 0 | 0 | 0 |  | 0 |  | 0 |  | 0 | 0 | 0 | 0 |  | 0 | 0 | 0 | 0 |  | 0 | 0 | 0 | 0 | 0 | 0 | 0 | 0
[GR-AL] [OPP] TIE 400 kV Kardia - Zemblak | N-1 TIE 400 kV Arachthos - Galatina | 0 | 0 | 0 |  | 0 |  | 0 |  | 0 | 0 | 0 | 0 |  | 0 | 0 | 0 | 0 |  | 0 | 0 | 0 | 0 | 0 | 0 | 0 | 0
[GR-AL] [OPP] TIE 400 kV Kardia - Zemblak | N-1 TIE 400 kV Nea Santa - Babaeski | 0 | 0 | 0 |  | 0 |  | 0 |  | 0 | 0 | 0 | 0 |  | 0 | 0 | 0 | 0 |  | 0 | 0 | 0 | 0 | 0 | 0 | 0 | 0
[GR-AL] [OPP] TIE 400 kV Kardia - Zemblak | N-1 OHL 400 kV Kosovo B - Urosevac | 0 | 0 | 0 |  | 0 |  | 0 |  | 0 | 0 | 0 | 0 |  | 0 | 0 | 0 | 0 |  | 0 | 0 | 0 | 0 | 0 | 0 | 0 | 0
[GR-AL] [OPP] TIE 400 kV Kardia - Zemblak | N-1 TIE 400 kV Pec 3 - Ribarevina | 0 | 0 | 0 |  | 0 |  | 0 |  | 0 | 0 | 0 | 0 |  | 0 | 0 | 0 | 0 |  | 0 | 0 | 0 | 0 | 0 | 0 | 0 | 0
[GR-AL] [OPP] TIE 400 kV Kardia - Zemblak | N-1 TIE 400 kV Maritsa 3 - Hamitabat 1 | 0 | 0 | 0 |  | 0 |  | 0 |  | 0 | 0 | 0 | 0 |  | 0 | 0 | 0 | 0 |  | 0 | 0 | 0 | 0 | 0 | 0 | 0 | 0
[GR-AL] [OPP] TIE 400 kV Kardia - Zemblak | N-1 TIE 400 kV Maritsa 3 - Hamitabat 2 | 0 | 0 | 0 |  | 0 |  | 0 |  | 0 | 0 | 0 | 0 |  | 0 | 0 | 0 | 0 |  | 0 | 0 | 0 | 0 | 0 | 0 | 0 | 0
[GR-AL] [OPP] TIE 400 kV Kardia - Zemblak | N-1 TIE 400 kV Sofia Zapad - Nis | 0 | 0 | 0 |  | 0 |  | 0 |  | 0 | 0 | 0 | 0 |  | 0 | 0 | 0 | 0 |  | 0 | 0 | 0 | 0 | 0 | 0 | 0 | 0
[GR-AL] [OPP] TIE 400 kV Kardia - Zemblak | N-1 TIE 400 kV Kosovo B - Nis 2 | 0 | 0 | 0 |  | 0 |  | 0 |  | 0 | 0 | 0 | 0 |  | 0 | 0 | 0 | 0 |  | 0 | 0 | 0 | 0 | 0 | 0 | 0 | 0
[GR-AL] [OPP] TIE 400 kV Kardia - Zemblak | N-1 TIE 400 kV Vranje 4 - Stip | 0 | 0 | 0 |  | 0 |  | 0 |  | 0 | 0 | 0 | 0 |  | 0 | 0 | 0 | 0 |  | 0 | 0 | 0 | 0 | 0 | 0 | 0 | 0
[GR-AL] [OPP] TIE 400 kV Kardia - Zemblak | N-1 OHL 400 kV Vranje 4 - Leskovac 2 | 0 | 0 | 0 |  | 0 |  | 0 |  | 0 | 0 | 0 | 0 |  | 0 | 0 | 0 | 0 |  | 0 | 0 | 0 | 0 | 0 | 0 | 0 | 0
[GR-AL] [OPP] TIE 400 kV Kardia - Zemblak | N-1 OHL 400 kV Nis 2 - Leskovac 2 | 0 | 0 | 0 |  | 0 |  | 0 |  | 0 | 0 | 0 | 0 |  | 0 | 0 | 0 | 0 |  | 0 | 0 | 0 | 0 | 0 | 0 | 0 | 0
[GR-AL] [OPP] TIE 400 kV Kardia - Zemblak | N-1 OHL 400 kV Bitola 2 - Dubrovo | 0 | 0 | 0 |  | 0 |  | 0 |  | 0 | 0 | 0 | 0 |  | 0 | 0 | 0 | 0 |  | 0 | 0 | 0 | 0 | 0 | 0 | 0 | 0
[GR-AL] [OPP] TIE 400 kV Kardia - Zemblak | N-1 OHL 400 kV Dubrovo - Stip | 0 | 0 | 0 |  | 0 |  | 0 |  | 0 | 0 | 0 | 0 |  | 0 | 0 | 0 | 0 |  | 0 | 0 | 0 | 0 | 0 | 0 | 0 | 0
[GR-AL] [OPP] TIE 400 kV Kardia - Zemblak | N-1 TIE 400 kV Chervena Mogila - Stip | 0 | 0 | 0 |  | 0 |  | 0 |  | 0 | 0 | 0 | 0 |  | 0 | 0 | 0 | 0 |  | 0 | 0 | 0 | 0 | 0 | 0 | 0 | 0
[GR-AL] [OPP] TIE 400 kV Kardia - Zemblak | N-1 OHL 400 kV Skopje 4 - Skopje 5 | 0 | 0 | 0 |  | 0 |  | 0 |  | 0 | 0 | 0 | 0 |  | 0 | 0 | 0 | 0 |  | 0 | 0 | 0 | 0 | 0 | 0 | 0 | 0
[GR-AL] [OPP] TIE 400 kV Kardia - Zemblak | N-1 TIE 400 kV Skopje 5 - Urosevac | 0 | 0 | 0 |  | 0 |  | 0 |  | 0 | 0 | 0 | 0 |  | 0 | 0 | 0 | 0 |  | 0 | 0 | 0 | 0 | 0 | 0 | 0 | 0
[GR-AL] [OPP] TIE 400 kV Kardia - Zemblak | N-1 OHL 400 kV Habitabat NGCC - Babaeski | 0 | 0 | 0 |  | 0 |  | 0 |  | 0 | 0 | 0 | 0 |  | 0 | 0 | 0 | 0 |  | 0 | 0 | 0 | 0 | 0 | 0 | 0 | 0
[GR-AL] [OPP] TIE 400 kV Kardia - Zemblak | N-1 TIE 400 kV Tirana 2 – Podgorica 2 | 0 | 0 | 0 |  | 0 |  | 0 |  | 0 | 0 | 0 | 0 |  | 0 | 0 | 0 | 0 |  | 0 | 0 | 0 | 0 | 0 | 0 | 0 | 0
[GR-AL] [OPP] TIE 400 kV Kardia - Zemblak | N-1 OHL 400 kV Elbasan 2 - Tirana 2 | 0 | 0 | 0 |  | 0 |  | 0 |  | 0 | 0 | 0 | 0 |  | 0 | 0 | 0 | 0 |  | 0 | 0 | 0 | 0 | 0 | 0 | 0 | 0
[GR-AL] [OPP] TIE 400 kV Kardia - Zemblak | N-1 OHL 400 kV Elbasan 2 - Zemblak | 0 | 0 | 0 |  | 0 |  | 0 |  | 0 | 0 | 0 | 0 |  | 0 | 0 | 0 | 0 |  | 0 | 0 | 0 | 0 | 0 | 0 | 0 | 0
[GR-AL] [OPP] TIE 400 kV Kardia - Zemblak | N-1 OHL 400 kV Vetren - Chervena Mogila | 0 | 0 | 0 |  | 0 |  | 0 |  | 0 | 0 | 0 | 0 |  | 0 | 0 | 0 | 0 |  | 0 | 0 | 0 | 0 | 0 | 0 | 0 | 0
[GR-AL] [OPP] TIE 400 kV Kardia - Zemblak | N-1 OHL 400 kV Plovdiv - Vetren | 0 | 0 | 0 |  | 0 |  | 0 |  | 0 | 0 | 0 | 0 |  | 0 | 0 | 0 | 0 |  | 0 | 0 | 0 | 0 | 0 | 0 | 0 | 0
[GR-AL] [OPP] TIE 400 kV Kardia - Zemblak | N-1 OHL 400 kV Maritsa Iztok 2 - Maritsa Iztok 3 | 0 | 0 | 0 |  | 0 |  | 0 |  | 0 | 0 | 0 | 0 |  | 0 | 0 | 0 | 0 |  | 0 | 0 | 0 | 0 | 0 | 0 | 0 | 0
[GR-AL] [OPP] TIE 400 kV Kardia - Zemblak | N-1 OHL 400 kV Maritsa Iztok - Maritsa Iztok 3 ck. 1&2 | 0 | 0 | 0 |  | 0 |  | 0 |  | 0 | 0 | 0 | 0 |  | 0 | 0 | 0 | 0 |  | 0 | 0 | 0 | 0 | 0 | 0 | 0 | 0
[GR-AL] [OPP] TIE 400 kV Kardia - Zemblak | N-1 OHL 400 kV Maritsa Iztok - Plovdiv ck. 1&2 | 0 | 0 | 0 |  | 0 |  | 0 |  | 0 | 0 | 0 | 0 |  | 0 | 0 | 0 | 0 |  | 0 | 0 | 0 | 0 | 0 | 0 | 0 | 0
[GR-AL] [OPP] TIE 400 kV Kardia - Zemblak | N-1 OHL 400 kV Varna - Burgas ck. 1&2 | 0 | 0 | 0 |  | 0 |  | 0 |  | 0 | 0 | 0 | 0 |  | 0 | 0 | 0 | 0 |  | 0 | 0 | 0 | 0 | 0 | 0 | 0 | 0
[GR-AL] [OPP] TIE 400 kV Kardia - Zemblak | N-1 OHL 400 kV Burgas- Maritsa Iztok 2 | 0 | 0 | 0 |  | 0 |  | 0 |  | 0 | 0 | 0 | 0 |  | 0 | 0 | 0 | 0 |  | 0 | 0 | 0 | 0 | 0 | 0 | 0 | 0
[GR-AL] [OPP] TIE 400 kV Kardia - Zemblak | N-1 OHL 400 kV Sofia Zapad - Chervena Mogila ck. 1&2 | 0 | 0 | 0 |  | 0 |  | 0 |  | 0 | 0 | 0 | 0 |  | 0 | 0 | 0 | 0 |  | 0 | 0 | 0 | 0 | 0 | 0 | 0 | 0
[GR-AL] [OPP] TIE 400 kV Kardia - Zemblak | N-1 OHL 400 kV Chervena Mogila - Blagoevgrad ck. 1&2 | 0 | 0 | 0 |  | 0 |  | 0 |  | 0 | 0 | 0 | 0 |  | 0 | 0 | 0 | 0 |  | 0 | 0 | 0 | 0 | 0 | 0 | 0 | 0
[GR-AL] [OPP] TIE 400 kV Kardia - Zemblak | N-1 OHL 400 kV Kozloduy - Sofia Zapad ck. 1&2 | 0 | 0 | 0 |  | 0 |  | 0 |  | 0 | 0 | 0 | 0 |  | 0 | 0 | 0 | 0 |  | 0 | 0 | 0 | 0 | 0 | 0 | 0 | 0
[GR-AL] [OPP] TIE 400 kV Kardia - Zemblak | N-1 OHL 400 kV Filippoi - Komotini ck. 1&2 | 0 | 0 | 0 |  | 0 |  | 0 |  | 0 | 0 | 0 | 0 |  | 0 | 0 | 0 | 0 |  | 0 | 0 | 0 | 0 | 0 | 0 | 0 | 0
[GR-AL] [OPP] TIE 400 kV Kardia - Zemblak | N-1 OHL 400 kV Filippoi - Lagadas ck. 1&2 | 0 | 0 | 0 |  | 0 |  | 0 |  | 0 | 0 | 0 | 0 |  | 0 | 0 | 0 | 0 |  | 0 | 0 | 0 | 0 | 0 | 0 | 0 | 0
[GR-AL] [OPP] TIE 400 kV Kardia - Zemblak | N-1 OHL 400 kV Meliti - Amideo ck. 1&2 | 0 | 0 | 0 |  | 0 |  | 0 |  | 0 | 0 | 0 | 0 |  | 0 | 0 | 0 | 0 |  | 0 | 0 | 0 | 0 | 0 | 0 | 0 | 0
[GR-AL] [OPP] TIE 400 kV Kardia - Zemblak | N-1 OHL 400 kV Amideo - Lagadas ck. 1&2 | 0 | 0 | 0 |  | 0 |  | 0 |  | 0 | 0 | 0 | 0 |  | 0 | 0 | 0 | 0 |  | 0 | 0 | 0 | 0 | 0 | 0 | 0 | 0
[GR-AL] [OPP] TIE 400 kV Kardia - Zemblak | N-1 OHL 400 kV Thessaloniki - Lagadas ck. 1&2 | 0 | 0 | 0 |  | 0 |  | 0 |  | 0 | 0 | 0 | 0 |  | 0 | 0 | 0 | 0 |  | 0 | 0 | 0 | 0 | 0 | 0 | 0 | 0
[GR-AL] [DIR] TIE 400 kV Kardia - Zemblak | N-1 TIE 400 kV Nea Santa - Maritsa Iztok | 0 | 0 | 0 |  | 0 |  | 0 |  | 0 | 0 | 0 | 0 |  | 0 | 0 | 0 | 0 |  | 0 | 0 | 0 | 0 | 0 | 0 | 0 | 0
[GR-AL] [OPP] TIE 400 kV Kardia - Zemblak | N-1 TIE 400 kV Nea Santa - Maritsa Iztok | 0 | 0 | 0 |  | 0 |  | 0 |  | 0 | 0 | 0 | 0 |  | 0 | 0 | 0 | 0 |  | 0 | 0 | 0 | 0 | 0 | 0 | 0 | 0
[GR-AL] [DIR] TIE 400 kV Kardia - Zemblak | N-1 TIE 400 kV Skopje 5 - Urosevac / N-1 TIE 150 kV Mourtos - Bistrica | 0 | 0 | 0 |  | 0 |  | 0 |  | 0 | 0 | 0 | 0 |  | 0 | 0 | 0 | 0 |  | 0 | 0 | 0 | 0 | 0 | 0 | 0 | 0
[GR-AL] [OPP] TIE 400 kV Kardia - Zemblak | N-1 TIE 400 kV Skopje 5 - Urosevac / N-1 TIE 150 kV Mourtos - Bistrica | 0 | 0 | 0 |  | 0 |  | 0 |  | 0 | 0 | 0 | 0 |  | 0 | 0 | 0 | 0 |  | 0 | 0 | 0 | 0 | 0 | 0 | 0 | 0
[GR-AL] [DIR] TIE 400 kV Kardia - Zemblak | N-1 OHL 400 kV Komotini - Nea Santa ck. 1&2 | 0 | 0 | 0 |  | 0 |  | 0 |  | 0 | 0 | 0 | 0 |  | 0 | 0 | 0 | 0 |  | 0 | 0 | 0 | 0 | 0 | 0 | 0 | 0
[GR-AL] [OPP] TIE 400 kV Kardia - Zemblak | N-1 OHL 400 kV Komotini - Nea Santa ck. 1&2 | 0 | 0 | 0 |  | 0 |  | 0 |  | 0 | 0 | 0 | 0 |  | 0 | 0 | 0 | 0 |  | 0 | 0 | 0 | 0 | 0 | 0 | 0 | 0
[GR-AL] [DIR] TIE 400 kV Kardia - Zemblak | N-1 OHL 400 kV Thessaloniki - Agios Dimitrios ck. 1&2 | 0 | 0 | 0 |  | 0 |  | 0 |  | 0 | 0 | 0 | 0 |  | 0 | 0 | 0 | 0 |  | 0 | 0 | 0 | 0 | 0 | 0 | 0 | 0
[GR-AL] [OPP] TIE 400 kV Kardia - Zemblak | N-1 OHL 400 kV Thessaloniki - Agios Dimitrios ck. 1&2 | 0 | 0 | 0 |  | 0 |  | 0 |  | 0 | 0 | 0 | 0 |  | 0 | 0 | 0 | 0 |  | 0 | 0 | 0 | 0 | 0 | 0 | 0 | 0
[GR-AL] [DIR] TIE 400 kV Kardia - Zemblak | N-1 OHL 400 kV Kardia - Amideo ck. 1&2 | 0 | 0 | 0 |  | 0 |  | 0 |  | 0 | 0 | 0 | 0 |  | 0 | 0 | 0 | 0 |  | 0 | 0 | 0 | 0 | 0 | 0 | 0 | 0
[GR-AL] [OPP] TIE 400 kV Kardia - Zemblak | N-1 OHL 400 kV Kardia - Amideo ck. 1&2 | 0 | 0 | 0 |  | 0 |  | 0 |  | 0 | 0 | 0 | 0 |  | 0 | 0 | 0 | 0 |  | 0 | 0 | 0 | 0 | 0 | 0 | 0 | 0
[BG-RO] [DIR] TIE 400 kV TINTARENI-KOZLODUI 2 | BC | -0.0636 | -0.00017 | -0.02483 | -1e-05 | -0.14061 | -0.00037 | 0.00112 | 0.00032 | -0.0003 | -0.00025 | -0.12268 | -0.01513 | 0.00221 | -0.0014 | -0.04419 | -0.11044 | 0.0001 | 0.00233 | -0.0003 | 0.06479 | -0.00486 | -0.00458 | 0.00267 | -0.12945 | 0.00213 | -0.07486
[BG-RO] [DIR] TIE 400 kV TINTARENI-KOZLODUI 2 | N-1 TIE 400 kV TINTARENI-KOZLODUI 1 | -0.10308 | -0.00028 | -0.04024 | -1e-05 | -0.22788 | -0.00059 | 0.00182 | 0.00052 | -0.00048 | -0.00041 | -0.19882 | -0.02452 | 0.00358 | -0.00227 | -0.07161 | -0.17899 | 0.00016 | 0.00377 | -0.00048 | 0.10501 | -0.00788 | -0.00743 | 0.00432 | -0.2098 | 0.00345 | -0.12132
[BG-RO] [DIR] TIE 400 kV TINTARENI-KOZLODUI 2 | N-1 TIE 400 kV PORTILE DE FIER - DJERDAP | -0.07446 | -0.00037 | -0.03195 | -1e-05 | -0.13775 | -0.0005 | 0.00147 | 0.00044 | -0.0004 | -0.00034 | -0.12704 | -0.01944 | 0.00235 | -0.00188 | -0.05409 | -0.11795 | 0.00014 | 0.0033 | -0.0004 | 0.08891 | -0.03122 | -0.0063 | 0.00346 | -0.12772 | 0.00685 | -0.0874
[BG-RO] [DIR] TIE 400 kV TINTARENI-KOZLODUI 2 | N-1 TIE 400 kV MEDGIDIA SUD - VARNA | -0.0686 | -0.00029 | -0.02736 | -1e-05 | -0.15433 | -0.00042 | 0.00123 | 0.00037 | -0.00034 | -0.00028 | -0.13216 | -0.01672 | 0.00208 | -0.00158 | -0.04803 | -0.11847 | 0.00011 | 0.00276 | -0.00034 | 0.06597 | -0.00744 | -0.00523 | 0.00289 | -0.14339 | 0.00594 | -0.08051
[BG-RO] [DIR] TIE 400 kV TINTARENI-KOZLODUI 2 | N-1 TIE 400 kV MEDGIDIA SUD - DOBRUDJA | -0.06834 | -0.00028 | -0.02722 | -1e-05 | -0.15362 | -0.00041 | 0.00123 | 0.00037 | -0.00034 | -0.00028 | -0.13166 | -0.01663 | 0.00209 | -0.00157 | -0.04783 | -0.11805 | 0.00011 | 0.00274 | -0.00033 | 0.06591 | -0.0073 | -0.00519 | 0.00288 | -0.14264 | 0.00574 | -0.08022
[BG-RO] [DIR] TIE 400 kV TINTARENI-KOZLODUI 1 | BC | -0.0636 | -0.00017 | -0.02483 | -1e-05 | -0.14061 | -0.00037 | 0.00112 | 0.00032 | -0.0003 | -0.00025 | -0.12268 | -0.01513 | 0.00221 | -0.0014 | -0.04419 | -0.11044 | 0.0001 | 0.00233 | -0.0003 | 0.06479 | -0.00486 | -0.00458 | 0.00267 | -0.12945 | 0.00213 | -0.07486
[BG-RO] [DIR] TIE 400 kV TINTARENI-KOZLODUI 1 | N-1 TIE 400 kV TINTARENI-KOZLODUI 2 | -0.10308 | -0.00028 | -0.04024 | -1e-05 | -0.22788 | -0.00059 | 0.00182 | 0.00052 | -0.00048 | -0.00041 | -0.19882 | -0.02452 | 0.00358 | -0.00227 | -0.07161 | -0.17899 | 0.00016 | 0.00377 | -0.00048 | 0.10501 | -0.00788 | -0.00743 | 0.00432 | -0.2098 | 0.00345 | -0.12132
[BG-RO] [DIR] TIE 400 kV TINTARENI-KOZLODUI 1 | N-1 TIE 400 kV PORTILE DE FIER - DJERDAP | -0.07446 | -0.00037 | -0.03195 | -1e-05 | -0.13775 | -0.0005 | 0.00147 | 0.00044 | -0.0004 | -0.00034 | -0.12704 | -0.01944 | 0.00235 | -0.00188 | -0.05409 | -0.11795 | 0.00014 | 0.0033 | -0.0004 | 0.08891 | -0.03122 | -0.0063 | 0.00346 | -0.12772 | 0.00685 | -0.0874
[BG-RO] [DIR] TIE 400 kV TINTARENI-KOZLODUI 1 | N-1 TIE 400 kV MEDGIDIA SUD - VARNA | -0.0686 | -0.00029 | -0.02736 | -1e-05 | -0.15433 | -0.00042 | 0.00123 | 0.00037 | -0.00034 | -0.00028 | -0.13216 | -0.01672 | 0.00208 | -0.00158 | -0.04803 | -0.11847 | 0.00011 | 0.00276 | -0.00034 | 0.06597 | -0.00744 | -0.00523 | 0.00289 | -0.14339 | 0.00594 | -0.08051
[BG-RO] [DIR] TIE 400 kV TINTARENI-KOZLODUI 1 | N-1 TIE 400 kV MEDGIDIA SUD - DOBRUDJA | -0.06834 | -0.00028 | -0.02722 | -1e-05 | -0.15362 | -0.00041 | 0.00123 | 0.00037 | -0.00034 | -0.00028 | -0.13166 | -0.01663 | 0.00209 | -0.00157 | -0.04783 | -0.11805 | 0.00011 | 0.00274 | -0.00033 | 0.06591 | -0.0073 | -0.00519 | 0.00288 | -0.14264 | 0.00574 | -0.08022
[BG-RO] [DIR] TIE 400 kV DOBRUDJA- MEDGIDIA SUD | BC | -0.05143 | -0.00118 | -0.02598 | -1e-05 | -0.14134 | -0.00052 | 0.00116 | 0.00049 | -0.00041 | -0.00035 | -0.0975 | -0.01635 | -0.00134 | -0.00186 | -0.03957 | -0.08257 | 0.00015 | 0.00445 | -0.00041 | 0.01213 | -0.02653 | -0.00663 | 0.00234 | -0.14326 | 0.03926 | -0.05822
[BG-RO] [DIR] TIE 400 kV DOBRUDJA- MEDGIDIA SUD | N-1 TIE 400 kV MEDGIDIA SUD - VARNA | -0.08839 | -0.00203 | -0.04465 | -1e-05 | -0.24278 | -0.0009 | 0.002 | 0.00084 | -0.00071 | -0.0006 | -0.16757 | -0.02809 | -0.0023 | -0.00319 | -0.068 | -0.14191 | 0.00025 | 0.00765 | -0.0007 | 0.02085 | -0.04558 | -0.0114 | 0.00403 | -0.24627 | 0.06746 | -0.10006
[BG-RO] [DIR] TIE 400 kV MEDGIDIA SUD - VARNA | BC | -0.0531 | -0.00122 | -0.02682 | -1e-05 | -0.14575 | -0.00054 | 0.0012 | 0.00051 | -0.00043 | -0.00036 | -0.10068 | -0.01687 | -0.00138 | -0.00192 | -0.04085 | -0.08525 | 0.00015 | 0.0046 | -0.00042 | 0.01252 | -0.02738 | -0.00685 | 0.00242 | -0.14801 | 0.04052 | -0.06011
[BG-RO] [DIR] TIE 400 kV MEDGIDIA SUD - VARNA | N-1 TIE 400 kV MEDGIDIA SUD - DOBRUDJA | -0.08923 | -0.00205 | -0.04508 | -1e-05 | -0.24506 | -0.00091 | 0.00202 | 0.00085 | -0.00072 | -0.00061 | -0.16919 | -0.02836 | -0.00232 | -0.00322 | -0.06865 | -0.14327 | 0.00025 | 0.00772 | -0.00071 | 0.02105 | -0.04602 | -0.01151 | 0.00407 | -0.24867 | 0.06811 | -0.10102
[BG-RO] [OPP] TIE 400 kV TINTARENI-KOZLODUI 2 | BC | -0.0636 | -0.00017 | -0.02483 | -1e-05 | -0.14061 | -0.00037 | 0.00112 | 0.00032 | -0.0003 | -0.00025 | -0.12268 | -0.01513 | 0.00221 | -0.0014 | -0.04419 | -0.11044 | 0.0001 | 0.00233 | -0.0003 | 0.06479 | -0.00486 | -0.00458 | 0.00267 | -0.12945 | 0.00213 | -0.07486
[BG-RO] [OPP] TIE 400 kV TINTARENI-KOZLODUI 2 | N-1 TIE 400 kV TINTARENI-KOZLODUI 1 | -0.10308 | -0.00028 | -0.04024 | -1e-05 | -0.22788 | -0.00059 | 0.00182 | 0.00052 | -0.00048 | -0.00041 | -0.19882 | -0.02452 | 0.00358 | -0.00227 | -0.07161 | -0.17899 | 0.00016 | 0.00377 | -0.00048 | 0.10501 | -0.00788 | -0.00743 | 0.00432 | -0.2098 | 0.00345 | -0.12132
[BG-RO] [OPP] TIE 400 kV TINTARENI-KOZLODUI 2 | N-1 TIE 400 kV PORTILE DE FIER - DJERDAP | -0.07446 | -0.00037 | -0.03195 | -1e-05 | -0.13775 | -0.0005 | 0.00147 | 0.00044 | -0.0004 | -0.00034 | -0.12704 | -0.01944 | 0.00235 | -0.00188 | -0.05409 | -0.11795 | 0.00014 | 0.0033 | -0.0004 | 0.08891 | -0.03122 | -0.0063 | 0.00346 | -0.12772 | 0.00685 | -0.0874
[BG-RO] [OPP] TIE 400 kV TINTARENI-KOZLODUI 2 | N-1 TIE 400 kV MEDGIDIA SUD - VARNA | -0.0686 | -0.00029 | -0.02736 | -1e-05 | -0.15433 | -0.00042 | 0.00123 | 0.00037 | -0.00034 | -0.00028 | -0.13216 | -0.01672 | 0.00208 | -0.00158 | -0.04803 | -0.11847 | 0.00011 | 0.00276 | -0.00034 | 0.06597 | -0.00744 | -0.00523 | 0.00289 | -0.14339 | 0.00594 | -0.08051
[BG-RO] [OPP] TIE 400 kV TINTARENI-KOZLODUI 2 | N-1 TIE 400 kV MEDGIDIA SUD - DOBRUDJA | -0.06834 | -0.00028 | -0.02722 | -1e-05 | -0.15362 | -0.00041 | 0.00123 | 0.00037 | -0.00034 | -0.00028 | -0.13166 | -0.01663 | 0.00209 | -0.00157 | -0.04783 | -0.11805 | 0.00011 | 0.00274 | -0.00033 | 0.06591 | -0.0073 | -0.00519 | 0.00288 | -0.14264 | 0.00574 | -0.08022
[BG-RO] [OPP] TIE 400 kV TINTARENI-KOZLODUI 1 | BC | -0.0636 | -0.00017 | -0.02483 | -1e-05 | -0.14061 | -0.00037 | 0.00112 | 0.00032 | -0.0003 | -0.00025 | -0.12268 | -0.01513 | 0.00221 | -0.0014 | -0.04419 | -0.11044 | 0.0001 | 0.00233 | -0.0003 | 0.06479 | -0.00486 | -0.00458 | 0.00267 | -0.12945 | 0.00213 | -0.07486
[BG-RO] [OPP] TIE 400 kV TINTARENI-KOZLODUI 1 | N-1 TIE 400 kV TINTARENI-KOZLODUI 2 | -0.10308 | -0.00028 | -0.04024 | -1e-05 | -0.22788 | -0.00059 | 0.00182 | 0.00052 | -0.00048 | -0.00041 | -0.19882 | -0.02452 | 0.00358 | -0.00227 | -0.07161 | -0.17899 | 0.00016 | 0.00377 | -0.00048 | 0.10501 | -0.00788 | -0.00743 | 0.00432 | -0.2098 | 0.00345 | -0.12132
[BG-RO] [OPP] TIE 400 kV TINTARENI-KOZLODUI 1 | N-1 TIE 400 kV PORTILE DE FIER - DJERDAP | -0.07446 | -0.00037 | -0.03195 | -1e-05 | -0.13775 | -0.0005 | 0.00147 | 0.00044 | -0.0004 | -0.00034 | -0.12704 | -0.01944 | 0.00235 | -0.00188 | -0.05409 | -0.11795 | 0.00014 | 0.0033 | -0.0004 | 0.08891 | -0.03122 | -0.0063 | 0.00346 | -0.12772 | 0.00685 | -0.0874
[BG-RO] [OPP] TIE 400 kV TINTARENI-KOZLODUI 1 | N-1 TIE 400 kV MEDGIDIA SUD - VARNA | -0.0686 | -0.00029 | -0.02736 | -1e-05 | -0.15433 | -0.00042 | 0.00123 | 0.00037 | -0.00034 | -0.00028 | -0.13216 | -0.01672 | 0.00208 | -0.00158 | -0.04803 | -0.11847 | 0.00011 | 0.00276 | -0.00034 | 0.06597 | -0.00744 | -0.00523 | 0.00289 | -0.14339 | 0.00594 | -0.08051
[BG-RO] [OPP] TIE 400 kV TINTARENI-KOZLODUI 1 | N-1 TIE 400 kV MEDGIDIA SUD - DOBRUDJA | -0.06834 | -0.00028 | -0.02722 | -1e-05 | -0.15362 | -0.00041 | 0.00123 | 0.00037 | -0.00034 | -0.00028 | -0.13166 | -0.01663 | 0.00209 | -0.00157 | -0.04783 | -0.11805 | 0.00011 | 0.00274 | -0.00033 | 0.06591 | -0.0073 | -0.00519 | 0.00288 | -0.14264 | 0.00574 | -0.08022
[BG-RO] [OPP] TIE 400 kV DOBRUDJA- MEDGIDIA SUD | BC | -0.05143 | -0.00118 | -0.02598 | -1e-05 | -0.14134 | -0.00052 | 0.00116 | 0.00049 | -0.00041 | -0.00035 | -0.0975 | -0.01635 | -0.00134 | -0.00186 | -0.03957 | -0.08257 | 0.00015 | 0.00445 | -0.00041 | 0.01213 | -0.02653 | -0.00663 | 0.00234 | -0.14326 | 0.03926 | -0.05822
[BG-RO] [OPP] TIE 400 kV DOBRUDJA- MEDGIDIA SUD | N-1 TIE 400 kV MEDGIDIA SUD - VARNA | -0.08839 | -0.00203 | -0.04465 | -1e-05 | -0.24278 | -0.0009 | 0.002 | 0.00084 | -0.00071 | -0.0006 | -0.16757 | -0.02809 | -0.0023 | -0.00319 | -0.068 | -0.14191 | 0.00025 | 0.00765 | -0.0007 | 0.02085 | -0.04558 | -0.0114 | 0.00403 | -0.24627 | 0.06746 | -0.10006
[BG-RO] [OPP] TIE 400 kV MEDGIDIA SUD - VARNA | BC | -0.0531 | -0.00122 | -0.02682 | -1e-05 | -0.14575 | -0.00054 | 0.0012 | 0.00051 | -0.00043 | -0.00036 | -0.10068 | -0.01687 | -0.00138 | -0.00192 | -0.04085 | -0.08525 | 0.00015 | 0.0046 | -0.00042 | 0.01252 | -0.02738 | -0.00685 | 0.00242 | -0.14801 | 0.04052 | -0.06011
[BG-RO] [OPP] TIE 400 kV MEDGIDIA SUD - VARNA | N-1 TIE 400 kV MEDGIDIA SUD - DOBRUDJA | -0.08923 | -0.00205 | -0.04508 | -1e-05 | -0.24506 | -0.00091 | 0.00202 | 0.00085 | -0.00072 | -0.00061 | -0.16919 | -0.02836 | -0.00232 | -0.00322 | -0.06865 | -0.14327 | 0.00025 | 0.00772 | -0.00071 | 0.02105 | -0.04602 | -0.01151 | 0.00407 | -0.24867 | 0.06811 | -0.10102
[RO-BG] [DIR] TIE 400 kV TINTARENI-KOZLODUI 1 | BC | -0.0636 | -0.00017 | -0.02483 | -1e-05 | -0.14061 | -0.00037 | 0.00112 | 0.00032 | -0.0003 | -0.00025 | -0.12268 | -0.01513 | 0.00221 | -0.0014 | -0.04419 | -0.11044 | 0.0001 | 0.00233 | -0.0003 | 0.06479 | -0.00486 | -0.00458 | 0.00267 | -0.12945 | 0.00213 | -0.07486
[RO-BG] [DIR] TIE 400 kV TINTARENI-KOZLODUI 1 | N-1 TIE 400 kV Portile de Fier-Djerdap | -0.07446 | -0.00037 | -0.03195 | -1e-05 | -0.13775 | -0.0005 | 0.00147 | 0.00044 | -0.0004 | -0.00034 | -0.12704 | -0.01944 | 0.00235 | -0.00188 | -0.05409 | -0.11795 | 0.00014 | 0.0033 | -0.0004 | 0.08891 | -0.03122 | -0.0063 | 0.00346 | -0.12772 | 0.00685 | -0.0874
[RO-BG] [DIR] TIE 400 kV TINTARENI-KOZLODUI 1 | N-1 TIE 400 kV TINTARENI-KOZLODUI 2 | -0.10308 | -0.00028 | -0.04024 | -1e-05 | -0.22788 | -0.00059 | 0.00182 | 0.00052 | -0.00048 | -0.00041 | -0.19882 | -0.02452 | 0.00358 | -0.00227 | -0.07161 | -0.17899 | 0.00016 | 0.00377 | -0.00048 | 0.10501 | -0.00788 | -0.00743 | 0.00432 | -0.2098 | 0.00345 | -0.12132
[RO-BG] [DIR] TIE 400 kV TINTARENI-KOZLODUI 1 | N-1 TIE 400 kV Isaccea - Vulcanesti | -0.06684 | -0.00034 | -0.02691 | -1e-05 | -0.14599 | -0.00042 | 0.00121 | 0.00037 | -0.00034 | -0.00028 | -0.12724 | -0.01648 | 0.00183 | -0.00157 | -0.04698 | -0.11469 | 0.00012 | 0.00283 | -0.00034 | 0.06033 | -0.00786 | -0.00524 | 0.00281 | -0.1348 | 0.0085 | -0.07843
[RO-BG] [DIR] TIE 400 kV TINTARENI-KOZLODUI 1 | N-1 TIE 400 kV Resita-Pancevo c2 | -0.06362 | -0.00019 | -0.02518 | -1e-05 | -0.13994 | -0.00037 | 0.00114 | 0.00033 | -0.0003 | -0.00026 | -0.12221 | -0.01534 | 0.0022 | -0.00143 | -0.04445 | -0.11007 | 0.0001 | 0.00239 | -0.0003 | 0.06595 | -0.00547 | -0.00469 | 0.00271 | -0.12882 | 0.00244 | -0.07475
[RO-BG] [DIR] TIE 400 kV TINTARENI-KOZLODUI 1 | N-1 TIE 400 kV Resita-Pancevo c1 | -0.06362 | -0.00019 | -0.02518 | -1e-05 | -0.13994 | -0.00037 | 0.00114 | 0.00033 | -0.0003 | -0.00026 | -0.12221 | -0.01534 | 0.0022 | -0.00143 | -0.04445 | -0.11007 | 0.0001 | 0.00239 | -0.0003 | 0.06595 | -0.00547 | -0.00469 | 0.00271 | -0.12882 | 0.00244 | -0.07475
[RO-BG] [DIR] TIE 400 kV TINTARENI-KOZLODUI 2 | BC | -0.0636 | -0.00017 | -0.02483 | -1e-05 | -0.14061 | -0.00037 | 0.00112 | 0.00032 | -0.0003 | -0.00025 | -0.12268 | -0.01513 | 0.00221 | -0.0014 | -0.04419 | -0.11044 | 0.0001 | 0.00233 | -0.0003 | 0.06479 | -0.00486 | -0.00458 | 0.00267 | -0.12945 | 0.00213 | -0.07486
[RO-BG] [DIR] TIE 400 kV TINTARENI-KOZLODUI 2 | N-1 TIE 400 kV Portile de Fier-Djerdap | -0.07446 | -0.00037 | -0.03195 | -1e-05 | -0.13775 | -0.0005 | 0.00147 | 0.00044 | -0.0004 | -0.00034 | -0.12704 | -0.01944 | 0.00235 | -0.00188 | -0.05409 | -0.11795 | 0.00014 | 0.0033 | -0.0004 | 0.08891 | -0.03122 | -0.0063 | 0.00346 | -0.12772 | 0.00685 | -0.0874
[RO-BG] [DIR] TIE 400 kV TINTARENI-KOZLODUI 2 | N-1 TIE 400 kV TINTARENI-KOZLODUI 1 | -0.10308 | -0.00028 | -0.04024 | -1e-05 | -0.22788 | -0.00059 | 0.00182 | 0.00052 | -0.00048 | -0.00041 | -0.19882 | -0.02452 | 0.00358 | -0.00227 | -0.07161 | -0.17899 | 0.00016 | 0.00377 | -0.00048 | 0.10501 | -0.00788 | -0.00743 | 0.00432 | -0.2098 | 0.00345 | -0.12132
[RO-BG] [DIR] TIE 400 kV TINTARENI-KOZLODUI 2 | N-1 TIE 400 kV Isaccea - Vulcanesti | -0.06684 | -0.00034 | -0.02691 | -1e-05 | -0.14599 | -0.00042 | 0.00121 | 0.00037 | -0.00034 | -0.00028 | -0.12724 | -0.01648 | 0.00183 | -0.00157 | -0.04698 | -0.11469 | 0.00012 | 0.00283 | -0.00034 | 0.06033 | -0.00786 | -0.00524 | 0.00281 | -0.1348 | 0.0085 | -0.07843
[RO-BG] [DIR] TIE 400 kV TINTARENI-KOZLODUI 2 | N-1 TIE 400 kV Resita-Pancevo c2 | -0.06362 | -0.00019 | -0.02518 | -1e-05 | -0.13994 | -0.00037 | 0.00114 | 0.00033 | -0.0003 | -0.00026 | -0.12221 | -0.01534 | 0.0022 | -0.00143 | -0.04445 | -0.11007 | 0.0001 | 0.00239 | -0.0003 | 0.06595 | -0.00547 | -0.00469 | 0.00271 | -0.12882 | 0.00244 | -0.07475
[RO-BG] [DIR] TIE 400 kV TINTARENI-KOZLODUI 2 | N-1 TIE 400 kV Resita-Pancevo c1 | -0.06362 | -0.00019 | -0.02518 | -1e-05 | -0.13994 | -0.00037 | 0.00114 | 0.00033 | -0.0003 | -0.00026 | -0.12221 | -0.01534 | 0.0022 | -0.00143 | -0.04445 | -0.11007 | 0.0001 | 0.00239 | -0.0003 | 0.06595 | -0.00547 | -0.00469 | 0.00271 | -0.12882 | 0.00244 | -0.07475
[RO-RS] [DIR] TIE 400 kV Portile de Fier-Djerdap | BC | 0.0765 | 0.00141 | 0.05014 | 1e-05 | -0.0201 | 0.00092 | -0.00243 | -0.00083 | 0.00073 | 0.00062 | 0.03077 | 0.03039 | -0.001 | 0.00336 | 0.06982 | 0.05288 | -0.00026 | -0.00688 | 0.00073 | -0.16998 | 0.18573 | 0.01208 | -0.0056 | -0.01222 | -0.0333 | 0.08836
[RO-RS] [DIR] TIE 400 kV Portile de Fier-Djerdap | N-1 TIE 400 kV Arad-Sandorfalva | 0.075 | 0.0017 | 0.05039 | 1e-05 | -0.02426 | 0.00097 | -0.00249 | -0.00088 | 0.00077 | 0.00065 | 0.02744 | 0.03083 | 0.0006 | 0.00351 | 0.06908 | 0.04992 | -0.00027 | -0.00744 | 0.00076 | -0.17611 | 0.18473 | 0.01274 | -0.00575 | -0.01625 | -0.0361 | 0.08636
[RO-RS] [DIR] TIE 400 kV Portile de Fier-Djerdap | N-1 TIE 400 kV Nadab-Bekescsaba | 0.0724 | 0.00167 | 0.04787 | 1e-05 | -0.02642 | 0.00092 | -0.00229 | -0.00084 | 0.00073 | 0.00061 | 0.02507 | 0.02921 | 5e-05 | 0.00331 | 0.06637 | 0.04746 | -0.00026 | -0.00716 | 0.00072 | -0.17816 | 0.18141 | 0.01193 | -0.00504 | -0.01843 | -0.03597 | 0.08373
[RO-RS] [DIR] TIE 400 kV Portile de Fier-Djerdap | N-1 TIE 400 kV Rosiori-Mukacevo | 0.06889 | 0.00076 | 0.04442 | 1e-05 | -0.02969 | 0.00075 | -0.00214 | -0.00067 | 0.00061 | 0.00051 | 0.02165 | 0.02652 | -0.00295 | 0.00281 | 0.0628 | 0.04399 | -0.00021 | -0.00525 | 0.0006 | -0.18238 | 0.1775 | 0.00992 | -0.00508 | -0.0217 | -0.03 | 0.08017
[RO-RS] [DIR] TIE 400 kV Portile de Fier-Djerdap | N-1 TIE 400 kV TINTARENI-KOZLODUI 1 | 0.08496 | 0.00143 | 0.05344 | 1e-05 | -0.00141 | 0.00097 | -0.00258 | -0.00088 | 0.00077 | 0.00065 | 0.04708 | 0.0324 | -0.00129 | 0.00355 | 0.0757 | 0.06757 | -0.00027 | -0.00719 | 0.00077 | -0.1786 | 0.18638 | 0.01269 | -0.00595 | 0.00499 | -0.03359 | 0.09832
[RO-RS] [DIR] TIE 400 kV Portile de Fier-Djerdap | N-1 TIE 400 kV TINTARENI-KOZLODUI 2 | 0.08496 | 0.00143 | 0.05344 | 1e-05 | -0.00141 | 0.00097 | -0.00258 | -0.00088 | 0.00077 | 0.00065 | 0.04708 | 0.0324 | -0.00129 | 0.00355 | 0.0757 | 0.06757 | -0.00027 | -0.00719 | 0.00077 | -0.1786 | 0.18638 | 0.01269 | -0.00595 | 0.00499 | -0.03359 | 0.09832
[RO-RS] [DIR] TIE 400 kV Portile de Fier-Djerdap | N-1 TIE 400 kV Isaccea - Vulcanesti | 0.06843 | 0.00098 | 0.04496 | 1e-05 | -0.03351 | 0.00079 | -0.00221 | -0.00071 | 0.00063 | 0.00053 | 0.0194 | 0.02703 | -0.00194 | 0.00292 | 0.06286 | 0.04229 | -0.00022 | -0.00562 | 0.00063 | -0.1811 | 0.17825 | 0.01044 | -0.00525 | -0.02555 | -0.01741 | 0.07945
[RO-RS] [DIR] TIE 400 kV Portile de Fier-Djerdap | N-1 OHL 400 kV Mintia-Arad | 0.07175 | 0.0016 | 0.048 | 1e-05 | -0.02889 | 0.00092 | -0.00233 | -0.00084 | 0.00073 | 0.00061 | 0.02324 | 0.02928 | 9e-05 | 0.00331 | 0.06614 | 0.04591 | -0.00025 | -0.00706 | 0.00072 | -0.1813 | 0.18171 | 0.01198 | -0.00527 | -0.0208 | -0.03609 | 0.08284
[RO-RS] [DIR] TIE 400 kV Portile de Fier-Djerdap | N-1 OHL 220 kV Portile de Fier-Resita 1&2 | 0.06842 | 0.0015 | 0.04675 | 1e-05 | -0.03263 | 0.00089 | -0.00227 | -0.00081 | 0.0007 | 0.00059 | 0.019 | 0.02844 | -0.0002 | 0.00321 | 0.06388 | 0.04153 | -0.00025 | -0.00678 | 0.0007 | -0.19087 | 0.17788 | 0.01162 | -0.00517 | -0.0245 | -0.03535 | 0.07874
[RO-RS] [DIR] TIE 400 kV Portile de Fier-Djerdap | N-1 OHL 220 kV Resita-Timisoara 1&2 | 0.06708 | 0.00139 | 0.0436 | 1e-05 | -0.0295 | 0.00082 | -0.0021 | -0.00075 | 0.00065 | 0.00055 | 0.02075 | 0.02657 | -0.00016 | 0.00298 | 0.06099 | 0.04263 | -0.00023 | -0.0063 | 0.00065 | -0.17938 | 0.17209 | 0.01071 | -0.00475 | -0.02162 | -0.03329 | 0.07808
[RO-RS] [DIR] TIE 400 kV Portile de Fier-Djerdap | N-1 TRA 400/220 kV AT3 Arad | 0.07287 | 0.00144 | 0.04784 | 1e-05 | -0.02441 | 0.00089 | -0.00232 | -0.00081 | 0.00071 | 0.0006 | 0.02648 | 0.02907 | -0.00053 | 0.00324 | 0.06656 | 0.04862 | -0.00025 | -0.00675 | 0.0007 | -0.17474 | 0.18095 | 0.01167 | -0.00529 | -0.01649 | -0.03382 | 0.08434
[RO-RS] [DIR] TIE 400 kV Portile de Fier-Djerdap | N-1 TIE 400 kV Resita-Pancevo c2 | 0.07671 | 0.00161 | 0.05448 | 2e-05 | -0.02832 | 0.00102 | -0.00268 | -0.00092 | 0.00081 | 0.00069 | 0.025 | 0.03298 | -0.00085 | 0.00371 | 0.07311 | 0.04828 | -0.00028 | -0.00766 | 0.00081 | -0.18425 | 0.19331 | 0.01345 | -0.00618 | -0.01999 | -0.03719 | 0.08707
[RO-RS] [DIR] TIE 400 kV Portile de Fier-Djerdap | N-1 TIE 400 kV Resita-Pancevo c1 | 0.07671 | 0.00161 | 0.05448 | 2e-05 | -0.02832 | 0.00102 | -0.00268 | -0.00092 | 0.00081 | 0.00069 | 0.025 | 0.03298 | -0.00085 | 0.00371 | 0.07311 | 0.04828 | -0.00028 | -0.00766 | 0.00081 | -0.18424 | 0.19331 | 0.01345 | -0.00618 | -0.01999 | -0.03719 | 0.08707
[RO-UA] [DIR] TIE 400 kV Isaccea-Vulcanesti | N-1 TIE 400 kV Resita-Pancevo c2 | 0.09493 | 0.00495 | 0.06071 | 2e-05 | 0.15808 | 0.00152 | -0.00261 | -0.00147 | 0.00118 | 0.001 | 0.13408 | 0.03942 | 0.0111 | 0.00515 | 0.08171 | 0.12477 | -0.00043 | -0.01486 | 0.00117 | 0.13146 | 0.08765 | 0.01919 | -0.00414 | 0.15709 | -0.18681 | 0.10494
[RO-HU] [DIR] TIE 400 kV Arad-Sandorfalva | BC | -0.02207 | 0.00435 | 0.0038 | 1e-05 | -0.06119 | 0.00072 | -0.00082 | -0.00074 | 0.00053 | 0.00045 | -0.04913 | 0.00656 | 0.02363 | 0.00215 | -0.01096 | -0.04369 | -0.00021 | -0.00826 | 0.00053 | -0.09028 | -0.01477 | 0.00974 | -0.00215 | -0.05929 | -0.04119 | -0.02956
[RO-HU] [DIR] TIE 400 kV Arad-Sandorfalva | N-1 TIE 400 kV Nadab-Bekescsaba | -0.06426 | 0.00706 | -0.01951 | 0 | -0.12628 | 0.00068 | 0.00066 | -0.00079 | 0.00045 | 0.00039 | -0.10787 | -0.00557 | 0.03447 | 0.00156 | -0.04648 | -0.0995 | -0.0002 | -0.01114 | 0.00045 | -0.17448 | -0.05931 | 0.0082 | 0.00364 | -0.12327 | -0.0687 | -0.07733
[RO-HU] [DIR] TIE 400 kV Arad-Sandorfalva | N-1 TIE 400 kV Rosiori-Mukacevo | -0.04528 | 0.00239 | -0.01362 | 0 | -0.09043 | 0.00021 | 8e-05 | -0.00024 | 0.00014 | 0.00012 | -0.07694 | -0.00522 | 0.01768 | 0.00045 | -0.03236 | -0.07079 | -6e-05 | -0.0033 | 0.00014 | -0.12809 | -0.03987 | 0.00318 | -0.00058 | -0.08817 | -0.03111 | -0.05453
[RO-HU] [DIR] TIE 400 kV Arad-Sandorfalva | N-1 TIE 400 kV Portile de Fier-Djerdap | -0.01764 | 0.00444 | 0.0067 | 1e-05 | -0.06236 | 0.00078 | -0.00096 | -0.00079 | 0.00057 | 0.00049 | -0.04735 | 0.00832 | 0.02357 | 0.00235 | -0.00692 | -0.04062 | -0.00022 | -0.00866 | 0.00057 | -0.10013 | -0.00401 | 0.01044 | -0.00248 | -0.06 | -0.04312 | -0.02444
[RO-HU] [DIR] TIE 400 kV Arad-Sandorfalva | N-1 OHL 400 kV Iernut-Sibiu Sud | -0.02354 | 0.0043 | 0.00287 | 1e-05 | -0.0634 | 0.0007 | -0.00077 | -0.00072 | 0.00051 | 0.00044 | -0.05113 | 0.00598 | 0.02354 | 0.00208 | -0.01223 | -0.04559 | -0.0002 | -0.00809 | 0.00051 | -0.09239 | -0.01619 | 0.00948 | -0.00205 | -0.06145 | -0.04112 | -0.03119
[RO-HU] [DIR] TIE 400 kV Arad-Sandorfalva | N-1 TIE 400 kV Resita-Pancevo c2 | -0.02203 | 0.00439 | 0.00452 | 1e-05 | -0.06257 | 0.00074 | -0.00086 | -0.00075 | 0.00054 | 0.00046 | -0.0501 | 0.00699 | 0.02366 | 0.00221 | -0.01041 | -0.04445 | -0.00021 | -0.00839 | 0.00054 | -0.09266 | -0.01351 | 0.00997 | -0.00225 | -0.06059 | -0.04184 | -0.02977
[RO-HU] [DIR] TIE 400 kV Arad-Sandorfalva | N-1 TIE 400 kV Resita-Pancevo c1 | -0.02203 | 0.00439 | 0.00452 | 1e-05 | -0.06256 | 0.00074 | -0.00086 | -0.00075 | 0.00054 | 0.00046 | -0.0501 | 0.00699 | 0.02366 | 0.00221 | -0.01041 | -0.04445 | -0.00021 | -0.00839 | 0.00054 | -0.09266 | -0.01351 | 0.00997 | -0.00225 | -0.06059 | -0.04184 | -0.02977
[RO-HU] [DIR] TIE 400 kV Nadab-Bekescsaba | BC | -0.07498 | 0.00481 | -0.04142 | -1e-05 | -0.11567 | -8e-05 | 0.00262 | -9e-05 | -0.00013 | -0.00011 | -0.10437 | -0.02156 | 0.01925 | -0.00105 | -0.06312 | -0.09919 | 1e-05 | -0.00511 | -0.00013 | -0.14963 | -0.07915 | -0.00274 | 0.01029 | -0.11369 | -0.04888 | -0.08489
[RO-HU] [DIR] TIE 400 kV Nadab-Bekescsaba | N-1 TIE 400 kV Arad-Sandorfalva | -0.08903 | 0.00758 | -0.039 | 0 | -0.15463 | 0.00038 | 0.0021 | -0.00056 | 0.0002 | 0.00018 | -0.13566 | -0.01739 | 0.0343 | 0.00032 | -0.0701 | -0.127 | -0.00012 | -0.01037 | 0.0002 | -0.20711 | -0.08855 | 0.00347 | 0.00892 | -0.15143 | -0.0751 | -0.10371
[RO-HU] [DIR] TIE 400 kV Nadab-Bekescsaba | N-1 TIE 400 kV Rosiori-Mukacevo | -0.12431 | 0.00063 | -0.07845 | -2e-05 | -0.17782 | -0.00117 | 0.00453 | 0.00097 | -0.00097 | -0.00082 | -0.16348 | -0.04661 | 0.00659 | -0.00467 | -0.10861 | -0.15681 | 0.00032 | 0.00544 | -0.00096 | -0.23001 | -0.13251 | -0.01668 | 0.01364 | -0.17508 | -0.02743 | -0.13798
[RO-HU] [DIR] TIE 400 kV Nadab-Bekescsaba | N-1 TIE 400 kV Portile de Fier-Djerdap | -0.07094 | 0.00489 | -0.03878 | -1e-05 | -0.11673 | -3e-05 | 0.00249 | -0.00013 | -0.0001 | -7e-05 | -0.10275 | -0.01996 | 0.0192 | -0.00087 | -0.05944 | -0.0964 | -1e-05 | -0.00548 | -9e-05 | -0.1586 | -0.06935 | -0.0021 | 0.01 | -0.11433 | -0.05063 | -0.08023
[RO-HU] [DIR] TIE 400 kV Nadab-Bekescsaba | N-1 OHL 400 kV Iernut-Sibiu Sud | -0.07304 | 0.00488 | -0.0402 | -1e-05 | -0.11276 | -5e-05 | 0.00256 | -0.00011 | -0.00011 | -9e-05 | -0.10173 | -0.02079 | 0.01938 | -0.00095 | -0.06145 | -0.09668 | 0 | -0.00533 | -0.00011 | -0.14684 | -0.07728 | -0.00239 | 0.01015 | -0.11084 | -0.04897 | -0.08273
[RO-HU] [DIR] TIE 400 kV Nadab-Bekescsaba | N-1 TIE 400 kV Resita-Pancevo c2 | -0.07495 | 0.00484 | -0.04079 | -1e-05 | -0.11685 | -6e-05 | 0.00259 | -0.0001 | -0.00012 | -0.0001 | -0.1052 | -0.02119 | 0.01928 | -0.001 | -0.06265 | -0.09985 | 0 | -0.00523 | -0.00012 | -0.15168 | -0.07806 | -0.00254 | 0.01021 | -0.1148 | -0.04944 | -0.08507
[RO-HU] [DIR] TIE 400 kV Nadab-Bekescsaba | N-1 TIE 400 kV Resita-Pancevo c1 | -0.07495 | 0.00484 | -0.04079 | -1e-05 | -0.11685 | -6e-05 | 0.00259 | -0.0001 | -0.00012 | -0.0001 | -0.1052 | -0.02119 | 0.01928 | -0.001 | -0.06265 | -0.09985 | 0 | -0.00523 | -0.00012 | -0.15168 | -0.07806 | -0.00254 | 0.01021 | -0.1148 | -0.04944 | -0.08507
[RO-UA] [DIR]TIE 400 kV Rosiori-Mukacevo | BC | 0.11789 | 0.00999 | 0.08849 | 3e-05 | 0.14849 | 0.00261 | -0.00457 | -0.00254 | 0.002 | 0.00169 | 0.14124 | 0.05985 | 0.03026 | 0.00865 | 0.10869 | 0.13767 | -0.00074 | -0.02521 | 0.00198 | 0.19205 | 0.12751 | 0.03333 | -0.00801 | 0.1467 | -0.05124 | 0.12685
[RO-UA] [DIR]TIE 400 kV Rosiori-Mukacevo | N-1 TIE 400 kV Arad-Sandorfalva | 0.12049 | 0.00948 | 0.08804 | 3e-05 | 0.1557 | 0.00253 | -0.00447 | -0.00245 | 0.00193 | 0.00164 | 0.14702 | 0.05908 | 0.02748 | 0.00839 | 0.10998 | 0.14281 | -0.00072 | -0.02424 | 0.00192 | 0.20268 | 0.12925 | 0.03218 | -0.00776 | 0.15368 | -0.04639 | 0.13033
[RO-UA] [DIR]TIE 400 kV Rosiori-Mukacevo | N-1 TIE 400 kV Nadab-Bekescsaba | 0.13448 | 0.00892 | 0.09765 | 3e-05 | 0.17408 | 0.00263 | -0.00515 | -0.00252 | 0.00203 | 0.00172 | 0.16433 | 0.06462 | 0.026 | 0.00888 | 0.12265 | 0.15961 | -0.00074 | -0.02408 | 0.00201 | 0.22515 | 0.14502 | 0.03393 | -0.01028 | 0.17185 | -0.04043 | 0.14563
[RO-UA] [DIR]TIE 400 kV Rosiori-Mukacevo | N-1 TIE 400 kV Portile de Fier-Djerdap | 0.11537 | 0.00994 | 0.08683 | 3e-05 | 0.14915 | 0.00258 | -0.00449 | -0.00251 | 0.00197 | 0.00167 | 0.14022 | 0.05885 | 0.03029 | 0.00854 | 0.10639 | 0.13592 | -0.00073 | -0.02499 | 0.00196 | 0.19765 | 0.12139 | 0.03293 | -0.00782 | 0.1471 | -0.05014 | 0.12394
[RO-UA] [DIR]TIE 400 kV Rosiori-Mukacevo | N-1 OHL 400 kV Iernut-Sibiu Sud | 0.09392 | 0.00917 | 0.07341 | 3e-05 | 0.11255 | 0.00228 | -0.00379 | -0.00223 | 0.00174 | 0.00147 | 0.10861 | 0.05032 | 0.02869 | 0.00749 | 0.08805 | 0.10664 | -0.00065 | -0.02251 | 0.00173 | 0.15757 | 0.10439 | 0.02905 | -0.00631 | 0.1115 | -0.05009 | 0.10022
[RO-UA] [DIR]TIE 400 kV Rosiori-Mukacevo | N-1 OHL 400 kV Mintia-Arad | 0.12263 | 0.00979 | 0.09061 | 3e-05 | 0.15725 | 0.00262 | -0.00467 | -0.00253 | 0.002 | 0.0017 | 0.14875 | 0.06096 | 0.02917 | 0.0087 | 0.11236 | 0.14461 | -0.00074 | -0.02503 | 0.00199 | 0.20333 | 0.13151 | 0.03343 | -0.00834 | 0.15525 | -0.04846 | 0.13236
[RO-UA] [DIR]TIE 400 kV Rosiori-Mukacevo | N-1 OHL 400 kV Sibiu Sud-Mintia | 0.12076 | 0.00984 | 0.08958 | 3e-05 | 0.15465 | 0.00261 | -0.00462 | -0.00253 | 0.002 | 0.00169 | 0.14629 | 0.06039 | 0.02951 | 0.00866 | 0.11078 | 0.14223 | -0.00074 | -0.02503 | 0.00198 | 0.20047 | 0.12934 | 0.0333 | -0.00819 | 0.1527 | -0.049 | 0.13024
[RO-UA] [DIR]TIE 400 kV Rosiori-Mukacevo | N-1 OHL 400 kV Arefu-Sibiu Sud | 0.11013 | 0.00991 | 0.08413 | 3e-05 | 0.13643 | 0.00254 | -0.00435 | -0.00247 | 0.00194 | 0.00164 | 0.13011 | 0.05722 | 0.03047 | 0.00837 | 0.10229 | 0.12711 | -0.00072 | -0.0247 | 0.00192 | 0.18621 | 0.12067 | 0.03235 | -0.00749 | 0.13508 | -0.05132 | 0.11807
[RO-UA] [DIR]TIE 400 kV Rosiori-Mukacevo | N-1 TIE 400 kV Resita-Pancevo c2 | 0.11788 | 0.00997 | 0.08819 | 3e-05 | 0.14905 | 0.00261 | -0.00455 | -0.00253 | 0.00199 | 0.00169 | 0.14163 | 0.05968 | 0.03025 | 0.00862 | 0.10847 | 0.13798 | -0.00074 | -0.02516 | 0.00198 | 0.19302 | 0.12699 | 0.03323 | -0.00797 | 0.14723 | -0.05097 | 0.12694
[RO-UA] [DIR]TIE 400 kV Rosiori-Mukacevo | N-1 OHL 400 kV Arefu-Tantareni | 0.11256 | 0.00992 | 0.08547 | 3e-05 | 0.1406 | 0.00256 | -0.00442 | -0.00249 | 0.00195 | 0.00166 | 0.13371 | 0.05802 | 0.03036 | 0.00845 | 0.10427 | 0.13046 | -0.00073 | -0.02484 | 0.00194 | 0.19039 | 0.1228 | 0.03263 | -0.00766 | 0.13916 | -0.05076 | 0.12082
[RO-UA] [DIR]TIE 400 kV Rosiori-Mukacevo | N-1 TIE 400 kV Resita-Pancevo c1 | 0.11788 | 0.00997 | 0.08819 | 3e-05 | 0.14905 | 0.00261 | -0.00455 | -0.00253 | 0.00199 | 0.00169 | 0.14163 | 0.05968 | 0.03025 | 0.00862 | 0.10847 | 0.13798 | -0.00074 | -0.02516 | 0.00198 | 0.19302 | 0.12699 | 0.03323 | -0.00797 | 0.14723 | -0.05097 | 0.12694
[RO-RS] [DIR] TIE 400 kV Resita-Pancevo c2 | BC | 0.00082 | 0.00081 | 0.01721 | 1e-05 | -0.03256 | 0.00039 | -0.00097 | -0.00036 | 0.00031 | 0.00026 | -0.02287 | 0.01027 | 0.00059 | 0.00139 | 0.01301 | -0.01824 | -0.00011 | -0.00308 | 0.0003 | -0.05649 | 0.03003 | 0.00543 | -0.00231 | -0.03076 | -0.01541 | -0.00511
[RO-RS] [DIR] TIE 400 kV Resita-Pancevo c2 | N-1 TIE 400 kV Arad-Sandorfalva | -0.0002 | 0.00101 | 0.01738 | 1e-05 | -0.03539 | 0.00042 | -0.00101 | -0.00039 | 0.00033 | 0.00028 | -0.02515 | 0.01057 | 0.00168 | 0.00149 | 0.0125 | -0.02026 | -0.00012 | -0.00346 | 0.00033 | -0.06067 | 0.02935 | 0.00588 | -0.00241 | -0.03351 | -0.01731 | -0.00648
[RO-RS] [DIR] TIE 400 kV Resita-Pancevo c2 | N-1 TIE 400 kV Nadab-Bekescsaba | -0.00182 | 0.00098 | 0.01575 | 1e-05 | -0.03664 | 0.00039 | -0.00088 | -0.00036 | 0.0003 | 0.00026 | -0.02655 | 0.00951 | 0.00127 | 0.00135 | 0.01078 | -0.02174 | -0.00011 | -0.00326 | 0.0003 | -0.06177 | 0.02724 | 0.00533 | -0.00195 | -0.03477 | -0.01713 | -0.00811
[RO-RS] [DIR] TIE 400 kV Resita-Pancevo c2 | N-1 TIE 400 kV Portile de Fier-Djerdap | 0.01893 | 0.00115 | 0.02908 | 1e-05 | -0.03732 | 0.00061 | -0.00155 | -0.00056 | 0.00048 | 0.00041 | -0.01558 | 0.01746 | 0.00035 | 0.00218 | 0.02954 | -0.00572 | -0.00017 | -0.00471 | 0.00048 | -0.09674 | 0.074 | 0.00828 | -0.00363 | -0.03366 | -0.02329 | 0.01581
[RO-RS] [DIR] TIE 400 kV Resita-Pancevo c2 | N-1 OHL 400 kV Iernut-Sibiu Sud | -0.00078 | 0.00076 | 0.0162 | 1e-05 | -0.03496 | 0.00037 | -0.00092 | -0.00034 | 0.00029 | 0.00024 | -0.02505 | 0.00963 | 0.00048 | 0.00131 | 0.01163 | -0.02032 | -0.0001 | -0.0029 | 0.00029 | -0.0588 | 0.02848 | 0.00514 | -0.0022 | -0.03312 | -0.01533 | -0.00689
[RO-RS] [DIR] TIE 400 kV Resita-Pancevo c2 | N-1 OHL 400 kV Mintia-Arad | -0.00084 | 0.00088 | 0.01646 | 1e-05 | -0.03564 | 0.00039 | -0.00094 | -0.00036 | 0.0003 | 0.00026 | -0.02551 | 0.00988 | 0.00097 | 0.00137 | 0.01172 | -0.02068 | -0.00011 | -0.00314 | 0.0003 | -0.06046 | 0.02862 | 0.00539 | -0.00219 | -0.03377 | -0.01638 | -0.00705
[RO-RS] [DIR] TIE 400 kV Resita-Pancevo c2 | N-1 OHL 220 kV Portile de Fier-Resita c2 | 0.00193 | 0.0008 | 0.01767 | 1e-05 | -0.03084 | 0.00039 | -0.001 | -0.00036 | 0.00031 | 0.00026 | -0.02125 | 0.01053 | 0.00048 | 0.00141 | 0.01383 | -0.01668 | -0.00011 | -0.00309 | 0.00031 | -0.05363 | 0.03111 | 0.00549 | -0.00237 | -0.02908 | -0.01512 | -0.00379
[RO-RS] [DIR] TIE 400 kV Resita-Pancevo c2 | N-1 OHL 220 kV Portile de Fier-Resita c1 | 0.00193 | 0.0008 | 0.01767 | 1e-05 | -0.03084 | 0.00039 | -0.001 | -0.00036 | 0.00031 | 0.00026 | -0.02125 | 0.01053 | 0.00048 | 0.00141 | 0.01383 | -0.01668 | -0.00011 | -0.00309 | 0.00031 | -0.05363 | 0.03111 | 0.00549 | -0.00237 | -0.02908 | -0.01512 | -0.00379
[RO-RS] [DIR] TIE 400 kV Resita-Pancevo c2 | N-1 OHL 220 kV Resita-Timisoara c2 | -0.00183 | 0.00081 | 0.01536 | 1e-05 | -0.03521 | 0.00036 | -0.00088 | -0.00033 | 0.00028 | 0.00024 | -0.0257 | 0.00919 | 0.00082 | 0.00128 | 0.01052 | -0.02113 | -0.0001 | -0.00291 | 0.00028 | -0.05914 | 0.02618 | 0.00504 | -0.00207 | -0.03341 | -0.0154 | -0.00801
[RO-RS] [DIR] TIE 400 kV Resita-Pancevo c2 | N-1 OHL 220 kV Resita-Timisoara c1 | -0.00183 | 0.00081 | 0.01536 | 1e-05 | -0.03521 | 0.00036 | -0.00088 | -0.00033 | 0.00028 | 0.00024 | -0.0257 | 0.00919 | 0.00082 | 0.00128 | 0.01052 | -0.02113 | -0.0001 | -0.00291 | 0.00028 | -0.05914 | 0.02618 | 0.00504 | -0.00207 | -0.03341 | -0.0154 | -0.00801
[RO-RS] [DIR] TIE 400 kV Resita-Pancevo c2 | N-1 TRA 400/220 kV AT3 Arad | -0.00305 | 0.00085 | 0.01475 | 1e-05 | -0.03716 | 0.00036 | -0.00085 | -0.00033 | 0.00028 | 0.00024 | -0.02745 | 0.00886 | 0.00109 | 0.00126 | 0.00952 | -0.02279 | -0.0001 | -0.00294 | 0.00028 | -0.06158 | 0.02492 | 0.00499 | -0.00198 | -0.03533 | -0.01596 | -0.00941
[RO-RS] [DIR] TIE 400 kV Resita-Pancevo c2 | N-1 OHL 400 kV Djerdap - Drmno | -0.00351 | 0.00114 | 0.02114 | 1e-05 | -0.05062 | 0.0005 | -0.00122 | -0.00046 | 0.00039 | 0.00033 | -0.03727 | 0.01265 | 0.00123 | 0.00177 | 0.01401 | -0.03086 | -0.00014 | -0.00407 | 0.00039 | -0.08175 | 0.0444 | 0.00701 | -0.00285 | -0.04809 | -0.02176 | -0.01234
[RO-RS] [DIR] TIE 400 kV Resita-Pancevo c2 | N-1 OHL 400 kV Djerdap - Bor | 0.01123 | 0.00083 | 0.02113 | 1e-05 | -0.02708 | 0.00044 | -0.00114 | -0.00041 | 0.00035 | 0.0003 | -0.01326 | 0.01264 | 0.0002 | 0.0016 | 0.02039 | -0.00693 | -0.00012 | -0.00342 | 0.00035 | -0.06469 | 0.02799 | 0.0061 | -0.0027 | -0.02472 | -0.01641 | 0.00786
[RO-RS] [DIR] TIE 400 kV Resita-Pancevo c2 | N-1 OHL 400 kV Srbobran – Subotica 3 | 0.00834 | 0.00073 | 0.02355 | 1e-05 | -0.02647 | 0.00047 | -0.00129 | -0.00043 | 0.00038 | 0.00032 | -0.01601 | 0.01382 | -0.00087 | 0.00173 | 0.02079 | -0.01105 | -0.00013 | -0.00349 | 0.00038 | -0.05189 | 0.04116 | 0.00661 | -0.00311 | -0.0246 | -0.01525 | 0.00271
[RO-RS] [DIR] TIE 400 kV Resita-Pancevo c2 | N-1 TIE 400 kV Sandorfalva-Subotica 3 | 0.01379 | 0.00069 | 0.02901 | 1e-05 | -0.02255 | 0.00056 | -0.00158 | -0.0005 | 0.00045 | 0.00038 | -0.01144 | 0.01704 | -0.00212 | 0.00206 | 0.02661 | -0.00619 | -0.00015 | -0.00393 | 0.00044 | -0.04918 | 0.04869 | 0.0078 | -0.00386 | -0.0206 | -0.01555 | 0.00817
[RO-RS] [DIR] TIE 400 kV Resita-Pancevo c2 | N-1 OHL 400 kV Bor 2 – Nis 2 | 0.00891 | 0.00081 | 0.01995 | 1e-05 | -0.02833 | 0.00043 | -0.00109 | -0.00039 | 0.00034 | 0.00028 | -0.01528 | 0.01194 | 0.00028 | 0.00153 | 0.01849 | -0.00928 | -0.00012 | -0.0033 | 0.00033 | -0.06129 | 0.02613 | 0.00586 | -0.00258 | -0.02601 | -0.01593 | 0.00509
[RO-RS] [DIR] TIE 400 kV Resita-Pancevo c2 | N-1 OHL 400 kV Portile de Fier-Resita | 0.0105 | 0.00042 | 0.01546 | 0 | -0.00593 | 0.0003 | -0.00083 | -0.00027 | 0.00024 | 0.0002 | -0.0005 | 0.00914 | -0.00061 | 0.0011 | 0.01586 | 0.00202 | -8e-05 | -0.00214 | 0.00024 | -0.02329 | 0.02938 | 0.00413 | -0.00205 | -0.00505 | -0.00759 | 0.00851
[RO-RS] [DIR] TIE 400 kV Resita-Pancevo c2 | N-1 OHL 400 kV Paks -Sandorfalva | -9e-05 | 0.0009 | 0.01668 | 1e-05 | -0.03373 | 0.0004 | -0.00097 | -0.00037 | 0.00031 | 0.00026 | -0.02399 | 0.01006 | 0.00122 | 0.0014 | 0.01218 | -0.01934 | -0.00011 | -0.00318 | 0.00031 | -0.0578 | 0.02882 | 0.0055 | -0.00232 | -0.03192 | -0.01602 | -0.00613
[RO-RS] [DIR] TIE 400 kV Resita-Pancevo c2 | N-1 TIE 400 kV Resita-Pancevo c1 | 0.00131 | 0.00129 | 0.0274 | 1e-05 | -0.05185 | 0.00062 | -0.00155 | -0.00057 | 0.00049 | 0.00041 | -0.03642 | 0.01635 | 0.00093 | 0.00221 | 0.02072 | -0.02905 | -0.00017 | -0.0049 | 0.00049 | -0.08997 | 0.04782 | 0.00864 | -0.00368 | -0.04899 | -0.02453 | -0.00814
[RO-RS] [DIR] TIE 400 kV Resita-Pancevo c1 | N-1 TIE 400 kV Arad-Sandorfalva | -0.0002 | 0.00101 | 0.01738 | 1e-05 | -0.03539 | 0.00042 | -0.00101 | -0.00039 | 0.00033 | 0.00028 | -0.02514 | 0.01057 | 0.00168 | 0.00149 | 0.0125 | -0.02026 | -0.00012 | -0.00346 | 0.00033 | -0.06067 | 0.02935 | 0.00588 | -0.00241 | -0.03351 | -0.01731 | -0.00648
[RO-RS] [DIR] TIE 400 kV Resita-Pancevo c1 | N-1 TIE 400 kV Nadab-Bekescsaba | -0.00182 | 0.00098 | 0.01575 | 1e-05 | -0.03664 | 0.00039 | -0.00088 | -0.00036 | 0.0003 | 0.00026 | -0.02655 | 0.00951 | 0.00127 | 0.00135 | 0.01078 | -0.02174 | -0.00011 | -0.00326 | 0.0003 | -0.06177 | 0.02724 | 0.00533 | -0.00195 | -0.03477 | -0.01713 | -0.00811
[RO-RS] [DIR] TIE 400 kV Resita-Pancevo c1 | N-1 TIE 400 kV Portile de Fier-Djerdap | 0.01893 | 0.00115 | 0.02908 | 1e-05 | -0.03732 | 0.00061 | -0.00155 | -0.00056 | 0.00048 | 0.00041 | -0.01558 | 0.01746 | 0.00035 | 0.00218 | 0.02954 | -0.00572 | -0.00017 | -0.00471 | 0.00048 | -0.09673 | 0.074 | 0.00828 | -0.00363 | -0.03366 | -0.02329 | 0.01581
[RO-RS] [DIR] TIE 400 kV Resita-Pancevo c1 | N-1 OHL 400 kV Iernut-Sibiu Sud | -0.00078 | 0.00076 | 0.0162 | 1e-05 | -0.03496 | 0.00037 | -0.00092 | -0.00034 | 0.00029 | 0.00024 | -0.02505 | 0.00963 | 0.00048 | 0.00131 | 0.01163 | -0.02032 | -0.0001 | -0.0029 | 0.00029 | -0.0588 | 0.02848 | 0.00514 | -0.0022 | -0.03312 | -0.01533 | -0.00689
[RO-RS] [DIR] TIE 400 kV Resita-Pancevo c1 | N-1 OHL 400 kV Mintia-Arad | -0.00084 | 0.00088 | 0.01646 | 1e-05 | -0.03563 | 0.00039 | -0.00094 | -0.00036 | 0.0003 | 0.00026 | -0.02551 | 0.00988 | 0.00097 | 0.00137 | 0.01172 | -0.02068 | -0.00011 | -0.00314 | 0.0003 | -0.06046 | 0.02862 | 0.00539 | -0.00219 | -0.03377 | -0.01638 | -0.00705
[RO-RS] [DIR] TIE 400 kV Resita-Pancevo c1 | N-1 OHL 220 kV Portile de Fier-Resita c2 | 0.00193 | 0.0008 | 0.01767 | 1e-05 | -0.03084 | 0.00039 | -0.001 | -0.00036 | 0.00031 | 0.00026 | -0.02125 | 0.01053 | 0.00048 | 0.00141 | 0.01383 | -0.01668 | -0.00011 | -0.00309 | 0.00031 | -0.05362 | 0.03111 | 0.00549 | -0.00237 | -0.02908 | -0.01512 | -0.00379
[RO-RS] [DIR] TIE 400 kV Resita-Pancevo c1 | N-1 OHL 220 kV Portile de Fier-Resita c1 | 0.00193 | 0.0008 | 0.01767 | 1e-05 | -0.03084 | 0.00039 | -0.001 | -0.00036 | 0.00031 | 0.00026 | -0.02125 | 0.01053 | 0.00048 | 0.00141 | 0.01383 | -0.01668 | -0.00011 | -0.00309 | 0.00031 | -0.05362 | 0.03111 | 0.00549 | -0.00237 | -0.02908 | -0.01512 | -0.00379
[RO-RS] [DIR] TIE 400 kV Resita-Pancevo c1 | N-1 OHL 220 kV Resita-Timisoara c2 | -0.00183 | 0.00081 | 0.01536 | 1e-05 | -0.03521 | 0.00036 | -0.00088 | -0.00033 | 0.00028 | 0.00024 | -0.0257 | 0.00919 | 0.00082 | 0.00128 | 0.01052 | -0.02113 | -0.0001 | -0.00291 | 0.00028 | -0.05914 | 0.02618 | 0.00504 | -0.00207 | -0.03341 | -0.0154 | -0.00801
[RO-RS] [DIR] TIE 400 kV Resita-Pancevo c1 | N-1 OHL 220 kV Resita-Timisoara c1 | -0.00183 | 0.00081 | 0.01536 | 1e-05 | -0.03521 | 0.00036 | -0.00088 | -0.00033 | 0.00028 | 0.00024 | -0.0257 | 0.00919 | 0.00082 | 0.00128 | 0.01052 | -0.02113 | -0.0001 | -0.00291 | 0.00028 | -0.05914 | 0.02618 | 0.00504 | -0.00207 | -0.03341 | -0.0154 | -0.00801
[RO-RS] [DIR] TIE 400 kV Resita-Pancevo c1 | N-1 TRA 400/220 kV AT3 Arad | -0.00305 | 0.00085 | 0.01475 | 1e-05 | -0.03716 | 0.00036 | -0.00085 | -0.00033 | 0.00028 | 0.00024 | -0.02745 | 0.00886 | 0.00109 | 0.00126 | 0.00952 | -0.02279 | -0.0001 | -0.00294 | 0.00028 | -0.06158 | 0.02492 | 0.00499 | -0.00198 | -0.03533 | -0.01596 | -0.00941
[RO-RS] [DIR] TIE 400 kV Resita-Pancevo c1 | N-1 OHL 400 kV Djerdap - Drmno | -0.00351 | 0.00114 | 0.02114 | 1e-05 | -0.05061 | 0.0005 | -0.00122 | -0.00046 | 0.00039 | 0.00033 | -0.03727 | 0.01265 | 0.00123 | 0.00177 | 0.01401 | -0.03086 | -0.00014 | -0.00407 | 0.00039 | -0.08175 | 0.0444 | 0.00701 | -0.00285 | -0.04808 | -0.02176 | -0.01234
[RO-RS] [DIR] TIE 400 kV Resita-Pancevo c1 | N-1 OHL 400 kV Djerdap - Bor | 0.01123 | 0.00083 | 0.02113 | 1e-05 | -0.02708 | 0.00044 | -0.00114 | -0.00041 | 0.00035 | 0.0003 | -0.01326 | 0.01264 | 0.0002 | 0.0016 | 0.02039 | -0.00693 | -0.00012 | -0.00342 | 0.00035 | -0.06469 | 0.02799 | 0.0061 | -0.0027 | -0.02472 | -0.01641 | 0.00786
[RO-RS] [DIR] TIE 400 kV Resita-Pancevo c1 | N-1 OHL 400 kV Srbobran – Subotica 3 | 0.00834 | 0.00073 | 0.02355 | 1e-05 | -0.02647 | 0.00047 | -0.00129 | -0.00043 | 0.00038 | 0.00032 | -0.01601 | 0.01382 | -0.00087 | 0.00173 | 0.02079 | -0.01105 | -0.00013 | -0.00349 | 0.00038 | -0.05189 | 0.04116 | 0.00661 | -0.00311 | -0.0246 | -0.01525 | 0.00271
[RO-RS] [DIR] TIE 400 kV Resita-Pancevo c1 | N-1 TIE 400 kV Sandorfalva-Subotica 3 | 0.01379 | 0.00069 | 0.029 | 1e-05 | -0.02255 | 0.00056 | -0.00158 | -0.0005 | 0.00045 | 0.00038 | -0.01144 | 0.01704 | -0.00212 | 0.00206 | 0.02661 | -0.00619 | -0.00015 | -0.00393 | 0.00044 | -0.04918 | 0.04869 | 0.0078 | -0.00386 | -0.0206 | -0.01555 | 0.00817
[RO-RS] [DIR] TIE 400 kV Resita-Pancevo c1 | N-1 OHL 400 kV Bor 2 – Nis 2 | 0.00891 | 0.00081 | 0.01995 | 1e-05 | -0.02833 | 0.00043 | -0.00109 | -0.00039 | 0.00034 | 0.00028 | -0.01528 | 0.01194 | 0.00028 | 0.00153 | 0.01849 | -0.00928 | -0.00012 | -0.0033 | 0.00033 | -0.06129 | 0.02613 | 0.00586 | -0.00258 | -0.02601 | -0.01593 | 0.00509
[RO-RS] [DIR] TIE 400 kV Resita-Pancevo c1 | N-1 OHL 400 kV Portile de Fier-Resita | 0.0105 | 0.00042 | 0.01546 | 0 | -0.00593 | 0.0003 | -0.00083 | -0.00027 | 0.00024 | 0.0002 | -0.0005 | 0.00914 | -0.00061 | 0.0011 | 0.01586 | 0.00202 | -8e-05 | -0.00214 | 0.00024 | -0.02329 | 0.02938 | 0.00413 | -0.00205 | -0.00505 | -0.00759 | 0.00851
[RO-RS] [DIR] TIE 400 kV Resita-Pancevo c1 | N-1 OHL 400 kV Paks -Sandorfalva | -9e-05 | 0.0009 | 0.01668 | 1e-05 | -0.03373 | 0.0004 | -0.00097 | -0.00037 | 0.00031 | 0.00026 | -0.02399 | 0.01006 | 0.00122 | 0.0014 | 0.01218 | -0.01934 | -0.00011 | -0.00318 | 0.00031 | -0.0578 | 0.02882 | 0.0055 | -0.00232 | -0.03192 | -0.01602 | -0.00613
[RO-RS] [DIR] TIE 400 kV Resita-Pancevo c1 | N-1 TIE 400 kV Resita-Pancevo c2 | 0.00131 | 0.00129 | 0.0274 | 1e-05 | -0.05185 | 0.00062 | -0.00155 | -0.00057 | 0.00049 | 0.00041 | -0.03642 | 0.01635 | 0.00093 | 0.00221 | 0.02072 | -0.02905 | -0.00017 | -0.0049 | 0.00049 | -0.08997 | 0.04782 | 0.00864 | -0.00368 | -0.04899 | -0.02453 | -0.00814
[RO-BG] [DIR] TIE 400 kV DOBRUDJA- MEDGIDIA SUD | BC | -0.05143 | -0.00118 | -0.02598 | -1e-05 | -0.14134 | -0.00052 | 0.00116 | 0.00049 | -0.00041 | -0.00035 | -0.0975 | -0.01635 | -0.00134 | -0.00186 | -0.03957 | -0.08257 | 0.00015 | 0.00445 | -0.00041 | 0.01213 | -0.02653 | -0.00663 | 0.00234 | -0.14326 | 0.03926 | -0.05822
[RO-BG] [DIR] TIE 400 kV DOBRUDJA- MEDGIDIA SUD | N-1 OHL 400 kV Isaccea - Stupina | -0.04996 | -0.00113 | -0.02512 | -1e-05 | -0.1383 | -0.00051 | 0.00113 | 0.00047 | -0.0004 | -0.00034 | -0.09515 | -0.01579 | -0.00124 | -0.00179 | -0.03835 | -0.08047 | 0.00014 | 0.00427 | -0.00039 | 0.01316 | -0.02537 | -0.00638 | 0.00227 | -0.1402 | 0.03735 | -0.05658
[RO-BG] [DIR] TIE 400 kV DOBRUDJA- MEDGIDIA SUD | N-1 TIE 400 kV MEDGIDIA SUD - VARNA | -0.08839 | -0.00203 | -0.04465 | -1e-05 | -0.24278 | -0.0009 | 0.002 | 0.00084 | -0.00071 | -0.0006 | -0.16757 | -0.02809 | -0.0023 | -0.00319 | -0.068 | -0.14191 | 0.00025 | 0.00765 | -0.0007 | 0.02085 | -0.04558 | -0.0114 | 0.00403 | -0.24627 | 0.06746 | -0.10006
[RO-BG] [DIR] TIE 400 kV DOBRUDJA- MEDGIDIA SUD | N-1 OHL 400 kV Cernavoda - Pelicanu | -0.05154 | -0.00126 | -0.02651 | -1e-05 | -0.1375 | -0.00054 | 0.00119 | 0.00051 | -0.00043 | -0.00036 | -0.09586 | -0.01671 | -0.00157 | -0.00192 | -0.03999 | -0.08164 | 0.00015 | 0.00466 | -0.00042 | 0.00663 | -0.02821 | -0.00687 | 0.00237 | -0.13923 | 0.04222 | -0.05826
[RO-BG] [DIR] TIE 400 kV DOBRUDJA- MEDGIDIA SUD | N-1 OHL 400 kV Gura Ialomitei - Bucuresti Sud | -0.05162 | -0.00128 | -0.02662 | -1e-05 | -0.1371 | -0.00055 | 0.00119 | 0.00051 | -0.00043 | -0.00036 | -0.09573 | -0.01678 | -0.00161 | -0.00193 | -0.04011 | -0.0816 | 0.00015 | 0.00469 | -0.00043 | 0.00585 | -0.0285 | -0.00692 | 0.00237 | -0.13881 | 0.04268 | -0.05834
[RO-BG] [DIR] TIE 400 kV DOBRUDJA- MEDGIDIA SUD | N-1 OHL 400 kV Gutinas – Smardan | -0.05029 | -0.00127 | -0.02571 | -1e-05 | -0.1364 | -0.00053 | 0.00114 | 0.0005 | -0.00042 | -0.00035 | -0.09451 | -0.01624 | -0.00167 | -0.00187 | -0.03887 | -0.08023 | 0.00015 | 0.0046 | -0.00041 | 0.00806 | -0.02651 | -0.00671 | 0.00225 | -0.13819 | 0.04358 | -0.05686
[RO-BG] [DIR] TIE 400 kV DOBRUDJA- MEDGIDIA SUD | N-1 TIE 400 kV Resita-Pancevo c2 | -0.05143 | -0.00118 | -0.02604 | -1e-05 | -0.14122 | -0.00053 | 0.00117 | 0.00049 | -0.00041 | -0.00035 | -0.09742 | -0.01638 | -0.00134 | -0.00186 | -0.03962 | -0.0825 | 0.00015 | 0.00446 | -0.00041 | 0.01234 | -0.02663 | -0.00665 | 0.00235 | -0.14315 | 0.03931 | -0.0582
[RO-BG] [DIR] TIE 400 kV DOBRUDJA- MEDGIDIA SUD | N-1 TIE 400 kV Resita-Pancevo c1 | -0.05143 | -0.00118 | -0.02604 | -1e-05 | -0.14122 | -0.00053 | 0.00117 | 0.00049 | -0.00041 | -0.00035 | -0.09742 | -0.01638 | -0.00134 | -0.00186 | -0.03962 | -0.0825 | 0.00015 | 0.00446 | -0.00041 | 0.01234 | -0.02663 | -0.00665 | 0.00235 | -0.14315 | 0.03931 | -0.0582
[RO-BG] [DIR] TIE 400 kV MEDGIDIA SUD - VARNA | BC | -0.0531 | -0.00122 | -0.02682 | -1e-05 | -0.14575 | -0.00054 | 0.0012 | 0.00051 | -0.00043 | -0.00036 | -0.10068 | -0.01687 | -0.00138 | -0.00192 | -0.04085 | -0.08525 | 0.00015 | 0.0046 | -0.00042 | 0.01252 | -0.02738 | -0.00685 | 0.00242 | -0.14801 | 0.04052 | -0.06011
[RO-BG] [DIR] TIE 400 kV MEDGIDIA SUD - VARNA | N-1 TIE 400 kV DOBRUDJA- MEDGIDIA SUD | -0.08923 | -0.00205 | -0.04508 | -1e-05 | -0.24506 | -0.00091 | 0.00202 | 0.00085 | -0.00072 | -0.00061 | -0.16919 | -0.02836 | -0.00232 | -0.00322 | -0.06865 | -0.14327 | 0.00025 | 0.00772 | -0.00071 | 0.02105 | -0.04602 | -0.01151 | 0.00407 | -0.24867 | 0.06811 | -0.10102
[RO-BG] [DIR] TIE 400 kV MEDGIDIA SUD - VARNA | N-1 OHL 400 kV Gutinas – Smardan | -0.05192 | -0.00131 | -0.02654 | -1e-05 | -0.14065 | -0.00055 | 0.00118 | 0.00051 | -0.00043 | -0.00036 | -0.0976 | -0.01676 | -0.00173 | -0.00193 | -0.04013 | -0.08284 | 0.00015 | 0.00475 | -0.00043 | 0.00832 | -0.02736 | -0.00693 | 0.00232 | -0.14277 | 0.04498 | -0.0587
[RO-BG] [DIR] TIE 400 kV MEDGIDIA SUD - VARNA | N-1 OHL 400 kV Medgidia Sud - Stupina | -0.05157 | -0.00116 | -0.02593 | -1e-05 | -0.1426 | -0.00052 | 0.00116 | 0.00049 | -0.00041 | -0.00035 | -0.09826 | -0.0163 | -0.00128 | -0.00185 | -0.03959 | -0.08309 | 0.00015 | 0.00441 | -0.00041 | 0.01358 | -0.02619 | -0.00659 | 0.00235 | -0.14485 | 0.03856 | -0.05841
[RO-BG] [DIR] TIE 400 kV MEDGIDIA SUD - VARNA | N-1 OHL 400 kV Cernavodă - Medgidia Sud | -0.04891 | -0.00124 | -0.02537 | -1e-05 | -0.12856 | -0.00052 | 0.00113 | 0.00049 | -0.00041 | -0.00035 | -0.0902 | -0.016 | -0.00162 | -0.00185 | -0.0381 | -0.07701 | 0.00015 | 0.00452 | -0.00041 | 0.00376 | -0.02744 | -0.00663 | 0.00225 | -0.1304 | 0.04175 | -0.05524
[RO-BG] [DIR] TIE 400 kV MEDGIDIA SUD - VARNA | N-1 TIE 400 kV Resita-Pancevo c2 | -0.0531 | -0.00122 | -0.02688 | -1e-05 | -0.14562 | -0.00054 | 0.00121 | 0.00051 | -0.00043 | -0.00036 | -0.1006 | -0.01691 | -0.00138 | -0.00192 | -0.0409 | -0.08519 | 0.00015 | 0.00461 | -0.00042 | 0.01274 | -0.02749 | -0.00687 | 0.00243 | -0.14789 | 0.04058 | -0.06009
[RO-BG] [DIR] TIE 400 kV MEDGIDIA SUD - VARNA | N-1 TIE 400 kV Resita-Pancevo c1 | -0.0531 | -0.00122 | -0.02688 | -1e-05 | -0.14562 | -0.00054 | 0.00121 | 0.00051 | -0.00043 | -0.00036 | -0.1006 | -0.01691 | -0.00138 | -0.00192 | -0.0409 | -0.08519 | 0.00015 | 0.00461 | -0.00042 | 0.01274 | -0.02749 | -0.00687 | 0.00243 | -0.14789 | 0.04058 | -0.06009
[RO-RO] [DIR] OHL 400 kV Portile de Fier-Resita | N-1 TIE 400 kV Resita-Pancevo c2 | 0.02987 | -0.00099 | -0.0006 | 0 | 0.07258 | -0.00017 | 0.00016 | 0.00018 | -0.00012 | -0.00011 | 0.06222 | -0.00062 | -0.00349 | -0.00051 | 0.01233 | 0.05702 | 5e-05 | 0.00202 | -0.00012 | 0.08612 | 0.0063 | -0.00248 | 0.00017 | 0.07028 | 0.01969 | 0.04032
[RO-RO] [DIR] OHL 400 kV Arad-Nadab | N-1 TIE 400 kV Arad-Sandorfalva | 0.09978 | -0.00171 | 0.05765 | 1e-05 | 0.14598 | 0.00065 | -0.00301 | -0.0005 | 0.00056 | 0.00047 | 0.1343 | 0.03272 | -0.01329 | 0.00279 | 0.08519 | 0.12873 | -0.00017 | -0.00173 | 0.00055 | 0.17483 | 0.10918 | 0.00925 | -0.00878 | 0.14355 | 0.02929 | 0.11228
[RO-RO] [DIR] OHL 400 kV Arad-Nadab | N-1 TIE 400 kV Resita-Pancevo c2 | 0.08369 | 0.00144 | 0.05987 | 2e-05 | 0.10244 | 0.00116 | -0.00358 | -0.00103 | 0.00093 | 0.00079 | 0.09924 | 0.03718 | 0.00389 | 0.00432 | 0.0768 | 0.0975 | -0.00032 | -0.00765 | 0.00093 | 0.11086 | 0.09749 | 0.01617 | -0.01028 | 0.10134 | -0.00021 | 0.09092
[RO-RO] [DIR] OHL 400 kV Mintia-Arad | BC | 0.05507 | -0.00226 | 0.02474 | 0 | 0.10184 | 6e-05 | -0.00119 | 2e-05 | 8e-05 | 7e-05 | 0.08735 | 0.01284 | -0.01267 | 0.00059 | 0.04269 | 0.08078 | -1e-05 | 0.00207 | 8e-05 | 0.13119 | 0.04659 | 0.00116 | -0.00387 | 0.09944 | 0.03234 | 0.064
[RO-RO] [DIR] OHL 400 kV Mintia-Arad | N-1 TIE 400 kV Rosiori-Mukacevo | 0.06521 | -0.0014 | 0.03235 | 1e-05 | 0.11461 | 0.00029 | -0.00159 | -0.0002 | 0.00026 | 0.00021 | 0.0995 | 0.01799 | -0.01006 | 0.00133 | 0.05204 | 0.09262 | -7e-05 | -0.0001 | 0.00025 | 0.14771 | 0.05756 | 0.00403 | -0.00456 | 0.11206 | 0.02793 | 0.07491
[RO-RO] [DIR] OHL 400 kV Mintia-Arad | N-1 TIE 400 kV Portile de Fier-Djerdap | 0.0517 | -0.00232 | 0.02253 | 0 | 0.10273 | 2e-05 | -0.00109 | 5e-05 | 5e-05 | 4e-05 | 0.086 | 0.0115 | -0.01262 | 0.00044 | 0.03962 | 0.07845 | 0 | 0.00237 | 5e-05 | 0.13868 | 0.03841 | 0.00063 | -0.00362 | 0.09998 | 0.03381 | 0.06011
[RO-RO] [DIR] OHL 400 kV Mintia-Arad | N-1 OHL 400 kV Iernut-Sibiu Sud | 0.07485 | -0.00158 | 0.03718 | 1e-05 | 0.1315 | 0.00033 | -0.00183 | -0.00024 | 0.0003 | 0.00025 | 0.11428 | 0.02071 | -0.01137 | 0.00154 | 0.05972 | 0.10638 | -9e-05 | -0.00016 | 0.00029 | 0.15964 | 0.06567 | 0.00469 | -0.00527 | 0.12849 | 0.03139 | 0.08598
[RO-RO] [DIR] OHL 400 kV Mintia-Arad | N-1 OHL 220 kV Portile de Fier-Resita 1&2 | 0.0563 | -0.00227 | 0.02526 | 0 | 0.10375 | 7e-05 | -0.00122 | 1e-05 | 9e-05 | 7e-05 | 0.08915 | 0.01314 | -0.01279 | 0.00061 | 0.0436 | 0.08251 | -1e-05 | 0.00206 | 9e-05 | 0.13438 | 0.04779 | 0.00123 | -0.00393 | 0.10131 | 0.03265 | 0.06546
[RO-RO] [DIR] OHL 400 kV Mintia-Arad | N-1 OHL 220 kV Resita-Timisoara 1&2 | 0.05978 | -0.00225 | 0.02801 | 0 | 0.10655 | 0.00011 | -0.00136 | -3e-05 | 0.00012 | 0.0001 | 0.09237 | 0.01475 | -0.01308 | 0.00078 | 0.04711 | 0.08591 | -2e-05 | 0.00178 | 0.00012 | 0.13589 | 0.05342 | 0.00184 | -0.00429 | 0.10414 | 0.03233 | 0.06914
[RO-RO] [DIR] OHL 400 kV Mintia-Arad | N-1 OHL 220 kV Urechesti-Targu Jiu Nord | 0.04896 | -0.00226 | 0.02133 | 0 | 0.09267 | 1e-05 | -0.00102 | 6e-05 | 4e-05 | 3e-05 | 0.07888 | 0.01083 | -0.01224 | 0.00039 | 0.03761 | 0.07268 | 0 | 0.00236 | 4e-05 | 0.12282 | 0.04046 | 0.00049 | -0.00343 | 0.09049 | 0.03153 | 0.05707
[RO-RO] [DIR] OHL 400 kV Mintia-Arad | N-1 OHL 220 kV Paroseni-Targu Jiu Nord | 0.04896 | -0.00226 | 0.02133 | 0 | 0.09267 | 1e-05 | -0.00102 | 6e-05 | 4e-05 | 3e-05 | 0.07888 | 0.01083 | -0.01224 | 0.00039 | 0.03761 | 0.07268 | 0 | 0.00236 | 4e-05 | 0.12282 | 0.04046 | 0.00049 | -0.00343 | 0.09049 | 0.03153 | 0.05707
[RO-RO] [DIR] OHL 400 kV Mintia-Arad | N-1 TRA 400/220 kV AT3 Arad | 0.06387 | -0.00235 | 0.03032 | 0 | 0.11229 | 0.00013 | -0.00147 | -4e-05 | 0.00014 | 0.00012 | 0.09775 | 0.01603 | -0.01381 | 0.00088 | 0.0506 | 0.09111 | -3e-05 | 0.00176 | 0.00014 | 0.14273 | 0.05818 | 0.00215 | -0.00462 | 0.10979 | 0.03359 | 0.07375
[RO-RO] [DIR] OHL 400 kV Mintia-Arad | N-1 TIE 400 kV Resita-Pancevo c2 | 0.05506 | -0.00227 | 0.02446 | 0 | 0.10238 | 6e-05 | -0.00118 | 2e-05 | 8e-05 | 6e-05 | 0.08773 | 0.01267 | -0.01267 | 0.00056 | 0.04248 | 0.08108 | -1e-05 | 0.00212 | 8e-05 | 0.13212 | 0.0461 | 0.00107 | -0.00383 | 0.09995 | 0.03259 | 0.06408
[RO-RO] [DIR] OHL 400 kV Mintia-Arad | N-1 TIE 400 kV Resita-Pancevo c1 | 0.05506 | -0.00227 | 0.02446 | 0 | 0.10238 | 6e-05 | -0.00118 | 2e-05 | 8e-05 | 6e-05 | 0.08773 | 0.01267 | -0.01267 | 0.00056 | 0.04248 | 0.08108 | -1e-05 | 0.00212 | 8e-05 | 0.13212 | 0.0461 | 0.00107 | -0.00383 | 0.09995 | 0.03259 | 0.06408
[RO-RO] [DIR] OHL 400 kV Sibiu Sud-Mintia | N-1 TIE 400 kV Resita-Pancevo c2 | 0.0387 | -0.00197 | 0.01474 | 0 | 0.08309 | -5e-05 | -0.0007 | 0.0001 | -1e-05 | -1e-05 | 0.06811 | 0.00724 | -0.01004 | 0.00011 | 0.02815 | 0.06149 | 2e-05 | 0.0024 | -1e-05 | 0.1136 | 0.02469 | -0.00039 | -0.00251 | 0.08092 | 0.03019 | 0.04568
[RO-RO] [DIR] OHL 400 kV Iernut-Sibiu Sud | N-1 TIE 400 kV Rosiori-Mukacevo | -0.03797 | 0.00063 | -0.01924 | 0 | -0.06603 | -0.0002 | 0.00097 | 0.00015 | -0.00017 | -0.00015 | -0.05787 | -0.01093 | 0.00479 | -0.00088 | -0.03036 | -0.05394 | 5e-05 | 0.00044 | -0.00017 | -0.04736 | -0.03216 | -0.00282 | 0.0028 | -0.06425 | -0.01288 | -0.04351
[RO-RO] [DIR] OHL 400 kV Iernut-Sibiu Sud | N-1 TIE 400 kV Resita-Pancevo c2 | -0.07594 | -0.00258 | -0.04755 | -1e-05 | -0.11426 | -0.00104 | 0.00243 | 0.00097 | -0.00081 | -0.00069 | -0.10364 | -0.03009 | -0.00495 | -0.00365 | -0.06523 | -0.09851 | 0.00029 | 0.00853 | -0.00081 | -0.10991 | -0.0729 | -0.01349 | 0.00535 | -0.11188 | 0.00345 | -0.08444
[RO-RO] [DIR] OHL 400 kV Iernut-Gadalin | N-1 TIE 400 kV Resita-Pancevo c2 | 0.07018 | 0.00246 | 0.04415 | 1e-05 | 0.10697 | 0.00097 | -0.00227 | -0.00091 | 0.00076 | 0.00064 | 0.09601 | 0.02799 | 0.00487 | 0.00342 | 0.06037 | 0.091 | -0.00027 | -0.00801 | 0.00076 | 0.13993 | 0.06754 | 0.01263 | -0.00498 | 0.10507 | -0.00079 | 0.07794
[RO-RO] [DIR] OHL 400 kV Rosiori-Gadalin | BC | -0.07157 | -0.00271 | -0.04582 | -1e-05 | -0.10714 | -0.00103 | 0.00236 | 0.00096 | -0.00081 | -0.00068 | -0.09664 | -0.02916 | -0.00572 | -0.00361 | -0.06205 | -0.09185 | 0.00029 | 0.00861 | -0.0008 | -0.14267 | -0.07014 | -0.01339 | 0.00511 | -0.10531 | 0.00278 | -0.07925
[RO-RO] [DIR] OHL 400 kV Rosiori-Gadalin | N-1 OHL 400 kV Mintia-Arad | -0.08397 | -0.00221 | -0.05139 | -2e-05 | -0.13008 | -0.00105 | 0.00262 | 0.00096 | -0.00083 | -0.0007 | -0.11631 | -0.03205 | -0.00287 | -0.00374 | -0.07166 | -0.11004 | 0.00029 | 0.00815 | -0.00082 | -0.17222 | -0.08063 | -0.01365 | 0.00598 | -0.12771 | -0.0045 | -0.09367
[RO-RO] [DIR] OHL 400 kV Rosiori-Gadalin | N-1 TIE 400 kV Resita-Pancevo c2 | -0.07156 | -0.0027 | -0.04561 | -1e-05 | -0.10754 | -0.00103 | 0.00234 | 0.00096 | -0.0008 | -0.00068 | -0.09692 | -0.02903 | -0.00571 | -0.00359 | -0.06189 | -0.09207 | 0.00029 | 0.00857 | -0.0008 | -0.14337 | -0.06977 | -0.01332 | 0.00508 | -0.10569 | 0.00259 | -0.07932
[RO-RO] [DIR] OHL 400 kV Rosiori-Gadalin | N-1 TIE 400 kV Resita-Pancevo c1 | -0.07156 | -0.0027 | -0.04561 | -1e-05 | -0.10754 | -0.00103 | 0.00234 | 0.00096 | -0.0008 | -0.00068 | -0.09692 | -0.02903 | -0.00571 | -0.00359 | -0.06189 | -0.09207 | 0.00029 | 0.00857 | -0.0008 | -0.14337 | -0.06977 | -0.01332 | 0.00508 | -0.10569 | 0.00259 | -0.07932
[RO-RO] [DIR] OHL 400 kV Arefu-Tantareni | BC | -0.05694 | -0.00073 | -0.03221 | -1e-05 | -0.0843 | -0.00057 | 0.00158 | 0.00051 | -0.00045 | -0.00038 | -0.08036 | -0.01958 | 0.00109 | -0.00209 | -0.04716 | -0.07694 | 0.00016 | 0.00401 | -0.00045 | -0.01776 | -0.05029 | -0.00741 | 0.00375 | -0.08049 | 0.0051 | -0.06443
[RO-RO] [DIR] OHL 400 kV Arefu-Tantareni | N-1 OHL 400 kV Brasov - Sibiu Sud | -0.0692 | -0.0007 | -0.0386 | -1e-05 | -0.10834 | -0.00066 | 0.00191 | 0.00058 | -0.00053 | -0.00044 | -0.0998 | -0.02335 | 0.00196 | -0.00245 | -0.05698 | -0.0946 | 0.00018 | 0.00445 | -0.00052 | -0.03804 | -0.06026 | -0.00861 | 0.00463 | -0.10435 | -0.0018 | -0.07838
[RO-RO] [DIR] OHL 400 kV Arefu-Tantareni | N-1 TIE 400 kV Rosiori-Mukacevo | -0.04589 | 0.00021 | -0.02391 | -1e-05 | -0.07038 | -0.00032 | 0.00116 | 0.00027 | -0.00027 | -0.00022 | -0.06712 | -0.01397 | 0.00393 | -0.00128 | -0.03697 | -0.06403 | 9e-05 | 0.00164 | -0.00026 | 0.00025 | -0.03833 | -0.00428 | 0.003 | -0.06673 | 0.00029 | -0.05254
[RO-RO] [DIR] OHL 400 kV Arefu-Tantareni | N-1 OHL 400 kV Mintia-Arad | -0.05006 | -0.00101 | -0.02911 | -1e-05 | -0.07156 | -0.00056 | 0.00143 | 0.00051 | -0.00044 | -0.00037 | -0.06943 | -0.01797 | -0.00049 | -0.00202 | -0.04182 | -0.06684 | 0.00016 | 0.00427 | -0.00044 | -0.00135 | -0.04446 | -0.00726 | 0.00327 | -0.06805 | 0.00914 | -0.05643
[RO-RO] [DIR] OHL 400 kV Arefu-Tantareni | N-1 OHL 400 kV Sibiu Sud-Mintia | -0.04847 | -0.00116 | -0.02897 | -1e-05 | -0.06611 | -0.00058 | 0.00143 | 0.00053 | -0.00046 | -0.00039 | -0.06545 | -0.01799 | -0.00111 | -0.00207 | -0.04099 | -0.06348 | 0.00016 | 0.00453 | -0.00045 | 0.0071 | -0.04487 | -0.00749 | 0.0032 | -0.06277 | 0.0117 | -0.05443
[RO-RO] [DIR] OHL 400 kV Arefu-Tantareni | N-1 OHL 400 kV Tantareni-Urechesti | -0.0602 | -0.00061 | -0.03189 | -1e-05 | -0.09912 | -0.00054 | 0.00155 | 0.00048 | -0.00044 | -0.00037 | -0.09149 | -0.01937 | 0.00149 | -0.00202 | -0.04823 | -0.08607 | 0.00015 | 0.00374 | -0.00043 | -0.01473 | -0.04365 | -0.00707 | 0.00371 | -0.09401 | 0.00287 | -0.06866
[RO-RO] [DIR] OHL 400 kV Arefu-Tantareni | N-1 OHL 220 kV Portile de Fier-Resita 1&2 | -0.05831 | -0.00071 | -0.03278 | -1e-05 | -0.08641 | -0.00057 | 0.00161 | 0.00051 | -0.00046 | -0.00039 | -0.08235 | -0.01991 | 0.00123 | -0.00212 | -0.04816 | -0.07885 | 0.00016 | 0.00402 | -0.00046 | -0.02129 | -0.05161 | -0.00748 | 0.00383 | -0.08256 | 0.00475 | -0.06606
[RO-RO] [DIR] OHL 400 kV Arefu-Tantareni | N-1 OHL 220 kV Resita-Timisoara 1&2 | -0.06387 | -0.00074 | -0.03701 | -1e-05 | -0.09121 | -0.00064 | 0.00183 | 0.00057 | -0.00051 | -0.00043 | -0.08773 | -0.02238 | 0.00171 | -0.00238 | -0.05365 | -0.08447 | 0.00018 | 0.00444 | -0.00051 | -0.02466 | -0.06031 | -0.00841 | 0.00438 | -0.08739 | 0.00511 | -0.07199
[RO-RO] [DIR] OHL 400 kV Arefu-Tantareni | N-1 OHL 220 kV Urechesti-Targu Jiu Nord | -0.06199 | -0.00073 | -0.03502 | -1e-05 | -0.09187 | -0.00061 | 0.00172 | 0.00054 | -0.00049 | -0.00041 | -0.08735 | -0.02124 | 0.00144 | -0.00225 | -0.05135 | -0.08362 | 0.00017 | 0.00424 | -0.00048 | -0.02467 | -0.05534 | -0.00796 | 0.00411 | -0.08788 | 0.00443 | -0.07015
[RO-RO] [DIR] OHL 400 kV Arefu-Tantareni | N-1 OHL 220 kV Paroseni-Targu Jiu Nord | -0.06199 | -0.00073 | -0.03502 | -1e-05 | -0.09187 | -0.00061 | 0.00172 | 0.00054 | -0.00049 | -0.00041 | -0.08735 | -0.02124 | 0.00144 | -0.00225 | -0.05135 | -0.08362 | 0.00017 | 0.00424 | -0.00048 | -0.02467 | -0.05534 | -0.00796 | 0.00411 | -0.08788 | 0.00443 | -0.07015
[RO-RO] [DIR] OHL 400 kV Arefu-Tantareni | N-1 TRA 400/220 kV AT3 Arad | -0.05863 | -0.00071 | -0.03327 | -1e-05 | -0.0863 | -0.00058 | 0.00164 | 0.00052 | -0.00046 | -0.00039 | -0.08235 | -0.02019 | 0.00131 | -0.00215 | -0.04867 | -0.07892 | 0.00016 | 0.00407 | -0.00046 | -0.01997 | -0.05251 | -0.0076 | 0.0039 | -0.08247 | 0.00486 | -0.0663
[RO-RO] [DIR] OHL 400 kV Arefu-Tantareni | N-1 TIE 400 kV Resita-Pancevo c2 | -0.05694 | -0.00072 | -0.03209 | -1e-05 | -0.08452 | -0.00056 | 0.00158 | 0.00051 | -0.00045 | -0.00038 | -0.08051 | -0.01951 | 0.0011 | -0.00208 | -0.04707 | -0.07706 | 0.00016 | 0.00399 | -0.00045 | -0.01814 | -0.05008 | -0.00737 | 0.00374 | -0.08069 | 0.00499 | -0.06447
[RO-RO] [DIR] OHL 400 kV Arefu-Tantareni | N-1 TIE 400 kV Resita-Pancevo c1 | -0.05694 | -0.00072 | -0.03209 | -1e-05 | -0.08452 | -0.00056 | 0.00158 | 0.00051 | -0.00045 | -0.00038 | -0.08051 | -0.01951 | 0.0011 | -0.00208 | -0.04707 | -0.07706 | 0.00016 | 0.00399 | -0.00045 | -0.01814 | -0.05008 | -0.00737 | 0.00374 | -0.08069 | 0.00499 | -0.06447
[RO-RO] [DIR] OHL 400 kV Arefu-Sibiu Sud | BC | 0.06871 | 0.00073 | 0.03854 | 1e-05 | 0.1068 | 0.00066 | -0.00191 | -0.00059 | 0.00053 | 0.00045 | 0.09856 | 0.02333 | -0.00184 | 0.00245 | 0.05673 | 0.09354 | -0.00018 | -0.0045 | 0.00053 | 0.05177 | 0.0606 | 0.00866 | -0.00461 | 0.10294 | 0.0007 | 0.07777
[RO-RO] [DIR] OHL 400 kV Arefu-Sibiu Sud | N-1 TIE 400 kV Rosiori-Mukacevo | 0.05394 | -0.00052 | 0.02745 | 1e-05 | 0.08819 | 0.00033 | -0.00134 | -0.00027 | 0.00028 | 0.00023 | 0.08086 | 0.01583 | -0.00563 | 0.00137 | 0.0431 | 0.07628 | -9e-05 | -0.00134 | 0.00028 | 0.0277 | 0.04462 | 0.00448 | -0.0036 | 0.08455 | 0.00712 | 0.06187
[RO-RO] [DIR] OHL 400 kV Arefu-Sibiu Sud | N-1 OHL 400 kV Mintia-Arad | 0.05967 | 0.0011 | 0.03448 | 1e-05 | 0.09009 | 0.00065 | -0.00171 | -0.00059 | 0.00052 | 0.00044 | 0.08422 | 0.02122 | 0.00024 | 0.00236 | 0.04972 | 0.08028 | -0.00018 | -0.00484 | 0.00051 | 0.03024 | 0.05295 | 0.00847 | -0.00397 | 0.08662 | -0.00461 | 0.06727
[RO-RO] [DIR] OHL 400 kV Arefu-Sibiu Sud | N-1 OHL 400 kV Sibiu Sud-Mintia | 0.05763 | 0.0013 | 0.03432 | 1e-05 | 0.08302 | 0.00067 | -0.00171 | -0.00062 | 0.00053 | 0.00045 | 0.07907 | 0.02125 | 0.00104 | 0.00242 | 0.04866 | 0.07594 | -0.00019 | -0.00519 | 0.00053 | 0.01927 | 0.05352 | 0.00876 | -0.00389 | 0.07978 | -0.00794 | 0.06469
[RO-RO] [DIR] OHL 400 kV Arefu-Sibiu Sud | N-1 OHL 400 kV Tantareni-Urechesti | 0.07168 | 0.00062 | 0.03826 | 1e-05 | 0.12028 | 0.00064 | -0.00188 | -0.00056 | 0.00051 | 0.00043 | 0.10869 | 0.02314 | -0.0022 | 0.00239 | 0.05771 | 0.10185 | -0.00018 | -0.00427 | 0.00051 | 0.04901 | 0.05456 | 0.00835 | -0.00456 | 0.11525 | 0.00273 | 0.08162
[RO-RO] [DIR] OHL 400 kV Arefu-Sibiu Sud | N-1 OHL 220 kV Portile de Fier-Resita 1&2 | 0.07043 | 0.00071 | 0.03926 | 1e-05 | 0.10946 | 0.00067 | -0.00194 | -0.00059 | 0.00054 | 0.00045 | 0.10106 | 0.02374 | -0.00201 | 0.00249 | 0.05799 | 0.09594 | -0.00018 | -0.00453 | 0.00053 | 0.0562 | 0.06226 | 0.00875 | -0.0047 | 0.10554 | 0.00113 | 0.07981
[RO-RO] [DIR] OHL 400 kV Arefu-Sibiu Sud | N-1 OHL 220 kV Resita-Timisoara 1&2 | 0.07743 | 0.00075 | 0.04459 | 1e-05 | 0.1155 | 0.00075 | -0.00222 | -0.00067 | 0.00061 | 0.00051 | 0.10783 | 0.02686 | -0.00261 | 0.00281 | 0.0649 | 0.10302 | -0.00021 | -0.00505 | 0.0006 | 0.06047 | 0.07322 | 0.00992 | -0.00539 | 0.11163 | 0.00068 | 0.08729
[RO-RO] [DIR] OHL 400 kV Arefu-Sibiu Sud | N-1 OHL 220 kV Urechesti-Targu Jiu Nord | 0.07517 | 0.00073 | 0.04215 | 1e-05 | 0.11649 | 0.00071 | -0.00209 | -0.00063 | 0.00057 | 0.00048 | 0.10751 | 0.02546 | -0.00228 | 0.00266 | 0.0621 | 0.10209 | -0.0002 | -0.00481 | 0.00057 | 0.06062 | 0.06707 | 0.00937 | -0.00507 | 0.1124 | 0.00156 | 0.08509
[RO-RO] [DIR] OHL 400 kV Arefu-Sibiu Sud | N-1 OHL 220 kV Paroseni-Targu Jiu Nord | 0.07517 | 0.00073 | 0.04215 | 1e-05 | 0.11649 | 0.00071 | -0.00209 | -0.00063 | 0.00057 | 0.00048 | 0.10751 | 0.02546 | -0.00228 | 0.00266 | 0.0621 | 0.10209 | -0.0002 | -0.00481 | 0.00057 | 0.06062 | 0.06707 | 0.00937 | -0.00507 | 0.1124 | 0.00156 | 0.08509
[RO-RO] [DIR] OHL 400 kV Arefu-Sibiu Sud | N-1 TRA 400/220 kV AT3 Arad | 0.07081 | 0.00071 | 0.03988 | 1e-05 | 0.1093 | 0.00068 | -0.00198 | -0.0006 | 0.00054 | 0.00046 | 0.10104 | 0.02409 | -0.00211 | 0.00252 | 0.05862 | 0.09601 | -0.00019 | -0.00458 | 0.00054 | 0.05453 | 0.06337 | 0.00889 | -0.00479 | 0.10541 | 0.001 | 0.0801
[RO-RO] [DIR] OHL 400 kV Arefu-Sibiu Sud | N-1 TIE 400 kV Resita-Pancevo c2 | 0.0687 | 0.00072 | 0.0384 | 1e-05 | 0.10707 | 0.00066 | -0.0019 | -0.00058 | 0.00053 | 0.00044 | 0.09875 | 0.02325 | -0.00184 | 0.00244 | 0.05662 | 0.09369 | -0.00018 | -0.00448 | 0.00052 | 0.05224 | 0.06035 | 0.00861 | -0.00459 | 0.10319 | 0.00083 | 0.07781
[RO-RO] [DIR] OHL 400 kV Tantareni-Urechesti | N-1 TIE 400 kV Portile de Fier-Djerdap | 0.03812 | -0.00055 | 0.008 | 0 | 0.0988 | 2e-05 | -0.00028 | 0 | 3e-05 | 2e-05 | 0.0835 | 0.00469 | -0.00296 | 0.00017 | 0.02163 | 0.0741 | 0 | 0.00043 | 3e-05 | -0.05547 | -0.00841 | 8e-05 | -0.00081 | 0.09144 | 0.00871 | 0.04726
[RO-RO] [DIR] OHL 400 kV Tantareni-Urechesti | N-1 OHL 400 kV Portile de Fier-Urechesti | 0.03118 | 0.00027 | 0.01546 | 0 | 0.04916 | 0.00026 | -0.00072 | -0.00023 | 0.00021 | 0.00017 | 0.04861 | 0.00939 | -0.00087 | 0.00096 | 0.02421 | 0.0462 | -7e-05 | -0.00181 | 0.00021 | -0.07923 | 0.01793 | 0.00331 | -0.00169 | 0.04486 | -0.00794 | 0.03593
[RO-RO] [DIR] OHL 400 kV Tantareni-Urechesti | N-1 TIE 400 kV Resita-Pancevo c2 | 0.02264 | -0.00081 | -0.00159 | 0 | 0.1018 | -0.00015 | 0.00018 | 0.00015 | -0.00011 | -0.0001 | 0.07651 | -0.00113 | -0.00273 | -0.00047 | 0.00791 | 0.06278 | 4e-05 | 0.00172 | -0.00011 | -0.02289 | -0.04506 | -0.00219 | 0.00025 | 0.0929 | 0.01495 | 0.02919
[RO-RO] [DIR] OHL 400 kV Portile de Fier-Urechesti | BC | 0.0133 | 0.00172 | 0.02737 | 1e-05 | -0.08341 | 0.00066 | -0.00145 | -0.00062 | 0.00051 | 0.00043 | -0.04451 | 0.01687 | 0.00293 | 0.00229 | 0.02599 | -0.0267 | -0.00018 | -0.00564 | 0.00051 | -0.0904 | 0.09935 | 0.00883 | -0.00313 | -0.07619 | -0.03635 | 0.01022
[RO-RO] [DIR] OHL 400 kV Portile de Fier-Urechesti | N-1 TIE 400 kV Portile de Fier-Djerdap | -0.00875 | 0.00132 | 0.01292 | 1e-05 | -0.07762 | 0.00039 | -0.00075 | -0.00038 | 0.0003 | 0.00026 | -0.05338 | 0.00812 | 0.00322 | 0.00132 | 0.00586 | -0.04194 | -0.00011 | -0.00366 | 0.0003 | -0.04141 | 0.04583 | 0.00535 | -0.00151 | -0.07267 | -0.02675 | -0.01525
[RO-RO] [DIR] OHL 400 kV Portile de Fier-Urechesti | N-1 OHL 400 kV Slatina-Portile de Fier | 0.01688 | 0.00237 | 0.03629 | 1e-05 | -0.11492 | 0.00088 | -0.00192 | -0.00083 | 0.00069 | 0.00058 | -0.06152 | 0.02242 | 0.00419 | 0.00306 | 0.03411 | -0.03728 | -0.00025 | -0.00764 | 0.00068 | -0.11373 | 0.13225 | 0.01184 | -0.0041 | -0.10545 | -0.05094 | 0.01261
[RO-RO] [DIR] OHL 400 kV Portile de Fier-Urechesti | N-1 OHL 220 kV Portile de Fier-Resita 1&2 | 0.01714 | 0.00168 | 0.02898 | 1e-05 | -0.07746 | 0.00067 | -0.00152 | -0.00063 | 0.00053 | 0.00045 | -0.03891 | 0.0178 | 0.00255 | 0.00236 | 0.02881 | -0.0213 | -0.00019 | -0.00569 | 0.00052 | -0.08046 | 0.10309 | 0.00905 | -0.00333 | -0.07035 | -0.03538 | 0.0148
[RO-RO] [DIR] OHL 400 kV Portile de Fier-Urechesti | N-1 OHL 220 kV Resita-Timisoara 1&2 | 0.02865 | 0.00175 | 0.03802 | 1e-05 | -0.0681 | 0.00082 | -0.00199 | -0.00076 | 0.00065 | 0.00055 | -0.02818 | 0.02309 | 0.00157 | 0.00292 | 0.04038 | -0.01 | -0.00023 | -0.0066 | 0.00064 | -0.07508 | 0.12158 | 0.01105 | -0.00451 | -0.06088 | -0.03638 | 0.02698
[RO-RO] [DIR] OHL 400 kV Portile de Fier-Urechesti | N-1 TIE 400 kV Resita-Pancevo c2 | 0.01326 | 0.00168 | 0.02657 | 1e-05 | -0.08189 | 0.00064 | -0.0014 | -0.0006 | 0.0005 | 0.00042 | -0.04344 | 0.01639 | 0.0029 | 0.00222 | 0.02538 | -0.02584 | -0.00018 | -0.0055 | 0.00049 | -0.08775 | 0.09795 | 0.00857 | -0.00302 | -0.07475 | -0.03563 | 0.01046
[RO-RO] [DIR] OHL 400 kV Portile de Fier-Urechesti | N-1 TIE 400 kV Resita-Pancevo c1 | 0.01326 | 0.00168 | 0.02657 | 1e-05 | -0.08189 | 0.00064 | -0.0014 | -0.0006 | 0.0005 | 0.00042 | -0.04344 | 0.01639 | 0.0029 | 0.00222 | 0.02538 | -0.02584 | -0.00018 | -0.0055 | 0.00049 | -0.08775 | 0.09795 | 0.00857 | -0.00302 | -0.07475 | -0.03563 | 0.01046
[RO-RO] [DIR] OHL 400 kV Slatina-Portile de Fier | BC | -0.00679 | -0.00122 | -0.0169 | -1e-05 | 0.05974 | -0.00043 | 0.00089 | 0.0004 | -0.00033 | -0.00028 | 0.03223 | -0.01051 | -0.00239 | -0.00147 | -0.01541 | 0.02006 | 0.00012 | 0.00379 | -0.00033 | 0.04424 | -0.06236 | -0.00571 | 0.00185 | 0.05547 | 0.02766 | -0.00453
[RO-RO] [DIR] OHL 400 kV Slatina-Portile de Fier | N-1 TIE 400 kV Portile de Fier-Djerdap | 0.00713 | -0.00096 | -0.00778 | 0 | 0.05608 | -0.00026 | 0.00045 | 0.00025 | -0.0002 | -0.00017 | 0.03783 | -0.00499 | -0.00257 | -0.00086 | -0.0027 | 0.02969 | 7e-05 | 0.00254 | -0.0002 | 0.01331 | -0.02857 | -0.00351 | 0.00083 | 0.05325 | 0.0216 | 0.01154
[RO-RO] [DIR] OHL 400 kV Slatina-Portile de Fier | N-1 OHL 400 kV Portile de Fier-Urechesti | -0.01224 | -0.00192 | -0.02812 | -1e-05 | 0.09393 | -0.0007 | 0.00148 | 0.00066 | -0.00054 | -0.00046 | 0.05048 | -0.01743 | -0.00359 | -0.00241 | -0.02606 | 0.03101 | 0.0002 | 0.0061 | -0.00054 | 0.0813 | -0.10309 | -0.00932 | 0.00313 | 0.08671 | 0.04256 | -0.00872
[RO-RO] [DIR] OHL 400 kV Slatina-Portile de Fier | N-1 OHL 220 kV Portile de Fier-Resita 1&2 | -0.00908 | -0.00119 | -0.01786 | -1e-05 | 0.05618 | -0.00044 | 0.00093 | 0.00041 | -0.00034 | -0.00029 | 0.02889 | -0.01107 | -0.00216 | -0.00151 | -0.01709 | 0.01684 | 0.00012 | 0.00382 | -0.00034 | 0.03831 | -0.06458 | -0.00584 | 0.00197 | 0.05199 | 0.02708 | -0.00727
[RO-RO] [DIR] OHL 400 kV Slatina-Portile de Fier | N-1 OHL 220 kV Resita-Timisoara 1&2 | -0.01564 | -0.00123 | -0.02304 | -1e-05 | 0.05091 | -0.00052 | 0.0012 | 0.00048 | -0.00041 | -0.00035 | 0.02282 | -0.0141 | -0.00161 | -0.00183 | -0.02371 | 0.01044 | 0.00015 | 0.00434 | -0.00041 | 0.03541 | -0.07517 | -0.00698 | 0.00265 | 0.04665 | 0.02768 | -0.01419
[RO-RO] [DIR] OHL 400 kV Slatina-Portile de Fier | N-1 TIE 400 kV Resita-Pancevo c2 | -0.00677 | -0.00119 | -0.01638 | -1e-05 | 0.05876 | -0.00041 | 0.00086 | 0.00039 | -0.00032 | -0.00027 | 0.03155 | -0.0102 | -0.00237 | -0.00143 | -0.01502 | 0.01952 | 0.00012 | 0.0037 | -0.00032 | 0.04254 | -0.06145 | -0.00554 | 0.00178 | 0.05455 | 0.0272 | -0.00469
[RO-RO] [DIR] OHL 400 kV Slatina-Portile de Fier | N-1 TIE 400 kV Resita-Pancevo c1 | -0.00677 | -0.00119 | -0.01638 | -1e-05 | 0.05876 | -0.00041 | 0.00086 | 0.00039 | -0.00032 | -0.00027 | 0.03155 | -0.0102 | -0.00237 | -0.00143 | -0.01502 | 0.01952 | 0.00012 | 0.0037 | -0.00032 | 0.04254 | -0.06145 | -0.00554 | 0.00178 | 0.05455 | 0.0272 | -0.00469
[RO-RO] [DIR] OHL 400 kV Medgidia Sud - Stupina | BC | 0.03492 | 0.00129 | 0.02042 | 1e-05 | 0.07211 | 0.00046 | -0.00091 | -0.00044 | 0.00036 | 0.00031 | 0.05557 | 0.01303 | 0.00238 | 0.0016 | 0.02883 | 0.04968 | -0.00013 | -0.00424 | 0.00036 | 0.02427 | 0.02728 | 0.00586 | -0.00166 | 0.07242 | -0.04514 | 0.03899
[RO-RO] [DIR] OHL 400 kV Medgidia Sud - Stupina | N-1 OHL 400 kV Isaccea - Rahman | 0.04891 | 0.00181 | 0.0286 | 1e-05 | 0.10101 | 0.00065 | -0.00127 | -0.00062 | 0.00051 | 0.00043 | 0.07785 | 0.01825 | 0.00333 | 0.00224 | 0.04038 | 0.06959 | -0.00018 | -0.00593 | 0.0005 | 0.03399 | 0.03822 | 0.00822 | -0.00233 | 0.10144 | -0.06323 | 0.05462
[RO-RO] [DIR] OHL 400 kV Medgidia Sud - Stupina | N-1 OHL 400 kV Cernavoda - Pelicanu | 0.03486 | 0.00125 | 0.02016 | 1e-05 | 0.07396 | 0.00045 | -0.0009 | -0.00043 | 0.00035 | 0.0003 | 0.05636 | 0.01285 | 0.00226 | 0.00157 | 0.02862 | 0.05013 | -0.00013 | -0.00414 | 0.00035 | 0.02162 | 0.02647 | 0.00575 | -0.00165 | 0.07436 | -0.04372 | 0.03898
[RO-RO] [DIR] OHL 400 kV Medgidia Sud - Stupina | N-1 OHL 400 kV Pelicanu - Bucuresti Sud | 0.03483 | 0.00126 | 0.02017 | 1e-05 | 0.07363 | 0.00046 | -0.0009 | -0.00043 | 0.00035 | 0.0003 | 0.05619 | 0.01286 | 0.00228 | 0.00157 | 0.02861 | 0.05001 | -0.00013 | -0.00415 | 0.00035 | 0.02195 | 0.02654 | 0.00576 | -0.00165 | 0.07402 | -0.04386 | 0.03893
[RO-RO] [DIR] OHL 400 kV Medgidia Sud - Stupina | N-1 OHL 400 kV Gura Ialomitei - Bucuresti Sud | 0.03484 | 0.00125 | 0.02016 | 1e-05 | 0.07385 | 0.00045 | -0.00089 | -0.00043 | 0.00035 | 0.0003 | 0.0563 | 0.01285 | 0.00227 | 0.00157 | 0.02861 | 0.05008 | -0.00013 | -0.00414 | 0.00035 | 0.0217 | 0.02648 | 0.00575 | -0.00165 | 0.07424 | -0.04374 | 0.03895
[RO-RO] [DIR] OHL 400 kV Medgidia Sud - Stupina | N-1 OHL 400 kV Varna-Dobrudja circ1 | 0.03487 | 0.00129 | 0.02039 | 1e-05 | 0.07199 | 0.00046 | -0.00091 | -0.00044 | 0.00036 | 0.0003 | 0.05548 | 0.01301 | 0.00238 | 0.0016 | 0.02879 | 0.0496 | -0.00013 | -0.00423 | 0.00036 | 0.02428 | 0.02726 | 0.00586 | -0.00166 | 0.07228 | -0.0451 | 0.03894
[RO-RO] [DIR] OHL 400 kV Medgidia Sud - Stupina | N-1 OHL 400 kV Varna-Dobrudja circ2 | 0.03487 | 0.00129 | 0.02039 | 1e-05 | 0.07199 | 0.00046 | -0.00091 | -0.00044 | 0.00036 | 0.0003 | 0.05548 | 0.01301 | 0.00238 | 0.0016 | 0.02879 | 0.0496 | -0.00013 | -0.00423 | 0.00036 | 0.02428 | 0.02726 | 0.00586 | -0.00166 | 0.07228 | -0.0451 | 0.03894
[RO-RO] [DIR] OHL 400 kV Medgidia Sud - Stupina | N-1 OHL 400 kV Cernavodă - Medgidia Sud | 0.04636 | 0.00124 | 0.02438 | 1e-05 | 0.1191 | 0.00051 | -0.00109 | -0.00048 | 0.0004 | 0.00034 | 0.08422 | 0.0154 | 0.00171 | 0.00179 | 0.03635 | 0.07223 | -0.00014 | -0.00443 | 0.0004 | 0.00031 | 0.02712 | 0.00645 | -0.00214 | 0.12058 | -0.04178 | 0.0523
[RO-RO] [DIR] OHL 400 kV Medgidia Sud - Rahman | BC | -0.03292 | -0.00122 | -0.01925 | -1e-05 | -0.06799 | -0.00044 | 0.00085 | 0.00042 | -0.00034 | -0.00029 | -0.0524 | -0.01228 | -0.00224 | -0.00151 | -0.02718 | -0.04684 | 0.00012 | 0.00399 | -0.00034 | -0.02288 | -0.02572 | -0.00553 | 0.00157 | -0.06828 | 0.04256 | -0.03677
[RO-RO] [DIR] OHL 400 kV Medgidia Sud - Rahman | N-1 OHL 400 kV Cernavoda - Pelicanu | -0.03287 | -0.00118 | -0.01901 | -1e-05 | -0.06973 | -0.00043 | 0.00084 | 0.00041 | -0.00033 | -0.00028 | -0.05314 | -0.01212 | -0.00213 | -0.00148 | -0.02699 | -0.04727 | 0.00012 | 0.0039 | -0.00033 | -0.02039 | -0.02496 | -0.00542 | 0.00156 | -0.07011 | 0.04122 | -0.03675
[RO-RO] [DIR] OHL 400 kV Medgidia Sud - Rahman | N-1 OHL 400 kV Pelicanu - Bucuresti Sud | -0.03284 | -0.00119 | -0.01902 | -1e-05 | -0.06942 | -0.00043 | 0.00084 | 0.00041 | -0.00033 | -0.00028 | -0.05298 | -0.01213 | -0.00215 | -0.00148 | -0.02698 | -0.04715 | 0.00012 | 0.00391 | -0.00033 | -0.0207 | -0.02502 | -0.00543 | 0.00156 | -0.06979 | 0.04136 | -0.03671
[RO-RO] [DIR] OHL 400 kV Medgidia Sud - Rahman | N-1 OHL 400 kV Gura Ialomitei - Bucuresti Sud | -0.03285 | -0.00118 | -0.019 | -1e-05 | -0.06963 | -0.00043 | 0.00084 | 0.00041 | -0.00033 | -0.00028 | -0.05308 | -0.01212 | -0.00214 | -0.00148 | -0.02697 | -0.04722 | 0.00012 | 0.0039 | -0.00033 | -0.02046 | -0.02496 | -0.00542 | 0.00156 | -0.07 | 0.04124 | -0.03672
[RO-RO] [DIR] OHL 400 kV Medgidia Sud - Rahman | N-1 OHL 400 kV Varna-Dobrudja circ1 | -0.03288 | -0.00122 | -0.01923 | -1e-05 | -0.06787 | -0.00044 | 0.00085 | 0.00041 | -0.00034 | -0.00029 | -0.05231 | -0.01227 | -0.00224 | -0.00151 | -0.02715 | -0.04677 | 0.00012 | 0.00399 | -0.00034 | -0.02289 | -0.0257 | -0.00552 | 0.00156 | -0.06815 | 0.04252 | -0.03671
[RO-RO] [DIR] OHL 400 kV Medgidia Sud - Rahman | N-1 OHL 400 kV Varna-Dobrudja circ2 | -0.03288 | -0.00122 | -0.01923 | -1e-05 | -0.06787 | -0.00044 | 0.00085 | 0.00041 | -0.00034 | -0.00029 | -0.05231 | -0.01227 | -0.00224 | -0.00151 | -0.02715 | -0.04677 | 0.00012 | 0.00399 | -0.00034 | -0.02289 | -0.0257 | -0.00552 | 0.00156 | -0.06815 | 0.04252 | -0.03671
[RO-RO] [DIR] OHL 400 kV Medgidia Sud - Rahman | N-1 OHL 400 kV Cernavodă - Medgidia Sud | -0.04371 | -0.00116 | -0.02299 | -1e-05 | -0.11229 | -0.00048 | 0.00103 | 0.00045 | -0.00038 | -0.00032 | -0.07941 | -0.01452 | -0.00162 | -0.00169 | -0.03427 | -0.0681 | 0.00013 | 0.00418 | -0.00037 | -0.00029 | -0.02557 | -0.00608 | 0.00202 | -0.11369 | 0.03939 | -0.04931
[RO-RO] [DIR] OHL 400 kV Medgidia Sud- Cernavoda | BC | 0.03427 | -0.00017 | 0.01187 | 0 | 0.14072 | 0.00014 | -0.00055 | -0.00011 | 0.00012 | 0.0001 | 0.08579 | 0.00711 | -0.00198 | 0.00057 | 0.02252 | 0.06752 | -4e-05 | -0.00059 | 0.00012 | -0.07174 | -0.0005 | 0.00175 | -0.00142 | 0.14422 | 0.01005 | 0.03984
[RO-RO] [DIR] OHL 400 kV Medgidia Sud- Cernavoda | N-1 OHL 400 kV Isaccea - Tulcea Vest | 0.02573 | -0.00055 | 0.00652 | 0 | 0.12609 | 1e-05 | -0.00031 | 1e-05 | 2e-05 | 2e-05 | 0.07354 | 0.00368 | -0.00275 | 0.00014 | 0.01522 | 0.05617 | 0 | 0.0006 | 2e-05 | -0.08179 | -0.00834 | 0.00014 | -0.00101 | 0.12965 | 0.02343 | 0.03037
[RO-RO] [DIR] OHL 400 kV Medgidia Sud- Cernavoda | N-1 OHL 400 kV Lacu Sarat - Gura Ialomitei | 0.02185 | -0.0006 | 0.00448 | 0 | 0.11691 | -2e-05 | -0.00021 | 4e-05 | -1e-05 | -1e-05 | 0.06683 | 0.00243 | -0.0027 | 1e-05 | 0.01214 | 0.05031 | 1e-05 | 0.00086 | -1e-05 | -0.08157 | -0.01105 | -0.00032 | -0.00078 | 0.12038 | 0.02389 | 0.02598
[RO-RO] [DIR] OHL 400 kV Medgidia Sud- Cernavoda | N-1 OHL 400 kV Tulcea Vest - Tariverde | 0.02573 | -0.00055 | 0.00652 | 0 | 0.12609 | 1e-05 | -0.00031 | 1e-05 | 2e-05 | 2e-05 | 0.07354 | 0.00368 | -0.00275 | 0.00014 | 0.01522 | 0.05617 | 0 | 0.0006 | 2e-05 | -0.08179 | -0.00834 | 0.00014 | -0.00101 | 0.12965 | 0.02343 | 0.03037
[RO-RO] [DIR] OHL 400 kV Medgidia Sud- Cernavoda | N-1 OHL 400 kV Gutinas – Smardan | 0.03497 | -0.00022 | 0.01203 | 0 | 0.14376 | 0.00014 | -0.00056 | -0.00011 | 0.00011 | 0.0001 | 0.08763 | 0.00717 | -0.00219 | 0.00056 | 0.02295 | 0.06896 | -4e-05 | -0.0005 | 0.00011 | -0.07425 | -0.00048 | 0.0017 | -0.00149 | 0.14735 | 0.01271 | 0.04068
[RO-RO] [DIR] OHL 400 kV Medgidia Sud- Cernavoda | N-1 OHL 400 kV Isaccea - Rahman | 0.04945 | 0.00039 | 0.02074 | 1e-05 | 0.17206 | 0.00034 | -0.00094 | -0.00031 | 0.00027 | 0.00023 | 0.10994 | 0.01277 | -0.00095 | 0.00127 | 0.03505 | 0.08911 | -9e-05 | -0.00243 | 0.00027 | -0.06119 | 0.01136 | 0.0043 | -0.00215 | 0.17569 | -0.00957 | 0.05679
[RO-RO] [DIR] OHL 400 kV Medgidia Sud- Cernavoda | N-1 OHL 400 kV Isaccea - Stupina | 0.05077 | 0.00044 | 0.02151 | 1e-05 | 0.17479 | 0.00036 | -0.00098 | -0.00032 | 0.00029 | 0.00024 | 0.11205 | 0.01326 | -0.00086 | 0.00133 | 0.03614 | 0.09099 | -0.0001 | -0.00259 | 0.00029 | -0.06027 | 0.01239 | 0.00452 | -0.00221 | 0.17843 | -0.01128 | 0.05826
[RO-RO] [DIR] OHL 400 kV Medgidia Sud- Cernavoda | N-1 TIE 400 kV MEDGIDIA SUD - VARNA | 0.02366 | -0.00042 | 0.00651 | 0 | 0.11159 | 3e-05 | -0.00031 | -1e-05 | 3e-05 | 3e-05 | 0.06567 | 0.00374 | -0.00226 | 0.00019 | 0.01436 | 0.05048 | -1e-05 | 0.00033 | 3e-05 | -0.06924 | -0.00597 | 0.00038 | -0.00094 | 0.11464 | 0.01814 | 0.02783
[RO-RO] [DIR] OHL 400 kV Medgidia Sud- Cernavoda | N-1 TIE 400 kV DOBRUDJA- MEDGIDIA SUD | 0.02422 | -0.0004 | 0.00679 | 0 | 0.11309 | 4e-05 | -0.00032 | -2e-05 | 4e-05 | 3e-05 | 0.06673 | 0.00391 | -0.00225 | 0.00021 | 0.01478 | 0.05138 | -1e-05 | 0.00028 | 4e-05 | -0.06937 | -0.00568 | 0.00045 | -0.00097 | 0.11622 | 0.01772 | 0.02846
[RO-RO] [DIR] OHL 400 kV Medgidia Sud- Cernavoda | N-1 OHL 400 kV Constanta Nord- Cernavoda | 0.0249 | -0.00062 | 0.00583 | 0 | 0.1261 | -1e-05 | -0.00028 | 3e-05 | 0 | 0 | 0.07299 | 0.00323 | -0.00291 | 8e-05 | 0.01439 | 0.05545 | 0 | 0.00079 | 0 | -0.08472 | -0.00966 | -9e-05 | -0.00097 | 0.12973 | 0.02584 | 0.02948
[RO-RO] [DIR] OHL 400 kV Medgidia Sud- Cernavoda | N-1 OHL 400 kV Cernavoda - Pelicanu | 0.03459 | 7e-05 | 0.01343 | 0 | 0.12942 | 0.0002 | -0.00062 | -0.00017 | 0.00016 | 0.00013 | 0.08096 | 0.00817 | -0.00129 | 0.00075 | 0.02376 | 0.06478 | -5e-05 | -0.0012 | 0.00016 | -0.05557 | 0.00445 | 0.00246 | -0.00149 | 0.13238 | 0.00136 | 0.03994
[RO-RO] [DIR] OHL 400 kV Medgidia Sud- Cernavoda | N-1 OHL 400 kV Pelicanu - Bucuresti Sud | 0.03496 | 0.0001 | 0.01376 | 0 | 0.12911 | 0.0002 | -0.00063 | -0.00018 | 0.00017 | 0.00014 | 0.08107 | 0.00838 | -0.00122 | 0.00078 | 0.02415 | 0.06501 | -6e-05 | -0.00129 | 0.00016 | -0.05407 | 0.00517 | 0.00257 | -0.00151 | 0.13202 | 0.00032 | 0.04033
[RO-RO] [DIR] OHL 400 kV Medgidia Sud- Cernavoda | N-1 OHL 400 kV Gura Ialomitei - Bucuresti Sud | 0.03481 | 9e-05 | 0.01367 | 0 | 0.12885 | 0.0002 | -0.00063 | -0.00018 | 0.00016 | 0.00014 | 0.08085 | 0.00833 | -0.00123 | 0.00077 | 0.02402 | 0.06481 | -6e-05 | -0.00127 | 0.00016 | -0.05417 | 0.00502 | 0.00255 | -0.0015 | 0.13177 | 0.00048 | 0.04016
[RO-RO] [DIR] OHL 400 kV Medgidia Sud- Cernavoda | N-1 OHL 400 kV Medgidia Sud - Stupina | 0.05077 | 0.00044 | 0.02151 | 1e-05 | 0.17479 | 0.00036 | -0.00098 | -0.00032 | 0.00029 | 0.00024 | 0.11205 | 0.01326 | -0.00086 | 0.00133 | 0.03614 | 0.09099 | -0.0001 | -0.00259 | 0.00029 | -0.06027 | 0.01239 | 0.00452 | -0.00221 | 0.17843 | -0.01128 | 0.05826
[RO-RO] [DIR] OHL 400 kV Medgidia Sud- Cernavoda | N-1 OHL 400 kV Medgidia Sud - Rahman | 0.04945 | 0.00039 | 0.02074 | 1e-05 | 0.17206 | 0.00034 | -0.00094 | -0.00031 | 0.00027 | 0.00023 | 0.10994 | 0.01277 | -0.00095 | 0.00127 | 0.03505 | 0.08911 | -9e-05 | -0.00243 | 0.00027 | -0.06119 | 0.01136 | 0.0043 | -0.00215 | 0.17569 | -0.00957 | 0.05679
[RO-RO] [DIR] OHL 400 kV Medgidia Sud- Cernavoda | N-1 TIE 400 kV Isaccea - Vulcanesti | 0.04219 | 0.00024 | 0.01695 | 0 | 0.15388 | 0.00027 | -0.00077 | -0.00024 | 0.00022 | 0.00018 | 0.09696 | 0.01041 | -0.00106 | 0.001 | 0.02935 | 0.07791 | -7e-05 | -0.00183 | 0.00021 | -0.06082 | 0.00685 | 0.00336 | -0.00177 | 0.1573 | -0.00556 | 0.04859
[RO-RO] [DIR] OHL 400 kV Cernavoda - Pelicanu | BC | 0.00103 | 0.00076 | 0.00496 | 0 | -0.03595 | 0.00018 | -0.00022 | -0.00018 | 0.00013 | 0.00011 | -0.01536 | 0.00338 | 0.0022 | 0.00056 | 0.00396 | -0.00873 | -5e-05 | -0.00193 | 0.00013 | 0.05147 | 0.01576 | 0.00225 | -0.0002 | -0.03768 | -0.02764 | 0.00032
[RO-RO] [DIR] OHL 400 kV Cernavoda - Pelicanu | N-1 OHL 400 kV Isaccea - Tulcea Vest | 0.00017 | 0.00072 | 0.00443 | 0 | -0.03742 | 0.00016 | -0.00019 | -0.00016 | 0.00012 | 0.0001 | -0.01659 | 0.00304 | 0.00213 | 0.00052 | 0.00323 | -0.00987 | -5e-05 | -0.00181 | 0.00012 | 0.05046 | 0.01497 | 0.00209 | -0.00016 | -0.03914 | -0.0263 | -0.00063
[RO-RO] [DIR] OHL 400 kV Cernavoda - Pelicanu | N-1 OHL 400 kV Lacu Sarat - Gura Ialomitei | -0.00067 | 0.0007 | 0.00396 | 0 | -0.0392 | 0.00015 | -0.00017 | -0.00016 | 0.00012 | 0.0001 | -0.01794 | 0.00274 | 0.00211 | 0.00049 | 0.00255 | -0.01107 | -4e-05 | -0.00173 | 0.00011 | 0.05013 | 0.01432 | 0.00197 | -0.00012 | -0.04093 | -0.02576 | -0.00157
[RO-RO] [DIR] OHL 400 kV Cernavoda - Pelicanu | N-1 OHL 400 kV Tulcea Vest - Tariverde | 0.00017 | 0.00072 | 0.00443 | 0 | -0.03742 | 0.00016 | -0.00019 | -0.00016 | 0.00012 | 0.0001 | -0.01659 | 0.00304 | 0.00213 | 0.00052 | 0.00323 | -0.00987 | -5e-05 | -0.00181 | 0.00012 | 0.05046 | 0.01497 | 0.00209 | -0.00016 | -0.03914 | -0.0263 | -0.00063
[RO-RO] [DIR] OHL 400 kV Cernavoda - Pelicanu | N-1 OHL 400 kV Tariverde - Constanta Nord | 0.00017 | 0.00072 | 0.00443 | 0 | -0.03742 | 0.00016 | -0.00019 | -0.00016 | 0.00012 | 0.0001 | -0.01659 | 0.00304 | 0.00213 | 0.00052 | 0.00323 | -0.00987 | -5e-05 | -0.00181 | 0.00012 | 0.05046 | 0.01497 | 0.00209 | -0.00016 | -0.03914 | -0.0263 | -0.00063
[RO-RO] [DIR] OHL 400 kV Cernavoda - Pelicanu | N-1 OHL 400 kV Constanta Nord- Cernavoda | 0.00035 | 0.00073 | 0.00453 | 0 | -0.03702 | 0.00017 | -0.0002 | -0.00017 | 0.00012 | 0.00011 | -0.01629 | 0.0031 | 0.00214 | 0.00053 | 0.00337 | -0.0096 | -5e-05 | -0.00183 | 0.00012 | 0.05052 | 0.01509 | 0.00211 | -0.00017 | -0.03873 | -0.0265 | -0.00043
[RO-RO] [DIR] OHL 400 kV Cernavoda - Pelicanu | N-1 OHL 400 kV Gura Ialomitei - Bucuresti Sud | 0.00174 | 0.00111 | 0.00734 | 0 | -0.05166 | 0.00026 | -0.00032 | -0.00026 | 0.0002 | 0.00017 | -0.0219 | 0.00499 | 0.00321 | 0.00083 | 0.00595 | -0.01231 | -7e-05 | -0.00283 | 0.00019 | 0.07473 | 0.02306 | 0.0033 | -0.00031 | -0.05417 | -0.04031 | 0.00074
[RO-RO] [DIR] OHL 400 kV Cernavoda - Pelicanu | N-1 OHL 400 kV Gutinas – Smardan | -0.00061 | 0.00088 | 0.00458 | 0 | -0.04305 | 0.00019 | -0.00019 | -0.00019 | 0.00014 | 0.00012 | -0.01965 | 0.00323 | 0.00268 | 0.00058 | 0.00296 | -0.01209 | -5e-05 | -0.00215 | 0.00014 | 0.05732 | 0.01573 | 0.00236 | -6e-05 | -0.04497 | -0.03385 | -0.00164
[RO-RO] [DIR] OHL 400 kV Cernavoda - Pelicanu | N-1 OHL 400 kV Brasov – Gutinas | 0.00113 | 0.00094 | 0.00572 | 0 | -0.04112 | 0.00021 | -0.00024 | -0.00021 | 0.00016 | 0.00014 | -0.01755 | 0.00395 | 0.00279 | 0.00067 | 0.0045 | -0.00999 | -6e-05 | -0.00236 | 0.00016 | 0.0589 | 0.01763 | 0.00268 | -0.00018 | -0.04315 | -0.03474 | 0.00029
[RO-RO] [DIR] OHL 400 kV Pelicanu - Bucuresti Sud | BC | 0.00214 | 0.00084 | 0.00588 | 0 | -0.03607 | 0.0002 | -0.00026 | -0.0002 | 0.00015 | 0.00013 | -0.01466 | 0.00397 | 0.00238 | 0.00064 | 0.00507 | -0.00779 | -6e-05 | -0.00216 | 0.00015 | 0.05491 | 0.01759 | 0.00255 | -0.00027 | -0.03789 | -0.03021 | 0.00151
[RO-RO] [DIR] OHL 400 kV Pelicanu - Bucuresti Sud | N-1 OHL 400 kV Lacu Sarat - Gura Ialomitei | 0.00084 | 0.00079 | 0.00511 | 0 | -0.03855 | 0.00018 | -0.00022 | -0.00018 | 0.00014 | 0.00012 | -0.01664 | 0.00348 | 0.0023 | 0.00058 | 0.00399 | -0.00958 | -5e-05 | -0.00201 | 0.00014 | 0.05388 | 0.01649 | 0.00233 | -0.00021 | -0.04038 | -0.02877 | 7e-05
[RO-RO] [DIR] OHL 400 kV Pelicanu - Bucuresti Sud | N-1 OHL 400 kV Tulcea Vest - Tariverde | 0.0014 | 0.00081 | 0.00542 | 0 | -0.03732 | 0.00019 | -0.00024 | -0.00019 | 0.00014 | 0.00012 | -0.01572 | 0.00367 | 0.00231 | 0.00061 | 0.00445 | -0.00876 | -5e-05 | -0.00206 | 0.00014 | 0.05405 | 0.01692 | 0.00241 | -0.00024 | -0.03914 | -0.02906 | 0.0007
[RO-RO] [DIR] OHL 400 kV Pelicanu - Bucuresti Sud | N-1 OHL 400 kV Tariverde - Constanta Nord | 0.0014 | 0.00081 | 0.00542 | 0 | -0.03732 | 0.00019 | -0.00024 | -0.00019 | 0.00014 | 0.00012 | -0.01572 | 0.00367 | 0.00231 | 0.00061 | 0.00445 | -0.00876 | -5e-05 | -0.00206 | 0.00014 | 0.05405 | 0.01692 | 0.00241 | -0.00024 | -0.03914 | -0.02906 | 0.0007
[RO-RO] [DIR] OHL 400 kV Pelicanu - Bucuresti Sud | N-1 OHL 400 kV Constanta Nord- Cernavoda | 0.00155 | 0.00081 | 0.0055 | 0 | -0.03699 | 0.00019 | -0.00024 | -0.00019 | 0.00014 | 0.00012 | -0.01547 | 0.00372 | 0.00232 | 0.00061 | 0.00456 | -0.00855 | -5e-05 | -0.00207 | 0.00014 | 0.05409 | 0.01702 | 0.00243 | -0.00025 | -0.0388 | -0.02922 | 0.00086
[RO-RO] [DIR] OHL 400 kV Pelicanu - Bucuresti Sud | N-1 OHL 400 kV Gura Ialomitei - Bucuresti Sud | 0.00289 | 0.00121 | 0.00839 | 0 | -0.05266 | 0.00029 | -0.00037 | -0.00029 | 0.00022 | 0.00018 | -0.02157 | 0.00567 | 0.00344 | 0.00092 | 0.00717 | -0.01158 | -8e-05 | -0.00311 | 0.00022 | 0.07948 | 0.02531 | 0.00366 | -0.00039 | -0.0553 | -0.04359 | 0.00196
[RO-RO] [DIR] OHL 400 kV Pelicanu - Bucuresti Sud | N-1 OHL 400 kV Gutinas – Smardan | 0.00036 | 0.00097 | 0.00546 | 0 | -0.04374 | 0.00021 | -0.00023 | -0.00021 | 0.00016 | 0.00013 | -0.0193 | 0.0038 | 0.0029 | 0.00067 | 0.00399 | -0.01142 | -6e-05 | -0.00239 | 0.00016 | 0.06124 | 0.01757 | 0.00267 | -0.00012 | -0.04577 | -0.03692 | -0.00061
[RO-RO] [DIR] OHL 400 kV Gura Ialomitei - Bucuresti Sud | BC | 0.00158 | 0.00078 | 0.0053 | 0 | -0.03497 | 0.00018 | -0.00023 | -0.00018 | 0.00014 | 0.00012 | -0.01455 | 0.00359 | 0.00223 | 0.00059 | 0.00443 | -0.00798 | -5e-05 | -0.002 | 0.00014 | 0.05178 | 0.01626 | 0.00234 | -0.00024 | -0.0367 | -0.02819 | 0.00093
[RO-RO] [DIR] OHL 400 kV Gura Ialomitei - Bucuresti Sud | N-1 OHL 400 kV Isaccea - Tulcea Vest | 0.00081 | 0.00075 | 0.00482 | 0 | -0.03629 | 0.00017 | -0.00021 | -0.00017 | 0.00013 | 0.00011 | -0.01565 | 0.00328 | 0.00216 | 0.00055 | 0.00377 | -0.009 | -5e-05 | -0.00189 | 0.00013 | 0.05088 | 0.01556 | 0.0022 | -0.0002 | -0.03801 | -0.02699 | 8e-05
[RO-RO] [DIR] OHL 400 kV Gura Ialomitei - Bucuresti Sud | N-1 OHL 400 kV Lacu Sarat - Gura Ialomitei | 0.00014 | 0.00073 | 0.00445 | 0 | -0.03772 | 0.00016 | -0.00019 | -0.00016 | 0.00012 | 0.00011 | -0.01674 | 0.00305 | 0.00215 | 0.00052 | 0.00323 | -0.00997 | -5e-05 | -0.00183 | 0.00012 | 0.05065 | 0.01505 | 0.0021 | -0.00016 | -0.03945 | -0.02659 | -0.00067
[RO-RO] [DIR] OHL 400 kV Gura Ialomitei - Bucuresti Sud | N-1 OHL 400 kV Tulcea Vest - Tariverde | 0.00081 | 0.00075 | 0.00482 | 0 | -0.03629 | 0.00017 | -0.00021 | -0.00017 | 0.00013 | 0.00011 | -0.01565 | 0.00328 | 0.00216 | 0.00055 | 0.00377 | -0.009 | -5e-05 | -0.00189 | 0.00013 | 0.05088 | 0.01556 | 0.0022 | -0.0002 | -0.03801 | -0.02699 | 8e-05
[RO-RO] [DIR] OHL 400 kV Gura Ialomitei - Bucuresti Sud | N-1 OHL 400 kV Tariverde - Constanta Nord | 0.00081 | 0.00075 | 0.00482 | 0 | -0.03629 | 0.00017 | -0.00021 | -0.00017 | 0.00013 | 0.00011 | -0.01565 | 0.00328 | 0.00216 | 0.00055 | 0.00377 | -0.009 | -5e-05 | -0.00189 | 0.00013 | 0.05088 | 0.01556 | 0.0022 | -0.0002 | -0.03801 | -0.02699 | 8e-05
[RO-RO] [DIR] OHL 400 kV Gura Ialomitei - Bucuresti Sud | N-1 OHL 400 kV Constanta Nord- Cernavoda | 0.00097 | 0.00075 | 0.0049 | 0 | -0.03593 | 0.00017 | -0.00021 | -0.00017 | 0.00013 | 0.00011 | -0.01539 | 0.00334 | 0.00217 | 0.00056 | 0.0039 | -0.00877 | -5e-05 | -0.0019 | 0.00013 | 0.05093 | 0.01566 | 0.00222 | -0.00021 | -0.03765 | -0.02716 | 0.00026
[RO-RO] [DIR] OHL 400 kV Gura Ialomitei - Bucuresti Sud | N-1 OHL 400 kV Cernavoda - Pelicanu | 0.00198 | 0.00108 | 0.00725 | 0 | -0.04913 | 0.00025 | -0.00032 | -0.00025 | 0.00019 | 0.00016 | -0.0206 | 0.00492 | 0.0031 | 0.00081 | 0.00599 | -0.01142 | -7e-05 | -0.00276 | 0.00019 | 0.07206 | 0.02247 | 0.00323 | -0.00032 | -0.05154 | -0.03908 | 0.00106
[RO-RO] [DIR] OHL 400 kV Gura Ialomitei - Bucuresti Sud | N-1 OHL 400 kV Gutinas – Smardan | -8e-05 | 0.0009 | 0.00491 | 0 | -0.04217 | 0.00019 | -0.0002 | -0.0002 | 0.00015 | 0.00012 | -0.0189 | 0.00344 | 0.00272 | 0.00061 | 0.00342 | -0.01139 | -6e-05 | -0.00221 | 0.00014 | 0.05772 | 0.01624 | 0.00245 | -9e-05 | -0.04409 | -0.03448 | -0.00105
[RO-RO] [DIR] OHL 400 kV Gura Ialomitei - Bucuresti Sud | N-1 OHL 400 kV Brasov – Gutinas | 0.00169 | 0.00097 | 0.00608 | 0 | -0.04034 | 0.00022 | -0.00026 | -0.00022 | 0.00017 | 0.00014 | -0.01682 | 0.00418 | 0.00284 | 0.0007 | 0.00499 | -0.00929 | -6e-05 | -0.00244 | 0.00016 | 0.05949 | 0.01821 | 0.00279 | -0.00021 | -0.04237 | -0.03555 | 0.00091
[RO-RO] [DIR] OHL 400 kV Gutinas - Smardan | BC | -0.01006 | 0.00073 | -0.00235 | 0 | -0.04348 | 6e-05 | 0.00018 | -8e-05 | 4e-05 | 3e-05 | -0.02629 | -0.00094 | 0.00293 | 0.00012 | -0.00613 | -0.02062 | -2e-05 | -0.00132 | 4e-05 | 0.03588 | -0.00016 | 0.00069 | 0.00086 | -0.04468 | -0.03803 | -0.01202
[RO-RO] [DIR] OHL 400 kV Gutinas - Smardan | N-1 OHL 400 kV Isaccea - Tulcea Vest | -0.009 | 0.00078 | -0.00169 | 0 | -0.04167 | 8e-05 | 0.00015 | -9e-05 | 5e-05 | 4e-05 | -0.02477 | -0.00051 | 0.00303 | 0.00018 | -0.00523 | -0.01921 | -2e-05 | -0.00147 | 5e-05 | 0.03712 | 0.00081 | 0.00089 | 0.00081 | -0.04288 | -0.03969 | -0.01084
[RO-RO] [DIR] OHL 400 kV Gutinas - Smardan | N-1 OHL 400 kV Lacu Sarat - Gura Ialomitei | -0.00774 | 0.00081 | -0.00097 | 0 | -0.03904 | 9e-05 | 0.00012 | -0.00011 | 6e-05 | 5e-05 | -0.02275 | -6e-05 | 0.00307 | 0.00023 | -0.00419 | -0.0174 | -3e-05 | -0.00159 | 6e-05 | 0.03771 | 0.00181 | 0.00108 | 0.00074 | -0.04023 | -0.04062 | -0.00943
[RO-RO] [DIR] OHL 400 kV Gutinas - Smardan | N-1 OHL 400 kV Tulcea Vest - Tariverde | -0.009 | 0.00078 | -0.00169 | 0 | -0.04167 | 8e-05 | 0.00015 | -9e-05 | 5e-05 | 4e-05 | -0.02477 | -0.00051 | 0.00303 | 0.00018 | -0.00523 | -0.01921 | -2e-05 | -0.00147 | 5e-05 | 0.03712 | 0.00081 | 0.00089 | 0.00081 | -0.04288 | -0.03969 | -0.01084
[RO-RO] [DIR] OHL 400 kV Gutinas - Smardan | N-1 OHL 400 kV Tariverde - Constanta Nord | -0.009 | 0.00078 | -0.00169 | 0 | -0.04167 | 8e-05 | 0.00015 | -9e-05 | 5e-05 | 4e-05 | -0.02477 | -0.00051 | 0.00303 | 0.00018 | -0.00523 | -0.01921 | -2e-05 | -0.00147 | 5e-05 | 0.03712 | 0.00081 | 0.00089 | 0.00081 | -0.04288 | -0.03969 | -0.01084
[RO-RO] [DIR] OHL 400 kV Gutinas - Smardan | N-1 OHL 400 kV Constanta Nord- Cernavoda | -0.00932 | 0.00077 | -0.00188 | 0 | -0.04233 | 7e-05 | 0.00016 | -9e-05 | 5e-05 | 4e-05 | -0.02528 | -0.00063 | 0.00301 | 0.00016 | -0.00549 | -0.01967 | -2e-05 | -0.00143 | 5e-05 | 0.0369 | 0.00056 | 0.00083 | 0.00083 | -0.04355 | -0.03927 | -0.0112
[RO-RO] [DIR] OHL 400 kV Gutinas - Smardan | N-1 OHL 400 kV Cernavoda - Pelicanu | -0.00993 | 0.00083 | -0.00174 | 0 | -0.04788 | 8e-05 | 0.00016 | -0.0001 | 6e-05 | 5e-05 | -0.02817 | -0.00052 | 0.0032 | 0.00019 | -0.00565 | -0.02168 | -3e-05 | -0.00156 | 6e-05 | 0.04217 | 0.00177 | 0.00096 | 0.00084 | -0.04929 | -0.04142 | -0.01198
[RO-RO] [DIR] OHL 400 kV Gutinas - Smardan | N-1 OHL 400 kV Gura Ialomitei - Bucuresti Sud | -0.00983 | 0.00084 | -0.0016 | 0 | -0.04843 | 9e-05 | 0.00015 | -0.0001 | 6e-05 | 5e-05 | -0.02835 | -0.00043 | 0.00325 | 0.00021 | -0.0055 | -0.02175 | -3e-05 | -0.00161 | 6e-05 | 0.0432 | 0.00214 | 0.00102 | 0.00083 | -0.04987 | -0.04202 | -0.01188
[RO-RO] [DIR] OHL 400 kV Gutinas - Smardan | N-1 OHL 400 kV Bucuresti Sud - Domnesti | -0.01106 | 0.00079 | -0.00255 | 0 | -0.04838 | 7e-05 | 0.0002 | -8e-05 | 4e-05 | 4e-05 | -0.02919 | -0.00102 | 0.00316 | 0.00013 | -0.0067 | -0.02285 | -2e-05 | -0.00142 | 4e-05 | 0.04614 | 0.00016 | 0.00074 | 0.00092 | -0.0497 | -0.04055 | -0.01322
[RO-RO] [DIR] OHL 400 kV Gutinas - Smardan | N-1 OHL 400 kV Brasov – Gutinas | -0.01041 | 9e-05 | -0.00501 | 0 | -0.02529 | -6e-05 | 0.00028 | 5e-05 | -5e-05 | -4e-05 | -0.01858 | -0.00292 | 0.00087 | -0.00026 | -0.00802 | -0.01619 | 2e-05 | 0.00018 | -5e-05 | 0.00974 | -0.00675 | -0.00084 | 0.00079 | -0.02544 | -0.01306 | -0.01192
[RO-RO] [DIR] OHL 400 kV Gutinas - Smardan | N-1 TIE 400 kV Isaccea - Vulcanesti | -0.03313 | -0.00047 | -0.01716 | 0 | -0.08182 | -0.00031 | 0.00082 | 0.00028 | -0.00025 | -0.00021 | -0.05882 | -0.01055 | 0.00024 | -0.00113 | -0.02603 | -0.05089 | 9e-05 | 0.0023 | -0.00024 | 0.00407 | -0.02155 | -0.00399 | 0.00188 | -0.08278 | 0.00742 | -0.03751
[RO-RO] [DIR] OHL 400 kV Smardan - Isaccea c1 | BC | 0 | 0 | 0 |  | 0 |  | 0 |  | 0 | 0 | 0 | 0 |  | 0 | 0 | 0 | 0 |  | 0 | 0 | 0 | 0 | 0 | 0 | 0 | 0
[RO-RO] [DIR] OHL 400 kV Smardan - Isaccea c1 | N-1 OHL 400 kV Lacu Sarat - Isaccea | 0 | 0 | 0 |  | 0 |  | 0 |  | 0 | 0 | 0 | 0 |  | 0 | 0 | 0 | 0 |  | 0 | 0 | 0 | 0 | 0 | 0 | 0 | 0
[RO-RO] [DIR] OHL 400 kV Smardan - Isaccea c2 | BC | 0.00244 | 0.00092 | 0.00427 | 0 | -0.01422 | 0.00018 | -0.00013 | -0.00019 | 0.00014 | 0.00012 | -0.00481 | 0.00313 | 0.00284 | 0.00056 | 0.00381 | -0.00184 | -5e-05 | -0.00221 | 0.00013 | 0.0361 | 0.00866 | 0.00224 | 0.00013 | -0.01512 | -0.0406 | 0.00211
[RO-RO] [DIR] OHL 400 kV Smardan - Isaccea c2 | N-1 OHL 400 kV Lacu Sarat - Isaccea | 0.00759 | 0.00142 | 0.00844 | 0 | -0.01187 | 0.00031 | -0.0003 | -0.00031 | 0.00023 | 0.0002 | -0.00036 | 0.00594 | 0.00419 | 0.00097 | 0.00881 | 0.00321 | -9e-05 | -0.00356 | 0.00023 | 0.05371 | 0.01567 | 0.00381 | -4e-05 | -0.01312 | -0.06114 | 0.00761
[RO-RO] [DIR] OHL 400 kV Domnesti - Urechesti | BC | -0.01236 | -0.00075 | -0.01118 | 0 | 0.01035 | -0.00027 | 0.00054 | 0.00025 | -0.00021 | -0.00018 | -0.00296 | -0.00705 | -0.00143 | -0.00092 | -0.01326 | -0.00734 | 7e-05 | 0.00239 | -0.00021 | 0.02787 | -0.02654 | -0.00347 | 0.00107 | 0.01125 | 0.02034 | -0.01306
[RO-RO] [DIR] OHL 400 kV Domnesti - Urechesti | N-1 OHL 400 kV Bucuresti Sud - Slatina | -0.01652 | -0.00098 | -0.01471 | 0 | 0.01294 | -0.00035 | 0.00071 | 0.00033 | -0.00027 | -0.00023 | -0.00463 | -0.00928 | -0.00187 | -0.00121 | -0.01755 | -0.01033 | 0.0001 | 0.00314 | -0.00027 | 0.03468 | -0.03442 | -0.00455 | 0.0014 | 0.01431 | 0.02706 | -0.01754
[RO-RO] [DIR] OHL 400 kV Tantareni - Bradu | BC | 0.02961 | 0.0006 | 0.01732 | 0 | 0.03676 | 0.00033 | -0.00083 | -0.0003 | 0.00026 | 0.00022 | 0.03931 | 0.01067 | 0.00018 | 0.0012 | 0.02486 | 0.03878 | -9e-05 | -0.00257 | 0.00026 | -0.01745 | 0.02688 | 0.00429 | -0.00186 | 0.03393 | -0.0122 | 0.03342
[RO-RO] [DIR] OHL 400 kV Tantareni - Bradu | N-1 OHL 400 kV Domnesti-Urechesti | 0.03129 | 0.0007 | 0.01884 | 1e-05 | 0.03535 | 0.00037 | -0.00091 | -0.00034 | 0.00029 | 0.00025 | 0.03971 | 0.01163 | 0.00037 | 0.00132 | 0.02667 | 0.03978 | -0.0001 | -0.0029 | 0.00029 | -0.02124 | 0.03049 | 0.00476 | -0.00201 | 0.0324 | -0.01497 | 0.0352
[RO-RO] [DIR] OHL 400 kV Bucuresti Sud - Domnesti | BC | -0.00902 | 0.0005 | -0.00177 | 0 | -0.0438 | 4e-05 | 0.00011 | -5e-05 | 3e-05 | 2e-05 | -0.02592 | -0.00076 | 0.00203 | 8e-05 | -0.00512 | -0.01995 | -1e-05 | -0.00087 | 3e-05 | 0.09181 | 0.00285 | 0.00049 | 0.00053 | -0.04488 | -0.0225 | -0.01082
[RO-RO] [DIR] OHL 400 kV Bucuresti Sud - Domnesti | N-1 OHL 400 kV Gutinas – Smardan | -0.01132 | 0.00066 | -0.0023 | 0 | -0.05371 | 6e-05 | 0.00016 | -7e-05 | 4e-05 | 3e-05 | -0.03192 | -0.00098 | 0.0027 | 0.00011 | -0.00652 | -0.02465 | -2e-05 | -0.00117 | 4e-05 | 0.1 | 0.00281 | 0.00065 | 0.00073 | -0.05507 | -0.03118 | -0.01356
[RO-RO] [DIR] OHL 400 kV Slatina-Bucuresti Sud | BC | 0.01736 | 0.00097 | 0.01469 | 0 | -0.01081 | 0.00035 | -0.0007 | -0.00033 | 0.00027 | 0.00023 | 0.00696 | 0.00927 | 0.00183 | 0.0012 | 0.01786 | 0.01245 | -0.0001 | -0.00312 | 0.00027 | -0.02836 | 0.03283 | 0.0045 | -0.00137 | -0.01275 | -0.02798 | 0.01863
[RO-RO] [DIR] OHL 400 kV Slatina-Bucuresti Sud | N-1 OHL 400 kV Domnesti-Urechesti | 0.02114 | 0.0012 | 0.01812 | 1e-05 | -0.01399 | 0.00043 | -0.00087 | -0.00041 | 0.00033 | 0.00028 | 0.00787 | 0.01143 | 0.00227 | 0.00148 | 0.02193 | 0.0147 | -0.00012 | -0.00385 | 0.00033 | -0.0369 | 0.04096 | 0.00556 | -0.0017 | -0.0162 | -0.03422 | 0.02263
[RO-RO] [DIR] OHL 400 kV Portile de Fier - Urechesti | BC | 0.0133 | 0.00172 | 0.02737 | 1e-05 | -0.08341 | 0.00066 | -0.00145 | -0.00062 | 0.00051 | 0.00043 | -0.04451 | 0.01687 | 0.00293 | 0.00229 | 0.02599 | -0.0267 | -0.00018 | -0.00564 | 0.00051 | -0.0904 | 0.09935 | 0.00883 | -0.00313 | -0.07619 | -0.03635 | 0.01022
[RO-RO] [DIR] OHL 400 kV Portile de Fier - Urechesti | N-1 OHL 400 kV Domnesti-Urechesti | 0.0092 | 0.00148 | 0.02367 | 1e-05 | -0.07999 | 0.00057 | -0.00127 | -0.00053 | 0.00044 | 0.00038 | -0.04549 | 0.01454 | 0.00245 | 0.00198 | 0.02159 | -0.02913 | -0.00016 | -0.00485 | 0.00044 | -0.08116 | 0.09056 | 0.00768 | -0.00277 | -0.07246 | -0.02961 | 0.00589
[RO-RO] [DIR] OHL 400 kV Brasov – Gutinas | N-1 OHL 400 kV Gutinas – Smardan | 0.00677 | 0.00049 | 0.0054 | 0 | -1e-05 | 0.00014 | -0.00025 | -0.00014 | 0.00011 | 9e-05 | 0.00487 | 0.00353 | 0.00125 | 0.00049 | 0.0066 | 0.00622 | -4e-05 | -0.0014 | 0.00011 | 0.01651 | 0.00988 | 0.00184 | -0.00042 | -0.00083 | -0.01344 | 0.00731
[RO-RO] [DIR] OHL 220 kV Portile de Fier-Resita c1 | N-1 TIE 400 kV Resita-Pancevo c2 | 0.01341 | -0.00014 | 0.00607 | 0 | 0.01987 | 7e-05 | -0.00029 | -5e-05 | 6e-05 | 5e-05 | 0.01888 | 0.0035 | -0.00132 | 0.00029 | 0.01019 | 0.01831 | -2e-05 | -0.00024 | 6e-05 | 0.03308 | 0.01381 | 0.00091 | -0.00078 | 0.01951 | 0.00297 | 0.01581
[RO-RO] [DIR] OHL 220 kV Portile de Fier-Resita c2 | N-1 TIE 400 kV Resita-Pancevo c2 | 0.01341 | -0.00014 | 0.00607 | 0 | 0.01987 | 7e-05 | -0.00029 | -5e-05 | 6e-05 | 5e-05 | 0.01888 | 0.0035 | -0.00132 | 0.00029 | 0.01019 | 0.01831 | -2e-05 | -0.00024 | 6e-05 | 0.03308 | 0.01381 | 0.00091 | -0.00078 | 0.01951 | 0.00297 | 0.01581
[RO-RO] [DIR] OHL 220 kV Resita-Timisoara c1 | N-1 OHL 220 kV Resita-Timisoara c2 | 0.04544 | 7e-05 | 0.03153 | 1e-05 | 0.04534 | 0.00048 | -0.0016 | -0.00042 | 0.00039 | 0.00033 | 0.04835 | 0.01842 | -0.00403 | 0.00187 | 0.04262 | 0.04943 | -0.00013 | -0.00282 | 0.00039 | 0.04533 | 0.06581 | 0.00657 | -0.0041 | 0.04533 | -8e-05 | 0.04961
[RO-RO] [DIR] OHL 220 kV Resita-Timisoara c1 | N-1 TIE 400 kV Resita-Pancevo c2 | 0.029 | 1e-05 | 0.01947 | 0 | 0.03023 | 0.00029 | -0.00098 | -0.00025 | 0.00024 | 0.0002 | 0.03178 | 0.01137 | -0.0026 | 0.00114 | 0.02672 | 0.03229 | -8e-05 | -0.00168 | 0.00024 | 0.03116 | 0.04087 | 0.00399 | -0.00253 | 0.03016 | 0.00055 | 0.03189
[RO-RO] [DIR] OHL 220 kV Resita-Timisoara c2 | N-1 TIE 400 kV Resita-Pancevo c2 | 0.029 | 1e-05 | 0.01947 | 0 | 0.03023 | 0.00029 | -0.00098 | -0.00025 | 0.00024 | 0.0002 | 0.03178 | 0.01137 | -0.0026 | 0.00114 | 0.02672 | 0.03229 | -8e-05 | -0.00168 | 0.00024 | 0.03116 | 0.04087 | 0.00399 | -0.00253 | 0.03016 | 0.00055 | 0.03189
[RO-RO] [DIR] OHL 220 kV Arad-Timisoara | N-1 TIE 400 kV Resita-Pancevo c2 | -0.03094 | 0.00026 | -0.01927 | 0 | -0.03747 | -0.00025 | 0.00097 | 0.00021 | -0.00021 | -0.00018 | -0.03711 | -0.01105 | 0.00371 | -0.00102 | -0.02752 | -0.03678 | 7e-05 | 0.00115 | -0.00021 | -0.0413 | -0.03992 | -0.00347 | 0.00258 | -0.03711 | -0.00423 | -0.03446
[RO-RO] [DIR] OHL 220 kV Arad-Calea Aradului | N-1 TIE 400 kV Resita-Pancevo c2 | -0.02183 | 0.00019 | -0.01359 | 0 | -0.02644 | -0.00018 | 0.00068 | 0.00015 | -0.00015 | -0.00012 | -0.02619 | -0.0078 | 0.00262 | -0.00072 | -0.01942 | -0.02595 | 5e-05 | 0.00081 | -0.00015 | -0.02914 | -0.02817 | -0.00245 | 0.00182 | -0.02618 | -0.00299 | -0.02431
[RO-RO] [DIR] OHL 220 kV CaleaAradului-Sacalaz | N-1 TIE 400 kV Resita-Pancevo c2 | -0.02183 | 0.00019 | -0.01359 | 0 | -0.02644 | -0.00018 | 0.00068 | 0.00015 | -0.00015 | -0.00012 | -0.02619 | -0.0078 | 0.00262 | -0.00072 | -0.01942 | -0.02595 | 5e-05 | 0.00081 | -0.00015 | -0.02914 | -0.02817 | -0.00245 | 0.00182 | -0.02618 | -0.00299 | -0.02431
[RO-RO] [DIR] OHL 220 kV Sacalaz-Timisoara | N-1 TIE 400 kV Resita-Pancevo c2 | -0.01857 | 0.00016 | -0.01156 | 0 | -0.02249 | -0.00015 | 0.00058 | 0.00013 | -0.00013 | -0.00011 | -0.02228 | -0.00663 | 0.00223 | -0.00061 | -0.01651 | -0.02207 | 4e-05 | 0.00069 | -0.00013 | -0.02479 | -0.02396 | -0.00208 | 0.00155 | -0.02227 | -0.00254 | -0.02068
[RO-RO] [DIR] OHL 220 kV Mintia-Timisoara | N-1 TIE 400 kV Resita-Pancevo c2 | -0.00523 | -0.00048 | -0.00608 | 0 | 0.00343 | -0.00016 | 0.00032 | 0.00015 | -0.00012 | -0.0001 | -0.00026 | -0.00388 | -0.00114 | -0.00053 | -0.0065 | -0.00185 | 4e-05 | 0.0014 | -0.00012 | 0.00813 | -0.01365 | -0.00206 | 0.00066 | 0.00298 | 0.00612 | -0.00502
[RO-RO] [DIR] OHL 220 kV Urechesti-Targu Jiu Nord | N-1 TIE 400 kV Resita-Pancevo c2 | 0.02802 | 1e-05 | 0.0156 | 0 | 0.04217 | 0.00023 | -0.00078 | -0.0002 | 0.00019 | 0.00016 | 0.03893 | 0.0092 | -0.00194 | 0.00089 | 0.02326 | 0.0372 | -6e-05 | -0.00131 | 0.00019 | 0.03859 | 0.028 | 0.00307 | -0.00198 | 0.04116 | 0.00376 | 0.03179
[RO-RO] [DIR] OHL 220 kV Paroseni-Targu Jiu Nord | N-1 TIE 400 kV Resita-Pancevo c2 | -0.02802 | -1e-05 | -0.0156 | 0 | -0.04217 | -0.00023 | 0.00078 | 0.0002 | -0.00019 | -0.00016 | -0.03893 | -0.0092 | 0.00194 | -0.00089 | -0.02326 | -0.0372 | 6e-05 | 0.00131 | -0.00019 | -0.03859 | -0.028 | -0.00307 | 0.00198 | -0.04116 | -0.00376 | -0.03179
[RO-RO] [DIR] OHL 220 kV Paroseni-Baru Mare | N-1 TIE 400 kV Resita-Pancevo c2 | 0.02548 | 1e-05 | 0.01419 | 0 | 0.03835 | 0.00021 | -0.00071 | -0.00018 | 0.00017 | 0.00014 | 0.03541 | 0.00837 | -0.00176 | 0.00081 | 0.02116 | 0.03384 | -6e-05 | -0.00119 | 0.00017 | 0.0351 | 0.02546 | 0.0028 | -0.0018 | 0.03743 | 0.00342 | 0.02891
[RO-RO] [DIR] OHL 220 kV Baru Mare-Hasdat | N-1 TIE 400 kV Resita-Pancevo c2 | 0.02802 | 1e-05 | 0.0156 | 0 | 0.04217 | 0.00023 | -0.00078 | -0.0002 | 0.00019 | 0.00016 | 0.03893 | 0.0092 | -0.00194 | 0.00089 | 0.02326 | 0.0372 | -6e-05 | -0.00131 | 0.00019 | 0.03859 | 0.028 | 0.00307 | -0.00198 | 0.04116 | 0.00376 | 0.03179
[RO-RO] [DIR] OHL 220 kV Filesti - Barbosi | N-1 OHL 400 kV Gutinas – Smardan | -0.00643 | 0.00033 | -0.00202 | 0 | -0.02409 | 1e-05 | 0.00013 | -2e-05 | 1e-05 | 1e-05 | -0.01516 | -0.00099 | 0.00142 | 0 | -0.00425 | -0.01219 | 0 | -0.00052 | 1e-05 | 0.01692 | -0.00138 | 0.00012 | 0.00052 | -0.02467 | -0.01832 | -0.00758
[RO-RO] [DIR] OHL 220 kV Barbosi - Focsani Vest | N-1 OHL 400 kV Gutinas – Smardan | 0.00643 | -0.00033 | 0.00202 | 0 | 0.02409 | -1e-05 | -0.00013 | 2e-05 | -1e-05 | -1e-05 | 0.01516 | 0.00099 | -0.00142 | 0 | 0.00425 | 0.01219 | 0 | 0.00052 | -1e-05 | -0.01692 | 0.00138 | -0.00012 | -0.00052 | 0.02467 | 0.01832 | 0.00758
[RO-RO] [DIR] TRA 400/220 kV AT3 Arad | N-1 TIE 400 kV Resita-Pancevo c2 | 0.04137 | -0.00046 | 0.02546 | 1e-05 | 0.05067 | 0.00032 | -0.00127 | -0.00026 | 0.00027 | 0.00022 | 0.05 | 0.01451 | -0.00542 | 0.00131 | 0.03665 | 0.04947 | -9e-05 | -0.00131 | 0.00027 | 0.05693 | 0.05316 | 0.00439 | -0.00344 | 0.05016 | 0.00661 | 0.04615
[RO-RO] [DIR] TRA 400/220 kV AT Urechesti | BC | -0.02355 | -0.00014 | -0.01403 | 0 | -0.0298 | -0.00023 | 0.0007 | 0.0002 | -0.00018 | -0.00015 | -0.02979 | -0.00835 | 0.00126 | -0.00085 | -0.02021 | -0.02934 | 6e-05 | 0.00143 | -0.00018 | -0.01939 | -0.02676 | -0.00299 | 0.00173 | -0.02898 | 0.00055 | -0.02651
[RO-RO] [DIR] TRA 400/220 kV AT Urechesti | N-1 OHL 400 kV Domnesti-Urechesti | -0.02528 | -0.00024 | -0.01559 | 0 | -0.02836 | -0.00026 | 0.00077 | 0.00023 | -0.00021 | -0.00018 | -0.03021 | -0.00934 | 0.00106 | -0.00098 | -0.02206 | -0.03037 | 7e-05 | 0.00176 | -0.00021 | -0.01549 | -0.03048 | -0.00348 | 0.00188 | -0.02741 | 0.00339 | -0.02834
[RO-RO] [DIR] TRA 400/220 kV AT Urechesti | N-1 TIE 400 kV Portile de Fier-Djerdap | -0.02082 | -9e-05 | -0.01224 | 0 | -0.03052 | -0.00019 | 0.00061 | 0.00017 | -0.00016 | -0.00013 | -0.02869 | -0.00727 | 0.00122 | -0.00073 | -0.01771 | -0.02745 | 5e-05 | 0.00118 | -0.00016 | -0.02546 | -0.02013 | -0.00256 | 0.00153 | -0.02942 | -0.00064 | -0.02335
[RO-RO] [DIR] TRA 400/220 kV AT Urechesti | N-1 OHL 400 kV Arefu-Sibiu Sud | -0.02854 | -0.00019 | -0.01682 | 0 | -0.03755 | -0.00027 | 0.00084 | 0.00024 | -0.00022 | -0.00019 | -0.03694 | -0.01004 | 0.00139 | -0.00103 | -0.02432 | -0.03613 | 8e-05 | 0.00176 | -0.00022 | -0.02314 | -0.03116 | -0.00362 | 0.00206 | -0.03645 | 0.0005 | -0.03215
[RO-RO] [DIR] TRA 400/220 kV AT Urechesti | N-1 OHL 400 kV Tantareni-Urechesti | -0.01926 | -0.0003 | -0.01444 | 0 | -0.01027 | -0.00026 | 0.00074 | 0.00023 | -0.00021 | -0.00017 | -0.01512 | -0.00863 | 0.00073 | -0.00095 | -0.01879 | -0.01731 | 7e-05 | 0.00178 | -0.0002 | -0.02338 | -0.03551 | -0.00344 | 0.00179 | -0.01115 | 0.00349 | -0.02094
[RO-RO] [DIR] TRA 400/220 kV AT Urechesti | N-1 OHL 220 kV Portile de Fier-Resita 1&2 | -0.02485 | -0.00012 | -0.01457 | 0 | -0.03181 | -0.00023 | 0.00072 | 0.0002 | -0.00019 | -0.00016 | -0.03168 | -0.00866 | 0.00139 | -0.00088 | -0.02116 | -0.03117 | 6e-05 | 0.00145 | -0.00019 | -0.02274 | -0.02802 | -0.00307 | 0.0018 | -0.03095 | 0.00022 | -0.02805
[RO-RO] [DIR] TRA 400/220 kV AT Urechesti | N-1 OHL 220 kV Resita-Timisoara 1&2 | -0.0304 | -0.00015 | -0.01878 | 0 | -0.03664 | -0.0003 | 0.00094 | 0.00026 | -0.00024 | -0.0002 | -0.03708 | -0.01113 | 0.00186 | -0.00114 | -0.02663 | -0.03679 | 8e-05 | 0.00186 | -0.00024 | -0.02622 | -0.03668 | -0.00398 | 0.00235 | -0.03581 | 0.00056 | -0.03398
[RO-RO] [DIR] TRA 400/220 kV AT Urechesti | N-1 TRA 400/220 kV AT3 Arad | -0.02368 | -0.00014 | -0.01411 | 0 | -0.02995 | -0.00023 | 0.0007 | 0.0002 | -0.00018 | -0.00015 | -0.02994 | -0.0084 | 0.00127 | -0.00086 | -0.02032 | -0.02949 | 6e-05 | 0.00144 | -0.00018 | -0.01955 | -0.02693 | -0.00301 | 0.00174 | -0.02913 | 0.00053 | -0.02665
[RO-RO] [DIR] TRA 400/220 kV AT Urechesti | N-1 TIE 400 kV Resita-Pancevo c2 | -0.02355 | -0.00014 | -0.01395 | 0 | -0.02995 | -0.00022 | 0.00069 | 0.0002 | -0.00018 | -0.00015 | -0.0299 | -0.0083 | 0.00126 | -0.00085 | -0.02015 | -0.02943 | 6e-05 | 0.00142 | -0.00018 | -0.01965 | -0.02663 | -0.00297 | 0.00172 | -0.02912 | 0.00048 | -0.02653
[RO-RO] [DIR] TRA 400/220 kV AT Urechesti | N-1 OHL 400 kV Arefu-Tantareni | -0.02762 | -0.00019 | -0.01633 | 0 | -0.03583 | -0.00027 | 0.00081 | 0.00023 | -0.00021 | -0.00018 | -0.03553 | -0.00975 | 0.00133 | -0.001 | -0.02358 | -0.03484 | 7e-05 | 0.00172 | -0.00021 | -0.02066 | -0.03036 | -0.00352 | 0.002 | -0.03473 | 0.00091 | -0.03111
[RO-RO] [DIR] TRA 400/220 kV AT Urechesti | N-1 TIE 400 kV Resita-Pancevo c1 | -0.02355 | -0.00014 | -0.01395 | 0 | -0.02995 | -0.00022 | 0.00069 | 0.0002 | -0.00018 | -0.00015 | -0.0299 | -0.0083 | 0.00126 | -0.00085 | -0.02015 | -0.02943 | 6e-05 | 0.00142 | -0.00018 | -0.01965 | -0.02663 | -0.00297 | 0.00172 | -0.02912 | 0.00048 | -0.02653
[RO-RO] [DIR] TRA 400/220 kV AT Rosiori | BC | 0.02503 | 0.00126 | 0.01688 | 1e-05 | 0.03545 | 0.00041 | -0.00087 | -0.00039 | 0.00032 | 0.00027 | 0.03248 | 0.01094 | 0.00318 | 0.00142 | 0.02215 | 0.03112 | -0.00012 | -0.00365 | 0.00032 | 0.05181 | 0.02563 | 0.00536 | -0.00179 | 0.03493 | -0.0036 | 0.02747
[RO-RO] [DIR] TRA 400/220 kV AT Rosiori | N-1 TIE 400 kV Rosiori-Mukacevo | 0.00812 | -0.00017 | 0.00419 | 0 | 0.01416 | 4e-05 | -0.00022 | -3e-05 | 4e-05 | 3e-05 | 0.01223 | 0.00235 | -0.00116 | 0.00018 | 0.00657 | 0.01138 | -1e-05 | -4e-05 | 4e-05 | 0.02427 | 0.00735 | 0.00058 | -0.00064 | 0.0139 | 0.00374 | 0.00928
[RO-RO] [DIR] TRA 400/220 kV AT Rosiori | N-1 OHL 400 kV Iernut-Sibiu Sud | 0.01909 | 0.00106 | 0.01315 | 0 | 0.02655 | 0.00033 | -0.00068 | -0.00032 | 0.00026 | 0.00022 | 0.0244 | 0.00858 | 0.00279 | 0.00114 | 0.01704 | 0.02344 | -9e-05 | -0.00298 | 0.00026 | 0.04327 | 0.01991 | 0.0043 | -0.00137 | 0.02622 | -0.00332 | 0.02087
[RO-BG] [OPP] TIE 400 kV TINTARENI-KOZLODUI 1 | BC | -0.0636 | -0.00017 | -0.02483 | -1e-05 | -0.14061 | -0.00037 | 0.00112 | 0.00032 | -0.0003 | -0.00025 | -0.12268 | -0.01513 | 0.00221 | -0.0014 | -0.04419 | -0.11044 | 0.0001 | 0.00233 | -0.0003 | 0.06479 | -0.00486 | -0.00458 | 0.00267 | -0.12945 | 0.00213 | -0.07486
[RO-BG] [OPP] TIE 400 kV TINTARENI-KOZLODUI 1 | N-1 TIE 400 kV Portile de Fier-Djerdap | -0.07446 | -0.00037 | -0.03195 | -1e-05 | -0.13775 | -0.0005 | 0.00147 | 0.00044 | -0.0004 | -0.00034 | -0.12704 | -0.01944 | 0.00235 | -0.00188 | -0.05409 | -0.11795 | 0.00014 | 0.0033 | -0.0004 | 0.08891 | -0.03122 | -0.0063 | 0.00346 | -0.12772 | 0.00685 | -0.0874
[RO-BG] [OPP] TIE 400 kV TINTARENI-KOZLODUI 1 | N-1 TIE 400 kV TINTARENI-KOZLODUI 2 | -0.10308 | -0.00028 | -0.04024 | -1e-05 | -0.22788 | -0.00059 | 0.00182 | 0.00052 | -0.00048 | -0.00041 | -0.19882 | -0.02452 | 0.00358 | -0.00227 | -0.07161 | -0.17899 | 0.00016 | 0.00377 | -0.00048 | 0.10501 | -0.00788 | -0.00743 | 0.00432 | -0.2098 | 0.00345 | -0.12132
[RO-BG] [OPP] TIE 400 kV TINTARENI-KOZLODUI 1 | N-1 TIE 400 kV Isaccea - Vulcanesti | -0.06684 | -0.00034 | -0.02691 | -1e-05 | -0.14599 | -0.00042 | 0.00121 | 0.00037 | -0.00034 | -0.00028 | -0.12724 | -0.01648 | 0.00183 | -0.00157 | -0.04698 | -0.11469 | 0.00012 | 0.00283 | -0.00034 | 0.06033 | -0.00786 | -0.00524 | 0.00281 | -0.1348 | 0.0085 | -0.07843
[RO-BG] [OPP] TIE 400 kV TINTARENI-KOZLODUI 1 | N-1 TIE 400 kV Resita-Pancevo c2 | -0.06362 | -0.00019 | -0.02518 | -1e-05 | -0.13994 | -0.00037 | 0.00114 | 0.00033 | -0.0003 | -0.00026 | -0.12221 | -0.01534 | 0.0022 | -0.00143 | -0.04445 | -0.11007 | 0.0001 | 0.00239 | -0.0003 | 0.06595 | -0.00547 | -0.00469 | 0.00271 | -0.12882 | 0.00244 | -0.07475
[RO-BG] [OPP] TIE 400 kV TINTARENI-KOZLODUI 1 | N-1 TIE 400 kV Resita-Pancevo c1 | -0.06362 | -0.00019 | -0.02518 | -1e-05 | -0.13994 | -0.00037 | 0.00114 | 0.00033 | -0.0003 | -0.00026 | -0.12221 | -0.01534 | 0.0022 | -0.00143 | -0.04445 | -0.11007 | 0.0001 | 0.00239 | -0.0003 | 0.06595 | -0.00547 | -0.00469 | 0.00271 | -0.12882 | 0.00244 | -0.07475
[RO-BG] [OPP] TIE 400 kV TINTARENI-KOZLODUI 2 | BC | -0.0636 | -0.00017 | -0.02483 | -1e-05 | -0.14061 | -0.00037 | 0.00112 | 0.00032 | -0.0003 | -0.00025 | -0.12268 | -0.01513 | 0.00221 | -0.0014 | -0.04419 | -0.11044 | 0.0001 | 0.00233 | -0.0003 | 0.06479 | -0.00486 | -0.00458 | 0.00267 | -0.12945 | 0.00213 | -0.07486
[RO-BG] [OPP] TIE 400 kV TINTARENI-KOZLODUI 2 | N-1 TIE 400 kV Portile de Fier-Djerdap | -0.07446 | -0.00037 | -0.03195 | -1e-05 | -0.13775 | -0.0005 | 0.00147 | 0.00044 | -0.0004 | -0.00034 | -0.12704 | -0.01944 | 0.00235 | -0.00188 | -0.05409 | -0.11795 | 0.00014 | 0.0033 | -0.0004 | 0.08891 | -0.03122 | -0.0063 | 0.00346 | -0.12772 | 0.00685 | -0.0874
[RO-BG] [OPP] TIE 400 kV TINTARENI-KOZLODUI 2 | N-1 TIE 400 kV TINTARENI-KOZLODUI 1 | -0.10308 | -0.00028 | -0.04024 | -1e-05 | -0.22788 | -0.00059 | 0.00182 | 0.00052 | -0.00048 | -0.00041 | -0.19882 | -0.02452 | 0.00358 | -0.00227 | -0.07161 | -0.17899 | 0.00016 | 0.00377 | -0.00048 | 0.10501 | -0.00788 | -0.00743 | 0.00432 | -0.2098 | 0.00345 | -0.12132
[RO-BG] [OPP] TIE 400 kV TINTARENI-KOZLODUI 2 | N-1 TIE 400 kV Isaccea - Vulcanesti | -0.06684 | -0.00034 | -0.02691 | -1e-05 | -0.14599 | -0.00042 | 0.00121 | 0.00037 | -0.00034 | -0.00028 | -0.12724 | -0.01648 | 0.00183 | -0.00157 | -0.04698 | -0.11469 | 0.00012 | 0.00283 | -0.00034 | 0.06033 | -0.00786 | -0.00524 | 0.00281 | -0.1348 | 0.0085 | -0.07843
[RO-BG] [OPP] TIE 400 kV TINTARENI-KOZLODUI 2 | N-1 TIE 400 kV Resita-Pancevo c2 | -0.06362 | -0.00019 | -0.02518 | -1e-05 | -0.13994 | -0.00037 | 0.00114 | 0.00033 | -0.0003 | -0.00026 | -0.12221 | -0.01534 | 0.0022 | -0.00143 | -0.04445 | -0.11007 | 0.0001 | 0.00239 | -0.0003 | 0.06595 | -0.00547 | -0.00469 | 0.00271 | -0.12882 | 0.00244 | -0.07475
[RO-BG] [OPP] TIE 400 kV TINTARENI-KOZLODUI 2 | N-1 TIE 400 kV Resita-Pancevo c1 | -0.06362 | -0.00019 | -0.02518 | -1e-05 | -0.13994 | -0.00037 | 0.00114 | 0.00033 | -0.0003 | -0.00026 | -0.12221 | -0.01534 | 0.0022 | -0.00143 | -0.04445 | -0.11007 | 0.0001 | 0.00239 | -0.0003 | 0.06595 | -0.00547 | -0.00469 | 0.00271 | -0.12882 | 0.00244 | -0.07475
[RO-RS] [OPP] TIE 400 kV Portile de Fier-Djerdap | BC | 0.0765 | 0.00141 | 0.05014 | 1e-05 | -0.0201 | 0.00092 | -0.00243 | -0.00083 | 0.00073 | 0.00062 | 0.03077 | 0.03039 | -0.001 | 0.00336 | 0.06982 | 0.05288 | -0.00026 | -0.00688 | 0.00073 | -0.16998 | 0.18573 | 0.01208 | -0.0056 | -0.01222 | -0.0333 | 0.08836
[RO-RS] [OPP] TIE 400 kV Portile de Fier-Djerdap | N-1 TIE 400 kV Arad-Sandorfalva | 0.075 | 0.0017 | 0.05039 | 1e-05 | -0.02426 | 0.00097 | -0.00249 | -0.00088 | 0.00077 | 0.00065 | 0.02744 | 0.03083 | 0.0006 | 0.00351 | 0.06908 | 0.04992 | -0.00027 | -0.00744 | 0.00076 | -0.17611 | 0.18473 | 0.01274 | -0.00575 | -0.01625 | -0.0361 | 0.08636
[RO-RS] [OPP] TIE 400 kV Portile de Fier-Djerdap | N-1 TIE 400 kV Nadab-Bekescsaba | 0.0724 | 0.00167 | 0.04787 | 1e-05 | -0.02642 | 0.00092 | -0.00229 | -0.00084 | 0.00073 | 0.00061 | 0.02507 | 0.02921 | 5e-05 | 0.00331 | 0.06637 | 0.04746 | -0.00026 | -0.00716 | 0.00072 | -0.17816 | 0.18141 | 0.01193 | -0.00504 | -0.01843 | -0.03597 | 0.08373
[RO-RS] [OPP] TIE 400 kV Portile de Fier-Djerdap | N-1 TIE 400 kV Rosiori-Mukacevo | 0.06889 | 0.00076 | 0.04442 | 1e-05 | -0.02969 | 0.00075 | -0.00214 | -0.00067 | 0.00061 | 0.00051 | 0.02165 | 0.02652 | -0.00295 | 0.00281 | 0.0628 | 0.04399 | -0.00021 | -0.00525 | 0.0006 | -0.18238 | 0.1775 | 0.00992 | -0.00508 | -0.0217 | -0.03 | 0.08017
[RO-RS] [OPP] TIE 400 kV Portile de Fier-Djerdap | N-1 TIE 400 kV TINTARENI-KOZLODUI 1 | 0.08496 | 0.00143 | 0.05344 | 1e-05 | -0.00141 | 0.00097 | -0.00258 | -0.00088 | 0.00077 | 0.00065 | 0.04708 | 0.0324 | -0.00129 | 0.00355 | 0.0757 | 0.06757 | -0.00027 | -0.00719 | 0.00077 | -0.1786 | 0.18638 | 0.01269 | -0.00595 | 0.00499 | -0.03359 | 0.09832
[RO-RS] [OPP] TIE 400 kV Portile de Fier-Djerdap | N-1 TIE 400 kV TINTARENI-KOZLODUI 2 | 0.08496 | 0.00143 | 0.05344 | 1e-05 | -0.00141 | 0.00097 | -0.00258 | -0.00088 | 0.00077 | 0.00065 | 0.04708 | 0.0324 | -0.00129 | 0.00355 | 0.0757 | 0.06757 | -0.00027 | -0.00719 | 0.00077 | -0.1786 | 0.18638 | 0.01269 | -0.00595 | 0.00499 | -0.03359 | 0.09832
[RO-RS] [OPP] TIE 400 kV Portile de Fier-Djerdap | N-1 TIE 400 kV Isaccea - Vulcanesti | 0.06843 | 0.00098 | 0.04496 | 1e-05 | -0.03351 | 0.00079 | -0.00221 | -0.00071 | 0.00063 | 0.00053 | 0.0194 | 0.02703 | -0.00194 | 0.00292 | 0.06286 | 0.04229 | -0.00022 | -0.00562 | 0.00063 | -0.1811 | 0.17825 | 0.01044 | -0.00525 | -0.02555 | -0.01741 | 0.07945
[RO-RS] [OPP] TIE 400 kV Portile de Fier-Djerdap | N-1 OHL 400 kV Mintia-Arad | 0.07175 | 0.0016 | 0.048 | 1e-05 | -0.02889 | 0.00092 | -0.00233 | -0.00084 | 0.00073 | 0.00061 | 0.02324 | 0.02928 | 9e-05 | 0.00331 | 0.06614 | 0.04591 | -0.00025 | -0.00706 | 0.00072 | -0.1813 | 0.18171 | 0.01198 | -0.00527 | -0.0208 | -0.03609 | 0.08284
[RO-RS] [OPP] TIE 400 kV Portile de Fier-Djerdap | N-1 OHL 220 kV Portile de Fier-Resita 1&2 | 0.06842 | 0.0015 | 0.04675 | 1e-05 | -0.03263 | 0.00089 | -0.00227 | -0.00081 | 0.0007 | 0.00059 | 0.019 | 0.02844 | -0.0002 | 0.00321 | 0.06388 | 0.04153 | -0.00025 | -0.00678 | 0.0007 | -0.19087 | 0.17788 | 0.01162 | -0.00517 | -0.0245 | -0.03535 | 0.07874
[RO-RS] [OPP] TIE 400 kV Portile de Fier-Djerdap | N-1 OHL 220 kV Resita-Timisoara 1&2 | 0.06708 | 0.00139 | 0.0436 | 1e-05 | -0.0295 | 0.00082 | -0.0021 | -0.00075 | 0.00065 | 0.00055 | 0.02075 | 0.02657 | -0.00016 | 0.00298 | 0.06099 | 0.04263 | -0.00023 | -0.0063 | 0.00065 | -0.17938 | 0.17209 | 0.01071 | -0.00475 | -0.02162 | -0.03329 | 0.07808
[RO-RS] [OPP] TIE 400 kV Portile de Fier-Djerdap | N-1 TRA 400/220 kV AT3 Arad | 0.07287 | 0.00144 | 0.04784 | 1e-05 | -0.02441 | 0.00089 | -0.00232 | -0.00081 | 0.00071 | 0.0006 | 0.02648 | 0.02907 | -0.00053 | 0.00324 | 0.06656 | 0.04862 | -0.00025 | -0.00675 | 0.0007 | -0.17474 | 0.18095 | 0.01167 | -0.00529 | -0.01649 | -0.03382 | 0.08434
[RO-RS] [OPP] TIE 400 kV Portile de Fier-Djerdap | N-1 TIE 400 kV Resita-Pancevo c2 | 0.07671 | 0.00161 | 0.05448 | 2e-05 | -0.02832 | 0.00102 | -0.00268 | -0.00092 | 0.00081 | 0.00069 | 0.025 | 0.03298 | -0.00085 | 0.00371 | 0.07311 | 0.04828 | -0.00028 | -0.00766 | 0.00081 | -0.18425 | 0.19331 | 0.01345 | -0.00618 | -0.01999 | -0.03719 | 0.08707
[RO-RS] [OPP] TIE 400 kV Portile de Fier-Djerdap | N-1 TIE 400 kV Resita-Pancevo c1 | 0.07671 | 0.00161 | 0.05448 | 2e-05 | -0.02832 | 0.00102 | -0.00268 | -0.00092 | 0.00081 | 0.00069 | 0.025 | 0.03298 | -0.00085 | 0.00371 | 0.07311 | 0.04828 | -0.00028 | -0.00766 | 0.00081 | -0.18424 | 0.19331 | 0.01345 | -0.00618 | -0.01999 | -0.03719 | 0.08707
[RO-RO] [OPP] OHL 400 kV Portile de Fier-Resita | N-1 TIE 400 kV Resita-Pancevo c2 | 0.02987 | -0.00099 | -0.0006 | 0 | 0.07258 | -0.00017 | 0.00016 | 0.00018 | -0.00012 | -0.00011 | 0.06222 | -0.00062 | -0.00349 | -0.00051 | 0.01233 | 0.05702 | 5e-05 | 0.00202 | -0.00012 | 0.08612 | 0.0063 | -0.00248 | 0.00017 | 0.07028 | 0.01969 | 0.04032
[RO-UA] [OPP] TIE 400 kV Isaccea-Vulcanesti | N-1 TIE 400 kV Resita-Pancevo c2 | 0.09493 | 0.00495 | 0.06071 | 2e-05 | 0.15808 | 0.00152 | -0.00261 | -0.00147 | 0.00118 | 0.001 | 0.13408 | 0.03942 | 0.0111 | 0.00515 | 0.08171 | 0.12477 | -0.00043 | -0.01486 | 0.00117 | 0.13146 | 0.08765 | 0.01919 | -0.00414 | 0.15709 | -0.18681 | 0.10494
[RO-HU] [OPP] TIE 400 kV Arad-Sandorfalva | BC | -0.02207 | 0.00435 | 0.0038 | 1e-05 | -0.06119 | 0.00072 | -0.00082 | -0.00074 | 0.00053 | 0.00045 | -0.04913 | 0.00656 | 0.02363 | 0.00215 | -0.01096 | -0.04369 | -0.00021 | -0.00826 | 0.00053 | -0.09028 | -0.01477 | 0.00974 | -0.00215 | -0.05929 | -0.04119 | -0.02956
[RO-HU] [OPP] TIE 400 kV Arad-Sandorfalva | N-1 TIE 400 kV Nadab-Bekescsaba | -0.06426 | 0.00706 | -0.01951 | 0 | -0.12628 | 0.00068 | 0.00066 | -0.00079 | 0.00045 | 0.00039 | -0.10787 | -0.00557 | 0.03447 | 0.00156 | -0.04648 | -0.0995 | -0.0002 | -0.01114 | 0.00045 | -0.17448 | -0.05931 | 0.0082 | 0.00364 | -0.12327 | -0.0687 | -0.07733
[RO-HU] [OPP] TIE 400 kV Arad-Sandorfalva | N-1 TIE 400 kV Rosiori-Mukacevo | -0.04528 | 0.00239 | -0.01362 | 0 | -0.09043 | 0.00021 | 8e-05 | -0.00024 | 0.00014 | 0.00012 | -0.07694 | -0.00522 | 0.01768 | 0.00045 | -0.03236 | -0.07079 | -6e-05 | -0.0033 | 0.00014 | -0.12809 | -0.03987 | 0.00318 | -0.00058 | -0.08817 | -0.03111 | -0.05453
[RO-HU] [OPP] TIE 400 kV Arad-Sandorfalva | N-1 TIE 400 kV Portile de Fier-Djerdap | -0.01764 | 0.00444 | 0.0067 | 1e-05 | -0.06236 | 0.00078 | -0.00096 | -0.00079 | 0.00057 | 0.00049 | -0.04735 | 0.00832 | 0.02357 | 0.00235 | -0.00692 | -0.04062 | -0.00022 | -0.00866 | 0.00057 | -0.10013 | -0.00401 | 0.01044 | -0.00248 | -0.06 | -0.04312 | -0.02444
[RO-HU] [OPP] TIE 400 kV Arad-Sandorfalva | N-1 OHL 400 kV Iernut-Sibiu Sud | -0.02354 | 0.0043 | 0.00287 | 1e-05 | -0.0634 | 0.0007 | -0.00077 | -0.00072 | 0.00051 | 0.00044 | -0.05113 | 0.00598 | 0.02354 | 0.00208 | -0.01223 | -0.04559 | -0.0002 | -0.00809 | 0.00051 | -0.09239 | -0.01619 | 0.00948 | -0.00205 | -0.06145 | -0.04112 | -0.03119
[RO-HU] [OPP] TIE 400 kV Arad-Sandorfalva | N-1 TIE 400 kV Resita-Pancevo c2 | -0.02203 | 0.00439 | 0.00452 | 1e-05 | -0.06257 | 0.00074 | -0.00086 | -0.00075 | 0.00054 | 0.00046 | -0.0501 | 0.00699 | 0.02366 | 0.00221 | -0.01041 | -0.04445 | -0.00021 | -0.00839 | 0.00054 | -0.09266 | -0.01351 | 0.00997 | -0.00225 | -0.06059 | -0.04184 | -0.02977
[RO-HU] [OPP] TIE 400 kV Arad-Sandorfalva | N-1 TIE 400 kV Resita-Pancevo c1 | -0.02203 | 0.00439 | 0.00452 | 1e-05 | -0.06256 | 0.00074 | -0.00086 | -0.00075 | 0.00054 | 0.00046 | -0.0501 | 0.00699 | 0.02366 | 0.00221 | -0.01041 | -0.04445 | -0.00021 | -0.00839 | 0.00054 | -0.09266 | -0.01351 | 0.00997 | -0.00225 | -0.06059 | -0.04184 | -0.02977
[RO-HU] [OPP] TIE 400 kV Nadab-Bekescsaba | BC | -0.07498 | 0.00481 | -0.04142 | -1e-05 | -0.11567 | -8e-05 | 0.00262 | -9e-05 | -0.00013 | -0.00011 | -0.10437 | -0.02156 | 0.01925 | -0.00105 | -0.06312 | -0.09919 | 1e-05 | -0.00511 | -0.00013 | -0.14963 | -0.07915 | -0.00274 | 0.01029 | -0.11369 | -0.04888 | -0.08489
[RO-HU] [OPP] TIE 400 kV Nadab-Bekescsaba | N-1 TIE 400 kV Arad-Sandorfalva | -0.08903 | 0.00758 | -0.039 | 0 | -0.15463 | 0.00038 | 0.0021 | -0.00056 | 0.0002 | 0.00018 | -0.13566 | -0.01739 | 0.0343 | 0.00032 | -0.0701 | -0.127 | -0.00012 | -0.01037 | 0.0002 | -0.20711 | -0.08855 | 0.00347 | 0.00892 | -0.15143 | -0.0751 | -0.10371
[RO-HU] [OPP] TIE 400 kV Nadab-Bekescsaba | N-1 TIE 400 kV Rosiori-Mukacevo | -0.12431 | 0.00063 | -0.07845 | -2e-05 | -0.17782 | -0.00117 | 0.00453 | 0.00097 | -0.00097 | -0.00082 | -0.16348 | -0.04661 | 0.00659 | -0.00467 | -0.10861 | -0.15681 | 0.00032 | 0.00544 | -0.00096 | -0.23001 | -0.13251 | -0.01668 | 0.01364 | -0.17508 | -0.02743 | -0.13798
[RO-HU] [OPP] TIE 400 kV Nadab-Bekescsaba | N-1 TIE 400 kV Portile de Fier-Djerdap | -0.07094 | 0.00489 | -0.03878 | -1e-05 | -0.11673 | -3e-05 | 0.00249 | -0.00013 | -0.0001 | -7e-05 | -0.10275 | -0.01996 | 0.0192 | -0.00087 | -0.05944 | -0.0964 | -1e-05 | -0.00548 | -9e-05 | -0.1586 | -0.06935 | -0.0021 | 0.01 | -0.11433 | -0.05063 | -0.08023
[RO-HU] [OPP] TIE 400 kV Nadab-Bekescsaba | N-1 OHL 400 kV Iernut-Sibiu Sud | -0.07304 | 0.00488 | -0.0402 | -1e-05 | -0.11276 | -5e-05 | 0.00256 | -0.00011 | -0.00011 | -9e-05 | -0.10173 | -0.02079 | 0.01938 | -0.00095 | -0.06145 | -0.09668 | 0 | -0.00533 | -0.00011 | -0.14684 | -0.07728 | -0.00239 | 0.01015 | -0.11084 | -0.04897 | -0.08273
[RO-HU] [OPP] TIE 400 kV Nadab-Bekescsaba | N-1 TIE 400 kV Resita-Pancevo c2 | -0.07495 | 0.00484 | -0.04079 | -1e-05 | -0.11685 | -6e-05 | 0.00259 | -0.0001 | -0.00012 | -0.0001 | -0.1052 | -0.02119 | 0.01928 | -0.001 | -0.06265 | -0.09985 | 0 | -0.00523 | -0.00012 | -0.15168 | -0.07806 | -0.00254 | 0.01021 | -0.1148 | -0.04944 | -0.08507
[RO-HU] [OPP] TIE 400 kV Nadab-Bekescsaba | N-1 TIE 400 kV Resita-Pancevo c1 | -0.07495 | 0.00484 | -0.04079 | -1e-05 | -0.11685 | -6e-05 | 0.00259 | -0.0001 | -0.00012 | -0.0001 | -0.1052 | -0.02119 | 0.01928 | -0.001 | -0.06265 | -0.09985 | 0 | -0.00523 | -0.00012 | -0.15168 | -0.07806 | -0.00254 | 0.01021 | -0.1148 | -0.04944 | -0.08507
[RO-UA] [OPP]TIE 400 kV Rosiori-Mukacevo | BC | 0.11789 | 0.00999 | 0.08849 | 3e-05 | 0.14849 | 0.00261 | -0.00457 | -0.00254 | 0.002 | 0.00169 | 0.14124 | 0.05985 | 0.03026 | 0.00865 | 0.10869 | 0.13767 | -0.00074 | -0.02521 | 0.00198 | 0.19205 | 0.12751 | 0.03333 | -0.00801 | 0.1467 | -0.05124 | 0.12685
[RO-UA] [OPP]TIE 400 kV Rosiori-Mukacevo | N-1 TIE 400 kV Arad-Sandorfalva | 0.12049 | 0.00948 | 0.08804 | 3e-05 | 0.1557 | 0.00253 | -0.00447 | -0.00245 | 0.00193 | 0.00164 | 0.14702 | 0.05908 | 0.02748 | 0.00839 | 0.10998 | 0.14281 | -0.00072 | -0.02424 | 0.00192 | 0.20268 | 0.12925 | 0.03218 | -0.00776 | 0.15368 | -0.04639 | 0.13033
[RO-UA] [OPP]TIE 400 kV Rosiori-Mukacevo | N-1 TIE 400 kV Nadab-Bekescsaba | 0.13448 | 0.00892 | 0.09765 | 3e-05 | 0.17408 | 0.00263 | -0.00515 | -0.00252 | 0.00203 | 0.00172 | 0.16433 | 0.06462 | 0.026 | 0.00888 | 0.12265 | 0.15961 | -0.00074 | -0.02408 | 0.00201 | 0.22515 | 0.14502 | 0.03393 | -0.01028 | 0.17185 | -0.04043 | 0.14563
[RO-UA] [OPP]TIE 400 kV Rosiori-Mukacevo | N-1 TIE 400 kV Portile de Fier-Djerdap | 0.11537 | 0.00994 | 0.08683 | 3e-05 | 0.14915 | 0.00258 | -0.00449 | -0.00251 | 0.00197 | 0.00167 | 0.14022 | 0.05885 | 0.03029 | 0.00854 | 0.10639 | 0.13592 | -0.00073 | -0.02499 | 0.00196 | 0.19765 | 0.12139 | 0.03293 | -0.00782 | 0.1471 | -0.05014 | 0.12394
[RO-UA] [OPP]TIE 400 kV Rosiori-Mukacevo | N-1 OHL 400 kV Iernut-Sibiu Sud | 0.09392 | 0.00917 | 0.07341 | 3e-05 | 0.11255 | 0.00228 | -0.00379 | -0.00223 | 0.00174 | 0.00147 | 0.10861 | 0.05032 | 0.02869 | 0.00749 | 0.08805 | 0.10664 | -0.00065 | -0.02251 | 0.00173 | 0.15757 | 0.10439 | 0.02905 | -0.00631 | 0.1115 | -0.05009 | 0.10022
[RO-UA] [OPP]TIE 400 kV Rosiori-Mukacevo | N-1 OHL 400 kV Mintia-Arad | 0.12263 | 0.00979 | 0.09061 | 3e-05 | 0.15725 | 0.00262 | -0.00467 | -0.00253 | 0.002 | 0.0017 | 0.14875 | 0.06096 | 0.02917 | 0.0087 | 0.11236 | 0.14461 | -0.00074 | -0.02503 | 0.00199 | 0.20333 | 0.13151 | 0.03343 | -0.00834 | 0.15525 | -0.04846 | 0.13236
[RO-UA] [OPP]TIE 400 kV Rosiori-Mukacevo | N-1 OHL 400 kV Sibiu Sud-Mintia | 0.12076 | 0.00984 | 0.08958 | 3e-05 | 0.15465 | 0.00261 | -0.00462 | -0.00253 | 0.002 | 0.00169 | 0.14629 | 0.06039 | 0.02951 | 0.00866 | 0.11078 | 0.14223 | -0.00074 | -0.02503 | 0.00198 | 0.20047 | 0.12934 | 0.0333 | -0.00819 | 0.1527 | -0.049 | 0.13024
[RO-UA] [OPP]TIE 400 kV Rosiori-Mukacevo | N-1 OHL 400 kV Arefu-Sibiu Sud | 0.11013 | 0.00991 | 0.08413 | 3e-05 | 0.13643 | 0.00254 | -0.00435 | -0.00247 | 0.00194 | 0.00164 | 0.13011 | 0.05722 | 0.03047 | 0.00837 | 0.10229 | 0.12711 | -0.00072 | -0.0247 | 0.00192 | 0.18621 | 0.12067 | 0.03235 | -0.00749 | 0.13508 | -0.05132 | 0.11807
[RO-UA] [OPP]TIE 400 kV Rosiori-Mukacevo | N-1 TIE 400 kV Resita-Pancevo c2 | 0.11788 | 0.00997 | 0.08819 | 3e-05 | 0.14905 | 0.00261 | -0.00455 | -0.00253 | 0.00199 | 0.00169 | 0.14163 | 0.05968 | 0.03025 | 0.00862 | 0.10847 | 0.13798 | -0.00074 | -0.02516 | 0.00198 | 0.19302 | 0.12699 | 0.03323 | -0.00797 | 0.14723 | -0.05097 | 0.12694
[RO-UA] [OPP]TIE 400 kV Rosiori-Mukacevo | N-1 OHL 400 kV Arefu-Tantareni | 0.11256 | 0.00992 | 0.08547 | 3e-05 | 0.1406 | 0.00256 | -0.00442 | -0.00249 | 0.00195 | 0.00166 | 0.13371 | 0.05802 | 0.03036 | 0.00845 | 0.10427 | 0.13046 | -0.00073 | -0.02484 | 0.00194 | 0.19039 | 0.1228 | 0.03263 | -0.00766 | 0.13916 | -0.05076 | 0.12082
[RO-UA] [OPP]TIE 400 kV Rosiori-Mukacevo | N-1 TIE 400 kV Resita-Pancevo c1 | 0.11788 | 0.00997 | 0.08819 | 3e-05 | 0.14905 | 0.00261 | -0.00455 | -0.00253 | 0.00199 | 0.00169 | 0.14163 | 0.05968 | 0.03025 | 0.00862 | 0.10847 | 0.13798 | -0.00074 | -0.02516 | 0.00198 | 0.19302 | 0.12699 | 0.03323 | -0.00797 | 0.14723 | -0.05097 | 0.12694
[RO-RS] [OPP] TIE 400 kV Resita-Pancevo c2 | BC | 0.00082 | 0.00081 | 0.01721 | 1e-05 | -0.03256 | 0.00039 | -0.00097 | -0.00036 | 0.00031 | 0.00026 | -0.02287 | 0.01027 | 0.00059 | 0.00139 | 0.01301 | -0.01824 | -0.00011 | -0.00308 | 0.0003 | -0.05649 | 0.03003 | 0.00543 | -0.00231 | -0.03076 | -0.01541 | -0.00511
[RO-RS] [OPP] TIE 400 kV Resita-Pancevo c2 | N-1 TIE 400 kV Arad-Sandorfalva | -0.0002 | 0.00101 | 0.01738 | 1e-05 | -0.03539 | 0.00042 | -0.00101 | -0.00039 | 0.00033 | 0.00028 | -0.02515 | 0.01057 | 0.00168 | 0.00149 | 0.0125 | -0.02026 | -0.00012 | -0.00346 | 0.00033 | -0.06067 | 0.02935 | 0.00588 | -0.00241 | -0.03351 | -0.01731 | -0.00648
[RO-RS] [OPP] TIE 400 kV Resita-Pancevo c2 | N-1 TIE 400 kV Nadab-Bekescsaba | -0.00182 | 0.00098 | 0.01575 | 1e-05 | -0.03664 | 0.00039 | -0.00088 | -0.00036 | 0.0003 | 0.00026 | -0.02655 | 0.00951 | 0.00127 | 0.00135 | 0.01078 | -0.02174 | -0.00011 | -0.00326 | 0.0003 | -0.06177 | 0.02724 | 0.00533 | -0.00195 | -0.03477 | -0.01713 | -0.00811
[RO-RS] [OPP] TIE 400 kV Resita-Pancevo c2 | N-1 TIE 400 kV Portile de Fier-Djerdap | 0.01893 | 0.00115 | 0.02908 | 1e-05 | -0.03732 | 0.00061 | -0.00155 | -0.00056 | 0.00048 | 0.00041 | -0.01558 | 0.01746 | 0.00035 | 0.00218 | 0.02954 | -0.00572 | -0.00017 | -0.00471 | 0.00048 | -0.09674 | 0.074 | 0.00828 | -0.00363 | -0.03366 | -0.02329 | 0.01581
[RO-RS] [OPP] TIE 400 kV Resita-Pancevo c2 | N-1 OHL 400 kV Iernut-Sibiu Sud | -0.00078 | 0.00076 | 0.0162 | 1e-05 | -0.03496 | 0.00037 | -0.00092 | -0.00034 | 0.00029 | 0.00024 | -0.02505 | 0.00963 | 0.00048 | 0.00131 | 0.01163 | -0.02032 | -0.0001 | -0.0029 | 0.00029 | -0.0588 | 0.02848 | 0.00514 | -0.0022 | -0.03312 | -0.01533 | -0.00689
[RO-RS] [OPP] TIE 400 kV Resita-Pancevo c2 | N-1 OHL 400 kV Mintia-Arad | -0.00084 | 0.00088 | 0.01646 | 1e-05 | -0.03564 | 0.00039 | -0.00094 | -0.00036 | 0.0003 | 0.00026 | -0.02551 | 0.00988 | 0.00097 | 0.00137 | 0.01172 | -0.02068 | -0.00011 | -0.00314 | 0.0003 | -0.06046 | 0.02862 | 0.00539 | -0.00219 | -0.03377 | -0.01638 | -0.00705
[RO-RS] [OPP] TIE 400 kV Resita-Pancevo c2 | N-1 OHL 220 kV Portile de Fier-Resita c2 | 0.00193 | 0.0008 | 0.01767 | 1e-05 | -0.03084 | 0.00039 | -0.001 | -0.00036 | 0.00031 | 0.00026 | -0.02125 | 0.01053 | 0.00048 | 0.00141 | 0.01383 | -0.01668 | -0.00011 | -0.00309 | 0.00031 | -0.05363 | 0.03111 | 0.00549 | -0.00237 | -0.02908 | -0.01512 | -0.00379
[RO-RS] [OPP] TIE 400 kV Resita-Pancevo c2 | N-1 OHL 220 kV Portile de Fier-Resita c1 | 0.00193 | 0.0008 | 0.01767 | 1e-05 | -0.03084 | 0.00039 | -0.001 | -0.00036 | 0.00031 | 0.00026 | -0.02125 | 0.01053 | 0.00048 | 0.00141 | 0.01383 | -0.01668 | -0.00011 | -0.00309 | 0.00031 | -0.05363 | 0.03111 | 0.00549 | -0.00237 | -0.02908 | -0.01512 | -0.00379
[RO-RS] [OPP] TIE 400 kV Resita-Pancevo c2 | N-1 OHL 220 kV Resita-Timisoara c2 | -0.00183 | 0.00081 | 0.01536 | 1e-05 | -0.03521 | 0.00036 | -0.00088 | -0.00033 | 0.00028 | 0.00024 | -0.0257 | 0.00919 | 0.00082 | 0.00128 | 0.01052 | -0.02113 | -0.0001 | -0.00291 | 0.00028 | -0.05914 | 0.02618 | 0.00504 | -0.00207 | -0.03341 | -0.0154 | -0.00801
[RO-RS] [OPP] TIE 400 kV Resita-Pancevo c2 | N-1 OHL 220 kV Resita-Timisoara c1 | -0.00183 | 0.00081 | 0.01536 | 1e-05 | -0.03521 | 0.00036 | -0.00088 | -0.00033 | 0.00028 | 0.00024 | -0.0257 | 0.00919 | 0.00082 | 0.00128 | 0.01052 | -0.02113 | -0.0001 | -0.00291 | 0.00028 | -0.05914 | 0.02618 | 0.00504 | -0.00207 | -0.03341 | -0.0154 | -0.00801
[RO-RS] [OPP] TIE 400 kV Resita-Pancevo c2 | N-1 TRA 400/220 kV AT3 Arad | -0.00305 | 0.00085 | 0.01475 | 1e-05 | -0.03716 | 0.00036 | -0.00085 | -0.00033 | 0.00028 | 0.00024 | -0.02745 | 0.00886 | 0.00109 | 0.00126 | 0.00952 | -0.02279 | -0.0001 | -0.00294 | 0.00028 | -0.06158 | 0.02492 | 0.00499 | -0.00198 | -0.03533 | -0.01596 | -0.00941
[RO-RS] [OPP] TIE 400 kV Resita-Pancevo c2 | N-1 OHL 400 kV Djerdap - Drmno | -0.00351 | 0.00114 | 0.02114 | 1e-05 | -0.05062 | 0.0005 | -0.00122 | -0.00046 | 0.00039 | 0.00033 | -0.03727 | 0.01265 | 0.00123 | 0.00177 | 0.01401 | -0.03086 | -0.00014 | -0.00407 | 0.00039 | -0.08175 | 0.0444 | 0.00701 | -0.00285 | -0.04809 | -0.02176 | -0.01234
[RO-RS] [OPP] TIE 400 kV Resita-Pancevo c2 | N-1 OHL 400 kV Djerdap - Bor | 0.01123 | 0.00083 | 0.02113 | 1e-05 | -0.02708 | 0.00044 | -0.00114 | -0.00041 | 0.00035 | 0.0003 | -0.01326 | 0.01264 | 0.0002 | 0.0016 | 0.02039 | -0.00693 | -0.00012 | -0.00342 | 0.00035 | -0.06469 | 0.02799 | 0.0061 | -0.0027 | -0.02472 | -0.01641 | 0.00786
[RO-RS] [OPP] TIE 400 kV Resita-Pancevo c2 | N-1 OHL 400 kV Srbobran – Subotica 3 | 0.00834 | 0.00073 | 0.02355 | 1e-05 | -0.02647 | 0.00047 | -0.00129 | -0.00043 | 0.00038 | 0.00032 | -0.01601 | 0.01382 | -0.00087 | 0.00173 | 0.02079 | -0.01105 | -0.00013 | -0.00349 | 0.00038 | -0.05189 | 0.04116 | 0.00661 | -0.00311 | -0.0246 | -0.01525 | 0.00271
[RO-RS] [OPP] TIE 400 kV Resita-Pancevo c2 | N-1 TIE 400 kV Sandorfalva-Subotica 3 | 0.01379 | 0.00069 | 0.02901 | 1e-05 | -0.02255 | 0.00056 | -0.00158 | -0.0005 | 0.00045 | 0.00038 | -0.01144 | 0.01704 | -0.00212 | 0.00206 | 0.02661 | -0.00619 | -0.00015 | -0.00393 | 0.00044 | -0.04918 | 0.04869 | 0.0078 | -0.00386 | -0.0206 | -0.01555 | 0.00817
[RO-RS] [OPP] TIE 400 kV Resita-Pancevo c2 | N-1 OHL 400 kV Bor 2 – Nis 2 | 0.00891 | 0.00081 | 0.01995 | 1e-05 | -0.02833 | 0.00043 | -0.00109 | -0.00039 | 0.00034 | 0.00028 | -0.01528 | 0.01194 | 0.00028 | 0.00153 | 0.01849 | -0.00928 | -0.00012 | -0.0033 | 0.00033 | -0.06129 | 0.02613 | 0.00586 | -0.00258 | -0.02601 | -0.01593 | 0.00509
[RO-RS] [OPP] TIE 400 kV Resita-Pancevo c2 | N-1 OHL 400 kV Portile de Fier-Resita | 0.0105 | 0.00042 | 0.01546 | 0 | -0.00593 | 0.0003 | -0.00083 | -0.00027 | 0.00024 | 0.0002 | -0.0005 | 0.00914 | -0.00061 | 0.0011 | 0.01586 | 0.00202 | -8e-05 | -0.00214 | 0.00024 | -0.02329 | 0.02938 | 0.00413 | -0.00205 | -0.00505 | -0.00759 | 0.00851
[RO-RS] [OPP] TIE 400 kV Resita-Pancevo c2 | N-1 OHL 400 kV Paks -Sandorfalva | -9e-05 | 0.0009 | 0.01668 | 1e-05 | -0.03373 | 0.0004 | -0.00097 | -0.00037 | 0.00031 | 0.00026 | -0.02399 | 0.01006 | 0.00122 | 0.0014 | 0.01218 | -0.01934 | -0.00011 | -0.00318 | 0.00031 | -0.0578 | 0.02882 | 0.0055 | -0.00232 | -0.03192 | -0.01602 | -0.00613
[RO-RS] [OPP] TIE 400 kV Resita-Pancevo c2 | N-1 TIE 400 kV Resita-Pancevo c1 | 0.00131 | 0.00129 | 0.0274 | 1e-05 | -0.05185 | 0.00062 | -0.00155 | -0.00057 | 0.00049 | 0.00041 | -0.03642 | 0.01635 | 0.00093 | 0.00221 | 0.02072 | -0.02905 | -0.00017 | -0.0049 | 0.00049 | -0.08997 | 0.04782 | 0.00864 | -0.00368 | -0.04899 | -0.02453 | -0.00814
[RO-RS] [OPP] TIE 400 kV Resita-Pancevo c1 | N-1 TIE 400 kV Arad-Sandorfalva | -0.0002 | 0.00101 | 0.01738 | 1e-05 | -0.03539 | 0.00042 | -0.00101 | -0.00039 | 0.00033 | 0.00028 | -0.02514 | 0.01057 | 0.00168 | 0.00149 | 0.0125 | -0.02026 | -0.00012 | -0.00346 | 0.00033 | -0.06067 | 0.02935 | 0.00588 | -0.00241 | -0.03351 | -0.01731 | -0.00648
[RO-RS] [OPP] TIE 400 kV Resita-Pancevo c1 | N-1 TIE 400 kV Nadab-Bekescsaba | -0.00182 | 0.00098 | 0.01575 | 1e-05 | -0.03664 | 0.00039 | -0.00088 | -0.00036 | 0.0003 | 0.00026 | -0.02655 | 0.00951 | 0.00127 | 0.00135 | 0.01078 | -0.02174 | -0.00011 | -0.00326 | 0.0003 | -0.06177 | 0.02724 | 0.00533 | -0.00195 | -0.03477 | -0.01713 | -0.00811
[RO-RS] [OPP] TIE 400 kV Resita-Pancevo c1 | N-1 TIE 400 kV Portile de Fier-Djerdap | 0.01893 | 0.00115 | 0.02908 | 1e-05 | -0.03732 | 0.00061 | -0.00155 | -0.00056 | 0.00048 | 0.00041 | -0.01558 | 0.01746 | 0.00035 | 0.00218 | 0.02954 | -0.00572 | -0.00017 | -0.00471 | 0.00048 | -0.09673 | 0.074 | 0.00828 | -0.00363 | -0.03366 | -0.02329 | 0.01581
[RO-RS] [OPP] TIE 400 kV Resita-Pancevo c1 | N-1 OHL 400 kV Iernut-Sibiu Sud | -0.00078 | 0.00076 | 0.0162 | 1e-05 | -0.03496 | 0.00037 | -0.00092 | -0.00034 | 0.00029 | 0.00024 | -0.02505 | 0.00963 | 0.00048 | 0.00131 | 0.01163 | -0.02032 | -0.0001 | -0.0029 | 0.00029 | -0.0588 | 0.02848 | 0.00514 | -0.0022 | -0.03312 | -0.01533 | -0.00689
[RO-RS] [OPP] TIE 400 kV Resita-Pancevo c1 | N-1 OHL 400 kV Mintia-Arad | -0.00084 | 0.00088 | 0.01646 | 1e-05 | -0.03563 | 0.00039 | -0.00094 | -0.00036 | 0.0003 | 0.00026 | -0.02551 | 0.00988 | 0.00097 | 0.00137 | 0.01172 | -0.02068 | -0.00011 | -0.00314 | 0.0003 | -0.06046 | 0.02862 | 0.00539 | -0.00219 | -0.03377 | -0.01638 | -0.00705
[RO-RS] [OPP] TIE 400 kV Resita-Pancevo c1 | N-1 OHL 220 kV Portile de Fier-Resita c2 | 0.00193 | 0.0008 | 0.01767 | 1e-05 | -0.03084 | 0.00039 | -0.001 | -0.00036 | 0.00031 | 0.00026 | -0.02125 | 0.01053 | 0.00048 | 0.00141 | 0.01383 | -0.01668 | -0.00011 | -0.00309 | 0.00031 | -0.05362 | 0.03111 | 0.00549 | -0.00237 | -0.02908 | -0.01512 | -0.00379
[RO-RS] [OPP] TIE 400 kV Resita-Pancevo c1 | N-1 OHL 220 kV Portile de Fier-Resita c1 | 0.00193 | 0.0008 | 0.01767 | 1e-05 | -0.03084 | 0.00039 | -0.001 | -0.00036 | 0.00031 | 0.00026 | -0.02125 | 0.01053 | 0.00048 | 0.00141 | 0.01383 | -0.01668 | -0.00011 | -0.00309 | 0.00031 | -0.05362 | 0.03111 | 0.00549 | -0.00237 | -0.02908 | -0.01512 | -0.00379
[RO-RS] [OPP] TIE 400 kV Resita-Pancevo c1 | N-1 OHL 220 kV Resita-Timisoara c2 | -0.00183 | 0.00081 | 0.01536 | 1e-05 | -0.03521 | 0.00036 | -0.00088 | -0.00033 | 0.00028 | 0.00024 | -0.0257 | 0.00919 | 0.00082 | 0.00128 | 0.01052 | -0.02113 | -0.0001 | -0.00291 | 0.00028 | -0.05914 | 0.02618 | 0.00504 | -0.00207 | -0.03341 | -0.0154 | -0.00801
[RO-RS] [OPP] TIE 400 kV Resita-Pancevo c1 | N-1 OHL 220 kV Resita-Timisoara c1 | -0.00183 | 0.00081 | 0.01536 | 1e-05 | -0.03521 | 0.00036 | -0.00088 | -0.00033 | 0.00028 | 0.00024 | -0.0257 | 0.00919 | 0.00082 | 0.00128 | 0.01052 | -0.02113 | -0.0001 | -0.00291 | 0.00028 | -0.05914 | 0.02618 | 0.00504 | -0.00207 | -0.03341 | -0.0154 | -0.00801
[RO-RS] [OPP] TIE 400 kV Resita-Pancevo c1 | N-1 TRA 400/220 kV AT3 Arad | -0.00305 | 0.00085 | 0.01475 | 1e-05 | -0.03716 | 0.00036 | -0.00085 | -0.00033 | 0.00028 | 0.00024 | -0.02745 | 0.00886 | 0.00109 | 0.00126 | 0.00952 | -0.02279 | -0.0001 | -0.00294 | 0.00028 | -0.06158 | 0.02492 | 0.00499 | -0.00198 | -0.03533 | -0.01596 | -0.00941
[RO-RS] [OPP] TIE 400 kV Resita-Pancevo c1 | N-1 OHL 400 kV Djerdap - Drmno | -0.00351 | 0.00114 | 0.02114 | 1e-05 | -0.05061 | 0.0005 | -0.00122 | -0.00046 | 0.00039 | 0.00033 | -0.03727 | 0.01265 | 0.00123 | 0.00177 | 0.01401 | -0.03086 | -0.00014 | -0.00407 | 0.00039 | -0.08175 | 0.0444 | 0.00701 | -0.00285 | -0.04808 | -0.02176 | -0.01234
[RO-RS] [OPP] TIE 400 kV Resita-Pancevo c1 | N-1 OHL 400 kV Djerdap - Bor | 0.01123 | 0.00083 | 0.02113 | 1e-05 | -0.02708 | 0.00044 | -0.00114 | -0.00041 | 0.00035 | 0.0003 | -0.01326 | 0.01264 | 0.0002 | 0.0016 | 0.02039 | -0.00693 | -0.00012 | -0.00342 | 0.00035 | -0.06469 | 0.02799 | 0.0061 | -0.0027 | -0.02472 | -0.01641 | 0.00786
[RO-RS] [OPP] TIE 400 kV Resita-Pancevo c1 | N-1 OHL 400 kV Srbobran – Subotica 3 | 0.00834 | 0.00073 | 0.02355 | 1e-05 | -0.02647 | 0.00047 | -0.00129 | -0.00043 | 0.00038 | 0.00032 | -0.01601 | 0.01382 | -0.00087 | 0.00173 | 0.02079 | -0.01105 | -0.00013 | -0.00349 | 0.00038 | -0.05189 | 0.04116 | 0.00661 | -0.00311 | -0.0246 | -0.01525 | 0.00271
[RO-RS] [OPP] TIE 400 kV Resita-Pancevo c1 | N-1 TIE 400 kV Sandorfalva-Subotica 3 | 0.01379 | 0.00069 | 0.029 | 1e-05 | -0.02255 | 0.00056 | -0.00158 | -0.0005 | 0.00045 | 0.00038 | -0.01144 | 0.01704 | -0.00212 | 0.00206 | 0.02661 | -0.00619 | -0.00015 | -0.00393 | 0.00044 | -0.04918 | 0.04869 | 0.0078 | -0.00386 | -0.0206 | -0.01555 | 0.00817
[RO-RS] [OPP] TIE 400 kV Resita-Pancevo c1 | N-1 OHL 400 kV Bor 2 – Nis 2 | 0.00891 | 0.00081 | 0.01995 | 1e-05 | -0.02833 | 0.00043 | -0.00109 | -0.00039 | 0.00034 | 0.00028 | -0.01528 | 0.01194 | 0.00028 | 0.00153 | 0.01849 | -0.00928 | -0.00012 | -0.0033 | 0.00033 | -0.06129 | 0.02613 | 0.00586 | -0.00258 | -0.02601 | -0.01593 | 0.00509
[RO-RS] [OPP] TIE 400 kV Resita-Pancevo c1 | N-1 OHL 400 kV Portile de Fier-Resita | 0.0105 | 0.00042 | 0.01546 | 0 | -0.00593 | 0.0003 | -0.00083 | -0.00027 | 0.00024 | 0.0002 | -0.0005 | 0.00914 | -0.00061 | 0.0011 | 0.01586 | 0.00202 | -8e-05 | -0.00214 | 0.00024 | -0.02329 | 0.02938 | 0.00413 | -0.00205 | -0.00505 | -0.00759 | 0.00851
[RO-RS] [OPP] TIE 400 kV Resita-Pancevo c1 | N-1 OHL 400 kV Paks -Sandorfalva | -9e-05 | 0.0009 | 0.01668 | 1e-05 | -0.03373 | 0.0004 | -0.00097 | -0.00037 | 0.00031 | 0.00026 | -0.02399 | 0.01006 | 0.00122 | 0.0014 | 0.01218 | -0.01934 | -0.00011 | -0.00318 | 0.00031 | -0.0578 | 0.02882 | 0.0055 | -0.00232 | -0.03192 | -0.01602 | -0.00613
[RO-RS] [OPP] TIE 400 kV Resita-Pancevo c1 | N-1 TIE 400 kV Resita-Pancevo c2 | 0.00131 | 0.00129 | 0.0274 | 1e-05 | -0.05185 | 0.00062 | -0.00155 | -0.00057 | 0.00049 | 0.00041 | -0.03642 | 0.01635 | 0.00093 | 0.00221 | 0.02072 | -0.02905 | -0.00017 | -0.0049 | 0.00049 | -0.08997 | 0.04782 | 0.00864 | -0.00368 | -0.04899 | -0.02453 | -0.00814
[RO-BG] [OPP] TIE 400 kV DOBRUDJA- MEDGIDIA SUD | BC | -0.05143 | -0.00118 | -0.02598 | -1e-05 | -0.14134 | -0.00052 | 0.00116 | 0.00049 | -0.00041 | -0.00035 | -0.0975 | -0.01635 | -0.00134 | -0.00186 | -0.03957 | -0.08257 | 0.00015 | 0.00445 | -0.00041 | 0.01213 | -0.02653 | -0.00663 | 0.00234 | -0.14326 | 0.03926 | -0.05822
[RO-BG] [OPP] TIE 400 kV DOBRUDJA- MEDGIDIA SUD | N-1 OHL 400 kV Isaccea - Stupina | -0.04996 | -0.00113 | -0.02512 | -1e-05 | -0.1383 | -0.00051 | 0.00113 | 0.00047 | -0.0004 | -0.00034 | -0.09515 | -0.01579 | -0.00124 | -0.00179 | -0.03835 | -0.08047 | 0.00014 | 0.00427 | -0.00039 | 0.01316 | -0.02537 | -0.00638 | 0.00227 | -0.1402 | 0.03735 | -0.05658
[RO-BG] [OPP] TIE 400 kV DOBRUDJA- MEDGIDIA SUD | N-1 TIE 400 kV MEDGIDIA SUD - VARNA | -0.08839 | -0.00203 | -0.04465 | -1e-05 | -0.24278 | -0.0009 | 0.002 | 0.00084 | -0.00071 | -0.0006 | -0.16757 | -0.02809 | -0.0023 | -0.00319 | -0.068 | -0.14191 | 0.00025 | 0.00765 | -0.0007 | 0.02085 | -0.04558 | -0.0114 | 0.00403 | -0.24627 | 0.06746 | -0.10006
[RO-BG] [OPP] TIE 400 kV DOBRUDJA- MEDGIDIA SUD | N-1 OHL 400 kV Cernavoda - Pelicanu | -0.05154 | -0.00126 | -0.02651 | -1e-05 | -0.1375 | -0.00054 | 0.00119 | 0.00051 | -0.00043 | -0.00036 | -0.09586 | -0.01671 | -0.00157 | -0.00192 | -0.03999 | -0.08164 | 0.00015 | 0.00466 | -0.00042 | 0.00663 | -0.02821 | -0.00687 | 0.00237 | -0.13923 | 0.04222 | -0.05826
[RO-BG] [OPP] TIE 400 kV DOBRUDJA- MEDGIDIA SUD | N-1 OHL 400 kV Gura Ialomitei - Bucuresti Sud | -0.05162 | -0.00128 | -0.02662 | -1e-05 | -0.1371 | -0.00055 | 0.00119 | 0.00051 | -0.00043 | -0.00036 | -0.09573 | -0.01678 | -0.00161 | -0.00193 | -0.04011 | -0.0816 | 0.00015 | 0.00469 | -0.00043 | 0.00585 | -0.0285 | -0.00692 | 0.00237 | -0.13881 | 0.04268 | -0.05834
[RO-BG] [OPP] TIE 400 kV DOBRUDJA- MEDGIDIA SUD | N-1 OHL 400 kV Gutinas – Smardan | -0.05029 | -0.00127 | -0.02571 | -1e-05 | -0.1364 | -0.00053 | 0.00114 | 0.0005 | -0.00042 | -0.00035 | -0.09451 | -0.01624 | -0.00167 | -0.00187 | -0.03887 | -0.08023 | 0.00015 | 0.0046 | -0.00041 | 0.00806 | -0.02651 | -0.00671 | 0.00225 | -0.13819 | 0.04358 | -0.05686
[RO-BG] [OPP] TIE 400 kV DOBRUDJA- MEDGIDIA SUD | N-1 TIE 400 kV Resita-Pancevo c2 | -0.05143 | -0.00118 | -0.02604 | -1e-05 | -0.14122 | -0.00053 | 0.00117 | 0.00049 | -0.00041 | -0.00035 | -0.09742 | -0.01638 | -0.00134 | -0.00186 | -0.03962 | -0.0825 | 0.00015 | 0.00446 | -0.00041 | 0.01234 | -0.02663 | -0.00665 | 0.00235 | -0.14315 | 0.03931 | -0.0582
[RO-BG] [OPP] TIE 400 kV DOBRUDJA- MEDGIDIA SUD | N-1 TIE 400 kV Resita-Pancevo c1 | -0.05143 | -0.00118 | -0.02604 | -1e-05 | -0.14122 | -0.00053 | 0.00117 | 0.00049 | -0.00041 | -0.00035 | -0.09742 | -0.01638 | -0.00134 | -0.00186 | -0.03962 | -0.0825 | 0.00015 | 0.00446 | -0.00041 | 0.01234 | -0.02663 | -0.00665 | 0.00235 | -0.14315 | 0.03931 | -0.0582
[RO-BG] [OPP] TIE 400 kV MEDGIDIA SUD - VARNA | BC | -0.0531 | -0.00122 | -0.02682 | -1e-05 | -0.14575 | -0.00054 | 0.0012 | 0.00051 | -0.00043 | -0.00036 | -0.10068 | -0.01687 | -0.00138 | -0.00192 | -0.04085 | -0.08525 | 0.00015 | 0.0046 | -0.00042 | 0.01252 | -0.02738 | -0.00685 | 0.00242 | -0.14801 | 0.04052 | -0.06011
[RO-BG] [OPP] TIE 400 kV MEDGIDIA SUD - VARNA | N-1 TIE 400 kV DOBRUDJA- MEDGIDIA SUD | -0.08923 | -0.00205 | -0.04508 | -1e-05 | -0.24506 | -0.00091 | 0.00202 | 0.00085 | -0.00072 | -0.00061 | -0.16919 | -0.02836 | -0.00232 | -0.00322 | -0.06865 | -0.14327 | 0.00025 | 0.00772 | -0.00071 | 0.02105 | -0.04602 | -0.01151 | 0.00407 | -0.24867 | 0.06811 | -0.10102
[RO-BG] [OPP] TIE 400 kV MEDGIDIA SUD - VARNA | N-1 OHL 400 kV Gutinas – Smardan | -0.05192 | -0.00131 | -0.02654 | -1e-05 | -0.14065 | -0.00055 | 0.00118 | 0.00051 | -0.00043 | -0.00036 | -0.0976 | -0.01676 | -0.00173 | -0.00193 | -0.04013 | -0.08284 | 0.00015 | 0.00475 | -0.00043 | 0.00832 | -0.02736 | -0.00693 | 0.00232 | -0.14277 | 0.04498 | -0.0587
[RO-BG] [OPP] TIE 400 kV MEDGIDIA SUD - VARNA | N-1 OHL 400 kV Medgidia Sud - Stupina | -0.05157 | -0.00116 | -0.02593 | -1e-05 | -0.1426 | -0.00052 | 0.00116 | 0.00049 | -0.00041 | -0.00035 | -0.09826 | -0.0163 | -0.00128 | -0.00185 | -0.03959 | -0.08309 | 0.00015 | 0.00441 | -0.00041 | 0.01358 | -0.02619 | -0.00659 | 0.00235 | -0.14485 | 0.03856 | -0.05841
[RO-BG] [OPP] TIE 400 kV MEDGIDIA SUD - VARNA | N-1 OHL 400 kV Cernavodă - Medgidia Sud | -0.04891 | -0.00124 | -0.02537 | -1e-05 | -0.12856 | -0.00052 | 0.00113 | 0.00049 | -0.00041 | -0.00035 | -0.0902 | -0.016 | -0.00162 | -0.00185 | -0.0381 | -0.07701 | 0.00015 | 0.00452 | -0.00041 | 0.00376 | -0.02744 | -0.00663 | 0.00225 | -0.1304 | 0.04175 | -0.05524
[RO-BG] [OPP] TIE 400 kV MEDGIDIA SUD - VARNA | N-1 TIE 400 kV Resita-Pancevo c2 | -0.0531 | -0.00122 | -0.02688 | -1e-05 | -0.14562 | -0.00054 | 0.00121 | 0.00051 | -0.00043 | -0.00036 | -0.1006 | -0.01691 | -0.00138 | -0.00192 | -0.0409 | -0.08519 | 0.00015 | 0.00461 | -0.00042 | 0.01274 | -0.02749 | -0.00687 | 0.00243 | -0.14789 | 0.04058 | -0.06009
[RO-BG] [OPP] TIE 400 kV MEDGIDIA SUD - VARNA | N-1 TIE 400 kV Resita-Pancevo c1 | -0.0531 | -0.00122 | -0.02688 | -1e-05 | -0.14562 | -0.00054 | 0.00121 | 0.00051 | -0.00043 | -0.00036 | -0.1006 | -0.01691 | -0.00138 | -0.00192 | -0.0409 | -0.08519 | 0.00015 | 0.00461 | -0.00042 | 0.01274 | -0.02749 | -0.00687 | 0.00243 | -0.14789 | 0.04058 | -0.06009
[RO-RO] [OPP] OHL 400 kV Arad-Nadab | N-1 TIE 400 kV Arad-Sandorfalva | 0.09978 | -0.00171 | 0.05765 | 1e-05 | 0.14598 | 0.00065 | -0.00301 | -0.0005 | 0.00056 | 0.00047 | 0.1343 | 0.03272 | -0.01329 | 0.00279 | 0.08519 | 0.12873 | -0.00017 | -0.00173 | 0.00055 | 0.17483 | 0.10918 | 0.00925 | -0.00878 | 0.14355 | 0.02929 | 0.11228
[RO-RO] [OPP] OHL 400 kV Arad-Nadab | N-1 TIE 400 kV Resita-Pancevo c2 | 0.08369 | 0.00144 | 0.05987 | 2e-05 | 0.10244 | 0.00116 | -0.00358 | -0.00103 | 0.00093 | 0.00079 | 0.09924 | 0.03718 | 0.00389 | 0.00432 | 0.0768 | 0.0975 | -0.00032 | -0.00765 | 0.00093 | 0.11086 | 0.09749 | 0.01617 | -0.01028 | 0.10134 | -0.00021 | 0.09092
[RO-RO] [OPP] OHL 400 kV Mintia-Arad | BC | 0.05507 | -0.00226 | 0.02474 | 0 | 0.10184 | 6e-05 | -0.00119 | 2e-05 | 8e-05 | 7e-05 | 0.08735 | 0.01284 | -0.01267 | 0.00059 | 0.04269 | 0.08078 | -1e-05 | 0.00207 | 8e-05 | 0.13119 | 0.04659 | 0.00116 | -0.00387 | 0.09944 | 0.03234 | 0.064
[RO-RO] [OPP] OHL 400 kV Mintia-Arad | N-1 TIE 400 kV Rosiori-Mukacevo | 0.06521 | -0.0014 | 0.03235 | 1e-05 | 0.11461 | 0.00029 | -0.00159 | -0.0002 | 0.00026 | 0.00021 | 0.0995 | 0.01799 | -0.01006 | 0.00133 | 0.05204 | 0.09262 | -7e-05 | -0.0001 | 0.00025 | 0.14771 | 0.05756 | 0.00403 | -0.00456 | 0.11206 | 0.02793 | 0.07491
[RO-RO] [OPP] OHL 400 kV Mintia-Arad | N-1 TIE 400 kV Portile de Fier-Djerdap | 0.0517 | -0.00232 | 0.02253 | 0 | 0.10273 | 2e-05 | -0.00109 | 5e-05 | 5e-05 | 4e-05 | 0.086 | 0.0115 | -0.01262 | 0.00044 | 0.03962 | 0.07845 | 0 | 0.00237 | 5e-05 | 0.13868 | 0.03841 | 0.00063 | -0.00362 | 0.09998 | 0.03381 | 0.06011
[RO-RO] [OPP] OHL 400 kV Mintia-Arad | N-1 OHL 400 kV Iernut-Sibiu Sud | 0.07485 | -0.00158 | 0.03718 | 1e-05 | 0.1315 | 0.00033 | -0.00183 | -0.00024 | 0.0003 | 0.00025 | 0.11428 | 0.02071 | -0.01137 | 0.00154 | 0.05972 | 0.10638 | -9e-05 | -0.00016 | 0.00029 | 0.15964 | 0.06567 | 0.00469 | -0.00527 | 0.12849 | 0.03139 | 0.08598
[RO-RO] [OPP] OHL 400 kV Mintia-Arad | N-1 OHL 220 kV Portile de Fier-Resita 1&2 | 0.0563 | -0.00227 | 0.02526 | 0 | 0.10375 | 7e-05 | -0.00122 | 1e-05 | 9e-05 | 7e-05 | 0.08915 | 0.01314 | -0.01279 | 0.00061 | 0.0436 | 0.08251 | -1e-05 | 0.00206 | 9e-05 | 0.13438 | 0.04779 | 0.00123 | -0.00393 | 0.10131 | 0.03265 | 0.06546
[RO-RO] [OPP] OHL 400 kV Mintia-Arad | N-1 OHL 220 kV Resita-Timisoara 1&2 | 0.05978 | -0.00225 | 0.02801 | 0 | 0.10655 | 0.00011 | -0.00136 | -3e-05 | 0.00012 | 0.0001 | 0.09237 | 0.01475 | -0.01308 | 0.00078 | 0.04711 | 0.08591 | -2e-05 | 0.00178 | 0.00012 | 0.13589 | 0.05342 | 0.00184 | -0.00429 | 0.10414 | 0.03233 | 0.06914
[RO-RO] [OPP] OHL 400 kV Mintia-Arad | N-1 OHL 220 kV Urechesti-Targu Jiu Nord | 0.04896 | -0.00226 | 0.02133 | 0 | 0.09267 | 1e-05 | -0.00102 | 6e-05 | 4e-05 | 3e-05 | 0.07888 | 0.01083 | -0.01224 | 0.00039 | 0.03761 | 0.07268 | 0 | 0.00236 | 4e-05 | 0.12282 | 0.04046 | 0.00049 | -0.00343 | 0.09049 | 0.03153 | 0.05707
[RO-RO] [OPP] OHL 400 kV Mintia-Arad | N-1 OHL 220 kV Paroseni-Targu Jiu Nord | 0.04896 | -0.00226 | 0.02133 | 0 | 0.09267 | 1e-05 | -0.00102 | 6e-05 | 4e-05 | 3e-05 | 0.07888 | 0.01083 | -0.01224 | 0.00039 | 0.03761 | 0.07268 | 0 | 0.00236 | 4e-05 | 0.12282 | 0.04046 | 0.00049 | -0.00343 | 0.09049 | 0.03153 | 0.05707
[RO-RO] [OPP] OHL 400 kV Mintia-Arad | N-1 TRA 400/220 kV AT3 Arad | 0.06387 | -0.00235 | 0.03032 | 0 | 0.11229 | 0.00013 | -0.00147 | -4e-05 | 0.00014 | 0.00012 | 0.09775 | 0.01603 | -0.01381 | 0.00088 | 0.0506 | 0.09111 | -3e-05 | 0.00176 | 0.00014 | 0.14273 | 0.05818 | 0.00215 | -0.00462 | 0.10979 | 0.03359 | 0.07375
[RO-RO] [OPP] OHL 400 kV Mintia-Arad | N-1 TIE 400 kV Resita-Pancevo c2 | 0.05506 | -0.00227 | 0.02446 | 0 | 0.10238 | 6e-05 | -0.00118 | 2e-05 | 8e-05 | 6e-05 | 0.08773 | 0.01267 | -0.01267 | 0.00056 | 0.04248 | 0.08108 | -1e-05 | 0.00212 | 8e-05 | 0.13212 | 0.0461 | 0.00107 | -0.00383 | 0.09995 | 0.03259 | 0.06408
[RO-RO] [OPP] OHL 400 kV Mintia-Arad | N-1 TIE 400 kV Resita-Pancevo c1 | 0.05506 | -0.00227 | 0.02446 | 0 | 0.10238 | 6e-05 | -0.00118 | 2e-05 | 8e-05 | 6e-05 | 0.08773 | 0.01267 | -0.01267 | 0.00056 | 0.04248 | 0.08108 | -1e-05 | 0.00212 | 8e-05 | 0.13212 | 0.0461 | 0.00107 | -0.00383 | 0.09995 | 0.03259 | 0.06408
[RO-RO] [OPP] OHL 400 kV Sibiu Sud-Mintia | N-1 TIE 400 kV Resita-Pancevo c2 | 0.0387 | -0.00197 | 0.01474 | 0 | 0.08309 | -5e-05 | -0.0007 | 0.0001 | -1e-05 | -1e-05 | 0.06811 | 0.00724 | -0.01004 | 0.00011 | 0.02815 | 0.06149 | 2e-05 | 0.0024 | -1e-05 | 0.1136 | 0.02469 | -0.00039 | -0.00251 | 0.08092 | 0.03019 | 0.04568
[RO-RO] [OPP] OHL 400 kV Iernut-Sibiu Sud | N-1 TIE 400 kV Rosiori-Mukacevo | -0.03797 | 0.00063 | -0.01924 | 0 | -0.06603 | -0.0002 | 0.00097 | 0.00015 | -0.00017 | -0.00015 | -0.05787 | -0.01093 | 0.00479 | -0.00088 | -0.03036 | -0.05394 | 5e-05 | 0.00044 | -0.00017 | -0.04736 | -0.03216 | -0.00282 | 0.0028 | -0.06425 | -0.01288 | -0.04351
[RO-RO] [OPP] OHL 400 kV Iernut-Sibiu Sud | N-1 TIE 400 kV Resita-Pancevo c2 | -0.07594 | -0.00258 | -0.04755 | -1e-05 | -0.11426 | -0.00104 | 0.00243 | 0.00097 | -0.00081 | -0.00069 | -0.10364 | -0.03009 | -0.00495 | -0.00365 | -0.06523 | -0.09851 | 0.00029 | 0.00853 | -0.00081 | -0.10991 | -0.0729 | -0.01349 | 0.00535 | -0.11188 | 0.00345 | -0.08444
[RO-RO] [OPP] OHL 400 kV Iernut-Gadalin | N-1 TIE 400 kV Resita-Pancevo c2 | 0.07018 | 0.00246 | 0.04415 | 1e-05 | 0.10697 | 0.00097 | -0.00227 | -0.00091 | 0.00076 | 0.00064 | 0.09601 | 0.02799 | 0.00487 | 0.00342 | 0.06037 | 0.091 | -0.00027 | -0.00801 | 0.00076 | 0.13993 | 0.06754 | 0.01263 | -0.00498 | 0.10507 | -0.00079 | 0.07794
[RO-RO] [OPP] OHL 400 kV Rosiori-Gadalin | BC | -0.07157 | -0.00271 | -0.04582 | -1e-05 | -0.10714 | -0.00103 | 0.00236 | 0.00096 | -0.00081 | -0.00068 | -0.09664 | -0.02916 | -0.00572 | -0.00361 | -0.06205 | -0.09185 | 0.00029 | 0.00861 | -0.0008 | -0.14267 | -0.07014 | -0.01339 | 0.00511 | -0.10531 | 0.00278 | -0.07925
[RO-RO] [OPP] OHL 400 kV Rosiori-Gadalin | N-1 OHL 400 kV Mintia-Arad | -0.08397 | -0.00221 | -0.05139 | -2e-05 | -0.13008 | -0.00105 | 0.00262 | 0.00096 | -0.00083 | -0.0007 | -0.11631 | -0.03205 | -0.00287 | -0.00374 | -0.07166 | -0.11004 | 0.00029 | 0.00815 | -0.00082 | -0.17222 | -0.08063 | -0.01365 | 0.00598 | -0.12771 | -0.0045 | -0.09367
[RO-RO] [OPP] OHL 400 kV Rosiori-Gadalin | N-1 TIE 400 kV Resita-Pancevo c2 | -0.07156 | -0.0027 | -0.04561 | -1e-05 | -0.10754 | -0.00103 | 0.00234 | 0.00096 | -0.0008 | -0.00068 | -0.09692 | -0.02903 | -0.00571 | -0.00359 | -0.06189 | -0.09207 | 0.00029 | 0.00857 | -0.0008 | -0.14337 | -0.06977 | -0.01332 | 0.00508 | -0.10569 | 0.00259 | -0.07932
[RO-RO] [OPP] OHL 400 kV Rosiori-Gadalin | N-1 TIE 400 kV Resita-Pancevo c1 | -0.07156 | -0.0027 | -0.04561 | -1e-05 | -0.10754 | -0.00103 | 0.00234 | 0.00096 | -0.0008 | -0.00068 | -0.09692 | -0.02903 | -0.00571 | -0.00359 | -0.06189 | -0.09207 | 0.00029 | 0.00857 | -0.0008 | -0.14337 | -0.06977 | -0.01332 | 0.00508 | -0.10569 | 0.00259 | -0.07932
[RO-RO] [OPP] OHL 400 kV Arefu-Tantareni | BC | -0.05694 | -0.00073 | -0.03221 | -1e-05 | -0.0843 | -0.00057 | 0.00158 | 0.00051 | -0.00045 | -0.00038 | -0.08036 | -0.01958 | 0.00109 | -0.00209 | -0.04716 | -0.07694 | 0.00016 | 0.00401 | -0.00045 | -0.01776 | -0.05029 | -0.00741 | 0.00375 | -0.08049 | 0.0051 | -0.06443
[RO-RO] [OPP] OHL 400 kV Arefu-Tantareni | N-1 OHL 400 kV Brasov - Sibiu Sud | -0.0692 | -0.0007 | -0.0386 | -1e-05 | -0.10834 | -0.00066 | 0.00191 | 0.00058 | -0.00053 | -0.00044 | -0.0998 | -0.02335 | 0.00196 | -0.00245 | -0.05698 | -0.0946 | 0.00018 | 0.00445 | -0.00052 | -0.03804 | -0.06026 | -0.00861 | 0.00463 | -0.10435 | -0.0018 | -0.07838
[RO-RO] [OPP] OHL 400 kV Arefu-Tantareni | N-1 TIE 400 kV Rosiori-Mukacevo | -0.04589 | 0.00021 | -0.02391 | -1e-05 | -0.07038 | -0.00032 | 0.00116 | 0.00027 | -0.00027 | -0.00022 | -0.06712 | -0.01397 | 0.00393 | -0.00128 | -0.03697 | -0.06403 | 9e-05 | 0.00164 | -0.00026 | 0.00025 | -0.03833 | -0.00428 | 0.003 | -0.06673 | 0.00029 | -0.05254
[RO-RO] [OPP] OHL 400 kV Arefu-Tantareni | N-1 OHL 400 kV Mintia-Arad | -0.05006 | -0.00101 | -0.02911 | -1e-05 | -0.07156 | -0.00056 | 0.00143 | 0.00051 | -0.00044 | -0.00037 | -0.06943 | -0.01797 | -0.00049 | -0.00202 | -0.04182 | -0.06684 | 0.00016 | 0.00427 | -0.00044 | -0.00135 | -0.04446 | -0.00726 | 0.00327 | -0.06805 | 0.00914 | -0.05643
[RO-RO] [OPP] OHL 400 kV Arefu-Tantareni | N-1 OHL 400 kV Sibiu Sud-Mintia | -0.04847 | -0.00116 | -0.02897 | -1e-05 | -0.06611 | -0.00058 | 0.00143 | 0.00053 | -0.00046 | -0.00039 | -0.06545 | -0.01799 | -0.00111 | -0.00207 | -0.04099 | -0.06348 | 0.00016 | 0.00453 | -0.00045 | 0.0071 | -0.04487 | -0.00749 | 0.0032 | -0.06277 | 0.0117 | -0.05443
[RO-RO] [OPP] OHL 400 kV Arefu-Tantareni | N-1 OHL 400 kV Tantareni-Urechesti | -0.0602 | -0.00061 | -0.03189 | -1e-05 | -0.09912 | -0.00054 | 0.00155 | 0.00048 | -0.00044 | -0.00037 | -0.09149 | -0.01937 | 0.00149 | -0.00202 | -0.04823 | -0.08607 | 0.00015 | 0.00374 | -0.00043 | -0.01473 | -0.04365 | -0.00707 | 0.00371 | -0.09401 | 0.00287 | -0.06866
[RO-RO] [OPP] OHL 400 kV Arefu-Tantareni | N-1 OHL 220 kV Portile de Fier-Resita 1&2 | -0.05831 | -0.00071 | -0.03278 | -1e-05 | -0.08641 | -0.00057 | 0.00161 | 0.00051 | -0.00046 | -0.00039 | -0.08235 | -0.01991 | 0.00123 | -0.00212 | -0.04816 | -0.07885 | 0.00016 | 0.00402 | -0.00046 | -0.02129 | -0.05161 | -0.00748 | 0.00383 | -0.08256 | 0.00475 | -0.06606
[RO-RO] [OPP] OHL 400 kV Arefu-Tantareni | N-1 OHL 220 kV Resita-Timisoara 1&2 | -0.06387 | -0.00074 | -0.03701 | -1e-05 | -0.09121 | -0.00064 | 0.00183 | 0.00057 | -0.00051 | -0.00043 | -0.08773 | -0.02238 | 0.00171 | -0.00238 | -0.05365 | -0.08447 | 0.00018 | 0.00444 | -0.00051 | -0.02466 | -0.06031 | -0.00841 | 0.00438 | -0.08739 | 0.00511 | -0.07199
[RO-RO] [OPP] OHL 400 kV Arefu-Tantareni | N-1 OHL 220 kV Urechesti-Targu Jiu Nord | -0.06199 | -0.00073 | -0.03502 | -1e-05 | -0.09187 | -0.00061 | 0.00172 | 0.00054 | -0.00049 | -0.00041 | -0.08735 | -0.02124 | 0.00144 | -0.00225 | -0.05135 | -0.08362 | 0.00017 | 0.00424 | -0.00048 | -0.02467 | -0.05534 | -0.00796 | 0.00411 | -0.08788 | 0.00443 | -0.07015
[RO-RO] [OPP] OHL 400 kV Arefu-Tantareni | N-1 OHL 220 kV Paroseni-Targu Jiu Nord | -0.06199 | -0.00073 | -0.03502 | -1e-05 | -0.09187 | -0.00061 | 0.00172 | 0.00054 | -0.00049 | -0.00041 | -0.08735 | -0.02124 | 0.00144 | -0.00225 | -0.05135 | -0.08362 | 0.00017 | 0.00424 | -0.00048 | -0.02467 | -0.05534 | -0.00796 | 0.00411 | -0.08788 | 0.00443 | -0.07015
[RO-RO] [OPP] OHL 400 kV Arefu-Tantareni | N-1 TRA 400/220 kV AT3 Arad | -0.05863 | -0.00071 | -0.03327 | -1e-05 | -0.0863 | -0.00058 | 0.00164 | 0.00052 | -0.00046 | -0.00039 | -0.08235 | -0.02019 | 0.00131 | -0.00215 | -0.04867 | -0.07892 | 0.00016 | 0.00407 | -0.00046 | -0.01997 | -0.05251 | -0.0076 | 0.0039 | -0.08247 | 0.00486 | -0.0663
[RO-RO] [OPP] OHL 400 kV Arefu-Tantareni | N-1 TIE 400 kV Resita-Pancevo c2 | -0.05694 | -0.00072 | -0.03209 | -1e-05 | -0.08452 | -0.00056 | 0.00158 | 0.00051 | -0.00045 | -0.00038 | -0.08051 | -0.01951 | 0.0011 | -0.00208 | -0.04707 | -0.07706 | 0.00016 | 0.00399 | -0.00045 | -0.01814 | -0.05008 | -0.00737 | 0.00374 | -0.08069 | 0.00499 | -0.06447
[RO-RO] [OPP] OHL 400 kV Arefu-Tantareni | N-1 TIE 400 kV Resita-Pancevo c1 | -0.05694 | -0.00072 | -0.03209 | -1e-05 | -0.08452 | -0.00056 | 0.00158 | 0.00051 | -0.00045 | -0.00038 | -0.08051 | -0.01951 | 0.0011 | -0.00208 | -0.04707 | -0.07706 | 0.00016 | 0.00399 | -0.00045 | -0.01814 | -0.05008 | -0.00737 | 0.00374 | -0.08069 | 0.00499 | -0.06447
[RO-RO] [OPP] OHL 400 kV Arefu-Sibiu Sud | BC | 0.06871 | 0.00073 | 0.03854 | 1e-05 | 0.1068 | 0.00066 | -0.00191 | -0.00059 | 0.00053 | 0.00045 | 0.09856 | 0.02333 | -0.00184 | 0.00245 | 0.05673 | 0.09354 | -0.00018 | -0.0045 | 0.00053 | 0.05177 | 0.0606 | 0.00866 | -0.00461 | 0.10294 | 0.0007 | 0.07777
[RO-RO] [OPP] OHL 400 kV Arefu-Sibiu Sud | N-1 TIE 400 kV Rosiori-Mukacevo | 0.05394 | -0.00052 | 0.02745 | 1e-05 | 0.08819 | 0.00033 | -0.00134 | -0.00027 | 0.00028 | 0.00023 | 0.08086 | 0.01583 | -0.00563 | 0.00137 | 0.0431 | 0.07628 | -9e-05 | -0.00134 | 0.00028 | 0.0277 | 0.04462 | 0.00448 | -0.0036 | 0.08455 | 0.00712 | 0.06187
[RO-RO] [OPP] OHL 400 kV Arefu-Sibiu Sud | N-1 OHL 400 kV Mintia-Arad | 0.05967 | 0.0011 | 0.03448 | 1e-05 | 0.09009 | 0.00065 | -0.00171 | -0.00059 | 0.00052 | 0.00044 | 0.08422 | 0.02122 | 0.00024 | 0.00236 | 0.04972 | 0.08028 | -0.00018 | -0.00484 | 0.00051 | 0.03024 | 0.05295 | 0.00847 | -0.00397 | 0.08662 | -0.00461 | 0.06727
[RO-RO] [OPP] OHL 400 kV Arefu-Sibiu Sud | N-1 OHL 400 kV Sibiu Sud-Mintia | 0.05763 | 0.0013 | 0.03432 | 1e-05 | 0.08302 | 0.00067 | -0.00171 | -0.00062 | 0.00053 | 0.00045 | 0.07907 | 0.02125 | 0.00104 | 0.00242 | 0.04866 | 0.07594 | -0.00019 | -0.00519 | 0.00053 | 0.01927 | 0.05352 | 0.00876 | -0.00389 | 0.07978 | -0.00794 | 0.06469
[RO-RO] [OPP] OHL 400 kV Arefu-Sibiu Sud | N-1 OHL 400 kV Tantareni-Urechesti | 0.07168 | 0.00062 | 0.03826 | 1e-05 | 0.12028 | 0.00064 | -0.00188 | -0.00056 | 0.00051 | 0.00043 | 0.10869 | 0.02314 | -0.0022 | 0.00239 | 0.05771 | 0.10185 | -0.00018 | -0.00427 | 0.00051 | 0.04901 | 0.05456 | 0.00835 | -0.00456 | 0.11525 | 0.00273 | 0.08162
[RO-RO] [OPP] OHL 400 kV Arefu-Sibiu Sud | N-1 OHL 220 kV Portile de Fier-Resita 1&2 | 0.07043 | 0.00071 | 0.03926 | 1e-05 | 0.10946 | 0.00067 | -0.00194 | -0.00059 | 0.00054 | 0.00045 | 0.10106 | 0.02374 | -0.00201 | 0.00249 | 0.05799 | 0.09594 | -0.00018 | -0.00453 | 0.00053 | 0.0562 | 0.06226 | 0.00875 | -0.0047 | 0.10554 | 0.00113 | 0.07981
[RO-RO] [OPP] OHL 400 kV Arefu-Sibiu Sud | N-1 OHL 220 kV Resita-Timisoara 1&2 | 0.07743 | 0.00075 | 0.04459 | 1e-05 | 0.1155 | 0.00075 | -0.00222 | -0.00067 | 0.00061 | 0.00051 | 0.10783 | 0.02686 | -0.00261 | 0.00281 | 0.0649 | 0.10302 | -0.00021 | -0.00505 | 0.0006 | 0.06047 | 0.07322 | 0.00992 | -0.00539 | 0.11163 | 0.00068 | 0.08729
[RO-RO] [OPP] OHL 400 kV Arefu-Sibiu Sud | N-1 OHL 220 kV Urechesti-Targu Jiu Nord | 0.07517 | 0.00073 | 0.04215 | 1e-05 | 0.11649 | 0.00071 | -0.00209 | -0.00063 | 0.00057 | 0.00048 | 0.10751 | 0.02546 | -0.00228 | 0.00266 | 0.0621 | 0.10209 | -0.0002 | -0.00481 | 0.00057 | 0.06062 | 0.06707 | 0.00937 | -0.00507 | 0.1124 | 0.00156 | 0.08509
[RO-RO] [OPP] OHL 400 kV Arefu-Sibiu Sud | N-1 OHL 220 kV Paroseni-Targu Jiu Nord | 0.07517 | 0.00073 | 0.04215 | 1e-05 | 0.11649 | 0.00071 | -0.00209 | -0.00063 | 0.00057 | 0.00048 | 0.10751 | 0.02546 | -0.00228 | 0.00266 | 0.0621 | 0.10209 | -0.0002 | -0.00481 | 0.00057 | 0.06062 | 0.06707 | 0.00937 | -0.00507 | 0.1124 | 0.00156 | 0.08509
[RO-RO] [OPP] OHL 400 kV Arefu-Sibiu Sud | N-1 TRA 400/220 kV AT3 Arad | 0.07081 | 0.00071 | 0.03988 | 1e-05 | 0.1093 | 0.00068 | -0.00198 | -0.0006 | 0.00054 | 0.00046 | 0.10104 | 0.02409 | -0.00211 | 0.00252 | 0.05862 | 0.09601 | -0.00019 | -0.00458 | 0.00054 | 0.05453 | 0.06337 | 0.00889 | -0.00479 | 0.10541 | 0.001 | 0.0801
[RO-RO] [OPP] OHL 400 kV Arefu-Sibiu Sud | N-1 TIE 400 kV Resita-Pancevo c2 | 0.0687 | 0.00072 | 0.0384 | 1e-05 | 0.10707 | 0.00066 | -0.0019 | -0.00058 | 0.00053 | 0.00044 | 0.09875 | 0.02325 | -0.00184 | 0.00244 | 0.05662 | 0.09369 | -0.00018 | -0.00448 | 0.00052 | 0.05224 | 0.06035 | 0.00861 | -0.00459 | 0.10319 | 0.00083 | 0.07781
[RO-RO] [OPP] OHL 400 kV Tantareni-Urechesti | N-1 TIE 400 kV Portile de Fier-Djerdap | 0.03812 | -0.00055 | 0.008 | 0 | 0.0988 | 2e-05 | -0.00028 | 0 | 3e-05 | 2e-05 | 0.0835 | 0.00469 | -0.00296 | 0.00017 | 0.02163 | 0.0741 | 0 | 0.00043 | 3e-05 | -0.05547 | -0.00841 | 8e-05 | -0.00081 | 0.09144 | 0.00871 | 0.04726
[RO-RO] [OPP] OHL 400 kV Tantareni-Urechesti | N-1 OHL 400 kV Portile de Fier-Urechesti | 0.03118 | 0.00027 | 0.01546 | 0 | 0.04916 | 0.00026 | -0.00072 | -0.00023 | 0.00021 | 0.00017 | 0.04861 | 0.00939 | -0.00087 | 0.00096 | 0.02421 | 0.0462 | -7e-05 | -0.00181 | 0.00021 | -0.07923 | 0.01793 | 0.00331 | -0.00169 | 0.04486 | -0.00794 | 0.03593
[RO-RO] [OPP] OHL 400 kV Tantareni-Urechesti | N-1 TIE 400 kV Resita-Pancevo c2 | 0.02264 | -0.00081 | -0.00159 | 0 | 0.1018 | -0.00015 | 0.00018 | 0.00015 | -0.00011 | -0.0001 | 0.07651 | -0.00113 | -0.00273 | -0.00047 | 0.00791 | 0.06278 | 4e-05 | 0.00172 | -0.00011 | -0.02289 | -0.04506 | -0.00219 | 0.00025 | 0.0929 | 0.01495 | 0.02919
[RO-RO] [OPP] OHL 400 kV Portile de Fier-Urechesti | BC | 0.0133 | 0.00172 | 0.02737 | 1e-05 | -0.08341 | 0.00066 | -0.00145 | -0.00062 | 0.00051 | 0.00043 | -0.04451 | 0.01687 | 0.00293 | 0.00229 | 0.02599 | -0.0267 | -0.00018 | -0.00564 | 0.00051 | -0.0904 | 0.09935 | 0.00883 | -0.00313 | -0.07619 | -0.03635 | 0.01022
[RO-RO] [OPP] OHL 400 kV Portile de Fier-Urechesti | N-1 TIE 400 kV Portile de Fier-Djerdap | -0.00875 | 0.00132 | 0.01292 | 1e-05 | -0.07762 | 0.00039 | -0.00075 | -0.00038 | 0.0003 | 0.00026 | -0.05338 | 0.00812 | 0.00322 | 0.00132 | 0.00586 | -0.04194 | -0.00011 | -0.00366 | 0.0003 | -0.04141 | 0.04583 | 0.00535 | -0.00151 | -0.07267 | -0.02675 | -0.01525
[RO-RO] [OPP] OHL 400 kV Portile de Fier-Urechesti | N-1 OHL 400 kV Slatina-Portile de Fier | 0.01688 | 0.00237 | 0.03629 | 1e-05 | -0.11492 | 0.00088 | -0.00192 | -0.00083 | 0.00069 | 0.00058 | -0.06152 | 0.02242 | 0.00419 | 0.00306 | 0.03411 | -0.03728 | -0.00025 | -0.00764 | 0.00068 | -0.11373 | 0.13225 | 0.01184 | -0.0041 | -0.10545 | -0.05094 | 0.01261
[RO-RO] [OPP] OHL 400 kV Portile de Fier-Urechesti | N-1 OHL 220 kV Portile de Fier-Resita 1&2 | 0.01714 | 0.00168 | 0.02898 | 1e-05 | -0.07746 | 0.00067 | -0.00152 | -0.00063 | 0.00053 | 0.00045 | -0.03891 | 0.0178 | 0.00255 | 0.00236 | 0.02881 | -0.0213 | -0.00019 | -0.00569 | 0.00052 | -0.08046 | 0.10309 | 0.00905 | -0.00333 | -0.07035 | -0.03538 | 0.0148
[RO-RO] [OPP] OHL 400 kV Portile de Fier-Urechesti | N-1 OHL 220 kV Resita-Timisoara 1&2 | 0.02865 | 0.00175 | 0.03802 | 1e-05 | -0.0681 | 0.00082 | -0.00199 | -0.00076 | 0.00065 | 0.00055 | -0.02818 | 0.02309 | 0.00157 | 0.00292 | 0.04038 | -0.01 | -0.00023 | -0.0066 | 0.00064 | -0.07508 | 0.12158 | 0.01105 | -0.00451 | -0.06088 | -0.03638 | 0.02698
[RO-RO] [OPP] OHL 400 kV Portile de Fier-Urechesti | N-1 TIE 400 kV Resita-Pancevo c2 | 0.01326 | 0.00168 | 0.02657 | 1e-05 | -0.08189 | 0.00064 | -0.0014 | -0.0006 | 0.0005 | 0.00042 | -0.04344 | 0.01639 | 0.0029 | 0.00222 | 0.02538 | -0.02584 | -0.00018 | -0.0055 | 0.00049 | -0.08775 | 0.09795 | 0.00857 | -0.00302 | -0.07475 | -0.03563 | 0.01046
[RO-RO] [OPP] OHL 400 kV Portile de Fier-Urechesti | N-1 TIE 400 kV Resita-Pancevo c1 | 0.01326 | 0.00168 | 0.02657 | 1e-05 | -0.08189 | 0.00064 | -0.0014 | -0.0006 | 0.0005 | 0.00042 | -0.04344 | 0.01639 | 0.0029 | 0.00222 | 0.02538 | -0.02584 | -0.00018 | -0.0055 | 0.00049 | -0.08775 | 0.09795 | 0.00857 | -0.00302 | -0.07475 | -0.03563 | 0.01046
[RO-RO] [OPP] OHL 400 kV Slatina-Portile de Fier | BC | -0.00679 | -0.00122 | -0.0169 | -1e-05 | 0.05974 | -0.00043 | 0.00089 | 0.0004 | -0.00033 | -0.00028 | 0.03223 | -0.01051 | -0.00239 | -0.00147 | -0.01541 | 0.02006 | 0.00012 | 0.00379 | -0.00033 | 0.04424 | -0.06236 | -0.00571 | 0.00185 | 0.05547 | 0.02766 | -0.00453
[RO-RO] [OPP] OHL 400 kV Slatina-Portile de Fier | N-1 TIE 400 kV Portile de Fier-Djerdap | 0.00713 | -0.00096 | -0.00778 | 0 | 0.05608 | -0.00026 | 0.00045 | 0.00025 | -0.0002 | -0.00017 | 0.03783 | -0.00499 | -0.00257 | -0.00086 | -0.0027 | 0.02969 | 7e-05 | 0.00254 | -0.0002 | 0.01331 | -0.02857 | -0.00351 | 0.00083 | 0.05325 | 0.0216 | 0.01154
[RO-RO] [OPP] OHL 400 kV Slatina-Portile de Fier | N-1 OHL 400 kV Portile de Fier-Urechesti | -0.01224 | -0.00192 | -0.02812 | -1e-05 | 0.09393 | -0.0007 | 0.00148 | 0.00066 | -0.00054 | -0.00046 | 0.05048 | -0.01743 | -0.00359 | -0.00241 | -0.02606 | 0.03101 | 0.0002 | 0.0061 | -0.00054 | 0.0813 | -0.10309 | -0.00932 | 0.00313 | 0.08671 | 0.04256 | -0.00872
[RO-RO] [OPP] OHL 400 kV Slatina-Portile de Fier | N-1 OHL 220 kV Portile de Fier-Resita 1&2 | -0.00908 | -0.00119 | -0.01786 | -1e-05 | 0.05618 | -0.00044 | 0.00093 | 0.00041 | -0.00034 | -0.00029 | 0.02889 | -0.01107 | -0.00216 | -0.00151 | -0.01709 | 0.01684 | 0.00012 | 0.00382 | -0.00034 | 0.03831 | -0.06458 | -0.00584 | 0.00197 | 0.05199 | 0.02708 | -0.00727
[RO-RO] [OPP] OHL 400 kV Slatina-Portile de Fier | N-1 OHL 220 kV Resita-Timisoara 1&2 | -0.01564 | -0.00123 | -0.02304 | -1e-05 | 0.05091 | -0.00052 | 0.0012 | 0.00048 | -0.00041 | -0.00035 | 0.02282 | -0.0141 | -0.00161 | -0.00183 | -0.02371 | 0.01044 | 0.00015 | 0.00434 | -0.00041 | 0.03541 | -0.07517 | -0.00698 | 0.00265 | 0.04665 | 0.02768 | -0.01419
[RO-RO] [OPP] OHL 400 kV Slatina-Portile de Fier | N-1 TIE 400 kV Resita-Pancevo c2 | -0.00677 | -0.00119 | -0.01638 | -1e-05 | 0.05876 | -0.00041 | 0.00086 | 0.00039 | -0.00032 | -0.00027 | 0.03155 | -0.0102 | -0.00237 | -0.00143 | -0.01502 | 0.01952 | 0.00012 | 0.0037 | -0.00032 | 0.04254 | -0.06145 | -0.00554 | 0.00178 | 0.05455 | 0.0272 | -0.00469
[RO-RO] [OPP] OHL 400 kV Slatina-Portile de Fier | N-1 TIE 400 kV Resita-Pancevo c1 | -0.00677 | -0.00119 | -0.01638 | -1e-05 | 0.05876 | -0.00041 | 0.00086 | 0.00039 | -0.00032 | -0.00027 | 0.03155 | -0.0102 | -0.00237 | -0.00143 | -0.01502 | 0.01952 | 0.00012 | 0.0037 | -0.00032 | 0.04254 | -0.06145 | -0.00554 | 0.00178 | 0.05455 | 0.0272 | -0.00469
[RO-RO] [OPP] OHL 400 kV Medgidia Sud - Stupina | BC | 0.03492 | 0.00129 | 0.02042 | 1e-05 | 0.07211 | 0.00046 | -0.00091 | -0.00044 | 0.00036 | 0.00031 | 0.05557 | 0.01303 | 0.00238 | 0.0016 | 0.02883 | 0.04968 | -0.00013 | -0.00424 | 0.00036 | 0.02427 | 0.02728 | 0.00586 | -0.00166 | 0.07242 | -0.04514 | 0.03899
[RO-RO] [OPP] OHL 400 kV Medgidia Sud - Stupina | N-1 OHL 400 kV Isaccea - Rahman | 0.04891 | 0.00181 | 0.0286 | 1e-05 | 0.10101 | 0.00065 | -0.00127 | -0.00062 | 0.00051 | 0.00043 | 0.07785 | 0.01825 | 0.00333 | 0.00224 | 0.04038 | 0.06959 | -0.00018 | -0.00593 | 0.0005 | 0.03399 | 0.03822 | 0.00822 | -0.00233 | 0.10144 | -0.06323 | 0.05462
[RO-RO] [OPP] OHL 400 kV Medgidia Sud - Stupina | N-1 OHL 400 kV Cernavoda - Pelicanu | 0.03486 | 0.00125 | 0.02016 | 1e-05 | 0.07396 | 0.00045 | -0.0009 | -0.00043 | 0.00035 | 0.0003 | 0.05636 | 0.01285 | 0.00226 | 0.00157 | 0.02862 | 0.05013 | -0.00013 | -0.00414 | 0.00035 | 0.02162 | 0.02647 | 0.00575 | -0.00165 | 0.07436 | -0.04372 | 0.03898
[RO-RO] [OPP] OHL 400 kV Medgidia Sud - Stupina | N-1 OHL 400 kV Pelicanu - Bucuresti Sud | 0.03483 | 0.00126 | 0.02017 | 1e-05 | 0.07363 | 0.00046 | -0.0009 | -0.00043 | 0.00035 | 0.0003 | 0.05619 | 0.01286 | 0.00228 | 0.00157 | 0.02861 | 0.05001 | -0.00013 | -0.00415 | 0.00035 | 0.02195 | 0.02654 | 0.00576 | -0.00165 | 0.07402 | -0.04386 | 0.03893
[RO-RO] [OPP] OHL 400 kV Medgidia Sud - Stupina | N-1 OHL 400 kV Gura Ialomitei - Bucuresti Sud | 0.03484 | 0.00125 | 0.02016 | 1e-05 | 0.07385 | 0.00045 | -0.00089 | -0.00043 | 0.00035 | 0.0003 | 0.0563 | 0.01285 | 0.00227 | 0.00157 | 0.02861 | 0.05008 | -0.00013 | -0.00414 | 0.00035 | 0.0217 | 0.02648 | 0.00575 | -0.00165 | 0.07424 | -0.04374 | 0.03895
[RO-RO] [OPP] OHL 400 kV Medgidia Sud - Stupina | N-1 OHL 400 kV Varna-Dobrudja circ1 | 0.03487 | 0.00129 | 0.02039 | 1e-05 | 0.07199 | 0.00046 | -0.00091 | -0.00044 | 0.00036 | 0.0003 | 0.05548 | 0.01301 | 0.00238 | 0.0016 | 0.02879 | 0.0496 | -0.00013 | -0.00423 | 0.00036 | 0.02428 | 0.02726 | 0.00586 | -0.00166 | 0.07228 | -0.0451 | 0.03894
[RO-RO] [OPP] OHL 400 kV Medgidia Sud - Stupina | N-1 OHL 400 kV Varna-Dobrudja circ2 | 0.03487 | 0.00129 | 0.02039 | 1e-05 | 0.07199 | 0.00046 | -0.00091 | -0.00044 | 0.00036 | 0.0003 | 0.05548 | 0.01301 | 0.00238 | 0.0016 | 0.02879 | 0.0496 | -0.00013 | -0.00423 | 0.00036 | 0.02428 | 0.02726 | 0.00586 | -0.00166 | 0.07228 | -0.0451 | 0.03894
[RO-RO] [OPP] OHL 400 kV Medgidia Sud - Stupina | N-1 OHL 400 kV Cernavodă - Medgidia Sud | 0.04636 | 0.00124 | 0.02438 | 1e-05 | 0.1191 | 0.00051 | -0.00109 | -0.00048 | 0.0004 | 0.00034 | 0.08422 | 0.0154 | 0.00171 | 0.00179 | 0.03635 | 0.07223 | -0.00014 | -0.00443 | 0.0004 | 0.00031 | 0.02712 | 0.00645 | -0.00214 | 0.12058 | -0.04178 | 0.0523
[RO-RO] [OPP] OHL 400 kV Medgidia Sud - Rahman | BC | -0.03292 | -0.00122 | -0.01925 | -1e-05 | -0.06799 | -0.00044 | 0.00085 | 0.00042 | -0.00034 | -0.00029 | -0.0524 | -0.01228 | -0.00224 | -0.00151 | -0.02718 | -0.04684 | 0.00012 | 0.00399 | -0.00034 | -0.02288 | -0.02572 | -0.00553 | 0.00157 | -0.06828 | 0.04256 | -0.03677
[RO-RO] [OPP] OHL 400 kV Medgidia Sud - Rahman | N-1 OHL 400 kV Cernavoda - Pelicanu | -0.03287 | -0.00118 | -0.01901 | -1e-05 | -0.06973 | -0.00043 | 0.00084 | 0.00041 | -0.00033 | -0.00028 | -0.05314 | -0.01212 | -0.00213 | -0.00148 | -0.02699 | -0.04727 | 0.00012 | 0.0039 | -0.00033 | -0.02039 | -0.02496 | -0.00542 | 0.00156 | -0.07011 | 0.04122 | -0.03675
[RO-RO] [OPP] OHL 400 kV Medgidia Sud - Rahman | N-1 OHL 400 kV Pelicanu - Bucuresti Sud | -0.03284 | -0.00119 | -0.01902 | -1e-05 | -0.06942 | -0.00043 | 0.00084 | 0.00041 | -0.00033 | -0.00028 | -0.05298 | -0.01213 | -0.00215 | -0.00148 | -0.02698 | -0.04715 | 0.00012 | 0.00391 | -0.00033 | -0.0207 | -0.02502 | -0.00543 | 0.00156 | -0.06979 | 0.04136 | -0.03671
[RO-RO] [OPP] OHL 400 kV Medgidia Sud - Rahman | N-1 OHL 400 kV Gura Ialomitei - Bucuresti Sud | -0.03285 | -0.00118 | -0.019 | -1e-05 | -0.06963 | -0.00043 | 0.00084 | 0.00041 | -0.00033 | -0.00028 | -0.05308 | -0.01212 | -0.00214 | -0.00148 | -0.02697 | -0.04722 | 0.00012 | 0.0039 | -0.00033 | -0.02046 | -0.02496 | -0.00542 | 0.00156 | -0.07 | 0.04124 | -0.03672
[RO-RO] [OPP] OHL 400 kV Medgidia Sud - Rahman | N-1 OHL 400 kV Varna-Dobrudja circ1 | -0.03288 | -0.00122 | -0.01923 | -1e-05 | -0.06787 | -0.00044 | 0.00085 | 0.00041 | -0.00034 | -0.00029 | -0.05231 | -0.01227 | -0.00224 | -0.00151 | -0.02715 | -0.04677 | 0.00012 | 0.00399 | -0.00034 | -0.02289 | -0.0257 | -0.00552 | 0.00156 | -0.06815 | 0.04252 | -0.03671
[RO-RO] [OPP] OHL 400 kV Medgidia Sud - Rahman | N-1 OHL 400 kV Varna-Dobrudja circ2 | -0.03288 | -0.00122 | -0.01923 | -1e-05 | -0.06787 | -0.00044 | 0.00085 | 0.00041 | -0.00034 | -0.00029 | -0.05231 | -0.01227 | -0.00224 | -0.00151 | -0.02715 | -0.04677 | 0.00012 | 0.00399 | -0.00034 | -0.02289 | -0.0257 | -0.00552 | 0.00156 | -0.06815 | 0.04252 | -0.03671
[RO-RO] [OPP] OHL 400 kV Medgidia Sud - Rahman | N-1 OHL 400 kV Cernavodă - Medgidia Sud | -0.04371 | -0.00116 | -0.02299 | -1e-05 | -0.11229 | -0.00048 | 0.00103 | 0.00045 | -0.00038 | -0.00032 | -0.07941 | -0.01452 | -0.00162 | -0.00169 | -0.03427 | -0.0681 | 0.00013 | 0.00418 | -0.00037 | -0.00029 | -0.02557 | -0.00608 | 0.00202 | -0.11369 | 0.03939 | -0.04931
[RO-RO] [OPP] OHL 400 kV Medgidia Sud- Cernavoda | BC | 0.03427 | -0.00017 | 0.01187 | 0 | 0.14072 | 0.00014 | -0.00055 | -0.00011 | 0.00012 | 0.0001 | 0.08579 | 0.00711 | -0.00198 | 0.00057 | 0.02252 | 0.06752 | -4e-05 | -0.00059 | 0.00012 | -0.07174 | -0.0005 | 0.00175 | -0.00142 | 0.14422 | 0.01005 | 0.03984
[RO-RO] [OPP] OHL 400 kV Medgidia Sud- Cernavoda | N-1 OHL 400 kV Isaccea - Tulcea Vest | 0.02573 | -0.00055 | 0.00652 | 0 | 0.12609 | 1e-05 | -0.00031 | 1e-05 | 2e-05 | 2e-05 | 0.07354 | 0.00368 | -0.00275 | 0.00014 | 0.01522 | 0.05617 | 0 | 0.0006 | 2e-05 | -0.08179 | -0.00834 | 0.00014 | -0.00101 | 0.12965 | 0.02343 | 0.03037
[RO-RO] [OPP] OHL 400 kV Medgidia Sud- Cernavoda | N-1 OHL 400 kV Lacu Sarat - Gura Ialomitei | 0.02185 | -0.0006 | 0.00448 | 0 | 0.11691 | -2e-05 | -0.00021 | 4e-05 | -1e-05 | -1e-05 | 0.06683 | 0.00243 | -0.0027 | 1e-05 | 0.01214 | 0.05031 | 1e-05 | 0.00086 | -1e-05 | -0.08157 | -0.01105 | -0.00032 | -0.00078 | 0.12038 | 0.02389 | 0.02598
[RO-RO] [OPP] OHL 400 kV Medgidia Sud- Cernavoda | N-1 OHL 400 kV Tulcea Vest - Tariverde | 0.02573 | -0.00055 | 0.00652 | 0 | 0.12609 | 1e-05 | -0.00031 | 1e-05 | 2e-05 | 2e-05 | 0.07354 | 0.00368 | -0.00275 | 0.00014 | 0.01522 | 0.05617 | 0 | 0.0006 | 2e-05 | -0.08179 | -0.00834 | 0.00014 | -0.00101 | 0.12965 | 0.02343 | 0.03037
[RO-RO] [OPP] OHL 400 kV Medgidia Sud- Cernavoda | N-1 OHL 400 kV Gutinas – Smardan | 0.03497 | -0.00022 | 0.01203 | 0 | 0.14376 | 0.00014 | -0.00056 | -0.00011 | 0.00011 | 0.0001 | 0.08763 | 0.00717 | -0.00219 | 0.00056 | 0.02295 | 0.06896 | -4e-05 | -0.0005 | 0.00011 | -0.07425 | -0.00048 | 0.0017 | -0.00149 | 0.14735 | 0.01271 | 0.04068
[RO-RO] [OPP] OHL 400 kV Medgidia Sud- Cernavoda | N-1 OHL 400 kV Isaccea - Rahman | 0.04945 | 0.00039 | 0.02074 | 1e-05 | 0.17206 | 0.00034 | -0.00094 | -0.00031 | 0.00027 | 0.00023 | 0.10994 | 0.01277 | -0.00095 | 0.00127 | 0.03505 | 0.08911 | -9e-05 | -0.00243 | 0.00027 | -0.06119 | 0.01136 | 0.0043 | -0.00215 | 0.17569 | -0.00957 | 0.05679
[RO-RO] [OPP] OHL 400 kV Medgidia Sud- Cernavoda | N-1 OHL 400 kV Isaccea - Stupina | 0.05077 | 0.00044 | 0.02151 | 1e-05 | 0.17479 | 0.00036 | -0.00098 | -0.00032 | 0.00029 | 0.00024 | 0.11205 | 0.01326 | -0.00086 | 0.00133 | 0.03614 | 0.09099 | -0.0001 | -0.00259 | 0.00029 | -0.06027 | 0.01239 | 0.00452 | -0.00221 | 0.17843 | -0.01128 | 0.05826
[RO-RO] [OPP] OHL 400 kV Medgidia Sud- Cernavoda | N-1 TIE 400 kV MEDGIDIA SUD - VARNA | 0.02366 | -0.00042 | 0.00651 | 0 | 0.11159 | 3e-05 | -0.00031 | -1e-05 | 3e-05 | 3e-05 | 0.06567 | 0.00374 | -0.00226 | 0.00019 | 0.01436 | 0.05048 | -1e-05 | 0.00033 | 3e-05 | -0.06924 | -0.00597 | 0.00038 | -0.00094 | 0.11464 | 0.01814 | 0.02783
[RO-RO] [OPP] OHL 400 kV Medgidia Sud- Cernavoda | N-1 TIE 400 kV DOBRUDJA- MEDGIDIA SUD | 0.02422 | -0.0004 | 0.00679 | 0 | 0.11309 | 4e-05 | -0.00032 | -2e-05 | 4e-05 | 3e-05 | 0.06673 | 0.00391 | -0.00225 | 0.00021 | 0.01478 | 0.05138 | -1e-05 | 0.00028 | 4e-05 | -0.06937 | -0.00568 | 0.00045 | -0.00097 | 0.11622 | 0.01772 | 0.02846
[RO-RO] [OPP] OHL 400 kV Medgidia Sud- Cernavoda | N-1 OHL 400 kV Constanta Nord- Cernavoda | 0.0249 | -0.00062 | 0.00583 | 0 | 0.1261 | -1e-05 | -0.00028 | 3e-05 | 0 | 0 | 0.07299 | 0.00323 | -0.00291 | 8e-05 | 0.01439 | 0.05545 | 0 | 0.00079 | 0 | -0.08472 | -0.00966 | -9e-05 | -0.00097 | 0.12973 | 0.02584 | 0.02948
[RO-RO] [OPP] OHL 400 kV Medgidia Sud- Cernavoda | N-1 OHL 400 kV Cernavoda - Pelicanu | 0.03459 | 7e-05 | 0.01343 | 0 | 0.12942 | 0.0002 | -0.00062 | -0.00017 | 0.00016 | 0.00013 | 0.08096 | 0.00817 | -0.00129 | 0.00075 | 0.02376 | 0.06478 | -5e-05 | -0.0012 | 0.00016 | -0.05557 | 0.00445 | 0.00246 | -0.00149 | 0.13238 | 0.00136 | 0.03994
[RO-RO] [OPP] OHL 400 kV Medgidia Sud- Cernavoda | N-1 OHL 400 kV Pelicanu - Bucuresti Sud | 0.03496 | 0.0001 | 0.01376 | 0 | 0.12911 | 0.0002 | -0.00063 | -0.00018 | 0.00017 | 0.00014 | 0.08107 | 0.00838 | -0.00122 | 0.00078 | 0.02415 | 0.06501 | -6e-05 | -0.00129 | 0.00016 | -0.05407 | 0.00517 | 0.00257 | -0.00151 | 0.13202 | 0.00032 | 0.04033
[RO-RO] [OPP] OHL 400 kV Medgidia Sud- Cernavoda | N-1 OHL 400 kV Gura Ialomitei - Bucuresti Sud | 0.03481 | 9e-05 | 0.01367 | 0 | 0.12885 | 0.0002 | -0.00063 | -0.00018 | 0.00016 | 0.00014 | 0.08085 | 0.00833 | -0.00123 | 0.00077 | 0.02402 | 0.06481 | -6e-05 | -0.00127 | 0.00016 | -0.05417 | 0.00502 | 0.00255 | -0.0015 | 0.13177 | 0.00048 | 0.04016
[RO-RO] [OPP] OHL 400 kV Medgidia Sud- Cernavoda | N-1 OHL 400 kV Medgidia Sud - Stupina | 0.05077 | 0.00044 | 0.02151 | 1e-05 | 0.17479 | 0.00036 | -0.00098 | -0.00032 | 0.00029 | 0.00024 | 0.11205 | 0.01326 | -0.00086 | 0.00133 | 0.03614 | 0.09099 | -0.0001 | -0.00259 | 0.00029 | -0.06027 | 0.01239 | 0.00452 | -0.00221 | 0.17843 | -0.01128 | 0.05826
[RO-RO] [OPP] OHL 400 kV Medgidia Sud- Cernavoda | N-1 OHL 400 kV Medgidia Sud - Rahman | 0.04945 | 0.00039 | 0.02074 | 1e-05 | 0.17206 | 0.00034 | -0.00094 | -0.00031 | 0.00027 | 0.00023 | 0.10994 | 0.01277 | -0.00095 | 0.00127 | 0.03505 | 0.08911 | -9e-05 | -0.00243 | 0.00027 | -0.06119 | 0.01136 | 0.0043 | -0.00215 | 0.17569 | -0.00957 | 0.05679
[RO-RO] [OPP] OHL 400 kV Medgidia Sud- Cernavoda | N-1 TIE 400 kV Isaccea - Vulcanesti | 0.04219 | 0.00024 | 0.01695 | 0 | 0.15388 | 0.00027 | -0.00077 | -0.00024 | 0.00022 | 0.00018 | 0.09696 | 0.01041 | -0.00106 | 0.001 | 0.02935 | 0.07791 | -7e-05 | -0.00183 | 0.00021 | -0.06082 | 0.00685 | 0.00336 | -0.00177 | 0.1573 | -0.00556 | 0.04859
[RO-RO] [OPP] OHL 400 kV Cernavoda - Pelicanu | BC | 0.00103 | 0.00076 | 0.00496 | 0 | -0.03595 | 0.00018 | -0.00022 | -0.00018 | 0.00013 | 0.00011 | -0.01536 | 0.00338 | 0.0022 | 0.00056 | 0.00396 | -0.00873 | -5e-05 | -0.00193 | 0.00013 | 0.05147 | 0.01576 | 0.00225 | -0.0002 | -0.03768 | -0.02764 | 0.00032
[RO-RO] [OPP] OHL 400 kV Cernavoda - Pelicanu | N-1 OHL 400 kV Isaccea - Tulcea Vest | 0.00017 | 0.00072 | 0.00443 | 0 | -0.03742 | 0.00016 | -0.00019 | -0.00016 | 0.00012 | 0.0001 | -0.01659 | 0.00304 | 0.00213 | 0.00052 | 0.00323 | -0.00987 | -5e-05 | -0.00181 | 0.00012 | 0.05046 | 0.01497 | 0.00209 | -0.00016 | -0.03914 | -0.0263 | -0.00063
[RO-RO] [OPP] OHL 400 kV Cernavoda - Pelicanu | N-1 OHL 400 kV Lacu Sarat - Gura Ialomitei | -0.00067 | 0.0007 | 0.00396 | 0 | -0.0392 | 0.00015 | -0.00017 | -0.00016 | 0.00012 | 0.0001 | -0.01794 | 0.00274 | 0.00211 | 0.00049 | 0.00255 | -0.01107 | -4e-05 | -0.00173 | 0.00011 | 0.05013 | 0.01432 | 0.00197 | -0.00012 | -0.04093 | -0.02576 | -0.00157
[RO-RO] [OPP] OHL 400 kV Cernavoda - Pelicanu | N-1 OHL 400 kV Tulcea Vest - Tariverde | 0.00017 | 0.00072 | 0.00443 | 0 | -0.03742 | 0.00016 | -0.00019 | -0.00016 | 0.00012 | 0.0001 | -0.01659 | 0.00304 | 0.00213 | 0.00052 | 0.00323 | -0.00987 | -5e-05 | -0.00181 | 0.00012 | 0.05046 | 0.01497 | 0.00209 | -0.00016 | -0.03914 | -0.0263 | -0.00063
[RO-RO] [OPP] OHL 400 kV Cernavoda - Pelicanu | N-1 OHL 400 kV Tariverde - Constanta Nord | 0.00017 | 0.00072 | 0.00443 | 0 | -0.03742 | 0.00016 | -0.00019 | -0.00016 | 0.00012 | 0.0001 | -0.01659 | 0.00304 | 0.00213 | 0.00052 | 0.00323 | -0.00987 | -5e-05 | -0.00181 | 0.00012 | 0.05046 | 0.01497 | 0.00209 | -0.00016 | -0.03914 | -0.0263 | -0.00063
[RO-RO] [OPP] OHL 400 kV Cernavoda - Pelicanu | N-1 OHL 400 kV Constanta Nord- Cernavoda | 0.00035 | 0.00073 | 0.00453 | 0 | -0.03702 | 0.00017 | -0.0002 | -0.00017 | 0.00012 | 0.00011 | -0.01629 | 0.0031 | 0.00214 | 0.00053 | 0.00337 | -0.0096 | -5e-05 | -0.00183 | 0.00012 | 0.05052 | 0.01509 | 0.00211 | -0.00017 | -0.03873 | -0.0265 | -0.00043
[RO-RO] [OPP] OHL 400 kV Cernavoda - Pelicanu | N-1 OHL 400 kV Gura Ialomitei - Bucuresti Sud | 0.00174 | 0.00111 | 0.00734 | 0 | -0.05166 | 0.00026 | -0.00032 | -0.00026 | 0.0002 | 0.00017 | -0.0219 | 0.00499 | 0.00321 | 0.00083 | 0.00595 | -0.01231 | -7e-05 | -0.00283 | 0.00019 | 0.07473 | 0.02306 | 0.0033 | -0.00031 | -0.05417 | -0.04031 | 0.00074
[RO-RO] [OPP] OHL 400 kV Cernavoda - Pelicanu | N-1 OHL 400 kV Gutinas – Smardan | -0.00061 | 0.00088 | 0.00458 | 0 | -0.04305 | 0.00019 | -0.00019 | -0.00019 | 0.00014 | 0.00012 | -0.01965 | 0.00323 | 0.00268 | 0.00058 | 0.00296 | -0.01209 | -5e-05 | -0.00215 | 0.00014 | 0.05732 | 0.01573 | 0.00236 | -6e-05 | -0.04497 | -0.03385 | -0.00164
[RO-RO] [OPP] OHL 400 kV Cernavoda - Pelicanu | N-1 OHL 400 kV Brasov – Gutinas | 0.00113 | 0.00094 | 0.00572 | 0 | -0.04112 | 0.00021 | -0.00024 | -0.00021 | 0.00016 | 0.00014 | -0.01755 | 0.00395 | 0.00279 | 0.00067 | 0.0045 | -0.00999 | -6e-05 | -0.00236 | 0.00016 | 0.0589 | 0.01763 | 0.00268 | -0.00018 | -0.04315 | -0.03474 | 0.00029
[RO-RO] [OPP] OHL 400 kV Pelicanu - Bucuresti Sud | BC | 0.00214 | 0.00084 | 0.00588 | 0 | -0.03607 | 0.0002 | -0.00026 | -0.0002 | 0.00015 | 0.00013 | -0.01466 | 0.00397 | 0.00238 | 0.00064 | 0.00507 | -0.00779 | -6e-05 | -0.00216 | 0.00015 | 0.05491 | 0.01759 | 0.00255 | -0.00027 | -0.03789 | -0.03021 | 0.00151
[RO-RO] [OPP] OHL 400 kV Pelicanu - Bucuresti Sud | N-1 OHL 400 kV Lacu Sarat - Gura Ialomitei | 0.00084 | 0.00079 | 0.00511 | 0 | -0.03855 | 0.00018 | -0.00022 | -0.00018 | 0.00014 | 0.00012 | -0.01664 | 0.00348 | 0.0023 | 0.00058 | 0.00399 | -0.00958 | -5e-05 | -0.00201 | 0.00014 | 0.05388 | 0.01649 | 0.00233 | -0.00021 | -0.04038 | -0.02877 | 7e-05
[RO-RO] [OPP] OHL 400 kV Pelicanu - Bucuresti Sud | N-1 OHL 400 kV Tulcea Vest - Tariverde | 0.0014 | 0.00081 | 0.00542 | 0 | -0.03732 | 0.00019 | -0.00024 | -0.00019 | 0.00014 | 0.00012 | -0.01572 | 0.00367 | 0.00231 | 0.00061 | 0.00445 | -0.00876 | -5e-05 | -0.00206 | 0.00014 | 0.05405 | 0.01692 | 0.00241 | -0.00024 | -0.03914 | -0.02906 | 0.0007
[RO-RO] [OPP] OHL 400 kV Pelicanu - Bucuresti Sud | N-1 OHL 400 kV Tariverde - Constanta Nord | 0.0014 | 0.00081 | 0.00542 | 0 | -0.03732 | 0.00019 | -0.00024 | -0.00019 | 0.00014 | 0.00012 | -0.01572 | 0.00367 | 0.00231 | 0.00061 | 0.00445 | -0.00876 | -5e-05 | -0.00206 | 0.00014 | 0.05405 | 0.01692 | 0.00241 | -0.00024 | -0.03914 | -0.02906 | 0.0007
[RO-RO] [OPP] OHL 400 kV Pelicanu - Bucuresti Sud | N-1 OHL 400 kV Constanta Nord- Cernavoda | 0.00155 | 0.00081 | 0.0055 | 0 | -0.03699 | 0.00019 | -0.00024 | -0.00019 | 0.00014 | 0.00012 | -0.01547 | 0.00372 | 0.00232 | 0.00061 | 0.00456 | -0.00855 | -5e-05 | -0.00207 | 0.00014 | 0.05409 | 0.01702 | 0.00243 | -0.00025 | -0.0388 | -0.02922 | 0.00086
[RO-RO] [OPP] OHL 400 kV Pelicanu - Bucuresti Sud | N-1 OHL 400 kV Gura Ialomitei - Bucuresti Sud | 0.00289 | 0.00121 | 0.00839 | 0 | -0.05266 | 0.00029 | -0.00037 | -0.00029 | 0.00022 | 0.00018 | -0.02157 | 0.00567 | 0.00344 | 0.00092 | 0.00717 | -0.01158 | -8e-05 | -0.00311 | 0.00022 | 0.07948 | 0.02531 | 0.00366 | -0.00039 | -0.0553 | -0.04359 | 0.00196
[RO-RO] [OPP] OHL 400 kV Pelicanu - Bucuresti Sud | N-1 OHL 400 kV Gutinas – Smardan | 0.00036 | 0.00097 | 0.00546 | 0 | -0.04374 | 0.00021 | -0.00023 | -0.00021 | 0.00016 | 0.00013 | -0.0193 | 0.0038 | 0.0029 | 0.00067 | 0.00399 | -0.01142 | -6e-05 | -0.00239 | 0.00016 | 0.06124 | 0.01757 | 0.00267 | -0.00012 | -0.04577 | -0.03692 | -0.00061
[RO-RO] [OPP] OHL 400 kV Gura Ialomitei - Bucuresti Sud | BC | 0.00158 | 0.00078 | 0.0053 | 0 | -0.03497 | 0.00018 | -0.00023 | -0.00018 | 0.00014 | 0.00012 | -0.01455 | 0.00359 | 0.00223 | 0.00059 | 0.00443 | -0.00798 | -5e-05 | -0.002 | 0.00014 | 0.05178 | 0.01626 | 0.00234 | -0.00024 | -0.0367 | -0.02819 | 0.00093
[RO-RO] [OPP] OHL 400 kV Gura Ialomitei - Bucuresti Sud | N-1 OHL 400 kV Isaccea - Tulcea Vest | 0.00081 | 0.00075 | 0.00482 | 0 | -0.03629 | 0.00017 | -0.00021 | -0.00017 | 0.00013 | 0.00011 | -0.01565 | 0.00328 | 0.00216 | 0.00055 | 0.00377 | -0.009 | -5e-05 | -0.00189 | 0.00013 | 0.05088 | 0.01556 | 0.0022 | -0.0002 | -0.03801 | -0.02699 | 8e-05
[RO-RO] [OPP] OHL 400 kV Gura Ialomitei - Bucuresti Sud | N-1 OHL 400 kV Lacu Sarat - Gura Ialomitei | 0.00014 | 0.00073 | 0.00445 | 0 | -0.03772 | 0.00016 | -0.00019 | -0.00016 | 0.00012 | 0.00011 | -0.01674 | 0.00305 | 0.00215 | 0.00052 | 0.00323 | -0.00997 | -5e-05 | -0.00183 | 0.00012 | 0.05065 | 0.01505 | 0.0021 | -0.00016 | -0.03945 | -0.02659 | -0.00067
[RO-RO] [OPP] OHL 400 kV Gura Ialomitei - Bucuresti Sud | N-1 OHL 400 kV Tulcea Vest - Tariverde | 0.00081 | 0.00075 | 0.00482 | 0 | -0.03629 | 0.00017 | -0.00021 | -0.00017 | 0.00013 | 0.00011 | -0.01565 | 0.00328 | 0.00216 | 0.00055 | 0.00377 | -0.009 | -5e-05 | -0.00189 | 0.00013 | 0.05088 | 0.01556 | 0.0022 | -0.0002 | -0.03801 | -0.02699 | 8e-05
[RO-RO] [OPP] OHL 400 kV Gura Ialomitei - Bucuresti Sud | N-1 OHL 400 kV Tariverde - Constanta Nord | 0.00081 | 0.00075 | 0.00482 | 0 | -0.03629 | 0.00017 | -0.00021 | -0.00017 | 0.00013 | 0.00011 | -0.01565 | 0.00328 | 0.00216 | 0.00055 | 0.00377 | -0.009 | -5e-05 | -0.00189 | 0.00013 | 0.05088 | 0.01556 | 0.0022 | -0.0002 | -0.03801 | -0.02699 | 8e-05
[RO-RO] [OPP] OHL 400 kV Gura Ialomitei - Bucuresti Sud | N-1 OHL 400 kV Constanta Nord- Cernavoda | 0.00097 | 0.00075 | 0.0049 | 0 | -0.03593 | 0.00017 | -0.00021 | -0.00017 | 0.00013 | 0.00011 | -0.01539 | 0.00334 | 0.00217 | 0.00056 | 0.0039 | -0.00877 | -5e-05 | -0.0019 | 0.00013 | 0.05093 | 0.01566 | 0.00222 | -0.00021 | -0.03765 | -0.02716 | 0.00026
[RO-RO] [OPP] OHL 400 kV Gura Ialomitei - Bucuresti Sud | N-1 OHL 400 kV Cernavoda - Pelicanu | 0.00198 | 0.00108 | 0.00725 | 0 | -0.04913 | 0.00025 | -0.00032 | -0.00025 | 0.00019 | 0.00016 | -0.0206 | 0.00492 | 0.0031 | 0.00081 | 0.00599 | -0.01142 | -7e-05 | -0.00276 | 0.00019 | 0.07206 | 0.02247 | 0.00323 | -0.00032 | -0.05154 | -0.03908 | 0.00106
[RO-RO] [OPP] OHL 400 kV Gura Ialomitei - Bucuresti Sud | N-1 OHL 400 kV Gutinas – Smardan | -8e-05 | 0.0009 | 0.00491 | 0 | -0.04217 | 0.00019 | -0.0002 | -0.0002 | 0.00015 | 0.00012 | -0.0189 | 0.00344 | 0.00272 | 0.00061 | 0.00342 | -0.01139 | -6e-05 | -0.00221 | 0.00014 | 0.05772 | 0.01624 | 0.00245 | -9e-05 | -0.04409 | -0.03448 | -0.00105
[RO-RO] [OPP] OHL 400 kV Gura Ialomitei - Bucuresti Sud | N-1 OHL 400 kV Brasov – Gutinas | 0.00169 | 0.00097 | 0.00608 | 0 | -0.04034 | 0.00022 | -0.00026 | -0.00022 | 0.00017 | 0.00014 | -0.01682 | 0.00418 | 0.00284 | 0.0007 | 0.00499 | -0.00929 | -6e-05 | -0.00244 | 0.00016 | 0.05949 | 0.01821 | 0.00279 | -0.00021 | -0.04237 | -0.03555 | 0.00091
[RO-RO] [OPP] OHL 400 kV Gutinas - Smardan | BC | -0.01006 | 0.00073 | -0.00235 | 0 | -0.04348 | 6e-05 | 0.00018 | -8e-05 | 4e-05 | 3e-05 | -0.02629 | -0.00094 | 0.00293 | 0.00012 | -0.00613 | -0.02062 | -2e-05 | -0.00132 | 4e-05 | 0.03588 | -0.00016 | 0.00069 | 0.00086 | -0.04468 | -0.03803 | -0.01202
[RO-RO] [OPP] OHL 400 kV Gutinas - Smardan | N-1 OHL 400 kV Isaccea - Tulcea Vest | -0.009 | 0.00078 | -0.00169 | 0 | -0.04167 | 8e-05 | 0.00015 | -9e-05 | 5e-05 | 4e-05 | -0.02477 | -0.00051 | 0.00303 | 0.00018 | -0.00523 | -0.01921 | -2e-05 | -0.00147 | 5e-05 | 0.03712 | 0.00081 | 0.00089 | 0.00081 | -0.04288 | -0.03969 | -0.01084
[RO-RO] [OPP] OHL 400 kV Gutinas - Smardan | N-1 OHL 400 kV Lacu Sarat - Gura Ialomitei | -0.00774 | 0.00081 | -0.00097 | 0 | -0.03904 | 9e-05 | 0.00012 | -0.00011 | 6e-05 | 5e-05 | -0.02275 | -6e-05 | 0.00307 | 0.00023 | -0.00419 | -0.0174 | -3e-05 | -0.00159 | 6e-05 | 0.03771 | 0.00181 | 0.00108 | 0.00074 | -0.04023 | -0.04062 | -0.00943
[RO-RO] [OPP] OHL 400 kV Gutinas - Smardan | N-1 OHL 400 kV Tulcea Vest - Tariverde | -0.009 | 0.00078 | -0.00169 | 0 | -0.04167 | 8e-05 | 0.00015 | -9e-05 | 5e-05 | 4e-05 | -0.02477 | -0.00051 | 0.00303 | 0.00018 | -0.00523 | -0.01921 | -2e-05 | -0.00147 | 5e-05 | 0.03712 | 0.00081 | 0.00089 | 0.00081 | -0.04288 | -0.03969 | -0.01084
[RO-RO] [OPP] OHL 400 kV Gutinas - Smardan | N-1 OHL 400 kV Tariverde - Constanta Nord | -0.009 | 0.00078 | -0.00169 | 0 | -0.04167 | 8e-05 | 0.00015 | -9e-05 | 5e-05 | 4e-05 | -0.02477 | -0.00051 | 0.00303 | 0.00018 | -0.00523 | -0.01921 | -2e-05 | -0.00147 | 5e-05 | 0.03712 | 0.00081 | 0.00089 | 0.00081 | -0.04288 | -0.03969 | -0.01084
[RO-RO] [OPP] OHL 400 kV Gutinas - Smardan | N-1 OHL 400 kV Constanta Nord- Cernavoda | -0.00932 | 0.00077 | -0.00188 | 0 | -0.04233 | 7e-05 | 0.00016 | -9e-05 | 5e-05 | 4e-05 | -0.02528 | -0.00063 | 0.00301 | 0.00016 | -0.00549 | -0.01967 | -2e-05 | -0.00143 | 5e-05 | 0.0369 | 0.00056 | 0.00083 | 0.00083 | -0.04355 | -0.03927 | -0.0112
[RO-RO] [OPP] OHL 400 kV Gutinas - Smardan | N-1 OHL 400 kV Cernavoda - Pelicanu | -0.00993 | 0.00083 | -0.00174 | 0 | -0.04788 | 8e-05 | 0.00016 | -0.0001 | 6e-05 | 5e-05 | -0.02817 | -0.00052 | 0.0032 | 0.00019 | -0.00565 | -0.02168 | -3e-05 | -0.00156 | 6e-05 | 0.04217 | 0.00177 | 0.00096 | 0.00084 | -0.04929 | -0.04142 | -0.01198
[RO-RO] [OPP] OHL 400 kV Gutinas - Smardan | N-1 OHL 400 kV Gura Ialomitei - Bucuresti Sud | -0.00983 | 0.00084 | -0.0016 | 0 | -0.04843 | 9e-05 | 0.00015 | -0.0001 | 6e-05 | 5e-05 | -0.02835 | -0.00043 | 0.00325 | 0.00021 | -0.0055 | -0.02175 | -3e-05 | -0.00161 | 6e-05 | 0.0432 | 0.00214 | 0.00102 | 0.00083 | -0.04987 | -0.04202 | -0.01188
[RO-RO] [OPP] OHL 400 kV Gutinas - Smardan | N-1 OHL 400 kV Bucuresti Sud - Domnesti | -0.01106 | 0.00079 | -0.00255 | 0 | -0.04838 | 7e-05 | 0.0002 | -8e-05 | 4e-05 | 4e-05 | -0.02919 | -0.00102 | 0.00316 | 0.00013 | -0.0067 | -0.02285 | -2e-05 | -0.00142 | 4e-05 | 0.04614 | 0.00016 | 0.00074 | 0.00092 | -0.0497 | -0.04055 | -0.01322
[RO-RO] [OPP] OHL 400 kV Gutinas - Smardan | N-1 OHL 400 kV Brasov – Gutinas | -0.01041 | 9e-05 | -0.00501 | 0 | -0.02529 | -6e-05 | 0.00028 | 5e-05 | -5e-05 | -4e-05 | -0.01858 | -0.00292 | 0.00087 | -0.00026 | -0.00802 | -0.01619 | 2e-05 | 0.00018 | -5e-05 | 0.00974 | -0.00675 | -0.00084 | 0.00079 | -0.02544 | -0.01306 | -0.01192
[RO-RO] [OPP] OHL 400 kV Gutinas - Smardan | N-1 TIE 400 kV Isaccea - Vulcanesti | -0.03313 | -0.00047 | -0.01716 | 0 | -0.08182 | -0.00031 | 0.00082 | 0.00028 | -0.00025 | -0.00021 | -0.05882 | -0.01055 | 0.00024 | -0.00113 | -0.02603 | -0.05089 | 9e-05 | 0.0023 | -0.00024 | 0.00407 | -0.02155 | -0.00399 | 0.00188 | -0.08278 | 0.00742 | -0.03751
[RO-RO] [OPP] OHL 400 kV Smardan - Isaccea c1 | BC | 0 | 0 | 0 |  | 0 |  | 0 |  | 0 | 0 | 0 | 0 |  | 0 | 0 | 0 | 0 |  | 0 | 0 | 0 | 0 | 0 | 0 | 0 | 0
[RO-RO] [OPP] OHL 400 kV Smardan - Isaccea c1 | N-1 OHL 400 kV Lacu Sarat - Isaccea | 0 | 0 | 0 |  | 0 |  | 0 |  | 0 | 0 | 0 | 0 |  | 0 | 0 | 0 | 0 |  | 0 | 0 | 0 | 0 | 0 | 0 | 0 | 0
[RO-RO] [OPP] OHL 400 kV Smardan - Isaccea c2 | BC | 0.00244 | 0.00092 | 0.00427 | 0 | -0.01422 | 0.00018 | -0.00013 | -0.00019 | 0.00014 | 0.00012 | -0.00481 | 0.00313 | 0.00284 | 0.00056 | 0.00381 | -0.00184 | -5e-05 | -0.00221 | 0.00013 | 0.0361 | 0.00866 | 0.00224 | 0.00013 | -0.01512 | -0.0406 | 0.00211
[RO-RO] [OPP] OHL 400 kV Smardan - Isaccea c2 | N-1 OHL 400 kV Lacu Sarat - Isaccea | 0.00759 | 0.00142 | 0.00844 | 0 | -0.01187 | 0.00031 | -0.0003 | -0.00031 | 0.00023 | 0.0002 | -0.00036 | 0.00594 | 0.00419 | 0.00097 | 0.00881 | 0.00321 | -9e-05 | -0.00356 | 0.00023 | 0.05371 | 0.01567 | 0.00381 | -4e-05 | -0.01312 | -0.06114 | 0.00761
[RO-RO] [OPP] OHL 400 kV Domnesti - Urechesti | BC | -0.01236 | -0.00075 | -0.01118 | 0 | 0.01035 | -0.00027 | 0.00054 | 0.00025 | -0.00021 | -0.00018 | -0.00296 | -0.00705 | -0.00143 | -0.00092 | -0.01326 | -0.00734 | 7e-05 | 0.00239 | -0.00021 | 0.02787 | -0.02654 | -0.00347 | 0.00107 | 0.01125 | 0.02034 | -0.01306
[RO-RO] [OPP] OHL 400 kV Domnesti - Urechesti | N-1 OHL 400 kV Bucuresti Sud - Slatina | -0.01652 | -0.00098 | -0.01471 | 0 | 0.01294 | -0.00035 | 0.00071 | 0.00033 | -0.00027 | -0.00023 | -0.00463 | -0.00928 | -0.00187 | -0.00121 | -0.01755 | -0.01033 | 0.0001 | 0.00314 | -0.00027 | 0.03468 | -0.03442 | -0.00455 | 0.0014 | 0.01431 | 0.02706 | -0.01754
[RO-RO] [OPP] OHL 400 kV Tantareni - Bradu | BC | 0.02961 | 0.0006 | 0.01732 | 0 | 0.03676 | 0.00033 | -0.00083 | -0.0003 | 0.00026 | 0.00022 | 0.03931 | 0.01067 | 0.00018 | 0.0012 | 0.02486 | 0.03878 | -9e-05 | -0.00257 | 0.00026 | -0.01745 | 0.02688 | 0.00429 | -0.00186 | 0.03393 | -0.0122 | 0.03342
[RO-RO] [OPP] OHL 400 kV Tantareni - Bradu | N-1 OHL 400 kV Domnesti-Urechesti | 0.03129 | 0.0007 | 0.01884 | 1e-05 | 0.03535 | 0.00037 | -0.00091 | -0.00034 | 0.00029 | 0.00025 | 0.03971 | 0.01163 | 0.00037 | 0.00132 | 0.02667 | 0.03978 | -0.0001 | -0.0029 | 0.00029 | -0.02124 | 0.03049 | 0.00476 | -0.00201 | 0.0324 | -0.01497 | 0.0352
[RO-RO] [OPP] OHL 400 kV Bucuresti Sud - Domnesti | BC | -0.00902 | 0.0005 | -0.00177 | 0 | -0.0438 | 4e-05 | 0.00011 | -5e-05 | 3e-05 | 2e-05 | -0.02592 | -0.00076 | 0.00203 | 8e-05 | -0.00512 | -0.01995 | -1e-05 | -0.00087 | 3e-05 | 0.09181 | 0.00285 | 0.00049 | 0.00053 | -0.04488 | -0.0225 | -0.01082
[RO-RO] [OPP] OHL 400 kV Bucuresti Sud - Domnesti | N-1 OHL 400 kV Gutinas – Smardan | -0.01132 | 0.00066 | -0.0023 | 0 | -0.05371 | 6e-05 | 0.00016 | -7e-05 | 4e-05 | 3e-05 | -0.03192 | -0.00098 | 0.0027 | 0.00011 | -0.00652 | -0.02465 | -2e-05 | -0.00117 | 4e-05 | 0.1 | 0.00281 | 0.00065 | 0.00073 | -0.05507 | -0.03118 | -0.01356
[RO-RO] [OPP] OHL 400 kV Slatina-Bucuresti Sud | BC | 0.01736 | 0.00097 | 0.01469 | 0 | -0.01081 | 0.00035 | -0.0007 | -0.00033 | 0.00027 | 0.00023 | 0.00696 | 0.00927 | 0.00183 | 0.0012 | 0.01786 | 0.01245 | -0.0001 | -0.00312 | 0.00027 | -0.02836 | 0.03283 | 0.0045 | -0.00137 | -0.01275 | -0.02798 | 0.01863
[RO-RO] [OPP] OHL 400 kV Slatina-Bucuresti Sud | N-1 OHL 400 kV Domnesti-Urechesti | 0.02114 | 0.0012 | 0.01812 | 1e-05 | -0.01399 | 0.00043 | -0.00087 | -0.00041 | 0.00033 | 0.00028 | 0.00787 | 0.01143 | 0.00227 | 0.00148 | 0.02193 | 0.0147 | -0.00012 | -0.00385 | 0.00033 | -0.0369 | 0.04096 | 0.00556 | -0.0017 | -0.0162 | -0.03422 | 0.02263
[RO-RO] [OPP] OHL 400 kV Portile de Fier - Urechesti | BC | 0.0133 | 0.00172 | 0.02737 | 1e-05 | -0.08341 | 0.00066 | -0.00145 | -0.00062 | 0.00051 | 0.00043 | -0.04451 | 0.01687 | 0.00293 | 0.00229 | 0.02599 | -0.0267 | -0.00018 | -0.00564 | 0.00051 | -0.0904 | 0.09935 | 0.00883 | -0.00313 | -0.07619 | -0.03635 | 0.01022
[RO-RO] [OPP] OHL 400 kV Portile de Fier - Urechesti | N-1 OHL 400 kV Domnesti-Urechesti | 0.0092 | 0.00148 | 0.02367 | 1e-05 | -0.07999 | 0.00057 | -0.00127 | -0.00053 | 0.00044 | 0.00038 | -0.04549 | 0.01454 | 0.00245 | 0.00198 | 0.02159 | -0.02913 | -0.00016 | -0.00485 | 0.00044 | -0.08116 | 0.09056 | 0.00768 | -0.00277 | -0.07246 | -0.02961 | 0.00589
[RO-RO] [OPP] OHL 400 kV Brasov – Gutinas | N-1 OHL 400 kV Gutinas – Smardan | 0.00677 | 0.00049 | 0.0054 | 0 | -1e-05 | 0.00014 | -0.00025 | -0.00014 | 0.00011 | 9e-05 | 0.00487 | 0.00353 | 0.00125 | 0.00049 | 0.0066 | 0.00622 | -4e-05 | -0.0014 | 0.00011 | 0.01651 | 0.00988 | 0.00184 | -0.00042 | -0.00083 | -0.01344 | 0.00731
[RO-RO] [OPP] OHL 220 kV Portile de Fier-Resita c1 | N-1 TIE 400 kV Resita-Pancevo c2 | 0.01341 | -0.00014 | 0.00607 | 0 | 0.01987 | 7e-05 | -0.00029 | -5e-05 | 6e-05 | 5e-05 | 0.01888 | 0.0035 | -0.00132 | 0.00029 | 0.01019 | 0.01831 | -2e-05 | -0.00024 | 6e-05 | 0.03308 | 0.01381 | 0.00091 | -0.00078 | 0.01951 | 0.00297 | 0.01581
[RO-RO] [OPP] OHL 220 kV Portile de Fier-Resita c2 | N-1 TIE 400 kV Resita-Pancevo c2 | 0.01341 | -0.00014 | 0.00607 | 0 | 0.01987 | 7e-05 | -0.00029 | -5e-05 | 6e-05 | 5e-05 | 0.01888 | 0.0035 | -0.00132 | 0.00029 | 0.01019 | 0.01831 | -2e-05 | -0.00024 | 6e-05 | 0.03308 | 0.01381 | 0.00091 | -0.00078 | 0.01951 | 0.00297 | 0.01581
[RO-RO] [OPP] OHL 220 kV Resita-Timisoara c1 | N-1 OHL 220 kV Resita-Timisoara c2 | 0.04544 | 7e-05 | 0.03153 | 1e-05 | 0.04534 | 0.00048 | -0.0016 | -0.00042 | 0.00039 | 0.00033 | 0.04835 | 0.01842 | -0.00403 | 0.00187 | 0.04262 | 0.04943 | -0.00013 | -0.00282 | 0.00039 | 0.04533 | 0.06581 | 0.00657 | -0.0041 | 0.04533 | -8e-05 | 0.04961
[RO-RO] [OPP] OHL 220 kV Resita-Timisoara c1 | N-1 TIE 400 kV Resita-Pancevo c2 | 0.029 | 1e-05 | 0.01947 | 0 | 0.03023 | 0.00029 | -0.00098 | -0.00025 | 0.00024 | 0.0002 | 0.03178 | 0.01137 | -0.0026 | 0.00114 | 0.02672 | 0.03229 | -8e-05 | -0.00168 | 0.00024 | 0.03116 | 0.04087 | 0.00399 | -0.00253 | 0.03016 | 0.00055 | 0.03189
[RO-RO] [OPP] OHL 220 kV Resita-Timisoara c2 | N-1 TIE 400 kV Resita-Pancevo c2 | 0.029 | 1e-05 | 0.01947 | 0 | 0.03023 | 0.00029 | -0.00098 | -0.00025 | 0.00024 | 0.0002 | 0.03178 | 0.01137 | -0.0026 | 0.00114 | 0.02672 | 0.03229 | -8e-05 | -0.00168 | 0.00024 | 0.03116 | 0.04087 | 0.00399 | -0.00253 | 0.03016 | 0.00055 | 0.03189
[RO-RO] [OPP] OHL 220 kV Arad-Timisoara | N-1 TIE 400 kV Resita-Pancevo c2 | -0.03094 | 0.00026 | -0.01927 | 0 | -0.03747 | -0.00025 | 0.00097 | 0.00021 | -0.00021 | -0.00018 | -0.03711 | -0.01105 | 0.00371 | -0.00102 | -0.02752 | -0.03678 | 7e-05 | 0.00115 | -0.00021 | -0.0413 | -0.03992 | -0.00347 | 0.00258 | -0.03711 | -0.00423 | -0.03446
[RO-RO] [OPP] OHL 220 kV Arad-Calea Aradului | N-1 TIE 400 kV Resita-Pancevo c2 | -0.02183 | 0.00019 | -0.01359 | 0 | -0.02644 | -0.00018 | 0.00068 | 0.00015 | -0.00015 | -0.00012 | -0.02619 | -0.0078 | 0.00262 | -0.00072 | -0.01942 | -0.02595 | 5e-05 | 0.00081 | -0.00015 | -0.02914 | -0.02817 | -0.00245 | 0.00182 | -0.02618 | -0.00299 | -0.02431
[RO-RO] [OPP] OHL 220 kV CaleaAradului-Sacalaz | N-1 TIE 400 kV Resita-Pancevo c2 | -0.02183 | 0.00019 | -0.01359 | 0 | -0.02644 | -0.00018 | 0.00068 | 0.00015 | -0.00015 | -0.00012 | -0.02619 | -0.0078 | 0.00262 | -0.00072 | -0.01942 | -0.02595 | 5e-05 | 0.00081 | -0.00015 | -0.02914 | -0.02817 | -0.00245 | 0.00182 | -0.02618 | -0.00299 | -0.02431
[RO-RO] [OPP] OHL 220 kV Sacalaz-Timisoara | N-1 TIE 400 kV Resita-Pancevo c2 | -0.01857 | 0.00016 | -0.01156 | 0 | -0.02249 | -0.00015 | 0.00058 | 0.00013 | -0.00013 | -0.00011 | -0.02228 | -0.00663 | 0.00223 | -0.00061 | -0.01651 | -0.02207 | 4e-05 | 0.00069 | -0.00013 | -0.02479 | -0.02396 | -0.00208 | 0.00155 | -0.02227 | -0.00254 | -0.02068
[RO-RO] [OPP] OHL 220 kV Mintia-Timisoara | N-1 TIE 400 kV Resita-Pancevo c2 | -0.00523 | -0.00048 | -0.00608 | 0 | 0.00343 | -0.00016 | 0.00032 | 0.00015 | -0.00012 | -0.0001 | -0.00026 | -0.00388 | -0.00114 | -0.00053 | -0.0065 | -0.00185 | 4e-05 | 0.0014 | -0.00012 | 0.00813 | -0.01365 | -0.00206 | 0.00066 | 0.00298 | 0.00612 | -0.00502
[RO-RO] [OPP] OHL 220 kV Urechesti-Targu Jiu Nord | N-1 TIE 400 kV Resita-Pancevo c2 | 0.02802 | 1e-05 | 0.0156 | 0 | 0.04217 | 0.00023 | -0.00078 | -0.0002 | 0.00019 | 0.00016 | 0.03893 | 0.0092 | -0.00194 | 0.00089 | 0.02326 | 0.0372 | -6e-05 | -0.00131 | 0.00019 | 0.03859 | 0.028 | 0.00307 | -0.00198 | 0.04116 | 0.00376 | 0.03179
[RO-RO] [OPP] OHL 220 kV Paroseni-Targu Jiu Nord | N-1 TIE 400 kV Resita-Pancevo c2 | -0.02802 | -1e-05 | -0.0156 | 0 | -0.04217 | -0.00023 | 0.00078 | 0.0002 | -0.00019 | -0.00016 | -0.03893 | -0.0092 | 0.00194 | -0.00089 | -0.02326 | -0.0372 | 6e-05 | 0.00131 | -0.00019 | -0.03859 | -0.028 | -0.00307 | 0.00198 | -0.04116 | -0.00376 | -0.03179
[RO-RO] [OPP] OHL 220 kV Paroseni-Baru Mare | N-1 TIE 400 kV Resita-Pancevo c2 | 0.02548 | 1e-05 | 0.01419 | 0 | 0.03835 | 0.00021 | -0.00071 | -0.00018 | 0.00017 | 0.00014 | 0.03541 | 0.00837 | -0.00176 | 0.00081 | 0.02116 | 0.03384 | -6e-05 | -0.00119 | 0.00017 | 0.0351 | 0.02546 | 0.0028 | -0.0018 | 0.03743 | 0.00342 | 0.02891
[RO-RO] [OPP] OHL 220 kV Baru Mare-Hasdat | N-1 TIE 400 kV Resita-Pancevo c2 | 0.02802 | 1e-05 | 0.0156 | 0 | 0.04217 | 0.00023 | -0.00078 | -0.0002 | 0.00019 | 0.00016 | 0.03893 | 0.0092 | -0.00194 | 0.00089 | 0.02326 | 0.0372 | -6e-05 | -0.00131 | 0.00019 | 0.03859 | 0.028 | 0.00307 | -0.00198 | 0.04116 | 0.00376 | 0.03179
[RO-RO] [OPP] OHL 220 kV Filesti - Barbosi | N-1 OHL 400 kV Gutinas – Smardan | -0.00643 | 0.00033 | -0.00202 | 0 | -0.02409 | 1e-05 | 0.00013 | -2e-05 | 1e-05 | 1e-05 | -0.01516 | -0.00099 | 0.00142 | 0 | -0.00425 | -0.01219 | 0 | -0.00052 | 1e-05 | 0.01692 | -0.00138 | 0.00012 | 0.00052 | -0.02467 | -0.01832 | -0.00758
[RO-RO] [OPP] OHL 220 kV Barbosi - Focsani Vest | N-1 OHL 400 kV Gutinas – Smardan | 0.00643 | -0.00033 | 0.00202 | 0 | 0.02409 | -1e-05 | -0.00013 | 2e-05 | -1e-05 | -1e-05 | 0.01516 | 0.00099 | -0.00142 | 0 | 0.00425 | 0.01219 | 0 | 0.00052 | -1e-05 | -0.01692 | 0.00138 | -0.00012 | -0.00052 | 0.02467 | 0.01832 | 0.00758
[RO-RO] [OPP] TRA 400/220 kV AT3 Arad | N-1 TIE 400 kV Resita-Pancevo c2 | 0.04137 | -0.00046 | 0.02546 | 1e-05 | 0.05067 | 0.00032 | -0.00127 | -0.00026 | 0.00027 | 0.00022 | 0.05 | 0.01451 | -0.00542 | 0.00131 | 0.03665 | 0.04947 | -9e-05 | -0.00131 | 0.00027 | 0.05693 | 0.05316 | 0.00439 | -0.00344 | 0.05016 | 0.00661 | 0.04615
[RO-RO] [OPP] TRA 400/220 kV AT Urechesti | BC | -0.02355 | -0.00014 | -0.01403 | 0 | -0.0298 | -0.00023 | 0.0007 | 0.0002 | -0.00018 | -0.00015 | -0.02979 | -0.00835 | 0.00126 | -0.00085 | -0.02021 | -0.02934 | 6e-05 | 0.00143 | -0.00018 | -0.01939 | -0.02676 | -0.00299 | 0.00173 | -0.02898 | 0.00055 | -0.02651
[RO-RO] [OPP] TRA 400/220 kV AT Urechesti | N-1 OHL 400 kV Domnesti-Urechesti | -0.02528 | -0.00024 | -0.01559 | 0 | -0.02836 | -0.00026 | 0.00077 | 0.00023 | -0.00021 | -0.00018 | -0.03021 | -0.00934 | 0.00106 | -0.00098 | -0.02206 | -0.03037 | 7e-05 | 0.00176 | -0.00021 | -0.01549 | -0.03048 | -0.00348 | 0.00188 | -0.02741 | 0.00339 | -0.02834
[RO-RO] [OPP] TRA 400/220 kV AT Urechesti | N-1 TIE 400 kV Portile de Fier-Djerdap | -0.02082 | -9e-05 | -0.01224 | 0 | -0.03052 | -0.00019 | 0.00061 | 0.00017 | -0.00016 | -0.00013 | -0.02869 | -0.00727 | 0.00122 | -0.00073 | -0.01771 | -0.02745 | 5e-05 | 0.00118 | -0.00016 | -0.02546 | -0.02013 | -0.00256 | 0.00153 | -0.02942 | -0.00064 | -0.02335
[RO-RO] [OPP] TRA 400/220 kV AT Urechesti | N-1 OHL 400 kV Arefu-Sibiu Sud | -0.02854 | -0.00019 | -0.01682 | 0 | -0.03755 | -0.00027 | 0.00084 | 0.00024 | -0.00022 | -0.00019 | -0.03694 | -0.01004 | 0.00139 | -0.00103 | -0.02432 | -0.03613 | 8e-05 | 0.00176 | -0.00022 | -0.02314 | -0.03116 | -0.00362 | 0.00206 | -0.03645 | 0.0005 | -0.03215
[RO-RO] [OPP] TRA 400/220 kV AT Urechesti | N-1 OHL 400 kV Tantareni-Urechesti | -0.01926 | -0.0003 | -0.01444 | 0 | -0.01027 | -0.00026 | 0.00074 | 0.00023 | -0.00021 | -0.00017 | -0.01512 | -0.00863 | 0.00073 | -0.00095 | -0.01879 | -0.01731 | 7e-05 | 0.00178 | -0.0002 | -0.02338 | -0.03551 | -0.00344 | 0.00179 | -0.01115 | 0.00349 | -0.02094
[RO-RO] [OPP] TRA 400/220 kV AT Urechesti | N-1 OHL 220 kV Portile de Fier-Resita 1&2 | -0.02485 | -0.00012 | -0.01457 | 0 | -0.03181 | -0.00023 | 0.00072 | 0.0002 | -0.00019 | -0.00016 | -0.03168 | -0.00866 | 0.00139 | -0.00088 | -0.02116 | -0.03117 | 6e-05 | 0.00145 | -0.00019 | -0.02274 | -0.02802 | -0.00307 | 0.0018 | -0.03095 | 0.00022 | -0.02805
[RO-RO] [OPP] TRA 400/220 kV AT Urechesti | N-1 OHL 220 kV Resita-Timisoara 1&2 | -0.0304 | -0.00015 | -0.01878 | 0 | -0.03664 | -0.0003 | 0.00094 | 0.00026 | -0.00024 | -0.0002 | -0.03708 | -0.01113 | 0.00186 | -0.00114 | -0.02663 | -0.03679 | 8e-05 | 0.00186 | -0.00024 | -0.02622 | -0.03668 | -0.00398 | 0.00235 | -0.03581 | 0.00056 | -0.03398
[RO-RO] [OPP] TRA 400/220 kV AT Urechesti | N-1 TRA 400/220 kV AT3 Arad | -0.02368 | -0.00014 | -0.01411 | 0 | -0.02995 | -0.00023 | 0.0007 | 0.0002 | -0.00018 | -0.00015 | -0.02994 | -0.0084 | 0.00127 | -0.00086 | -0.02032 | -0.02949 | 6e-05 | 0.00144 | -0.00018 | -0.01955 | -0.02693 | -0.00301 | 0.00174 | -0.02913 | 0.00053 | -0.02665
[RO-RO] [OPP] TRA 400/220 kV AT Urechesti | N-1 TIE 400 kV Resita-Pancevo c2 | -0.02355 | -0.00014 | -0.01395 | 0 | -0.02995 | -0.00022 | 0.00069 | 0.0002 | -0.00018 | -0.00015 | -0.0299 | -0.0083 | 0.00126 | -0.00085 | -0.02015 | -0.02943 | 6e-05 | 0.00142 | -0.00018 | -0.01965 | -0.02663 | -0.00297 | 0.00172 | -0.02912 | 0.00048 | -0.02653
[RO-RO] [OPP] TRA 400/220 kV AT Urechesti | N-1 OHL 400 kV Arefu-Tantareni | -0.02762 | -0.00019 | -0.01633 | 0 | -0.03583 | -0.00027 | 0.00081 | 0.00023 | -0.00021 | -0.00018 | -0.03553 | -0.00975 | 0.00133 | -0.001 | -0.02358 | -0.03484 | 7e-05 | 0.00172 | -0.00021 | -0.02066 | -0.03036 | -0.00352 | 0.002 | -0.03473 | 0.00091 | -0.03111
[RO-RO] [OPP] TRA 400/220 kV AT Urechesti | N-1 TIE 400 kV Resita-Pancevo c1 | -0.02355 | -0.00014 | -0.01395 | 0 | -0.02995 | -0.00022 | 0.00069 | 0.0002 | -0.00018 | -0.00015 | -0.0299 | -0.0083 | 0.00126 | -0.00085 | -0.02015 | -0.02943 | 6e-05 | 0.00142 | -0.00018 | -0.01965 | -0.02663 | -0.00297 | 0.00172 | -0.02912 | 0.00048 | -0.02653
[RO-RO] [OPP] TRA 400/220 kV AT Rosiori | BC | 0.02503 | 0.00126 | 0.01688 | 1e-05 | 0.03545 | 0.00041 | -0.00087 | -0.00039 | 0.00032 | 0.00027 | 0.03248 | 0.01094 | 0.00318 | 0.00142 | 0.02215 | 0.03112 | -0.00012 | -0.00365 | 0.00032 | 0.05181 | 0.02563 | 0.00536 | -0.00179 | 0.03493 | -0.0036 | 0.02747
[RO-RO] [OPP] TRA 400/220 kV AT Rosiori | N-1 TIE 400 kV Rosiori-Mukacevo | 0.00812 | -0.00017 | 0.00419 | 0 | 0.01416 | 4e-05 | -0.00022 | -3e-05 | 4e-05 | 3e-05 | 0.01223 | 0.00235 | -0.00116 | 0.00018 | 0.00657 | 0.01138 | -1e-05 | -4e-05 | 4e-05 | 0.02427 | 0.00735 | 0.00058 | -0.00064 | 0.0139 | 0.00374 | 0.00928
[RO-RO] [OPP] TRA 400/220 kV AT Rosiori | N-1 OHL 400 kV Iernut-Sibiu Sud | 0.01909 | 0.00106 | 0.01315 | 0 | 0.02655 | 0.00033 | -0.00068 | -0.00032 | 0.00026 | 0.00022 | 0.0244 | 0.00858 | 0.00279 | 0.00114 | 0.01704 | 0.02344 | -9e-05 | -0.00298 | 0.00026 | 0.04327 | 0.01991 | 0.0043 | -0.00137 | 0.02622 | -0.00332 | 0.02087

## 2130
PTDF report
Generated at: | 03/01/2026 22:05:08
Business day: | 2026-01-05
Horizon: | 2DA
Timestamp | 21:30
Border & direction: | South-Romania Importing
Margin satisfied | True
Process | Adjustment
CNE Name | CO Name | AL | AT | BA | BE | BG | CH | CZ | DE | ES | FR | GR | HR | HU | IT | ME | MK | NL | PL | PT | RO | RS | SI | SK | TR | UA | XK
[GR-AL] [DIR] TIE 400 kV Kardia - Zemblak | BC | 0 | 0 | 0 |  | 0 |  | 0 |  | 0 | 0 | 0 | 0 |  | 0 | 0 | 0 | 0 |  | 0 | 0 | 0 | 0 | 0 | 0 | 0 | 0
[GR-AL] [DIR] TIE 400 kV Kardia - Zemblak | N-1 TIE 400 kV Lagadas - Blagoevgrad | 0 | 0 | 0 |  | 0 |  | 0 |  | 0 | 0 | 0 | 0 |  | 0 | 0 | 0 | 0 |  | 0 | 0 | 0 | 0 | 0 | 0 | 0 | 0
[GR-AL] [DIR] TIE 400 kV Kardia - Zemblak | N-1 TIE 400 kV Thessaloniki - Dubrovo | 0 | 0 | 0 |  | 0 |  | 0 |  | 0 | 0 | 0 | 0 |  | 0 | 0 | 0 | 0 |  | 0 | 0 | 0 | 0 | 0 | 0 | 0 | 0
[GR-AL] [DIR] TIE 400 kV Kardia - Zemblak | N-1 TIE 400 kV Meliti - Bitola | 0 | 0 | 0 |  | 0 |  | 0 |  | 0 | 0 | 0 | 0 |  | 0 | 0 | 0 | 0 |  | 0 | 0 | 0 | 0 | 0 | 0 | 0 | 0
[GR-AL] [DIR] TIE 400 kV Kardia - Zemblak | N-1 TIE 400 kV Arachthos - Galatina | 0 | 0 | 0 |  | 0 |  | 0 |  | 0 | 0 | 0 | 0 |  | 0 | 0 | 0 | 0 |  | 0 | 0 | 0 | 0 | 0 | 0 | 0 | 0
[GR-AL] [DIR] TIE 400 kV Kardia - Zemblak | N-1 TIE 400 kV Nea Santa - Babaeski | 0 | 0 | 0 |  | 0 |  | 0 |  | 0 | 0 | 0 | 0 |  | 0 | 0 | 0 | 0 |  | 0 | 0 | 0 | 0 | 0 | 0 | 0 | 0
[GR-AL] [DIR] TIE 400 kV Kardia - Zemblak | N-1 OHL 400 kV Kosovo B - Urosevac | 0 | 0 | 0 |  | 0 |  | 0 |  | 0 | 0 | 0 | 0 |  | 0 | 0 | 0 | 0 |  | 0 | 0 | 0 | 0 | 0 | 0 | 0 | 0
[GR-AL] [DIR] TIE 400 kV Kardia - Zemblak | N-1 TIE 400 kV Pec 3 - Ribarevina | 0 | 0 | 0 |  | 0 |  | 0 |  | 0 | 0 | 0 | 0 |  | 0 | 0 | 0 | 0 |  | 0 | 0 | 0 | 0 | 0 | 0 | 0 | 0
[GR-AL] [DIR] TIE 400 kV Kardia - Zemblak | N-1 TIE 400 kV Maritsa 3 - Hamitabat 1 | 0 | 0 | 0 |  | 0 |  | 0 |  | 0 | 0 | 0 | 0 |  | 0 | 0 | 0 | 0 |  | 0 | 0 | 0 | 0 | 0 | 0 | 0 | 0
[GR-AL] [DIR] TIE 400 kV Kardia - Zemblak | N-1 TIE 400 kV Maritsa 3 - Hamitabat 2 | 0 | 0 | 0 |  | 0 |  | 0 |  | 0 | 0 | 0 | 0 |  | 0 | 0 | 0 | 0 |  | 0 | 0 | 0 | 0 | 0 | 0 | 0 | 0
[GR-AL] [DIR] TIE 400 kV Kardia - Zemblak | N-1 TIE 400 kV Sofia Zapad - Nis | 0 | 0 | 0 |  | 0 |  | 0 |  | 0 | 0 | 0 | 0 |  | 0 | 0 | 0 | 0 |  | 0 | 0 | 0 | 0 | 0 | 0 | 0 | 0
[GR-AL] [DIR] TIE 400 kV Kardia - Zemblak | N-1 TIE 400 kV Kosovo B - Nis 2 | 0 | 0 | 0 |  | 0 |  | 0 |  | 0 | 0 | 0 | 0 |  | 0 | 0 | 0 | 0 |  | 0 | 0 | 0 | 0 | 0 | 0 | 0 | 0
[GR-AL] [DIR] TIE 400 kV Kardia - Zemblak | N-1 TIE 400 kV Vranje 4 - Stip | 0 | 0 | 0 |  | 0 |  | 0 |  | 0 | 0 | 0 | 0 |  | 0 | 0 | 0 | 0 |  | 0 | 0 | 0 | 0 | 0 | 0 | 0 | 0
[GR-AL] [DIR] TIE 400 kV Kardia - Zemblak | N-1 OHL 400 kV Vranje 4 - Leskovac 2 | 0 | 0 | 0 |  | 0 |  | 0 |  | 0 | 0 | 0 | 0 |  | 0 | 0 | 0 | 0 |  | 0 | 0 | 0 | 0 | 0 | 0 | 0 | 0
[GR-AL] [DIR] TIE 400 kV Kardia - Zemblak | N-1 OHL 400 kV Nis 2 - Leskovac 2 | 0 | 0 | 0 |  | 0 |  | 0 |  | 0 | 0 | 0 | 0 |  | 0 | 0 | 0 | 0 |  | 0 | 0 | 0 | 0 | 0 | 0 | 0 | 0
[GR-AL] [DIR] TIE 400 kV Kardia - Zemblak | N-1 OHL 400 kV Bitola 2 - Dubrovo | 0 | 0 | 0 |  | 0 |  | 0 |  | 0 | 0 | 0 | 0 |  | 0 | 0 | 0 | 0 |  | 0 | 0 | 0 | 0 | 0 | 0 | 0 | 0
[GR-AL] [DIR] TIE 400 kV Kardia - Zemblak | N-1 OHL 400 kV Dubrovo - Stip | 0 | 0 | 0 |  | 0 |  | 0 |  | 0 | 0 | 0 | 0 |  | 0 | 0 | 0 | 0 |  | 0 | 0 | 0 | 0 | 0 | 0 | 0 | 0
[GR-AL] [DIR] TIE 400 kV Kardia - Zemblak | N-1 TIE 400 kV Chervena Mogila - Stip | 0 | 0 | 0 |  | 0 |  | 0 |  | 0 | 0 | 0 | 0 |  | 0 | 0 | 0 | 0 |  | 0 | 0 | 0 | 0 | 0 | 0 | 0 | 0
[GR-AL] [DIR] TIE 400 kV Kardia - Zemblak | N-1 OHL 400 kV Skopje 4 - Skopje 5 | 0 | 0 | 0 |  | 0 |  | 0 |  | 0 | 0 | 0 | 0 |  | 0 | 0 | 0 | 0 |  | 0 | 0 | 0 | 0 | 0 | 0 | 0 | 0
[GR-AL] [DIR] TIE 400 kV Kardia - Zemblak | N-1 TIE 400 kV Skopje 5 - Urosevac | 0 | 0 | 0 |  | 0 |  | 0 |  | 0 | 0 | 0 | 0 |  | 0 | 0 | 0 | 0 |  | 0 | 0 | 0 | 0 | 0 | 0 | 0 | 0
[GR-AL] [DIR] TIE 400 kV Kardia - Zemblak | N-1 OHL 400 kV Habitabat NGCC - Babaeski | 0 | 0 | 0 |  | 0 |  | 0 |  | 0 | 0 | 0 | 0 |  | 0 | 0 | 0 | 0 |  | 0 | 0 | 0 | 0 | 0 | 0 | 0 | 0
[GR-AL] [DIR] TIE 400 kV Kardia - Zemblak | N-1 TIE 400 kV Tirana 2 – Podgorica 2 | 0 | 0 | 0 |  | 0 |  | 0 |  | 0 | 0 | 0 | 0 |  | 0 | 0 | 0 | 0 |  | 0 | 0 | 0 | 0 | 0 | 0 | 0 | 0
[GR-AL] [DIR] TIE 400 kV Kardia - Zemblak | N-1 OHL 400 kV Elbasan 2 - Tirana 2 | 0 | 0 | 0 |  | 0 |  | 0 |  | 0 | 0 | 0 | 0 |  | 0 | 0 | 0 | 0 |  | 0 | 0 | 0 | 0 | 0 | 0 | 0 | 0
[GR-AL] [DIR] TIE 400 kV Kardia - Zemblak | N-1 OHL 400 kV Elbasan 2 - Zemblak | 0 | 0 | 0 |  | 0 |  | 0 |  | 0 | 0 | 0 | 0 |  | 0 | 0 | 0 | 0 |  | 0 | 0 | 0 | 0 | 0 | 0 | 0 | 0
[GR-AL] [DIR] TIE 400 kV Kardia - Zemblak | N-1 OHL 400 kV Vetren - Chervena Mogila | 0 | 0 | 0 |  | 0 |  | 0 |  | 0 | 0 | 0 | 0 |  | 0 | 0 | 0 | 0 |  | 0 | 0 | 0 | 0 | 0 | 0 | 0 | 0
[GR-AL] [DIR] TIE 400 kV Kardia - Zemblak | N-1 OHL 400 kV Plovdiv - Vetren | 0 | 0 | 0 |  | 0 |  | 0 |  | 0 | 0 | 0 | 0 |  | 0 | 0 | 0 | 0 |  | 0 | 0 | 0 | 0 | 0 | 0 | 0 | 0
[GR-AL] [DIR] TIE 400 kV Kardia - Zemblak | N-1 OHL 400 kV Maritsa Iztok 2 - Maritsa Iztok 3 | 0 | 0 | 0 |  | 0 |  | 0 |  | 0 | 0 | 0 | 0 |  | 0 | 0 | 0 | 0 |  | 0 | 0 | 0 | 0 | 0 | 0 | 0 | 0
[GR-AL] [DIR] TIE 400 kV Kardia - Zemblak | N-1 OHL 400 kV Maritsa Iztok - Maritsa Iztok 3 ck. 1&2 | 0 | 0 | 0 |  | 0 |  | 0 |  | 0 | 0 | 0 | 0 |  | 0 | 0 | 0 | 0 |  | 0 | 0 | 0 | 0 | 0 | 0 | 0 | 0
[GR-AL] [DIR] TIE 400 kV Kardia - Zemblak | N-1 OHL 400 kV Maritsa Iztok - Plovdiv ck. 1&2 | 0 | 0 | 0 |  | 0 |  | 0 |  | 0 | 0 | 0 | 0 |  | 0 | 0 | 0 | 0 |  | 0 | 0 | 0 | 0 | 0 | 0 | 0 | 0
[GR-AL] [DIR] TIE 400 kV Kardia - Zemblak | N-1 OHL 400 kV Varna - Burgas ck. 1&2 | 0 | 0 | 0 |  | 0 |  | 0 |  | 0 | 0 | 0 | 0 |  | 0 | 0 | 0 | 0 |  | 0 | 0 | 0 | 0 | 0 | 0 | 0 | 0
[GR-AL] [DIR] TIE 400 kV Kardia - Zemblak | N-1 OHL 400 kV Burgas- Maritsa Iztok 2 | 0 | 0 | 0 |  | 0 |  | 0 |  | 0 | 0 | 0 | 0 |  | 0 | 0 | 0 | 0 |  | 0 | 0 | 0 | 0 | 0 | 0 | 0 | 0
[GR-AL] [DIR] TIE 400 kV Kardia - Zemblak | N-1 OHL 400 kV Sofia Zapad - Chervena Mogila ck. 1&2 | 0 | 0 | 0 |  | 0 |  | 0 |  | 0 | 0 | 0 | 0 |  | 0 | 0 | 0 | 0 |  | 0 | 0 | 0 | 0 | 0 | 0 | 0 | 0
[GR-AL] [DIR] TIE 400 kV Kardia - Zemblak | N-1 OHL 400 kV Chervena Mogila - Blagoevgrad ck. 1&2 | 0 | 0 | 0 |  | 0 |  | 0 |  | 0 | 0 | 0 | 0 |  | 0 | 0 | 0 | 0 |  | 0 | 0 | 0 | 0 | 0 | 0 | 0 | 0
[GR-AL] [DIR] TIE 400 kV Kardia - Zemblak | N-1 OHL 400 kV Kozloduy - Sofia Zapad ck. 1&2 | 0 | 0 | 0 |  | 0 |  | 0 |  | 0 | 0 | 0 | 0 |  | 0 | 0 | 0 | 0 |  | 0 | 0 | 0 | 0 | 0 | 0 | 0 | 0
[GR-AL] [DIR] TIE 400 kV Kardia - Zemblak | N-1 OHL 400 kV Filippoi - Komotini ck. 1&2 | 0 | 0 | 0 |  | 0 |  | 0 |  | 0 | 0 | 0 | 0 |  | 0 | 0 | 0 | 0 |  | 0 | 0 | 0 | 0 | 0 | 0 | 0 | 0
[GR-AL] [DIR] TIE 400 kV Kardia - Zemblak | N-1 OHL 400 kV Filippoi - Lagadas ck. 1&2 | 0 | 0 | 0 |  | 0 |  | 0 |  | 0 | 0 | 0 | 0 |  | 0 | 0 | 0 | 0 |  | 0 | 0 | 0 | 0 | 0 | 0 | 0 | 0
[GR-AL] [DIR] TIE 400 kV Kardia - Zemblak | N-1 OHL 400 kV Meliti - Amideo ck. 1&2 | 0 | 0 | 0 |  | 0 |  | 0 |  | 0 | 0 | 0 | 0 |  | 0 | 0 | 0 | 0 |  | 0 | 0 | 0 | 0 | 0 | 0 | 0 | 0
[GR-AL] [DIR] TIE 400 kV Kardia - Zemblak | N-1 OHL 400 kV Amideo - Lagadas ck. 1&2 | 0 | 0 | 0 |  | 0 |  | 0 |  | 0 | 0 | 0 | 0 |  | 0 | 0 | 0 | 0 |  | 0 | 0 | 0 | 0 | 0 | 0 | 0 | 0
[GR-AL] [DIR] TIE 400 kV Kardia - Zemblak | N-1 OHL 400 kV Thessaloniki - Lagadas ck. 1&2 | 0 | 0 | 0 |  | 0 |  | 0 |  | 0 | 0 | 0 | 0 |  | 0 | 0 | 0 | 0 |  | 0 | 0 | 0 | 0 | 0 | 0 | 0 | 0
[GR-AL] [OPP] TIE 400 kV Kardia - Zemblak | BC | 0 | 0 | 0 |  | 0 |  | 0 |  | 0 | 0 | 0 | 0 |  | 0 | 0 | 0 | 0 |  | 0 | 0 | 0 | 0 | 0 | 0 | 0 | 0
[GR-AL] [OPP] TIE 400 kV Kardia - Zemblak | N-1 TIE 400 kV Lagadas - Blagoevgrad | 0 | 0 | 0 |  | 0 |  | 0 |  | 0 | 0 | 0 | 0 |  | 0 | 0 | 0 | 0 |  | 0 | 0 | 0 | 0 | 0 | 0 | 0 | 0
[GR-AL] [OPP] TIE 400 kV Kardia - Zemblak | N-1 TIE 400 kV Thessaloniki - Dubrovo | 0 | 0 | 0 |  | 0 |  | 0 |  | 0 | 0 | 0 | 0 |  | 0 | 0 | 0 | 0 |  | 0 | 0 | 0 | 0 | 0 | 0 | 0 | 0
[GR-AL] [OPP] TIE 400 kV Kardia - Zemblak | N-1 TIE 400 kV Meliti - Bitola | 0 | 0 | 0 |  | 0 |  | 0 |  | 0 | 0 | 0 | 0 |  | 0 | 0 | 0 | 0 |  | 0 | 0 | 0 | 0 | 0 | 0 | 0 | 0
[GR-AL] [OPP] TIE 400 kV Kardia - Zemblak | N-1 TIE 400 kV Arachthos - Galatina | 0 | 0 | 0 |  | 0 |  | 0 |  | 0 | 0 | 0 | 0 |  | 0 | 0 | 0 | 0 |  | 0 | 0 | 0 | 0 | 0 | 0 | 0 | 0
[GR-AL] [OPP] TIE 400 kV Kardia - Zemblak | N-1 TIE 400 kV Nea Santa - Babaeski | 0 | 0 | 0 |  | 0 |  | 0 |  | 0 | 0 | 0 | 0 |  | 0 | 0 | 0 | 0 |  | 0 | 0 | 0 | 0 | 0 | 0 | 0 | 0
[GR-AL] [OPP] TIE 400 kV Kardia - Zemblak | N-1 OHL 400 kV Kosovo B - Urosevac | 0 | 0 | 0 |  | 0 |  | 0 |  | 0 | 0 | 0 | 0 |  | 0 | 0 | 0 | 0 |  | 0 | 0 | 0 | 0 | 0 | 0 | 0 | 0
[GR-AL] [OPP] TIE 400 kV Kardia - Zemblak | N-1 TIE 400 kV Pec 3 - Ribarevina | 0 | 0 | 0 |  | 0 |  | 0 |  | 0 | 0 | 0 | 0 |  | 0 | 0 | 0 | 0 |  | 0 | 0 | 0 | 0 | 0 | 0 | 0 | 0
[GR-AL] [OPP] TIE 400 kV Kardia - Zemblak | N-1 TIE 400 kV Maritsa 3 - Hamitabat 1 | 0 | 0 | 0 |  | 0 |  | 0 |  | 0 | 0 | 0 | 0 |  | 0 | 0 | 0 | 0 |  | 0 | 0 | 0 | 0 | 0 | 0 | 0 | 0
[GR-AL] [OPP] TIE 400 kV Kardia - Zemblak | N-1 TIE 400 kV Maritsa 3 - Hamitabat 2 | 0 | 0 | 0 |  | 0 |  | 0 |  | 0 | 0 | 0 | 0 |  | 0 | 0 | 0 | 0 |  | 0 | 0 | 0 | 0 | 0 | 0 | 0 | 0
[GR-AL] [OPP] TIE 400 kV Kardia - Zemblak | N-1 TIE 400 kV Sofia Zapad - Nis | 0 | 0 | 0 |  | 0 |  | 0 |  | 0 | 0 | 0 | 0 |  | 0 | 0 | 0 | 0 |  | 0 | 0 | 0 | 0 | 0 | 0 | 0 | 0
[GR-AL] [OPP] TIE 400 kV Kardia - Zemblak | N-1 TIE 400 kV Kosovo B - Nis 2 | 0 | 0 | 0 |  | 0 |  | 0 |  | 0 | 0 | 0 | 0 |  | 0 | 0 | 0 | 0 |  | 0 | 0 | 0 | 0 | 0 | 0 | 0 | 0
[GR-AL] [OPP] TIE 400 kV Kardia - Zemblak | N-1 TIE 400 kV Vranje 4 - Stip | 0 | 0 | 0 |  | 0 |  | 0 |  | 0 | 0 | 0 | 0 |  | 0 | 0 | 0 | 0 |  | 0 | 0 | 0 | 0 | 0 | 0 | 0 | 0
[GR-AL] [OPP] TIE 400 kV Kardia - Zemblak | N-1 OHL 400 kV Vranje 4 - Leskovac 2 | 0 | 0 | 0 |  | 0 |  | 0 |  | 0 | 0 | 0 | 0 |  | 0 | 0 | 0 | 0 |  | 0 | 0 | 0 | 0 | 0 | 0 | 0 | 0
[GR-AL] [OPP] TIE 400 kV Kardia - Zemblak | N-1 OHL 400 kV Nis 2 - Leskovac 2 | 0 | 0 | 0 |  | 0 |  | 0 |  | 0 | 0 | 0 | 0 |  | 0 | 0 | 0 | 0 |  | 0 | 0 | 0 | 0 | 0 | 0 | 0 | 0
[GR-AL] [OPP] TIE 400 kV Kardia - Zemblak | N-1 OHL 400 kV Bitola 2 - Dubrovo | 0 | 0 | 0 |  | 0 |  | 0 |  | 0 | 0 | 0 | 0 |  | 0 | 0 | 0 | 0 |  | 0 | 0 | 0 | 0 | 0 | 0 | 0 | 0
[GR-AL] [OPP] TIE 400 kV Kardia - Zemblak | N-1 OHL 400 kV Dubrovo - Stip | 0 | 0 | 0 |  | 0 |  | 0 |  | 0 | 0 | 0 | 0 |  | 0 | 0 | 0 | 0 |  | 0 | 0 | 0 | 0 | 0 | 0 | 0 | 0
[GR-AL] [OPP] TIE 400 kV Kardia - Zemblak | N-1 TIE 400 kV Chervena Mogila - Stip | 0 | 0 | 0 |  | 0 |  | 0 |  | 0 | 0 | 0 | 0 |  | 0 | 0 | 0 | 0 |  | 0 | 0 | 0 | 0 | 0 | 0 | 0 | 0
[GR-AL] [OPP] TIE 400 kV Kardia - Zemblak | N-1 OHL 400 kV Skopje 4 - Skopje 5 | 0 | 0 | 0 |  | 0 |  | 0 |  | 0 | 0 | 0 | 0 |  | 0 | 0 | 0 | 0 |  | 0 | 0 | 0 | 0 | 0 | 0 | 0 | 0
[GR-AL] [OPP] TIE 400 kV Kardia - Zemblak | N-1 TIE 400 kV Skopje 5 - Urosevac | 0 | 0 | 0 |  | 0 |  | 0 |  | 0 | 0 | 0 | 0 |  | 0 | 0 | 0 | 0 |  | 0 | 0 | 0 | 0 | 0 | 0 | 0 | 0
[GR-AL] [OPP] TIE 400 kV Kardia - Zemblak | N-1 OHL 400 kV Habitabat NGCC - Babaeski | 0 | 0 | 0 |  | 0 |  | 0 |  | 0 | 0 | 0 | 0 |  | 0 | 0 | 0 | 0 |  | 0 | 0 | 0 | 0 | 0 | 0 | 0 | 0
[GR-AL] [OPP] TIE 400 kV Kardia - Zemblak | N-1 TIE 400 kV Tirana 2 – Podgorica 2 | 0 | 0 | 0 |  | 0 |  | 0 |  | 0 | 0 | 0 | 0 |  | 0 | 0 | 0 | 0 |  | 0 | 0 | 0 | 0 | 0 | 0 | 0 | 0
[GR-AL] [OPP] TIE 400 kV Kardia - Zemblak | N-1 OHL 400 kV Elbasan 2 - Tirana 2 | 0 | 0 | 0 |  | 0 |  | 0 |  | 0 | 0 | 0 | 0 |  | 0 | 0 | 0 | 0 |  | 0 | 0 | 0 | 0 | 0 | 0 | 0 | 0
[GR-AL] [OPP] TIE 400 kV Kardia - Zemblak | N-1 OHL 400 kV Elbasan 2 - Zemblak | 0 | 0 | 0 |  | 0 |  | 0 |  | 0 | 0 | 0 | 0 |  | 0 | 0 | 0 | 0 |  | 0 | 0 | 0 | 0 | 0 | 0 | 0 | 0
[GR-AL] [OPP] TIE 400 kV Kardia - Zemblak | N-1 OHL 400 kV Vetren - Chervena Mogila | 0 | 0 | 0 |  | 0 |  | 0 |  | 0 | 0 | 0 | 0 |  | 0 | 0 | 0 | 0 |  | 0 | 0 | 0 | 0 | 0 | 0 | 0 | 0
[GR-AL] [OPP] TIE 400 kV Kardia - Zemblak | N-1 OHL 400 kV Plovdiv - Vetren | 0 | 0 | 0 |  | 0 |  | 0 |  | 0 | 0 | 0 | 0 |  | 0 | 0 | 0 | 0 |  | 0 | 0 | 0 | 0 | 0 | 0 | 0 | 0
[GR-AL] [OPP] TIE 400 kV Kardia - Zemblak | N-1 OHL 400 kV Maritsa Iztok 2 - Maritsa Iztok 3 | 0 | 0 | 0 |  | 0 |  | 0 |  | 0 | 0 | 0 | 0 |  | 0 | 0 | 0 | 0 |  | 0 | 0 | 0 | 0 | 0 | 0 | 0 | 0
[GR-AL] [OPP] TIE 400 kV Kardia - Zemblak | N-1 OHL 400 kV Maritsa Iztok - Maritsa Iztok 3 ck. 1&2 | 0 | 0 | 0 |  | 0 |  | 0 |  | 0 | 0 | 0 | 0 |  | 0 | 0 | 0 | 0 |  | 0 | 0 | 0 | 0 | 0 | 0 | 0 | 0
[GR-AL] [OPP] TIE 400 kV Kardia - Zemblak | N-1 OHL 400 kV Maritsa Iztok - Plovdiv ck. 1&2 | 0 | 0 | 0 |  | 0 |  | 0 |  | 0 | 0 | 0 | 0 |  | 0 | 0 | 0 | 0 |  | 0 | 0 | 0 | 0 | 0 | 0 | 0 | 0
[GR-AL] [OPP] TIE 400 kV Kardia - Zemblak | N-1 OHL 400 kV Varna - Burgas ck. 1&2 | 0 | 0 | 0 |  | 0 |  | 0 |  | 0 | 0 | 0 | 0 |  | 0 | 0 | 0 | 0 |  | 0 | 0 | 0 | 0 | 0 | 0 | 0 | 0
[GR-AL] [OPP] TIE 400 kV Kardia - Zemblak | N-1 OHL 400 kV Burgas- Maritsa Iztok 2 | 0 | 0 | 0 |  | 0 |  | 0 |  | 0 | 0 | 0 | 0 |  | 0 | 0 | 0 | 0 |  | 0 | 0 | 0 | 0 | 0 | 0 | 0 | 0
[GR-AL] [OPP] TIE 400 kV Kardia - Zemblak | N-1 OHL 400 kV Sofia Zapad - Chervena Mogila ck. 1&2 | 0 | 0 | 0 |  | 0 |  | 0 |  | 0 | 0 | 0 | 0 |  | 0 | 0 | 0 | 0 |  | 0 | 0 | 0 | 0 | 0 | 0 | 0 | 0
[GR-AL] [OPP] TIE 400 kV Kardia - Zemblak | N-1 OHL 400 kV Chervena Mogila - Blagoevgrad ck. 1&2 | 0 | 0 | 0 |  | 0 |  | 0 |  | 0 | 0 | 0 | 0 |  | 0 | 0 | 0 | 0 |  | 0 | 0 | 0 | 0 | 0 | 0 | 0 | 0
[GR-AL] [OPP] TIE 400 kV Kardia - Zemblak | N-1 OHL 400 kV Kozloduy - Sofia Zapad ck. 1&2 | 0 | 0 | 0 |  | 0 |  | 0 |  | 0 | 0 | 0 | 0 |  | 0 | 0 | 0 | 0 |  | 0 | 0 | 0 | 0 | 0 | 0 | 0 | 0
[GR-AL] [OPP] TIE 400 kV Kardia - Zemblak | N-1 OHL 400 kV Filippoi - Komotini ck. 1&2 | 0 | 0 | 0 |  | 0 |  | 0 |  | 0 | 0 | 0 | 0 |  | 0 | 0 | 0 | 0 |  | 0 | 0 | 0 | 0 | 0 | 0 | 0 | 0
[GR-AL] [OPP] TIE 400 kV Kardia - Zemblak | N-1 OHL 400 kV Filippoi - Lagadas ck. 1&2 | 0 | 0 | 0 |  | 0 |  | 0 |  | 0 | 0 | 0 | 0 |  | 0 | 0 | 0 | 0 |  | 0 | 0 | 0 | 0 | 0 | 0 | 0 | 0
[GR-AL] [OPP] TIE 400 kV Kardia - Zemblak | N-1 OHL 400 kV Meliti - Amideo ck. 1&2 | 0 | 0 | 0 |  | 0 |  | 0 |  | 0 | 0 | 0 | 0 |  | 0 | 0 | 0 | 0 |  | 0 | 0 | 0 | 0 | 0 | 0 | 0 | 0
[GR-AL] [OPP] TIE 400 kV Kardia - Zemblak | N-1 OHL 400 kV Amideo - Lagadas ck. 1&2 | 0 | 0 | 0 |  | 0 |  | 0 |  | 0 | 0 | 0 | 0 |  | 0 | 0 | 0 | 0 |  | 0 | 0 | 0 | 0 | 0 | 0 | 0 | 0
[GR-AL] [OPP] TIE 400 kV Kardia - Zemblak | N-1 OHL 400 kV Thessaloniki - Lagadas ck. 1&2 | 0 | 0 | 0 |  | 0 |  | 0 |  | 0 | 0 | 0 | 0 |  | 0 | 0 | 0 | 0 |  | 0 | 0 | 0 | 0 | 0 | 0 | 0 | 0
[GR-AL] [DIR] TIE 400 kV Kardia - Zemblak | N-1 TIE 400 kV Nea Santa - Maritsa Iztok | 0 | 0 | 0 |  | 0 |  | 0 |  | 0 | 0 | 0 | 0 |  | 0 | 0 | 0 | 0 |  | 0 | 0 | 0 | 0 | 0 | 0 | 0 | 0
[GR-AL] [OPP] TIE 400 kV Kardia - Zemblak | N-1 TIE 400 kV Nea Santa - Maritsa Iztok | 0 | 0 | 0 |  | 0 |  | 0 |  | 0 | 0 | 0 | 0 |  | 0 | 0 | 0 | 0 |  | 0 | 0 | 0 | 0 | 0 | 0 | 0 | 0
[GR-AL] [DIR] TIE 400 kV Kardia - Zemblak | N-1 TIE 400 kV Skopje 5 - Urosevac / N-1 TIE 150 kV Mourtos - Bistrica | 0 | 0 | 0 |  | 0 |  | 0 |  | 0 | 0 | 0 | 0 |  | 0 | 0 | 0 | 0 |  | 0 | 0 | 0 | 0 | 0 | 0 | 0 | 0
[GR-AL] [OPP] TIE 400 kV Kardia - Zemblak | N-1 TIE 400 kV Skopje 5 - Urosevac / N-1 TIE 150 kV Mourtos - Bistrica | 0 | 0 | 0 |  | 0 |  | 0 |  | 0 | 0 | 0 | 0 |  | 0 | 0 | 0 | 0 |  | 0 | 0 | 0 | 0 | 0 | 0 | 0 | 0
[GR-AL] [DIR] TIE 400 kV Kardia - Zemblak | N-1 OHL 400 kV Komotini - Nea Santa ck. 1&2 | 0 | 0 | 0 |  | 0 |  | 0 |  | 0 | 0 | 0 | 0 |  | 0 | 0 | 0 | 0 |  | 0 | 0 | 0 | 0 | 0 | 0 | 0 | 0
[GR-AL] [OPP] TIE 400 kV Kardia - Zemblak | N-1 OHL 400 kV Komotini - Nea Santa ck. 1&2 | 0 | 0 | 0 |  | 0 |  | 0 |  | 0 | 0 | 0 | 0 |  | 0 | 0 | 0 | 0 |  | 0 | 0 | 0 | 0 | 0 | 0 | 0 | 0
[GR-AL] [DIR] TIE 400 kV Kardia - Zemblak | N-1 OHL 400 kV Thessaloniki - Agios Dimitrios ck. 1&2 | 0 | 0 | 0 |  | 0 |  | 0 |  | 0 | 0 | 0 | 0 |  | 0 | 0 | 0 | 0 |  | 0 | 0 | 0 | 0 | 0 | 0 | 0 | 0
[GR-AL] [OPP] TIE 400 kV Kardia - Zemblak | N-1 OHL 400 kV Thessaloniki - Agios Dimitrios ck. 1&2 | 0 | 0 | 0 |  | 0 |  | 0 |  | 0 | 0 | 0 | 0 |  | 0 | 0 | 0 | 0 |  | 0 | 0 | 0 | 0 | 0 | 0 | 0 | 0
[GR-AL] [DIR] TIE 400 kV Kardia - Zemblak | N-1 OHL 400 kV Kardia - Amideo ck. 1&2 | 0 | 0 | 0 |  | 0 |  | 0 |  | 0 | 0 | 0 | 0 |  | 0 | 0 | 0 | 0 |  | 0 | 0 | 0 | 0 | 0 | 0 | 0 | 0
[GR-AL] [OPP] TIE 400 kV Kardia - Zemblak | N-1 OHL 400 kV Kardia - Amideo ck. 1&2 | 0 | 0 | 0 |  | 0 |  | 0 |  | 0 | 0 | 0 | 0 |  | 0 | 0 | 0 | 0 |  | 0 | 0 | 0 | 0 | 0 | 0 | 0 | 0
[BG-RO] [DIR] TIE 400 kV TINTARENI-KOZLODUI 2 | BC | -0.06345 | -0.0001 | -0.02496 | -1e-05 | -0.13632 | -0.00034 | 0.00112 | 0.00032 | -0.0003 | -0.00025 | -0.12282 | -0.01552 | 0.00211 | -0.00141 | -0.04415 | -0.11063 | 0.0001 | 0.00235 | -0.0003 | 0.06671 | -0.00863 | -0.00464 | 0.00267 | -0.12946 | 0.00214 | -0.07501
[BG-RO] [DIR] TIE 400 kV TINTARENI-KOZLODUI 2 | N-1 TIE 400 kV TINTARENI-KOZLODUI 1 | -0.10284 | -0.00016 | -0.04046 | -1e-05 | -0.22093 | -0.00055 | 0.00181 | 0.00052 | -0.00048 | -0.00041 | -0.19905 | -0.02516 | 0.00341 | -0.00229 | -0.07155 | -0.1793 | 0.00016 | 0.00382 | -0.00048 | 0.10812 | -0.01398 | -0.00752 | 0.00432 | -0.20981 | 0.00346 | -0.12156
[BG-RO] [DIR] TIE 400 kV TINTARENI-KOZLODUI 2 | N-1 TIE 400 kV PORTILE DE FIER - DJERDAP | -0.07433 | -0.00028 | -0.03211 | -1e-05 | -0.13335 | -0.00046 | 0.00146 | 0.00044 | -0.0004 | -0.00034 | -0.12716 | -0.01993 | 0.00219 | -0.00189 | -0.05407 | -0.11812 | 0.00014 | 0.00334 | -0.0004 | 0.09198 | -0.02862 | -0.00637 | 0.00346 | -0.12773 | 0.00686 | -0.08756
[BG-RO] [DIR] TIE 400 kV TINTARENI-KOZLODUI 2 | N-1 TIE 400 kV MEDGIDIA SUD - VARNA | -0.06844 | -0.00021 | -0.0275 | -1e-05 | -0.15057 | -0.00039 | 0.00123 | 0.00037 | -0.00034 | -0.00028 | -0.13232 | -0.01715 | 0.00196 | -0.00159 | -0.04799 | -0.11866 | 0.00012 | 0.00279 | -0.00034 | 0.06788 | -0.01125 | -0.00529 | 0.00289 | -0.14339 | 0.00595 | -0.08067
[BG-RO] [DIR] TIE 400 kV TINTARENI-KOZLODUI 2 | N-1 TIE 400 kV MEDGIDIA SUD - DOBRUDJA | -0.06818 | -0.0002 | -0.02737 | -1e-05 | -0.14983 | -0.00039 | 0.00122 | 0.00037 | -0.00034 | -0.00028 | -0.13181 | -0.01706 | 0.00196 | -0.00158 | -0.04779 | -0.11824 | 0.00011 | 0.00277 | -0.00033 | 0.06781 | -0.01111 | -0.00526 | 0.00288 | -0.14265 | 0.00575 | -0.08038
[BG-RO] [DIR] TIE 400 kV TINTARENI-KOZLODUI 1 | BC | -0.06345 | -0.0001 | -0.02496 | -1e-05 | -0.13632 | -0.00034 | 0.00112 | 0.00032 | -0.0003 | -0.00025 | -0.12282 | -0.01552 | 0.00211 | -0.00141 | -0.04415 | -0.11063 | 0.0001 | 0.00235 | -0.0003 | 0.06671 | -0.00863 | -0.00464 | 0.00267 | -0.12946 | 0.00214 | -0.07501
[BG-RO] [DIR] TIE 400 kV TINTARENI-KOZLODUI 1 | N-1 TIE 400 kV TINTARENI-KOZLODUI 2 | -0.10284 | -0.00016 | -0.04046 | -1e-05 | -0.22093 | -0.00055 | 0.00181 | 0.00052 | -0.00048 | -0.00041 | -0.19905 | -0.02516 | 0.00341 | -0.00229 | -0.07155 | -0.1793 | 0.00016 | 0.00382 | -0.00048 | 0.10812 | -0.01398 | -0.00752 | 0.00432 | -0.20981 | 0.00346 | -0.12156
[BG-RO] [DIR] TIE 400 kV TINTARENI-KOZLODUI 1 | N-1 TIE 400 kV PORTILE DE FIER - DJERDAP | -0.07433 | -0.00028 | -0.03211 | -1e-05 | -0.13335 | -0.00046 | 0.00146 | 0.00044 | -0.0004 | -0.00034 | -0.12716 | -0.01993 | 0.00219 | -0.00189 | -0.05407 | -0.11812 | 0.00014 | 0.00334 | -0.0004 | 0.09198 | -0.02862 | -0.00637 | 0.00346 | -0.12773 | 0.00686 | -0.08756
[BG-RO] [DIR] TIE 400 kV TINTARENI-KOZLODUI 1 | N-1 TIE 400 kV MEDGIDIA SUD - VARNA | -0.06844 | -0.00021 | -0.0275 | -1e-05 | -0.15057 | -0.00039 | 0.00123 | 0.00037 | -0.00034 | -0.00028 | -0.13232 | -0.01715 | 0.00196 | -0.00159 | -0.04799 | -0.11866 | 0.00012 | 0.00279 | -0.00034 | 0.06788 | -0.01125 | -0.00529 | 0.00289 | -0.14339 | 0.00595 | -0.08067
[BG-RO] [DIR] TIE 400 kV TINTARENI-KOZLODUI 1 | N-1 TIE 400 kV MEDGIDIA SUD - DOBRUDJA | -0.06818 | -0.0002 | -0.02737 | -1e-05 | -0.14983 | -0.00039 | 0.00122 | 0.00037 | -0.00034 | -0.00028 | -0.13181 | -0.01706 | 0.00196 | -0.00158 | -0.04779 | -0.11824 | 0.00011 | 0.00277 | -0.00033 | 0.06781 | -0.01111 | -0.00526 | 0.00288 | -0.14265 | 0.00575 | -0.08038
[BG-RO] [DIR] TIE 400 kV DOBRUDJA- MEDGIDIA SUD | BC | -0.05132 | -0.00113 | -0.02608 | -1e-05 | -0.14676 | -0.00049 | 0.00116 | 0.00049 | -0.00041 | -0.00035 | -0.0977 | -0.01669 | -0.00155 | -0.00187 | -0.03956 | -0.08267 | 0.00015 | 0.00452 | -0.00041 | 0.01197 | -0.02694 | -0.0067 | 0.00234 | -0.14326 | 0.03919 | -0.0583
[BG-RO] [DIR] TIE 400 kV DOBRUDJA- MEDGIDIA SUD | N-1 TIE 400 kV MEDGIDIA SUD - VARNA | -0.08819 | -0.00194 | -0.04483 | -1e-05 | -0.25209 | -0.00085 | 0.00199 | 0.00085 | -0.00071 | -0.0006 | -0.16792 | -0.02868 | -0.00266 | -0.00322 | -0.06798 | -0.14207 | 0.00025 | 0.00777 | -0.0007 | 0.02056 | -0.04629 | -0.01151 | 0.00403 | -0.24627 | 0.06735 | -0.1002
[BG-RO] [DIR] TIE 400 kV MEDGIDIA SUD - VARNA | BC | -0.05298 | -0.00116 | -0.02693 | -1e-05 | -0.15134 | -0.00051 | 0.00119 | 0.00051 | -0.00043 | -0.00036 | -0.10089 | -0.01723 | -0.0016 | -0.00193 | -0.04084 | -0.08535 | 0.00015 | 0.00467 | -0.00042 | 0.01235 | -0.02781 | -0.00692 | 0.00242 | -0.14801 | 0.04046 | -0.06019
[BG-RO] [DIR] TIE 400 kV MEDGIDIA SUD - VARNA | N-1 TIE 400 kV MEDGIDIA SUD - DOBRUDJA | -0.08904 | -0.00196 | -0.04526 | -1e-05 | -0.25446 | -0.00085 | 0.00201 | 0.00085 | -0.00072 | -0.00061 | -0.16954 | -0.02895 | -0.00269 | -0.00325 | -0.06863 | -0.14344 | 0.00026 | 0.00784 | -0.00071 | 0.02076 | -0.04674 | -0.01162 | 0.00406 | -0.24867 | 0.068 | -0.10116
[BG-RO] [OPP] TIE 400 kV TINTARENI-KOZLODUI 2 | BC | -0.06345 | -0.0001 | -0.02496 | -1e-05 | -0.13632 | -0.00034 | 0.00112 | 0.00032 | -0.0003 | -0.00025 | -0.12282 | -0.01552 | 0.00211 | -0.00141 | -0.04415 | -0.11063 | 0.0001 | 0.00235 | -0.0003 | 0.06671 | -0.00863 | -0.00464 | 0.00267 | -0.12946 | 0.00214 | -0.07501
[BG-RO] [OPP] TIE 400 kV TINTARENI-KOZLODUI 2 | N-1 TIE 400 kV TINTARENI-KOZLODUI 1 | -0.10284 | -0.00016 | -0.04046 | -1e-05 | -0.22093 | -0.00055 | 0.00181 | 0.00052 | -0.00048 | -0.00041 | -0.19905 | -0.02516 | 0.00341 | -0.00229 | -0.07155 | -0.1793 | 0.00016 | 0.00382 | -0.00048 | 0.10812 | -0.01398 | -0.00752 | 0.00432 | -0.20981 | 0.00346 | -0.12156
[BG-RO] [OPP] TIE 400 kV TINTARENI-KOZLODUI 2 | N-1 TIE 400 kV PORTILE DE FIER - DJERDAP | -0.07433 | -0.00028 | -0.03211 | -1e-05 | -0.13335 | -0.00046 | 0.00146 | 0.00044 | -0.0004 | -0.00034 | -0.12716 | -0.01993 | 0.00219 | -0.00189 | -0.05407 | -0.11812 | 0.00014 | 0.00334 | -0.0004 | 0.09198 | -0.02862 | -0.00637 | 0.00346 | -0.12773 | 0.00686 | -0.08756
[BG-RO] [OPP] TIE 400 kV TINTARENI-KOZLODUI 2 | N-1 TIE 400 kV MEDGIDIA SUD - VARNA | -0.06844 | -0.00021 | -0.0275 | -1e-05 | -0.15057 | -0.00039 | 0.00123 | 0.00037 | -0.00034 | -0.00028 | -0.13232 | -0.01715 | 0.00196 | -0.00159 | -0.04799 | -0.11866 | 0.00012 | 0.00279 | -0.00034 | 0.06788 | -0.01125 | -0.00529 | 0.00289 | -0.14339 | 0.00595 | -0.08067
[BG-RO] [OPP] TIE 400 kV TINTARENI-KOZLODUI 2 | N-1 TIE 400 kV MEDGIDIA SUD - DOBRUDJA | -0.06818 | -0.0002 | -0.02737 | -1e-05 | -0.14983 | -0.00039 | 0.00122 | 0.00037 | -0.00034 | -0.00028 | -0.13181 | -0.01706 | 0.00196 | -0.00158 | -0.04779 | -0.11824 | 0.00011 | 0.00277 | -0.00033 | 0.06781 | -0.01111 | -0.00526 | 0.00288 | -0.14265 | 0.00575 | -0.08038
[BG-RO] [OPP] TIE 400 kV TINTARENI-KOZLODUI 1 | BC | -0.06345 | -0.0001 | -0.02496 | -1e-05 | -0.13632 | -0.00034 | 0.00112 | 0.00032 | -0.0003 | -0.00025 | -0.12282 | -0.01552 | 0.00211 | -0.00141 | -0.04415 | -0.11063 | 0.0001 | 0.00235 | -0.0003 | 0.06671 | -0.00863 | -0.00464 | 0.00267 | -0.12946 | 0.00214 | -0.07501
[BG-RO] [OPP] TIE 400 kV TINTARENI-KOZLODUI 1 | N-1 TIE 400 kV TINTARENI-KOZLODUI 2 | -0.10284 | -0.00016 | -0.04046 | -1e-05 | -0.22093 | -0.00055 | 0.00181 | 0.00052 | -0.00048 | -0.00041 | -0.19905 | -0.02516 | 0.00341 | -0.00229 | -0.07155 | -0.1793 | 0.00016 | 0.00382 | -0.00048 | 0.10812 | -0.01398 | -0.00752 | 0.00432 | -0.20981 | 0.00346 | -0.12156
[BG-RO] [OPP] TIE 400 kV TINTARENI-KOZLODUI 1 | N-1 TIE 400 kV PORTILE DE FIER - DJERDAP | -0.07433 | -0.00028 | -0.03211 | -1e-05 | -0.13335 | -0.00046 | 0.00146 | 0.00044 | -0.0004 | -0.00034 | -0.12716 | -0.01993 | 0.00219 | -0.00189 | -0.05407 | -0.11812 | 0.00014 | 0.00334 | -0.0004 | 0.09198 | -0.02862 | -0.00637 | 0.00346 | -0.12773 | 0.00686 | -0.08756
[BG-RO] [OPP] TIE 400 kV TINTARENI-KOZLODUI 1 | N-1 TIE 400 kV MEDGIDIA SUD - VARNA | -0.06844 | -0.00021 | -0.0275 | -1e-05 | -0.15057 | -0.00039 | 0.00123 | 0.00037 | -0.00034 | -0.00028 | -0.13232 | -0.01715 | 0.00196 | -0.00159 | -0.04799 | -0.11866 | 0.00012 | 0.00279 | -0.00034 | 0.06788 | -0.01125 | -0.00529 | 0.00289 | -0.14339 | 0.00595 | -0.08067
[BG-RO] [OPP] TIE 400 kV TINTARENI-KOZLODUI 1 | N-1 TIE 400 kV MEDGIDIA SUD - DOBRUDJA | -0.06818 | -0.0002 | -0.02737 | -1e-05 | -0.14983 | -0.00039 | 0.00122 | 0.00037 | -0.00034 | -0.00028 | -0.13181 | -0.01706 | 0.00196 | -0.00158 | -0.04779 | -0.11824 | 0.00011 | 0.00277 | -0.00033 | 0.06781 | -0.01111 | -0.00526 | 0.00288 | -0.14265 | 0.00575 | -0.08038
[BG-RO] [OPP] TIE 400 kV DOBRUDJA- MEDGIDIA SUD | BC | -0.05132 | -0.00113 | -0.02608 | -1e-05 | -0.14676 | -0.00049 | 0.00116 | 0.00049 | -0.00041 | -0.00035 | -0.0977 | -0.01669 | -0.00155 | -0.00187 | -0.03956 | -0.08267 | 0.00015 | 0.00452 | -0.00041 | 0.01197 | -0.02694 | -0.0067 | 0.00234 | -0.14326 | 0.03919 | -0.0583
[BG-RO] [OPP] TIE 400 kV DOBRUDJA- MEDGIDIA SUD | N-1 TIE 400 kV MEDGIDIA SUD - VARNA | -0.08819 | -0.00194 | -0.04483 | -1e-05 | -0.25209 | -0.00085 | 0.00199 | 0.00085 | -0.00071 | -0.0006 | -0.16792 | -0.02868 | -0.00266 | -0.00322 | -0.06798 | -0.14207 | 0.00025 | 0.00777 | -0.0007 | 0.02056 | -0.04629 | -0.01151 | 0.00403 | -0.24627 | 0.06735 | -0.1002
[BG-RO] [OPP] TIE 400 kV MEDGIDIA SUD - VARNA | BC | -0.05298 | -0.00116 | -0.02693 | -1e-05 | -0.15134 | -0.00051 | 0.00119 | 0.00051 | -0.00043 | -0.00036 | -0.10089 | -0.01723 | -0.0016 | -0.00193 | -0.04084 | -0.08535 | 0.00015 | 0.00467 | -0.00042 | 0.01235 | -0.02781 | -0.00692 | 0.00242 | -0.14801 | 0.04046 | -0.06019
[BG-RO] [OPP] TIE 400 kV MEDGIDIA SUD - VARNA | N-1 TIE 400 kV MEDGIDIA SUD - DOBRUDJA | -0.08904 | -0.00196 | -0.04526 | -1e-05 | -0.25446 | -0.00085 | 0.00201 | 0.00085 | -0.00072 | -0.00061 | -0.16954 | -0.02895 | -0.00269 | -0.00325 | -0.06863 | -0.14344 | 0.00026 | 0.00784 | -0.00071 | 0.02076 | -0.04674 | -0.01162 | 0.00406 | -0.24867 | 0.068 | -0.10116
[RO-BG] [DIR] TIE 400 kV TINTARENI-KOZLODUI 1 | BC | -0.06345 | -0.0001 | -0.02496 | -1e-05 | -0.13632 | -0.00034 | 0.00112 | 0.00032 | -0.0003 | -0.00025 | -0.12282 | -0.01552 | 0.00211 | -0.00141 | -0.04415 | -0.11063 | 0.0001 | 0.00235 | -0.0003 | 0.06671 | -0.00863 | -0.00464 | 0.00267 | -0.12946 | 0.00214 | -0.07501
[RO-BG] [DIR] TIE 400 kV TINTARENI-KOZLODUI 1 | N-1 TIE 400 kV Portile de Fier-Djerdap | -0.07433 | -0.00028 | -0.03211 | -1e-05 | -0.13335 | -0.00046 | 0.00146 | 0.00044 | -0.0004 | -0.00034 | -0.12716 | -0.01993 | 0.00219 | -0.00189 | -0.05407 | -0.11812 | 0.00014 | 0.00334 | -0.0004 | 0.09198 | -0.02862 | -0.00637 | 0.00346 | -0.12773 | 0.00686 | -0.08756
[RO-BG] [DIR] TIE 400 kV TINTARENI-KOZLODUI 1 | N-1 TIE 400 kV TINTARENI-KOZLODUI 2 | -0.10284 | -0.00016 | -0.04046 | -1e-05 | -0.22093 | -0.00055 | 0.00181 | 0.00052 | -0.00048 | -0.00041 | -0.19905 | -0.02516 | 0.00341 | -0.00229 | -0.07155 | -0.1793 | 0.00016 | 0.00382 | -0.00048 | 0.10812 | -0.01398 | -0.00752 | 0.00432 | -0.20981 | 0.00346 | -0.12156
[RO-BG] [DIR] TIE 400 kV TINTARENI-KOZLODUI 1 | N-1 TIE 400 kV Isaccea - Vulcanesti | -0.06669 | -0.00026 | -0.02705 | -1e-05 | -0.14176 | -0.00039 | 0.00121 | 0.00037 | -0.00034 | -0.00029 | -0.12739 | -0.0169 | 0.0017 | -0.00159 | -0.04694 | -0.11488 | 0.00012 | 0.00287 | -0.00034 | 0.06211 | -0.01155 | -0.0053 | 0.00281 | -0.1348 | 0.0085 | -0.07859
[RO-BG] [DIR] TIE 400 kV TINTARENI-KOZLODUI 1 | N-1 TIE 400 kV Resita-Pancevo c2 | -0.06347 | -0.00011 | -0.02532 | -1e-05 | -0.13566 | -0.00035 | 0.00114 | 0.00033 | -0.0003 | -0.00026 | -0.12235 | -0.01574 | 0.00209 | -0.00144 | -0.04442 | -0.11026 | 0.0001 | 0.00242 | -0.0003 | 0.0679 | -0.00948 | -0.00475 | 0.00271 | -0.12883 | 0.00245 | -0.0749
[RO-BG] [DIR] TIE 400 kV TINTARENI-KOZLODUI 1 | N-1 TIE 400 kV Resita-Pancevo c1 | -0.06347 | -0.00011 | -0.02532 | -1e-05 | -0.13566 | -0.00035 | 0.00114 | 0.00033 | -0.0003 | -0.00026 | -0.12235 | -0.01574 | 0.00209 | -0.00144 | -0.04442 | -0.11026 | 0.0001 | 0.00242 | -0.0003 | 0.0679 | -0.00948 | -0.00475 | 0.00271 | -0.12883 | 0.00245 | -0.0749
[RO-BG] [DIR] TIE 400 kV TINTARENI-KOZLODUI 2 | BC | -0.06345 | -0.0001 | -0.02496 | -1e-05 | -0.13632 | -0.00034 | 0.00112 | 0.00032 | -0.0003 | -0.00025 | -0.12282 | -0.01552 | 0.00211 | -0.00141 | -0.04415 | -0.11063 | 0.0001 | 0.00235 | -0.0003 | 0.06671 | -0.00863 | -0.00464 | 0.00267 | -0.12946 | 0.00214 | -0.07501
[RO-BG] [DIR] TIE 400 kV TINTARENI-KOZLODUI 2 | N-1 TIE 400 kV Portile de Fier-Djerdap | -0.07433 | -0.00028 | -0.03211 | -1e-05 | -0.13335 | -0.00046 | 0.00146 | 0.00044 | -0.0004 | -0.00034 | -0.12716 | -0.01993 | 0.00219 | -0.00189 | -0.05407 | -0.11812 | 0.00014 | 0.00334 | -0.0004 | 0.09198 | -0.02862 | -0.00637 | 0.00346 | -0.12773 | 0.00686 | -0.08756
[RO-BG] [DIR] TIE 400 kV TINTARENI-KOZLODUI 2 | N-1 TIE 400 kV TINTARENI-KOZLODUI 1 | -0.10284 | -0.00016 | -0.04046 | -1e-05 | -0.22093 | -0.00055 | 0.00181 | 0.00052 | -0.00048 | -0.00041 | -0.19905 | -0.02516 | 0.00341 | -0.00229 | -0.07155 | -0.1793 | 0.00016 | 0.00382 | -0.00048 | 0.10812 | -0.01398 | -0.00752 | 0.00432 | -0.20981 | 0.00346 | -0.12156
[RO-BG] [DIR] TIE 400 kV TINTARENI-KOZLODUI 2 | N-1 TIE 400 kV Isaccea - Vulcanesti | -0.06669 | -0.00026 | -0.02705 | -1e-05 | -0.14176 | -0.00039 | 0.00121 | 0.00037 | -0.00034 | -0.00029 | -0.12739 | -0.0169 | 0.0017 | -0.00159 | -0.04694 | -0.11488 | 0.00012 | 0.00287 | -0.00034 | 0.06211 | -0.01155 | -0.0053 | 0.00281 | -0.1348 | 0.0085 | -0.07859
[RO-BG] [DIR] TIE 400 kV TINTARENI-KOZLODUI 2 | N-1 TIE 400 kV Resita-Pancevo c2 | -0.06347 | -0.00011 | -0.02532 | -1e-05 | -0.13566 | -0.00035 | 0.00114 | 0.00033 | -0.0003 | -0.00026 | -0.12235 | -0.01574 | 0.00209 | -0.00144 | -0.04442 | -0.11026 | 0.0001 | 0.00242 | -0.0003 | 0.0679 | -0.00948 | -0.00475 | 0.00271 | -0.12883 | 0.00245 | -0.0749
[RO-BG] [DIR] TIE 400 kV TINTARENI-KOZLODUI 2 | N-1 TIE 400 kV Resita-Pancevo c1 | -0.06347 | -0.00011 | -0.02532 | -1e-05 | -0.13566 | -0.00035 | 0.00114 | 0.00033 | -0.0003 | -0.00026 | -0.12235 | -0.01574 | 0.00209 | -0.00144 | -0.04442 | -0.11026 | 0.0001 | 0.00242 | -0.0003 | 0.0679 | -0.00948 | -0.00475 | 0.00271 | -0.12883 | 0.00245 | -0.0749
[RO-RS] [DIR] TIE 400 kV Portile de Fier-Djerdap | BC | 0.07662 | 0.00126 | 0.05035 | 1e-05 | -0.02091 | 0.00086 | -0.00242 | -0.00084 | 0.00073 | 0.00062 | 0.03062 | 0.03103 | -0.00063 | 0.0034 | 0.06993 | 0.05279 | -0.00026 | -0.00698 | 0.00073 | -0.17808 | 0.14085 | 0.01222 | -0.0056 | -0.01217 | -0.03326 | 0.08845
[RO-RS] [DIR] TIE 400 kV Portile de Fier-Djerdap | N-1 TIE 400 kV Arad-Sandorfalva | 0.07512 | 0.00156 | 0.0506 | 2e-05 | -0.02508 | 0.00091 | -0.00248 | -0.00089 | 0.00077 | 0.00065 | 0.02727 | 0.03146 | 0.00106 | 0.00354 | 0.06918 | 0.04981 | -0.00027 | -0.00755 | 0.00076 | -0.18388 | 0.14016 | 0.01289 | -0.00575 | -0.01621 | -0.03606 | 0.08642
[RO-RS] [DIR] TIE 400 kV Portile de Fier-Djerdap | N-1 TIE 400 kV Nadab-Bekescsaba | 0.07252 | 0.00155 | 0.04807 | 1e-05 | -0.02724 | 0.00086 | -0.00228 | -0.00084 | 0.00073 | 0.00061 | 0.0249 | 0.02981 | 0.00039 | 0.00334 | 0.06648 | 0.04736 | -0.00026 | -0.00726 | 0.00072 | -0.18589 | 0.13673 | 0.01206 | -0.00504 | -0.01839 | -0.03594 | 0.08379
[RO-RS] [DIR] TIE 400 kV Portile de Fier-Djerdap | N-1 TIE 400 kV Rosiori-Mukacevo | 0.06901 | 0.00062 | 0.04462 | 1e-05 | -0.03048 | 0.0007 | -0.00213 | -0.00067 | 0.00061 | 0.00051 | 0.0215 | 0.0271 | -0.00267 | 0.00283 | 0.06291 | 0.04389 | -0.00021 | -0.00532 | 0.0006 | -0.19 | 0.13276 | 0.01005 | -0.00509 | -0.02164 | -0.02995 | 0.08025
[RO-RS] [DIR] TIE 400 kV Portile de Fier-Djerdap | N-1 TIE 400 kV TINTARENI-KOZLODUI 1 | 0.08506 | 0.00128 | 0.05367 | 2e-05 | -0.00278 | 0.00091 | -0.00257 | -0.00088 | 0.00077 | 0.00065 | 0.04695 | 0.03309 | -0.00091 | 0.00358 | 0.0758 | 0.0675 | -0.00027 | -0.00729 | 0.00077 | -0.18695 | 0.142 | 0.01284 | -0.00596 | 0.00504 | -0.03355 | 0.09842
[RO-RS] [DIR] TIE 400 kV Portile de Fier-Djerdap | N-1 TIE 400 kV TINTARENI-KOZLODUI 2 | 0.08506 | 0.00128 | 0.05367 | 2e-05 | -0.00278 | 0.00091 | -0.00257 | -0.00088 | 0.00077 | 0.00065 | 0.04695 | 0.03309 | -0.00091 | 0.00358 | 0.0758 | 0.0675 | -0.00027 | -0.00729 | 0.00077 | -0.18695 | 0.142 | 0.01284 | -0.00596 | 0.00504 | -0.03355 | 0.09842
[RO-RS] [DIR] TIE 400 kV Portile de Fier-Djerdap | N-1 TIE 400 kV Isaccea - Vulcanesti | 0.06857 | 0.00085 | 0.04516 | 1e-05 | -0.03446 | 0.00074 | -0.0022 | -0.00071 | 0.00063 | 0.00054 | 0.01924 | 0.02761 | -0.00163 | 0.00295 | 0.06298 | 0.0422 | -0.00022 | -0.00569 | 0.00063 | -0.18954 | 0.13359 | 0.01057 | -0.00525 | -0.02548 | -0.01741 | 0.07953
[RO-RS] [DIR] TIE 400 kV Portile de Fier-Djerdap | N-1 OHL 400 kV Mintia-Arad | 0.07191 | 0.00147 | 0.04822 | 1e-05 | -0.02966 | 0.00086 | -0.00232 | -0.00084 | 0.00073 | 0.00061 | 0.02312 | 0.02989 | 0.00047 | 0.00335 | 0.06627 | 0.04585 | -0.00026 | -0.00716 | 0.00072 | -0.18891 | 0.13718 | 0.01212 | -0.00527 | -0.02071 | -0.03604 | 0.08295
[RO-RS] [DIR] TIE 400 kV Portile de Fier-Djerdap | N-1 OHL 220 kV Portile de Fier-Resita 1&2 | 0.06852 | 0.00137 | 0.04693 | 1e-05 | -0.0334 | 0.00083 | -0.00226 | -0.00081 | 0.0007 | 0.0006 | 0.01881 | 0.02901 | 0.00018 | 0.00324 | 0.06397 | 0.0414 | -0.00025 | -0.00688 | 0.0007 | -0.20067 | 0.13498 | 0.01175 | -0.00517 | -0.02449 | -0.03531 | 0.07877
[RO-RS] [DIR] TIE 400 kV Portile de Fier-Djerdap | N-1 OHL 220 kV Resita-Timisoara 1&2 | 0.06715 | 0.00127 | 0.04376 | 1e-05 | -0.0303 | 0.00077 | -0.00209 | -0.00075 | 0.00065 | 0.00055 | 0.02054 | 0.02711 | 0.00018 | 0.003 | 0.06104 | 0.04248 | -0.00023 | -0.00638 | 0.00065 | -0.18876 | 0.12766 | 0.01083 | -0.00475 | -0.02163 | -0.03325 | 0.0781
[RO-RS] [DIR] TIE 400 kV Portile de Fier-Djerdap | N-1 TRA 400/220 kV AT3 Arad | 0.07295 | 0.00131 | 0.04801 | 1e-05 | -0.02525 | 0.00083 | -0.00231 | -0.00081 | 0.00071 | 0.0006 | 0.02627 | 0.02966 | -0.00016 | 0.00327 | 0.06662 | 0.04847 | -0.00025 | -0.00685 | 0.0007 | -0.1832 | 0.13623 | 0.0118 | -0.00529 | -0.0165 | -0.03379 | 0.08437
[RO-RS] [DIR] TIE 400 kV Portile de Fier-Djerdap | N-1 TIE 400 kV Resita-Pancevo c2 | 0.07686 | 0.00146 | 0.05471 | 2e-05 | -0.0291 | 0.00095 | -0.00267 | -0.00093 | 0.00081 | 0.00069 | 0.02485 | 0.03365 | -0.00043 | 0.00375 | 0.07325 | 0.04818 | -0.00028 | -0.00777 | 0.00081 | -0.19278 | 0.15139 | 0.01361 | -0.00619 | -0.01992 | -0.03715 | 0.08714
[RO-RS] [DIR] TIE 400 kV Portile de Fier-Djerdap | N-1 TIE 400 kV Resita-Pancevo c1 | 0.07686 | 0.00146 | 0.05471 | 2e-05 | -0.0291 | 0.00095 | -0.00267 | -0.00093 | 0.00081 | 0.00069 | 0.02485 | 0.03365 | -0.00043 | 0.00375 | 0.07325 | 0.04818 | -0.00028 | -0.00777 | 0.00081 | -0.19278 | 0.15139 | 0.01361 | -0.00619 | -0.01992 | -0.03715 | 0.08714
[RO-UA] [DIR] TIE 400 kV Isaccea-Vulcanesti | N-1 TIE 400 kV Resita-Pancevo c2 | 0.09481 | 0.00488 | 0.06089 | 2e-05 | 0.15986 | 0.00144 | -0.00258 | -0.00148 | 0.00118 | 0.001 | 0.13419 | 0.0401 | 0.01178 | 0.00519 | 0.08174 | 0.12484 | -0.00043 | -0.01511 | 0.00117 | 0.13558 | 0.08504 | 0.01936 | -0.00414 | 0.15707 | -0.18646 | 0.105
[RO-HU] [DIR] TIE 400 kV Arad-Sandorfalva | BC | -0.02209 | 0.00443 | 0.00365 | 1e-05 | -0.06144 | 0.00069 | -0.0008 | -0.00074 | 0.00053 | 0.00045 | -0.04932 | 0.00636 | 0.02488 | 0.00217 | -0.01104 | -0.04386 | -0.00021 | -0.00839 | 0.00052 | -0.08535 | -0.01027 | 0.00976 | -0.00214 | -0.0594 | -0.04118 | -0.02974
[RO-HU] [DIR] TIE 400 kV Arad-Sandorfalva | N-1 TIE 400 kV Nadab-Bekescsaba | -0.06425 | 0.00732 | -0.01978 | 0 | -0.12655 | 0.00066 | 0.00068 | -0.0008 | 0.00045 | 0.00039 | -0.10813 | -0.00615 | 0.03538 | 0.00157 | -0.04661 | -0.09975 | -0.0002 | -0.01133 | 0.00045 | -0.16568 | -0.05265 | 0.00815 | 0.00365 | -0.1234 | -0.06865 | -0.07757
[RO-HU] [DIR] TIE 400 kV Arad-Sandorfalva | N-1 TIE 400 kV Rosiori-Mukacevo | -0.04528 | 0.00247 | -0.01381 | 0 | -0.09061 | 0.0002 | 9e-05 | -0.00024 | 0.00014 | 0.00012 | -0.07714 | -0.00559 | 0.01865 | 0.00045 | -0.03245 | -0.07098 | -6e-05 | -0.00335 | 0.00013 | -0.12169 | -0.03492 | 0.00315 | -0.00057 | -0.08828 | -0.03107 | -0.05472
[RO-HU] [DIR] TIE 400 kV Arad-Sandorfalva | N-1 TIE 400 kV Portile de Fier-Djerdap | -0.01764 | 0.0045 | 0.00657 | 1e-05 | -0.06265 | 0.00074 | -0.00094 | -0.00079 | 0.00057 | 0.00049 | -0.04754 | 0.00816 | 0.02485 | 0.00236 | -0.00698 | -0.0408 | -0.00022 | -0.00879 | 0.00057 | -0.09568 | -0.00209 | 0.01047 | -0.00247 | -0.0601 | -0.04311 | -0.02461
[RO-HU] [DIR] TIE 400 kV Arad-Sandorfalva | N-1 OHL 400 kV Iernut-Sibiu Sud | -0.02356 | 0.00438 | 0.00272 | 1e-05 | -0.06364 | 0.00067 | -0.00075 | -0.00073 | 0.00051 | 0.00044 | -0.05133 | 0.00576 | 0.02478 | 0.00209 | -0.01231 | -0.04577 | -0.0002 | -0.00822 | 0.00051 | -0.08727 | -0.01163 | 0.0095 | -0.00204 | -0.06156 | -0.04111 | -0.03138
[RO-HU] [DIR] TIE 400 kV Arad-Sandorfalva | N-1 TIE 400 kV Resita-Pancevo c2 | -0.02205 | 0.00446 | 0.00438 | 1e-05 | -0.06281 | 0.0007 | -0.00084 | -0.00076 | 0.00054 | 0.00046 | -0.05029 | 0.0068 | 0.02492 | 0.00222 | -0.01048 | -0.04463 | -0.00021 | -0.00852 | 0.00054 | -0.08781 | -0.0085 | 0.01 | -0.00224 | -0.0607 | -0.04183 | -0.02996
[RO-HU] [DIR] TIE 400 kV Arad-Sandorfalva | N-1 TIE 400 kV Resita-Pancevo c1 | -0.02205 | 0.00446 | 0.00438 | 1e-05 | -0.06281 | 0.0007 | -0.00084 | -0.00076 | 0.00054 | 0.00046 | -0.05029 | 0.0068 | 0.02492 | 0.00222 | -0.01048 | -0.04463 | -0.00021 | -0.00852 | 0.00054 | -0.08781 | -0.0085 | 0.01 | -0.00224 | -0.0607 | -0.04183 | -0.02996
[RO-HU] [DIR] TIE 400 kV Nadab-Bekescsaba | BC | -0.07497 | 0.00515 | -0.04166 | -1e-05 | -0.11576 | -5e-05 | 0.00263 | -9e-05 | -0.00013 | -0.00011 | -0.10454 | -0.02223 | 0.01866 | -0.00106 | -0.06323 | -0.09935 | 1e-05 | -0.00523 | -0.00013 | -0.14281 | -0.07534 | -0.00287 | 0.0103 | -0.11377 | -0.04884 | -0.08504
[RO-HU] [DIR] TIE 400 kV Nadab-Bekescsaba | N-1 TIE 400 kV Arad-Sandorfalva | -0.08902 | 0.00797 | -0.03933 | 0 | -0.15486 | 0.00038 | 0.00212 | -0.00056 | 0.0002 | 0.00018 | -0.13593 | -0.01819 | 0.0345 | 0.00032 | -0.07026 | -0.12726 | -0.00013 | -0.01057 | 0.0002 | -0.19712 | -0.08187 | 0.00334 | 0.00893 | -0.15157 | -0.07504 | -0.10396
[RO-HU] [DIR] TIE 400 kV Nadab-Bekescsaba | N-1 TIE 400 kV Rosiori-Mukacevo | -0.12428 | 0.00098 | -0.07878 | -2e-05 | -0.17779 | -0.00109 | 0.00452 | 0.00098 | -0.00097 | -0.00082 | -0.16368 | -0.04765 | 0.00542 | -0.00471 | -0.10876 | -0.15699 | 0.00032 | 0.00548 | -0.00096 | -0.22005 | -0.12776 | -0.01693 | 0.01365 | -0.17517 | -0.02735 | -0.13815
[RO-HU] [DIR] TIE 400 kV Nadab-Bekescsaba | N-1 TIE 400 kV Portile de Fier-Djerdap | -0.07092 | 0.00521 | -0.039 | -1e-05 | -0.11687 | -1e-05 | 0.0025 | -0.00013 | -0.0001 | -7e-05 | -0.10292 | -0.0206 | 0.01863 | -0.00088 | -0.05954 | -0.09656 | -1e-05 | -0.0056 | -9e-05 | -0.15221 | -0.0679 | -0.00223 | 0.01 | -0.11441 | -0.05059 | -0.08037
[RO-HU] [DIR] TIE 400 kV Nadab-Bekescsaba | N-1 OHL 400 kV Iernut-Sibiu Sud | -0.07303 | 0.00521 | -0.04044 | -1e-05 | -0.11287 | -3e-05 | 0.00257 | -0.00011 | -0.00011 | -9e-05 | -0.10191 | -0.02145 | 0.0188 | -0.00097 | -0.06157 | -0.09684 | 0 | -0.00545 | -0.00011 | -0.14029 | -0.07354 | -0.00252 | 0.01016 | -0.11093 | -0.04893 | -0.08289
[RO-HU] [DIR] TIE 400 kV Nadab-Bekescsaba | N-1 TIE 400 kV Resita-Pancevo c2 | -0.07493 | 0.00518 | -0.04103 | -1e-05 | -0.11694 | -4e-05 | 0.00259 | -0.0001 | -0.00012 | -0.0001 | -0.10537 | -0.02186 | 0.01869 | -0.00101 | -0.06276 | -0.10001 | 0 | -0.00534 | -0.00012 | -0.14493 | -0.07382 | -0.00267 | 0.01021 | -0.11489 | -0.0494 | -0.08523
[RO-HU] [DIR] TIE 400 kV Nadab-Bekescsaba | N-1 TIE 400 kV Resita-Pancevo c1 | -0.07493 | 0.00518 | -0.04103 | -1e-05 | -0.11694 | -4e-05 | 0.00259 | -0.0001 | -0.00012 | -0.0001 | -0.10537 | -0.02186 | 0.01869 | -0.00101 | -0.06276 | -0.10001 | 0 | -0.00534 | -0.00012 | -0.14493 | -0.07382 | -0.00267 | 0.01021 | -0.11489 | -0.0494 | -0.08523
[RO-UA] [DIR]TIE 400 kV Rosiori-Mukacevo | BC | 0.11783 | 0.00995 | 0.08871 | 3e-05 | 0.14821 | 0.00246 | -0.00452 | -0.00255 | 0.002 | 0.0017 | 0.1413 | 0.06072 | 0.03164 | 0.00872 | 0.10877 | 0.13773 | -0.00074 | -0.0256 | 0.00198 | 0.18458 | 0.12526 | 0.03358 | -0.008 | 0.14671 | -0.05135 | 0.12691
[RO-UA] [DIR]TIE 400 kV Rosiori-Mukacevo | N-1 TIE 400 kV Arad-Sandorfalva | 0.12043 | 0.00943 | 0.08828 | 3e-05 | 0.15544 | 0.00238 | -0.00443 | -0.00246 | 0.00193 | 0.00164 | 0.14711 | 0.05997 | 0.02872 | 0.00847 | 0.11007 | 0.14289 | -0.00072 | -0.02461 | 0.00192 | 0.19462 | 0.12647 | 0.03243 | -0.00775 | 0.1537 | -0.0465 | 0.13041
[RO-UA] [DIR]TIE 400 kV Rosiori-Mukacevo | N-1 TIE 400 kV Nadab-Bekescsaba | 0.13441 | 0.00882 | 0.09792 | 4e-05 | 0.17382 | 0.00248 | -0.0051 | -0.00253 | 0.00203 | 0.00172 | 0.16442 | 0.06563 | 0.02752 | 0.00896 | 0.12275 | 0.1597 | -0.00075 | -0.02444 | 0.00201 | 0.21616 | 0.14192 | 0.03422 | -0.01028 | 0.17187 | -0.04055 | 0.14572
[RO-UA] [DIR]TIE 400 kV Rosiori-Mukacevo | N-1 TIE 400 kV Portile de Fier-Djerdap | 0.1153 | 0.00991 | 0.08705 | 3e-05 | 0.1489 | 0.00244 | -0.00444 | -0.00252 | 0.00197 | 0.00167 | 0.14029 | 0.05969 | 0.03167 | 0.00861 | 0.10646 | 0.13599 | -0.00074 | -0.02537 | 0.00196 | 0.19045 | 0.12062 | 0.03318 | -0.00782 | 0.14711 | -0.05025 | 0.12399
[RO-UA] [DIR]TIE 400 kV Rosiori-Mukacevo | N-1 OHL 400 kV Iernut-Sibiu Sud | 0.09389 | 0.00917 | 0.07359 | 3e-05 | 0.11236 | 0.00216 | -0.00376 | -0.00224 | 0.00174 | 0.00148 | 0.10866 | 0.051 | 0.02991 | 0.00755 | 0.08813 | 0.10668 | -0.00065 | -0.02286 | 0.00173 | 0.15347 | 0.103 | 0.02926 | -0.00631 | 0.11151 | -0.05018 | 0.10026
[RO-UA] [DIR]TIE 400 kV Rosiori-Mukacevo | N-1 OHL 400 kV Mintia-Arad | 0.12254 | 0.00975 | 0.09084 | 3e-05 | 0.15696 | 0.00247 | -0.00462 | -0.00255 | 0.002 | 0.0017 | 0.14881 | 0.06185 | 0.03055 | 0.00877 | 0.11243 | 0.14467 | -0.00074 | -0.02541 | 0.00199 | 0.19541 | 0.12893 | 0.03369 | -0.00834 | 0.15524 | -0.04857 | 0.1324
[RO-UA] [DIR]TIE 400 kV Rosiori-Mukacevo | N-1 OHL 400 kV Sibiu Sud-Mintia | 0.12069 | 0.0098 | 0.08981 | 3e-05 | 0.15439 | 0.00246 | -0.00457 | -0.00254 | 0.002 | 0.00169 | 0.14636 | 0.06127 | 0.03089 | 0.00873 | 0.11086 | 0.14229 | -0.00074 | -0.02542 | 0.00198 | 0.19227 | 0.12692 | 0.03356 | -0.00819 | 0.1527 | -0.04911 | 0.1303
[RO-UA] [DIR]TIE 400 kV Rosiori-Mukacevo | N-1 OHL 400 kV Arefu-Sibiu Sud | 0.11008 | 0.00988 | 0.08434 | 3e-05 | 0.1363 | 0.0024 | -0.00431 | -0.00249 | 0.00194 | 0.00164 | 0.13017 | 0.05803 | 0.03182 | 0.00844 | 0.10236 | 0.12716 | -0.00072 | -0.02508 | 0.00192 | 0.17591 | 0.11876 | 0.03259 | -0.00748 | 0.13509 | -0.05142 | 0.11812
[RO-UA] [DIR]TIE 400 kV Rosiori-Mukacevo | N-1 TIE 400 kV Resita-Pancevo c2 | 0.11781 | 0.00994 | 0.08841 | 3e-05 | 0.14877 | 0.00246 | -0.0045 | -0.00255 | 0.00199 | 0.00169 | 0.14169 | 0.06054 | 0.03163 | 0.0087 | 0.10854 | 0.13804 | -0.00074 | -0.02554 | 0.00198 | 0.18558 | 0.12454 | 0.03349 | -0.00797 | 0.14723 | -0.05108 | 0.127
[RO-UA] [DIR]TIE 400 kV Rosiori-Mukacevo | N-1 OHL 400 kV Arefu-Tantareni | 0.1125 | 0.00989 | 0.08568 | 3e-05 | 0.14048 | 0.00242 | -0.00437 | -0.0025 | 0.00195 | 0.00166 | 0.13377 | 0.05884 | 0.03173 | 0.00852 | 0.10435 | 0.13052 | -0.00073 | -0.02522 | 0.00194 | 0.18135 | 0.12077 | 0.03288 | -0.00765 | 0.13917 | -0.05087 | 0.12087
[RO-UA] [DIR]TIE 400 kV Rosiori-Mukacevo | N-1 TIE 400 kV Resita-Pancevo c1 | 0.11781 | 0.00994 | 0.08841 | 3e-05 | 0.14877 | 0.00246 | -0.0045 | -0.00255 | 0.00199 | 0.00169 | 0.14169 | 0.06054 | 0.03163 | 0.0087 | 0.10854 | 0.13804 | -0.00074 | -0.02554 | 0.00198 | 0.18558 | 0.12454 | 0.03349 | -0.00797 | 0.14723 | -0.05108 | 0.127
[RO-RS] [DIR] TIE 400 kV Resita-Pancevo c2 | BC | 0.00094 | 0.00076 | 0.01726 | 1e-05 | -0.03246 | 0.00037 | -0.00097 | -0.00036 | 0.00031 | 0.00026 | -0.02287 | 0.01041 | 0.00079 | 0.0014 | 0.01315 | -0.01824 | -0.00011 | -0.00312 | 0.00031 | -0.05825 | 0.04176 | 0.00549 | -0.00231 | -0.0307 | -0.01538 | -0.00516
[RO-RS] [DIR] TIE 400 kV Resita-Pancevo c2 | N-1 TIE 400 kV Arad-Sandorfalva | -8e-05 | 0.00097 | 0.01743 | 1e-05 | -0.03531 | 0.0004 | -0.00101 | -0.00039 | 0.00033 | 0.00028 | -0.02516 | 0.01071 | 0.00194 | 0.0015 | 0.01264 | -0.02028 | -0.00012 | -0.00351 | 0.00033 | -0.06222 | 0.04128 | 0.00595 | -0.00241 | -0.03346 | -0.01729 | -0.00654
[RO-RS] [DIR] TIE 400 kV Resita-Pancevo c2 | N-1 TIE 400 kV Nadab-Bekescsaba | -0.00171 | 0.00094 | 0.01578 | 1e-05 | -0.03655 | 0.00036 | -0.00088 | -0.00036 | 0.0003 | 0.00026 | -0.02657 | 0.00962 | 0.00145 | 0.00136 | 0.01091 | -0.02176 | -0.00011 | -0.00331 | 0.0003 | -0.0633 | 0.03909 | 0.00539 | -0.00195 | -0.03472 | -0.01711 | -0.00817
[RO-RS] [DIR] TIE 400 kV Resita-Pancevo c2 | N-1 TIE 400 kV Portile de Fier-Djerdap | 0.01908 | 0.00106 | 0.02917 | 1e-05 | -0.03741 | 0.00057 | -0.00154 | -0.00056 | 0.00048 | 0.00041 | -0.01563 | 0.01775 | 0.00064 | 0.00221 | 0.0297 | -0.00575 | -0.00017 | -0.00477 | 0.00048 | -0.1004 | 0.07509 | 0.00839 | -0.00364 | -0.03358 | -0.02326 | 0.01577
[RO-RS] [DIR] TIE 400 kV Resita-Pancevo c2 | N-1 OHL 400 kV Iernut-Sibiu Sud | -0.00066 | 0.00071 | 0.01625 | 1e-05 | -0.03485 | 0.00034 | -0.00092 | -0.00034 | 0.00029 | 0.00025 | -0.02505 | 0.00976 | 0.00067 | 0.00132 | 0.01177 | -0.02032 | -0.0001 | -0.00294 | 0.00029 | -0.06033 | 0.04027 | 0.00521 | -0.0022 | -0.03305 | -0.01531 | -0.00694
[RO-RS] [DIR] TIE 400 kV Resita-Pancevo c2 | N-1 OHL 400 kV Mintia-Arad | -0.0007 | 0.00083 | 0.01651 | 1e-05 | -0.0355 | 0.00036 | -0.00093 | -0.00036 | 0.0003 | 0.00026 | -0.02549 | 0.01001 | 0.00117 | 0.00138 | 0.01187 | -0.02066 | -0.00011 | -0.00319 | 0.0003 | -0.06203 | 0.04048 | 0.00546 | -0.0022 | -0.03368 | -0.01635 | -0.00708
[RO-RS] [DIR] TIE 400 kV Resita-Pancevo c2 | N-1 OHL 220 kV Portile de Fier-Resita c2 | 0.00205 | 0.00074 | 0.01772 | 1e-05 | -0.03075 | 0.00037 | -0.00099 | -0.00036 | 0.00031 | 0.00026 | -0.02126 | 0.01069 | 0.00068 | 0.00142 | 0.01397 | -0.01668 | -0.00011 | -0.00314 | 0.00031 | -0.05516 | 0.04256 | 0.00556 | -0.00237 | -0.02902 | -0.0151 | -0.00384
[RO-RS] [DIR] TIE 400 kV Resita-Pancevo c2 | N-1 OHL 220 kV Portile de Fier-Resita c1 | 0.00205 | 0.00074 | 0.01772 | 1e-05 | -0.03075 | 0.00037 | -0.00099 | -0.00036 | 0.00031 | 0.00026 | -0.02126 | 0.01069 | 0.00068 | 0.00142 | 0.01397 | -0.01668 | -0.00011 | -0.00314 | 0.00031 | -0.05516 | 0.04256 | 0.00556 | -0.00237 | -0.02902 | -0.0151 | -0.00384
[RO-RS] [DIR] TIE 400 kV Resita-Pancevo c2 | N-1 OHL 220 kV Resita-Timisoara c2 | -0.00173 | 0.00076 | 0.0154 | 1e-05 | -0.03511 | 0.00034 | -0.00088 | -0.00034 | 0.00028 | 0.00024 | -0.02572 | 0.0093 | 0.00102 | 0.00129 | 0.01064 | -0.02115 | -0.0001 | -0.00296 | 0.00028 | -0.06127 | 0.03803 | 0.0051 | -0.00207 | -0.03337 | -0.01538 | -0.00808
[RO-RS] [DIR] TIE 400 kV Resita-Pancevo c2 | N-1 OHL 220 kV Resita-Timisoara c1 | -0.00173 | 0.00076 | 0.0154 | 1e-05 | -0.03511 | 0.00034 | -0.00088 | -0.00034 | 0.00028 | 0.00024 | -0.02572 | 0.0093 | 0.00102 | 0.00129 | 0.01064 | -0.02115 | -0.0001 | -0.00296 | 0.00028 | -0.06127 | 0.03803 | 0.0051 | -0.00207 | -0.03337 | -0.01538 | -0.00808
[RO-RS] [DIR] TIE 400 kV Resita-Pancevo c2 | N-1 TRA 400/220 kV AT3 Arad | -0.00298 | 0.00081 | 0.01475 | 1e-05 | -0.0371 | 0.00034 | -0.00085 | -0.00033 | 0.00028 | 0.00024 | -0.02752 | 0.00896 | 0.00129 | 0.00127 | 0.00961 | -0.02286 | -0.0001 | -0.00298 | 0.00028 | -0.06373 | 0.03682 | 0.00505 | -0.00198 | -0.03533 | -0.01594 | -0.00952
[RO-RS] [DIR] TIE 400 kV Resita-Pancevo c2 | N-1 OHL 400 kV Djerdap - Drmno | -0.00336 | 0.00108 | 0.02118 | 1e-05 | -0.05046 | 0.00047 | -0.00121 | -0.00047 | 0.00039 | 0.00033 | -0.0373 | 0.01281 | 0.0015 | 0.00179 | 0.01418 | -0.03089 | -0.00014 | -0.00413 | 0.00039 | -0.08467 | 0.06251 | 0.0071 | -0.00286 | -0.04802 | -0.02173 | -0.01243
[RO-RS] [DIR] TIE 400 kV Resita-Pancevo c2 | N-1 OHL 400 kV Djerdap - Bor | 0.01135 | 0.00076 | 0.0212 | 1e-05 | -0.02709 | 0.00042 | -0.00114 | -0.00041 | 0.00035 | 0.0003 | -0.01328 | 0.01285 | 0.00041 | 0.00161 | 0.02052 | -0.00693 | -0.00012 | -0.00347 | 0.00035 | -0.06685 | 0.04169 | 0.00617 | -0.00271 | -0.02465 | -0.01639 | 0.00783
[RO-RS] [DIR] TIE 400 kV Resita-Pancevo c2 | N-1 OHL 400 kV Srbobran – Subotica 3 | 0.00847 | 0.00065 | 0.02362 | 1e-05 | -0.0264 | 0.00044 | -0.00128 | -0.00043 | 0.00038 | 0.00032 | -0.01601 | 0.01405 | -0.00067 | 0.00175 | 0.02095 | -0.01105 | -0.00013 | -0.00354 | 0.00038 | -0.05328 | 0.0533 | 0.0067 | -0.00311 | -0.02453 | -0.01523 | 0.00266
[RO-RS] [DIR] TIE 400 kV Resita-Pancevo c2 | N-1 TIE 400 kV Sandorfalva-Subotica 3 | 0.01392 | 0.00059 | 0.0291 | 1e-05 | -0.0225 | 0.00052 | -0.00158 | -0.0005 | 0.00045 | 0.00038 | -0.01144 | 0.01733 | -0.0019 | 0.00208 | 0.02678 | -0.00619 | -0.00016 | -0.00398 | 0.00044 | -0.05029 | 0.06113 | 0.00791 | -0.00386 | -0.02053 | -0.01553 | 0.00813
[RO-RS] [DIR] TIE 400 kV Resita-Pancevo c2 | N-1 OHL 400 kV Bor 2 – Nis 2 | 0.00902 | 0.00075 | 0.02002 | 1e-05 | -0.0283 | 0.0004 | -0.00108 | -0.00039 | 0.00034 | 0.00028 | -0.0153 | 0.01213 | 0.00049 | 0.00154 | 0.01862 | -0.00929 | -0.00012 | -0.00334 | 0.00033 | -0.06329 | 0.03872 | 0.00593 | -0.00258 | -0.02595 | -0.01591 | 0.00506
[RO-RS] [DIR] TIE 400 kV Resita-Pancevo c2 | N-1 OHL 400 kV Portile de Fier-Resita | 0.0106 | 0.00036 | 0.01554 | 0 | -0.00591 | 0.00028 | -0.00083 | -0.00027 | 0.00024 | 0.0002 | -0.00046 | 0.00931 | -0.00047 | 0.00111 | 0.01598 | 0.00206 | -8e-05 | -0.00217 | 0.00024 | -0.0232 | 0.03464 | 0.00419 | -0.00205 | -0.00498 | -0.00758 | 0.00853
[RO-RS] [DIR] TIE 400 kV Resita-Pancevo c2 | N-1 OHL 400 kV Paks -Sandorfalva | 2e-05 | 0.00085 | 0.01672 | 1e-05 | -0.03363 | 0.00037 | -0.00096 | -0.00037 | 0.00031 | 0.00026 | -0.024 | 0.01019 | 0.00147 | 0.00141 | 0.01231 | -0.01935 | -0.00011 | -0.00323 | 0.00031 | -0.05955 | 0.04054 | 0.00557 | -0.00232 | -0.03187 | -0.016 | -0.00619
[RO-RS] [DIR] TIE 400 kV Resita-Pancevo c2 | N-1 TIE 400 kV Resita-Pancevo c1 | 0.0015 | 0.00121 | 0.02748 | 1e-05 | -0.05169 | 0.00058 | -0.00154 | -0.00057 | 0.00049 | 0.00041 | -0.03643 | 0.01658 | 0.00126 | 0.00223 | 0.02094 | -0.02905 | -0.00017 | -0.00497 | 0.00049 | -0.09277 | 0.0665 | 0.00875 | -0.00368 | -0.04889 | -0.0245 | -0.00822
[RO-RS] [DIR] TIE 400 kV Resita-Pancevo c1 | BC | 0.00094 | 0.00076 | 0.01726 | 1e-05 | -0.03246 | 0.00037 | -0.00097 | -0.00036 | 0.00031 | 0.00026 | -0.02287 | 0.01041 | 0.00079 | 0.0014 | 0.01315 | -0.01824 | -0.00011 | -0.00312 | 0.00031 | -0.05825 | 0.04176 | 0.00549 | -0.00231 | -0.0307 | -0.01538 | -0.00516
[RO-RS] [DIR] TIE 400 kV Resita-Pancevo c1 | N-1 TIE 400 kV Arad-Sandorfalva | -8e-05 | 0.00097 | 0.01743 | 1e-05 | -0.03531 | 0.0004 | -0.00101 | -0.00039 | 0.00033 | 0.00028 | -0.02516 | 0.01071 | 0.00194 | 0.0015 | 0.01264 | -0.02028 | -0.00012 | -0.00351 | 0.00033 | -0.06221 | 0.04128 | 0.00595 | -0.00241 | -0.03346 | -0.01729 | -0.00654
[RO-RS] [DIR] TIE 400 kV Resita-Pancevo c1 | N-1 TIE 400 kV Nadab-Bekescsaba | -0.00171 | 0.00094 | 0.01578 | 1e-05 | -0.03655 | 0.00036 | -0.00088 | -0.00036 | 0.0003 | 0.00026 | -0.02657 | 0.00962 | 0.00145 | 0.00136 | 0.01091 | -0.02176 | -0.00011 | -0.00331 | 0.0003 | -0.0633 | 0.03909 | 0.00539 | -0.00195 | -0.03472 | -0.01711 | -0.00817
[RO-RS] [DIR] TIE 400 kV Resita-Pancevo c1 | N-1 TIE 400 kV Portile de Fier-Djerdap | 0.01908 | 0.00106 | 0.02917 | 1e-05 | -0.0374 | 0.00057 | -0.00154 | -0.00056 | 0.00048 | 0.00041 | -0.01563 | 0.01775 | 0.00064 | 0.00221 | 0.0297 | -0.00575 | -0.00017 | -0.00477 | 0.00048 | -0.1004 | 0.07509 | 0.00839 | -0.00364 | -0.03358 | -0.02326 | 0.01577
[RO-RS] [DIR] TIE 400 kV Resita-Pancevo c1 | N-1 OHL 400 kV Iernut-Sibiu Sud | -0.00066 | 0.00071 | 0.01625 | 1e-05 | -0.03485 | 0.00034 | -0.00092 | -0.00034 | 0.00029 | 0.00025 | -0.02505 | 0.00976 | 0.00067 | 0.00132 | 0.01177 | -0.02032 | -0.0001 | -0.00294 | 0.00029 | -0.06033 | 0.04027 | 0.00521 | -0.0022 | -0.03305 | -0.0153 | -0.00694
[RO-RS] [DIR] TIE 400 kV Resita-Pancevo c1 | N-1 OHL 400 kV Mintia-Arad | -0.0007 | 0.00083 | 0.01651 | 1e-05 | -0.0355 | 0.00036 | -0.00093 | -0.00036 | 0.0003 | 0.00026 | -0.02549 | 0.01001 | 0.00117 | 0.00138 | 0.01187 | -0.02066 | -0.00011 | -0.00319 | 0.0003 | -0.06203 | 0.04048 | 0.00546 | -0.0022 | -0.03367 | -0.01635 | -0.00708
[RO-RS] [DIR] TIE 400 kV Resita-Pancevo c1 | N-1 OHL 220 kV Portile de Fier-Resita c2 | 0.00205 | 0.00074 | 0.01772 | 1e-05 | -0.03074 | 0.00037 | -0.00099 | -0.00036 | 0.00031 | 0.00026 | -0.02125 | 0.01069 | 0.00068 | 0.00142 | 0.01397 | -0.01668 | -0.00011 | -0.00314 | 0.00031 | -0.05516 | 0.04256 | 0.00556 | -0.00237 | -0.02901 | -0.0151 | -0.00384
[RO-RS] [DIR] TIE 400 kV Resita-Pancevo c1 | N-1 OHL 220 kV Portile de Fier-Resita c1 | 0.00205 | 0.00074 | 0.01772 | 1e-05 | -0.03074 | 0.00037 | -0.00099 | -0.00036 | 0.00031 | 0.00026 | -0.02125 | 0.01069 | 0.00068 | 0.00142 | 0.01397 | -0.01668 | -0.00011 | -0.00314 | 0.00031 | -0.05516 | 0.04256 | 0.00556 | -0.00237 | -0.02901 | -0.0151 | -0.00384
[RO-RS] [DIR] TIE 400 kV Resita-Pancevo c1 | N-1 OHL 220 kV Resita-Timisoara c2 | -0.00173 | 0.00076 | 0.01539 | 1e-05 | -0.03511 | 0.00034 | -0.00088 | -0.00034 | 0.00028 | 0.00024 | -0.02572 | 0.0093 | 0.00102 | 0.00129 | 0.01064 | -0.02115 | -0.0001 | -0.00296 | 0.00028 | -0.06127 | 0.03803 | 0.0051 | -0.00207 | -0.03337 | -0.01538 | -0.00808
[RO-RS] [DIR] TIE 400 kV Resita-Pancevo c1 | N-1 OHL 220 kV Resita-Timisoara c1 | -0.00173 | 0.00076 | 0.01539 | 1e-05 | -0.03511 | 0.00034 | -0.00088 | -0.00034 | 0.00028 | 0.00024 | -0.02572 | 0.0093 | 0.00102 | 0.00129 | 0.01064 | -0.02115 | -0.0001 | -0.00296 | 0.00028 | -0.06127 | 0.03803 | 0.0051 | -0.00207 | -0.03337 | -0.01538 | -0.00808
[RO-RS] [DIR] TIE 400 kV Resita-Pancevo c1 | N-1 TRA 400/220 kV AT3 Arad | -0.00298 | 0.00081 | 0.01475 | 1e-05 | -0.0371 | 0.00034 | -0.00085 | -0.00033 | 0.00028 | 0.00024 | -0.02752 | 0.00896 | 0.00129 | 0.00127 | 0.00961 | -0.02286 | -0.0001 | -0.00298 | 0.00028 | -0.06372 | 0.03682 | 0.00505 | -0.00198 | -0.03533 | -0.01594 | -0.00952
[RO-RS] [DIR] TIE 400 kV Resita-Pancevo c1 | N-1 OHL 400 kV Djerdap - Drmno | -0.00336 | 0.00108 | 0.02118 | 1e-05 | -0.05046 | 0.00047 | -0.00121 | -0.00047 | 0.00039 | 0.00033 | -0.0373 | 0.01281 | 0.0015 | 0.00179 | 0.01418 | -0.03089 | -0.00014 | -0.00413 | 0.00039 | -0.08466 | 0.06251 | 0.0071 | -0.00286 | -0.04802 | -0.02173 | -0.01242
[RO-RS] [DIR] TIE 400 kV Resita-Pancevo c1 | N-1 OHL 400 kV Djerdap - Bor | 0.01135 | 0.00076 | 0.0212 | 1e-05 | -0.02709 | 0.00042 | -0.00114 | -0.00041 | 0.00035 | 0.0003 | -0.01328 | 0.01285 | 0.00041 | 0.00161 | 0.02052 | -0.00693 | -0.00012 | -0.00347 | 0.00035 | -0.06685 | 0.04169 | 0.00617 | -0.00271 | -0.02465 | -0.01639 | 0.00783
[RO-RS] [DIR] TIE 400 kV Resita-Pancevo c1 | N-1 OHL 400 kV Srbobran – Subotica 3 | 0.00847 | 0.00065 | 0.02362 | 1e-05 | -0.0264 | 0.00044 | -0.00128 | -0.00043 | 0.00038 | 0.00032 | -0.01601 | 0.01404 | -0.00067 | 0.00175 | 0.02095 | -0.01105 | -0.00013 | -0.00354 | 0.00038 | -0.05328 | 0.0533 | 0.0067 | -0.00311 | -0.02453 | -0.01523 | 0.00266
[RO-RS] [DIR] TIE 400 kV Resita-Pancevo c1 | N-1 TIE 400 kV Sandorfalva-Subotica 3 | 0.01392 | 0.00059 | 0.0291 | 1e-05 | -0.0225 | 0.00052 | -0.00158 | -0.0005 | 0.00045 | 0.00038 | -0.01144 | 0.01733 | -0.0019 | 0.00208 | 0.02678 | -0.00619 | -0.00016 | -0.00398 | 0.00044 | -0.05029 | 0.06113 | 0.00791 | -0.00386 | -0.02053 | -0.01553 | 0.00813
[RO-RS] [DIR] TIE 400 kV Resita-Pancevo c1 | N-1 OHL 400 kV Bor 2 – Nis 2 | 0.00902 | 0.00075 | 0.02002 | 1e-05 | -0.0283 | 0.0004 | -0.00108 | -0.00039 | 0.00034 | 0.00028 | -0.0153 | 0.01213 | 0.00049 | 0.00154 | 0.01862 | -0.00929 | -0.00012 | -0.00334 | 0.00033 | -0.06328 | 0.03872 | 0.00593 | -0.00258 | -0.02595 | -0.01591 | 0.00506
[RO-RS] [DIR] TIE 400 kV Resita-Pancevo c1 | N-1 OHL 400 kV Portile de Fier-Resita | 0.0106 | 0.00036 | 0.01554 | 0 | -0.00591 | 0.00028 | -0.00083 | -0.00027 | 0.00024 | 0.0002 | -0.00046 | 0.00931 | -0.00047 | 0.00111 | 0.01598 | 0.00206 | -8e-05 | -0.00217 | 0.00024 | -0.0232 | 0.03464 | 0.00419 | -0.00205 | -0.00498 | -0.00758 | 0.00853
[RO-RS] [DIR] TIE 400 kV Resita-Pancevo c1 | N-1 OHL 400 kV Paks -Sandorfalva | 2e-05 | 0.00085 | 0.01672 | 1e-05 | -0.03363 | 0.00037 | -0.00096 | -0.00037 | 0.00031 | 0.00026 | -0.024 | 0.01019 | 0.00147 | 0.00141 | 0.01231 | -0.01935 | -0.00011 | -0.00323 | 0.00031 | -0.05955 | 0.04054 | 0.00557 | -0.00232 | -0.03187 | -0.016 | -0.00619
[RO-RS] [DIR] TIE 400 kV Resita-Pancevo c1 | N-1 TIE 400 kV Resita-Pancevo c2 | 0.0015 | 0.00121 | 0.02748 | 1e-05 | -0.05169 | 0.00058 | -0.00154 | -0.00057 | 0.00049 | 0.00041 | -0.03642 | 0.01658 | 0.00126 | 0.00223 | 0.02094 | -0.02905 | -0.00017 | -0.00497 | 0.00049 | -0.09277 | 0.06649 | 0.00875 | -0.00368 | -0.04889 | -0.0245 | -0.00822
[RO-BG] [DIR] TIE 400 kV DOBRUDJA- MEDGIDIA SUD | BC | -0.05132 | -0.00113 | -0.02608 | -1e-05 | -0.14676 | -0.00049 | 0.00116 | 0.00049 | -0.00041 | -0.00035 | -0.0977 | -0.01669 | -0.00155 | -0.00187 | -0.03956 | -0.08267 | 0.00015 | 0.00452 | -0.00041 | 0.01197 | -0.02694 | -0.0067 | 0.00234 | -0.14326 | 0.03919 | -0.0583
[RO-BG] [DIR] TIE 400 kV DOBRUDJA- MEDGIDIA SUD | N-1 TIE 400 kV MEDGIDIA SUD - VARNA | -0.08819 | -0.00194 | -0.04483 | -1e-05 | -0.25209 | -0.00085 | 0.00199 | 0.00085 | -0.00071 | -0.0006 | -0.16792 | -0.02868 | -0.00266 | -0.00322 | -0.06798 | -0.14207 | 0.00025 | 0.00777 | -0.0007 | 0.02056 | -0.04629 | -0.01151 | 0.00403 | -0.24627 | 0.06735 | -0.1002
[RO-BG] [DIR] TIE 400 kV DOBRUDJA- MEDGIDIA SUD | N-1 OHL 400 kV Cernavoda - Pelicanu | -0.05143 | -0.00121 | -0.02662 | -1e-05 | -0.14259 | -0.00051 | 0.00118 | 0.00051 | -0.00043 | -0.00036 | -0.09605 | -0.01705 | -0.00179 | -0.00193 | -0.03998 | -0.08173 | 0.00015 | 0.00473 | -0.00042 | 0.00611 | -0.02847 | -0.00694 | 0.00236 | -0.13923 | 0.04215 | -0.05834
[RO-BG] [DIR] TIE 400 kV DOBRUDJA- MEDGIDIA SUD | N-1 OHL 400 kV Gura Ialomitei - Bucuresti Sud | -0.05151 | -0.00122 | -0.02673 | -1e-05 | -0.14216 | -0.00051 | 0.00118 | 0.00051 | -0.00043 | -0.00036 | -0.09592 | -0.01713 | -0.00183 | -0.00194 | -0.0401 | -0.08169 | 0.00015 | 0.00477 | -0.00043 | 0.00528 | -0.02873 | -0.00699 | 0.00237 | -0.1388 | 0.04261 | -0.05841
[RO-BG] [DIR] TIE 400 kV DOBRUDJA- MEDGIDIA SUD | N-1 OHL 400 kV Gutinas – Smardan | -0.05018 | -0.00121 | -0.02582 | -1e-05 | -0.14155 | -0.0005 | 0.00114 | 0.0005 | -0.00042 | -0.00035 | -0.09471 | -0.01657 | -0.00189 | -0.00189 | -0.03886 | -0.08032 | 0.00015 | 0.00467 | -0.00041 | 0.00822 | -0.02691 | -0.00678 | 0.00225 | -0.13818 | 0.0435 | -0.05694
[RO-BG] [DIR] TIE 400 kV DOBRUDJA- MEDGIDIA SUD | N-1 TIE 400 kV Resita-Pancevo c2 | -0.05132 | -0.00113 | -0.02615 | -1e-05 | -0.14664 | -0.00049 | 0.00116 | 0.00049 | -0.00041 | -0.00035 | -0.09762 | -0.01673 | -0.00155 | -0.00188 | -0.03961 | -0.0826 | 0.00015 | 0.00453 | -0.00041 | 0.01218 | -0.02709 | -0.00672 | 0.00235 | -0.14315 | 0.03925 | -0.05829
[RO-BG] [DIR] TIE 400 kV DOBRUDJA- MEDGIDIA SUD | N-1 TIE 400 kV Resita-Pancevo c1 | -0.05132 | -0.00113 | -0.02615 | -1e-05 | -0.14664 | -0.00049 | 0.00116 | 0.00049 | -0.00041 | -0.00035 | -0.09762 | -0.01673 | -0.00155 | -0.00188 | -0.03961 | -0.0826 | 0.00015 | 0.00453 | -0.00041 | 0.01218 | -0.02709 | -0.00672 | 0.00235 | -0.14315 | 0.03925 | -0.05829
[RO-BG] [DIR] TIE 400 kV MEDGIDIA SUD - VARNA | BC | -0.05298 | -0.00116 | -0.02693 | -1e-05 | -0.15134 | -0.00051 | 0.00119 | 0.00051 | -0.00043 | -0.00036 | -0.10089 | -0.01723 | -0.0016 | -0.00193 | -0.04084 | -0.08535 | 0.00015 | 0.00467 | -0.00042 | 0.01235 | -0.02781 | -0.00692 | 0.00242 | -0.14801 | 0.04046 | -0.06019
[RO-BG] [DIR] TIE 400 kV MEDGIDIA SUD - VARNA | N-1 OHL 400 kV Isaccea - Rahman | -0.05158 | -0.00111 | -0.02611 | -1e-05 | -0.14838 | -0.00049 | 0.00116 | 0.00049 | -0.00041 | -0.00035 | -0.09866 | -0.01669 | -0.00149 | -0.00187 | -0.03968 | -0.08336 | 0.00015 | 0.00449 | -0.00041 | 0.0134 | -0.02674 | -0.00668 | 0.00235 | -0.1451 | 0.03865 | -0.05863
[RO-BG] [DIR] TIE 400 kV MEDGIDIA SUD - VARNA | N-1 TIE 400 kV DOBRUDJA- MEDGIDIA SUD | -0.08904 | -0.00196 | -0.04526 | -1e-05 | -0.25446 | -0.00085 | 0.00201 | 0.00085 | -0.00072 | -0.00061 | -0.16954 | -0.02895 | -0.00269 | -0.00325 | -0.06863 | -0.14344 | 0.00026 | 0.00784 | -0.00071 | 0.02076 | -0.04674 | -0.01162 | 0.00406 | -0.24867 | 0.068 | -0.10116
[RO-BG] [DIR] TIE 400 kV MEDGIDIA SUD - VARNA | N-1 OHL 400 kV Cernavoda - Pelicanu | -0.05309 | -0.00125 | -0.02747 | -1e-05 | -0.14704 | -0.00053 | 0.00122 | 0.00053 | -0.00044 | -0.00037 | -0.09918 | -0.0176 | -0.00185 | -0.002 | -0.04128 | -0.08438 | 0.00016 | 0.00488 | -0.00044 | 0.0063 | -0.02938 | -0.00717 | 0.00244 | -0.14385 | 0.0435 | -0.06022
[RO-BG] [DIR] TIE 400 kV MEDGIDIA SUD - VARNA | N-1 OHL 400 kV Gutinas – Smardan | -0.0518 | -0.00125 | -0.02665 | -1e-05 | -0.14597 | -0.00052 | 0.00117 | 0.00052 | -0.00043 | -0.00036 | -0.0978 | -0.01711 | -0.00195 | -0.00195 | -0.04012 | -0.08293 | 0.00015 | 0.00482 | -0.00043 | 0.00849 | -0.02777 | -0.007 | 0.00232 | -0.14277 | 0.0449 | -0.05878
[RO-BG] [DIR] TIE 400 kV MEDGIDIA SUD - VARNA | N-1 OHL 400 kV Medgidia Sud - Stupina | -0.05146 | -0.00111 | -0.02603 | -1e-05 | -0.14812 | -0.00049 | 0.00115 | 0.00049 | -0.00041 | -0.00035 | -0.09846 | -0.01665 | -0.00149 | -0.00186 | -0.03958 | -0.08318 | 0.00015 | 0.00448 | -0.00041 | 0.0135 | -0.02664 | -0.00666 | 0.00235 | -0.14485 | 0.03849 | -0.05849
[RO-BG] [DIR] TIE 400 kV MEDGIDIA SUD - VARNA | N-1 OHL 400 kV Cernavodă - Medgidia Sud | -0.04881 | -0.00119 | -0.02547 | -1e-05 | -0.13326 | -0.00049 | 0.00113 | 0.00049 | -0.00041 | -0.00035 | -0.09038 | -0.01633 | -0.00184 | -0.00186 | -0.03809 | -0.07709 | 0.00015 | 0.00459 | -0.00041 | 0.00317 | -0.02762 | -0.0067 | 0.00224 | -0.13039 | 0.04168 | -0.05531
[RO-BG] [DIR] TIE 400 kV MEDGIDIA SUD - VARNA | N-1 TIE 400 kV Resita-Pancevo c2 | -0.05298 | -0.00117 | -0.02699 | -1e-05 | -0.15122 | -0.00051 | 0.0012 | 0.00051 | -0.00043 | -0.00036 | -0.1008 | -0.01727 | -0.0016 | -0.00194 | -0.04089 | -0.08528 | 0.00015 | 0.00468 | -0.00042 | 0.01257 | -0.02796 | -0.00694 | 0.00243 | -0.14789 | 0.04052 | -0.06017
[RO-BG] [DIR] TIE 400 kV MEDGIDIA SUD - VARNA | N-1 TIE 400 kV Resita-Pancevo c1 | -0.05298 | -0.00117 | -0.02699 | -1e-05 | -0.15122 | -0.00051 | 0.0012 | 0.00051 | -0.00043 | -0.00036 | -0.1008 | -0.01727 | -0.0016 | -0.00194 | -0.04089 | -0.08528 | 0.00015 | 0.00468 | -0.00042 | 0.01257 | -0.02796 | -0.00694 | 0.00243 | -0.14789 | 0.04052 | -0.06017
[RO-RO] [DIR] OHL 400 kV Portile de Fier-Resita | N-1 TIE 400 kV Resita-Pancevo c2 | 0.02983 | -0.00101 | -0.0005 | 0 | 0.07238 | -0.00016 | 0.00015 | 0.00018 | -0.00012 | -0.00011 | 0.06237 | -0.00049 | -0.00365 | -0.00051 | 0.0123 | 0.05718 | 5e-05 | 0.00206 | -0.00012 | 0.09134 | -0.01028 | -0.00249 | 0.00016 | 0.07035 | 0.01966 | 0.04052
[RO-RO] [DIR] OHL 400 kV Arad-Nadab | N-1 TIE 400 kV Arad-Sandorfalva | 0.09989 | -0.00198 | 0.05803 | 1e-05 | 0.146 | 0.0006 | -0.00302 | -0.00051 | 0.00056 | 0.00047 | 0.13463 | 0.03362 | -0.01298 | 0.00283 | 0.08544 | 0.12905 | -0.00017 | -0.00174 | 0.00056 | 0.17489 | 0.10388 | 0.00944 | -0.0088 | 0.14378 | 0.02923 | 0.11259
[RO-RO] [DIR] OHL 400 kV Arad-Nadab | N-1 TIE 400 kV Resita-Pancevo c2 | 0.08379 | 0.00122 | 0.06015 | 2e-05 | 0.10232 | 0.00109 | -0.00357 | -0.00104 | 0.00093 | 0.00079 | 0.09946 | 0.03792 | 0.00509 | 0.00436 | 0.077 | 0.09771 | -0.00032 | -0.00775 | 0.00093 | 0.11461 | 0.0951 | 0.01637 | -0.01029 | 0.10152 | -0.00024 | 0.09112
[RO-RO] [DIR] OHL 400 kV Mintia-Arad | BC | 0.05486 | -0.00241 | 0.0248 | 0 | 0.10179 | 5e-05 | -0.00119 | 2e-05 | 8e-05 | 7e-05 | 0.0873 | 0.01322 | -0.01276 | 0.00059 | 0.04259 | 0.08071 | -1e-05 | 0.00212 | 8e-05 | 0.12598 | 0.04272 | 0.00121 | -0.00386 | 0.09929 | 0.03227 | 0.06394
[RO-RO] [DIR] OHL 400 kV Mintia-Arad | N-1 TIE 400 kV Rosiori-Mukacevo | 0.06499 | -0.00155 | 0.03243 | 1e-05 | 0.11454 | 0.00026 | -0.00158 | -0.0002 | 0.00025 | 0.00021 | 0.09945 | 0.01844 | -0.01004 | 0.00134 | 0.05194 | 0.09256 | -7e-05 | -8e-05 | 0.00025 | 0.14186 | 0.05349 | 0.0041 | -0.00454 | 0.11191 | 0.02785 | 0.07486
[RO-RO] [DIR] OHL 400 kV Mintia-Arad | N-1 TIE 400 kV Portile de Fier-Djerdap | 0.05149 | -0.00247 | 0.02259 | 0 | 0.10271 | 1e-05 | -0.00109 | 5e-05 | 5e-05 | 4e-05 | 0.08595 | 0.01186 | -0.01273 | 0.00044 | 0.03952 | 0.07839 | 0 | 0.00243 | 5e-05 | 0.1338 | 0.03653 | 0.00067 | -0.00361 | 0.09982 | 0.03373 | 0.06006
[RO-RO] [DIR] OHL 400 kV Mintia-Arad | N-1 OHL 400 kV Iernut-Sibiu Sud | 0.07461 | -0.00176 | 0.03727 | 1e-05 | 0.13137 | 0.0003 | -0.00182 | -0.00024 | 0.0003 | 0.00025 | 0.11423 | 0.02123 | -0.01133 | 0.00155 | 0.05962 | 0.10632 | -9e-05 | -0.00014 | 0.00029 | 0.15164 | 0.06108 | 0.00477 | -0.00525 | 0.12832 | 0.03131 | 0.08592
[RO-RO] [DIR] OHL 400 kV Mintia-Arad | N-1 OHL 220 kV Portile de Fier-Resita 1&2 | 0.0561 | -0.00243 | 0.02532 | 0 | 0.10372 | 5e-05 | -0.00122 | 1e-05 | 9e-05 | 7e-05 | 0.08911 | 0.01353 | -0.01289 | 0.00061 | 0.04351 | 0.08247 | -1e-05 | 0.00211 | 9e-05 | 0.12946 | 0.04362 | 0.00128 | -0.00392 | 0.10119 | 0.03259 | 0.06543
[RO-RO] [DIR] OHL 400 kV Mintia-Arad | N-1 OHL 220 kV Resita-Timisoara 1&2 | 0.05966 | -0.00242 | 0.02814 | 0 | 0.10656 | 0.0001 | -0.00136 | -3e-05 | 0.00012 | 0.0001 | 0.09241 | 0.01521 | -0.01317 | 0.00079 | 0.0471 | 0.08594 | -2e-05 | 0.00182 | 0.00012 | 0.1314 | 0.04941 | 0.00191 | -0.00429 | 0.10409 | 0.03226 | 0.06919
[RO-RO] [DIR] OHL 400 kV Mintia-Arad | N-1 OHL 220 kV Urechesti-Targu Jiu Nord | 0.04876 | -0.0024 | 0.02138 | 0 | 0.09269 | 0 | -0.00102 | 6e-05 | 4e-05 | 3e-05 | 0.07883 | 0.01116 | -0.01236 | 0.00039 | 0.03751 | 0.07262 | 0 | 0.00242 | 4e-05 | 0.11629 | 0.03705 | 0.00053 | -0.00342 | 0.09035 | 0.03147 | 0.05702
[RO-RO] [DIR] OHL 400 kV Mintia-Arad | N-1 OHL 220 kV Paroseni-Targu Jiu Nord | 0.04876 | -0.0024 | 0.02138 | 0 | 0.09269 | 0 | -0.00102 | 6e-05 | 4e-05 | 3e-05 | 0.07883 | 0.01116 | -0.01236 | 0.00039 | 0.03751 | 0.07262 | 0 | 0.00242 | 4e-05 | 0.11629 | 0.03705 | 0.00053 | -0.00342 | 0.09035 | 0.03147 | 0.05702
[RO-RO] [DIR] OHL 400 kV Mintia-Arad | N-1 TRA 400/220 kV AT3 Arad | 0.06377 | -0.00253 | 0.03047 | 1e-05 | 0.11233 | 0.00011 | -0.00148 | -4e-05 | 0.00014 | 0.00012 | 0.09784 | 0.01652 | -0.0139 | 0.00089 | 0.05062 | 0.09118 | -3e-05 | 0.00181 | 0.00014 | 0.1384 | 0.05392 | 0.00222 | -0.00462 | 0.10978 | 0.03354 | 0.07383
[RO-RO] [DIR] OHL 400 kV Mintia-Arad | N-1 TIE 400 kV Resita-Pancevo c2 | 0.05484 | -0.00242 | 0.02452 | 0 | 0.10232 | 4e-05 | -0.00118 | 2e-05 | 8e-05 | 6e-05 | 0.08767 | 0.01305 | -0.01277 | 0.00057 | 0.04237 | 0.08101 | -1e-05 | 0.00218 | 8e-05 | 0.12693 | 0.04204 | 0.00112 | -0.00382 | 0.09979 | 0.03252 | 0.06402
[RO-RO] [DIR] OHL 400 kV Mintia-Arad | N-1 TIE 400 kV Resita-Pancevo c1 | 0.05484 | -0.00242 | 0.02452 | 0 | 0.10232 | 4e-05 | -0.00118 | 2e-05 | 8e-05 | 6e-05 | 0.08767 | 0.01305 | -0.01277 | 0.00057 | 0.04237 | 0.08101 | -1e-05 | 0.00218 | 8e-05 | 0.12693 | 0.04204 | 0.00112 | -0.00382 | 0.09979 | 0.03252 | 0.06402
[RO-RO] [DIR] OHL 400 kV Sibiu Sud-Mintia | BC | 0.0386 | -0.00208 | 0.01485 | 0 | 0.08331 | -5e-05 | -0.00071 | 0.0001 | -1e-05 | -1e-05 | 0.06815 | 0.00753 | -0.01017 | 0.00012 | 0.02815 | 0.06152 | 2e-05 | 0.00245 | -1e-05 | 0.10375 | 0.0224 | -0.00035 | -0.00251 | 0.08086 | 0.03012 | 0.04573
[RO-RO] [DIR] OHL 400 kV Sibiu Sud-Mintia | N-1 TIE 400 kV Rosiori-Mukacevo | 0.04721 | -0.00135 | 0.02133 | 0 | 0.09413 | 0.00013 | -0.00104 | -8e-05 | 0.00014 | 0.00011 | 0.07847 | 0.01197 | -0.00786 | 0.00075 | 0.03609 | 0.07158 | -4e-05 | 0.00058 | 0.00013 | 0.11723 | 0.03155 | 0.00211 | -0.0031 | 0.09158 | 0.02637 | 0.055
[RO-RO] [DIR] OHL 400 kV Sibiu Sud-Mintia | N-1 OHL 220 kV Portile de Fier-Resita 1&2 | 0.04065 | -0.00211 | 0.01572 | 0 | 0.08648 | -4e-05 | -0.00075 | 0.0001 | 0 | -1e-05 | 0.07115 | 0.00804 | -0.01037 | 0.00016 | 0.02966 | 0.06441 | 2e-05 | 0.00243 | 0 | 0.10948 | 0.02389 | -0.00023 | -0.00262 | 0.08398 | 0.03064 | 0.04818
[RO-RO] [DIR] OHL 400 kV Sibiu Sud-Mintia | N-1 TIE 400 kV Resita-Pancevo c2 | 0.0386 | -0.00208 | 0.01483 | 0 | 0.08335 | -5e-05 | -0.0007 | 0.0001 | -1e-05 | -1e-05 | 0.06818 | 0.00752 | -0.01017 | 0.00012 | 0.02813 | 0.06155 | 2e-05 | 0.00246 | -1e-05 | 0.10382 | 0.02235 | -0.00035 | -0.00251 | 0.0809 | 0.03014 | 0.04573
[RO-RO] [DIR] OHL 400 kV Sibiu Sud-Mintia | N-1 TIE 400 kV Resita-Pancevo c1 | 0.0386 | -0.00208 | 0.01483 | 0 | 0.08335 | -5e-05 | -0.0007 | 0.0001 | -1e-05 | -1e-05 | 0.06818 | 0.00752 | -0.01017 | 0.00012 | 0.02813 | 0.06155 | 2e-05 | 0.00246 | -1e-05 | 0.10382 | 0.02235 | -0.00035 | -0.00251 | 0.0809 | 0.03014 | 0.04573
[RO-RO] [DIR] OHL 400 kV Iernut-Sibiu Sud | N-1 TIE 400 kV Rosiori-Mukacevo | -0.03789 | 0.00072 | -0.01932 | 0 | -0.06584 | -0.00019 | 0.00097 | 0.00015 | -0.00017 | -0.00015 | -0.0579 | -0.01121 | 0.00472 | -0.00089 | -0.03035 | -0.05398 | 5e-05 | 0.00044 | -0.00017 | -0.03909 | -0.03015 | -0.00287 | 0.00279 | -0.06423 | -0.01284 | -0.04354
[RO-RO] [DIR] OHL 400 kV Iernut-Sibiu Sud | N-1 TIE 400 kV Resita-Pancevo c2 | -0.07585 | -0.00248 | -0.0477 | -2e-05 | -0.11397 | -0.00098 | 0.00242 | 0.00097 | -0.00081 | -0.00069 | -0.1037 | -0.03065 | -0.00547 | -0.00369 | -0.06525 | -0.09857 | 0.00029 | 0.00865 | -0.00081 | -0.09925 | -0.07003 | -0.01363 | 0.00535 | -0.11186 | 0.00352 | -0.08449
[RO-RO] [DIR] OHL 400 kV Iernut-Gadalin | N-1 TIE 400 kV Resita-Pancevo c2 | 0.07008 | 0.00237 | 0.04428 | 1e-05 | 0.10697 | 0.00091 | -0.00225 | -0.00091 | 0.00076 | 0.00065 | 0.09605 | 0.0285 | 0.00536 | 0.00344 | 0.06038 | 0.09104 | -0.00027 | -0.00812 | 0.00076 | 0.13797 | 0.06494 | 0.01276 | -0.00497 | 0.10504 | -0.00086 | 0.07798
[RO-RO] [DIR] OHL 400 kV Rosiori-Gadalin | BC | -0.07148 | -0.00262 | -0.04595 | -2e-05 | -0.10713 | -0.00097 | 0.00234 | 0.00097 | -0.00081 | -0.00068 | -0.09668 | -0.02968 | -0.00624 | -0.00364 | -0.06206 | -0.09188 | 0.00029 | 0.00873 | -0.0008 | -0.13928 | -0.06766 | -0.01351 | 0.00511 | -0.10529 | 0.00286 | -0.07929
[RO-RO] [DIR] OHL 400 kV Rosiori-Gadalin | N-1 OHL 400 kV Mintia-Arad | -0.08382 | -0.00208 | -0.05153 | -2e-05 | -0.13003 | -0.00098 | 0.00261 | 0.00097 | -0.00083 | -0.0007 | -0.11632 | -0.03265 | -0.00337 | -0.00377 | -0.07164 | -0.11004 | 0.00029 | 0.00826 | -0.00082 | -0.16762 | -0.07727 | -0.01379 | 0.00598 | -0.12762 | -0.0044 | -0.09367
[RO-RO] [DIR] OHL 400 kV Rosiori-Gadalin | N-1 TIE 400 kV Resita-Pancevo c2 | -0.07147 | -0.00261 | -0.04574 | -1e-05 | -0.10753 | -0.00096 | 0.00233 | 0.00096 | -0.0008 | -0.00068 | -0.09696 | -0.02955 | -0.00623 | -0.00362 | -0.0619 | -0.0921 | 0.00029 | 0.0087 | -0.0008 | -0.13999 | -0.06715 | -0.01345 | 0.00508 | -0.10566 | 0.00267 | -0.07935
[RO-RO] [DIR] OHL 400 kV Rosiori-Gadalin | N-1 TIE 400 kV Resita-Pancevo c1 | -0.07147 | -0.00261 | -0.04574 | -1e-05 | -0.10753 | -0.00096 | 0.00233 | 0.00096 | -0.0008 | -0.00068 | -0.09696 | -0.02955 | -0.00623 | -0.00362 | -0.0619 | -0.0921 | 0.00029 | 0.0087 | -0.0008 | -0.13999 | -0.06715 | -0.01345 | 0.00508 | -0.10566 | 0.00267 | -0.07935
[RO-RO] [DIR] OHL 400 kV Arefu-Tantareni | BC | -0.05686 | -0.00064 | -0.03232 | -1e-05 | -0.08258 | -0.00053 | 0.00158 | 0.00051 | -0.00045 | -0.00038 | -0.08039 | -0.01999 | 0.00086 | -0.00211 | -0.04716 | -0.07699 | 0.00016 | 0.00406 | -0.00045 | -0.0345 | -0.04787 | -0.00749 | 0.00375 | -0.08047 | 0.00512 | -0.06448
[RO-RO] [DIR] OHL 400 kV Arefu-Tantareni | N-1 OHL 400 kV Brasov - Sibiu Sud | -0.06909 | -0.00058 | -0.03874 | -1e-05 | -0.10697 | -0.00061 | 0.0019 | 0.00059 | -0.00053 | -0.00045 | -0.09985 | -0.02385 | 0.00169 | -0.00247 | -0.05698 | -0.09467 | 0.00018 | 0.0045 | -0.00052 | -0.06187 | -0.05729 | -0.00872 | 0.00463 | -0.10432 | -0.00175 | -0.07844
[RO-RO] [DIR] OHL 400 kV Arefu-Tantareni | N-1 TIE 400 kV Rosiori-Mukacevo | -0.04582 | 0.0003 | -0.02401 | -1e-05 | -0.06869 | -0.0003 | 0.00115 | 0.00027 | -0.00027 | -0.00022 | -0.06714 | -0.0143 | 0.00383 | -0.00129 | -0.03696 | -0.06408 | 9e-05 | 0.00166 | -0.00026 | -0.01719 | -0.03612 | -0.00435 | 0.003 | -0.06671 | 0.0003 | -0.05259
[RO-RO] [DIR] OHL 400 kV Arefu-Tantareni | N-1 OHL 400 kV Mintia-Arad | -0.05 | -0.00094 | -0.02922 | -1e-05 | -0.06984 | -0.00052 | 0.00143 | 0.00051 | -0.00044 | -0.00037 | -0.06946 | -0.01834 | -0.00073 | -0.00204 | -0.04183 | -0.06689 | 0.00016 | 0.00432 | -0.00044 | -0.01873 | -0.04252 | -0.00734 | 0.00327 | -0.06804 | 0.00916 | -0.05648
[RO-RO] [DIR] OHL 400 kV Arefu-Tantareni | N-1 OHL 400 kV Sibiu Sud-Mintia | -0.04841 | -0.00109 | -0.02907 | -1e-05 | -0.06434 | -0.00054 | 0.00142 | 0.00053 | -0.00046 | -0.00039 | -0.06546 | -0.01834 | -0.00137 | -0.00208 | -0.041 | -0.06352 | 0.00016 | 0.00459 | -0.00045 | -0.01178 | -0.04296 | -0.00757 | 0.0032 | -0.06276 | 0.01171 | -0.05447
[RO-RO] [DIR] OHL 400 kV Arefu-Tantareni | N-1 OHL 400 kV Tantareni-Urechesti | -0.0601 | -0.00051 | -0.03202 | -1e-05 | -0.09706 | -0.00051 | 0.00155 | 0.00049 | -0.00044 | -0.00037 | -0.09154 | -0.01979 | 0.00128 | -0.00204 | -0.04823 | -0.08614 | 0.00015 | 0.00379 | -0.00043 | -0.03042 | -0.04226 | -0.00715 | 0.00371 | -0.09399 | 0.00289 | -0.06873
[RO-RO] [DIR] OHL 400 kV Arefu-Tantareni | N-1 OHL 220 kV Portile de Fier-Resita 1&2 | -0.05823 | -0.00062 | -0.0329 | -1e-05 | -0.08469 | -0.00053 | 0.0016 | 0.00051 | -0.00046 | -0.00039 | -0.08239 | -0.02033 | 0.001 | -0.00214 | -0.04817 | -0.07892 | 0.00016 | 0.00407 | -0.00046 | -0.03832 | -0.04886 | -0.00757 | 0.00383 | -0.08255 | 0.00477 | -0.06612
[RO-RO] [DIR] OHL 400 kV Arefu-Tantareni | N-1 OHL 220 kV Resita-Timisoara 1&2 | -0.06381 | -0.00063 | -0.03716 | -1e-05 | -0.08947 | -0.0006 | 0.00182 | 0.00057 | -0.00051 | -0.00043 | -0.08779 | -0.02287 | 0.00145 | -0.0024 | -0.05369 | -0.08455 | 0.00018 | 0.00449 | -0.00051 | -0.04233 | -0.05755 | -0.00851 | 0.00438 | -0.08741 | 0.00513 | -0.07207
[RO-RO] [DIR] OHL 400 kV Arefu-Tantareni | N-1 OHL 220 kV Urechesti-Targu Jiu Nord | -0.0619 | -0.00063 | -0.03515 | -1e-05 | -0.0901 | -0.00057 | 0.00172 | 0.00055 | -0.00049 | -0.00041 | -0.08738 | -0.02169 | 0.0012 | -0.00227 | -0.05135 | -0.08367 | 0.00017 | 0.0043 | -0.00048 | -0.0425 | -0.05255 | -0.00806 | 0.00411 | -0.08785 | 0.00445 | -0.0702
[RO-RO] [DIR] OHL 400 kV Arefu-Tantareni | N-1 OHL 220 kV Paroseni-Targu Jiu Nord | -0.0619 | -0.00063 | -0.03515 | -1e-05 | -0.0901 | -0.00057 | 0.00172 | 0.00055 | -0.00049 | -0.00041 | -0.08738 | -0.02169 | 0.0012 | -0.00227 | -0.05135 | -0.08367 | 0.00017 | 0.0043 | -0.00048 | -0.0425 | -0.05255 | -0.00806 | 0.00411 | -0.08785 | 0.00445 | -0.0702
[RO-RO] [DIR] OHL 400 kV Arefu-Tantareni | N-1 TRA 400/220 kV AT3 Arad | -0.05857 | -0.00061 | -0.03341 | -1e-05 | -0.0846 | -0.00054 | 0.00163 | 0.00052 | -0.00046 | -0.00039 | -0.08241 | -0.02063 | 0.00108 | -0.00217 | -0.0487 | -0.07899 | 0.00016 | 0.00412 | -0.00046 | -0.03688 | -0.05001 | -0.00769 | 0.0039 | -0.08248 | 0.00488 | -0.06638
[RO-RO] [DIR] OHL 400 kV Arefu-Tantareni | N-1 TIE 400 kV Resita-Pancevo c2 | -0.05686 | -0.00063 | -0.03221 | -1e-05 | -0.0828 | -0.00053 | 0.00157 | 0.00051 | -0.00045 | -0.00038 | -0.08054 | -0.01992 | 0.00087 | -0.0021 | -0.04707 | -0.07711 | 0.00016 | 0.00404 | -0.00045 | -0.03489 | -0.04759 | -0.00746 | 0.00374 | -0.08067 | 0.00501 | -0.06452
[RO-RO] [DIR] OHL 400 kV Arefu-Tantareni | N-1 TIE 400 kV Resita-Pancevo c1 | -0.05686 | -0.00063 | -0.03221 | -1e-05 | -0.0828 | -0.00053 | 0.00157 | 0.00051 | -0.00045 | -0.00038 | -0.08054 | -0.01992 | 0.00087 | -0.0021 | -0.04707 | -0.07711 | 0.00016 | 0.00404 | -0.00045 | -0.03489 | -0.04759 | -0.00746 | 0.00374 | -0.08067 | 0.00501 | -0.06452
[RO-RO] [DIR] OHL 400 kV Arefu-Sibiu Sud | N-1 TIE 400 kV Rosiori-Mukacevo | 0.05384 | -0.00063 | 0.02757 | 1e-05 | 0.08689 | 0.00031 | -0.00133 | -0.00027 | 0.00028 | 0.00023 | 0.0809 | 0.01622 | -0.00554 | 0.00138 | 0.0431 | 0.07633 | -9e-05 | -0.00135 | 0.00028 | 0.05361 | 0.04188 | 0.00455 | -0.0036 | 0.08453 | 0.0071 | 0.06193
[RO-RO] [DIR] OHL 400 kV Arefu-Sibiu Sud | N-1 OHL 400 kV Mintia-Arad | 0.0596 | 0.00101 | 0.03461 | 1e-05 | 0.08876 | 0.00061 | -0.00171 | -0.00059 | 0.00052 | 0.00044 | 0.08428 | 0.02166 | 0.00052 | 0.00238 | 0.04974 | 0.08035 | -0.00018 | -0.00491 | 0.00051 | 0.05606 | 0.05056 | 0.00856 | -0.00397 | 0.08661 | -0.00464 | 0.06733
[RO-RO] [DIR] OHL 400 kV Arefu-Sibiu Sud | N-1 OHL 400 kV Sibiu Sud-Mintia | 0.05756 | 0.00121 | 0.03443 | 1e-05 | 0.08162 | 0.00063 | -0.0017 | -0.00062 | 0.00053 | 0.00045 | 0.07909 | 0.02168 | 0.00134 | 0.00244 | 0.04867 | 0.07598 | -0.00019 | -0.00526 | 0.00053 | 0.04703 | 0.05116 | 0.00886 | -0.00389 | 0.07976 | -0.00796 | 0.06474
[RO-RO] [DIR] OHL 400 kV Arefu-Sibiu Sud | N-1 OHL 220 kV Resita-Timisoara 1&2 | 0.07736 | 0.0006 | 0.04477 | 1e-05 | 0.11414 | 0.0007 | -0.00221 | -0.00067 | 0.00061 | 0.00051 | 0.10792 | 0.02746 | -0.00231 | 0.00284 | 0.06494 | 0.10312 | -0.00021 | -0.00511 | 0.0006 | 0.08661 | 0.06976 | 0.01004 | -0.00539 | 0.11165 | 0.00065 | 0.08739
[RO-RO] [DIR] OHL 400 kV Arefu-Sibiu Sud | N-1 OHL 220 kV Urechesti-Targu Jiu Nord | 0.07505 | 0.0006 | 0.0423 | 1e-05 | 0.1151 | 0.00066 | -0.00208 | -0.00064 | 0.00057 | 0.00048 | 0.10756 | 0.02601 | -0.002 | 0.00269 | 0.0621 | 0.10215 | -0.0002 | -0.00487 | 0.00057 | 0.08699 | 0.06357 | 0.00948 | -0.00506 | 0.11237 | 0.00151 | 0.08515
[RO-RO] [DIR] OHL 400 kV Arefu-Sibiu Sud | N-1 OHL 220 kV Paroseni-Targu Jiu Nord | 0.07505 | 0.0006 | 0.0423 | 1e-05 | 0.1151 | 0.00066 | -0.00208 | -0.00064 | 0.00057 | 0.00048 | 0.10756 | 0.02601 | -0.002 | 0.00269 | 0.0621 | 0.10215 | -0.0002 | -0.00487 | 0.00057 | 0.08699 | 0.06357 | 0.00948 | -0.00506 | 0.11237 | 0.00151 | 0.08515
[RO-RO] [DIR] OHL 400 kV Arefu-Sibiu Sud | N-1 TIE 400 kV Resita-Pancevo c2 | 0.0686 | 0.00061 | 0.03854 | 1e-05 | 0.10574 | 0.00061 | -0.00189 | -0.00059 | 0.00053 | 0.00045 | 0.0988 | 0.02375 | -0.00158 | 0.00246 | 0.05662 | 0.09375 | -0.00018 | -0.00453 | 0.00052 | 0.07722 | 0.05723 | 0.00871 | -0.00459 | 0.10317 | 0.00079 | 0.07787
[RO-RO] [DIR] OHL 400 kV Tantareni-Urechesti | N-1 TIE 400 kV Portile de Fier-Djerdap | 0.038 | -0.00059 | 0.00808 | 0 | 0.09631 | 2e-05 | -0.00029 | 0 | 3e-05 | 2e-05 | 0.08362 | 0.00489 | -0.00301 | 0.00017 | 0.02158 | 0.07424 | 0 | 0.00044 | 3e-05 | -0.06439 | -0.0104 | 9e-05 | -0.00081 | 0.09145 | 0.0087 | 0.0474
[RO-RO] [DIR] OHL 400 kV Tantareni-Urechesti | N-1 OHL 400 kV Portile de Fier-Urechesti | 0.03109 | 0.00023 | 0.01552 | 0 | 0.04679 | 0.00024 | -0.00072 | -0.00023 | 0.00021 | 0.00017 | 0.04856 | 0.0096 | -0.00077 | 0.00097 | 0.02418 | 0.04619 | -7e-05 | -0.00183 | 0.00021 | -0.08931 | 0.01771 | 0.00335 | -0.00168 | 0.04478 | -0.00795 | 0.03594
[RO-RO] [DIR] OHL 400 kV Tantareni-Urechesti | N-1 TIE 400 kV Resita-Pancevo c2 | 0.02251 | -0.00082 | -0.00155 | 0 | 0.09948 | -0.00014 | 0.00017 | 0.00016 | -0.00011 | -0.0001 | 0.07666 | -0.00106 | -0.00286 | -0.00047 | 0.00784 | 0.06295 | 4e-05 | 0.00175 | -0.00011 | -0.03022 | -0.03757 | -0.00221 | 0.00025 | 0.0929 | 0.01494 | 0.0293
[RO-RO] [DIR] OHL 400 kV Portile de Fier-Urechesti | BC | 0.01337 | 0.00166 | 0.02738 | 1e-05 | -0.08344 | 0.00062 | -0.00144 | -0.00062 | 0.00051 | 0.00043 | -0.04479 | 0.01708 | 0.00328 | 0.0023 | 0.02604 | -0.02694 | -0.00018 | -0.00573 | 0.00051 | -0.0947 | 0.08795 | 0.00891 | -0.00312 | -0.07627 | -0.03631 | 0.01003
[RO-RO] [DIR] OHL 400 kV Portile de Fier-Urechesti | N-1 TIE 400 kV Portile de Fier-Djerdap | -0.00871 | 0.0013 | 0.01287 | 1e-05 | -0.07742 | 0.00037 | -0.00074 | -0.00038 | 0.0003 | 0.00025 | -0.05361 | 0.00814 | 0.00346 | 0.00133 | 0.00589 | -0.04215 | -0.00011 | -0.00372 | 0.0003 | -0.04339 | 0.04737 | 0.00539 | -0.00151 | -0.07276 | -0.02672 | -0.01545
[RO-RO] [DIR] OHL 400 kV Portile de Fier-Urechesti | N-1 OHL 400 kV Slatina-Portile de Fier | 0.01699 | 0.00229 | 0.03629 | 1e-05 | -0.11517 | 0.00083 | -0.0019 | -0.00083 | 0.00069 | 0.00058 | -0.06187 | 0.02269 | 0.00466 | 0.00308 | 0.03419 | -0.0376 | -0.00025 | -0.00775 | 0.00068 | -0.1184 | 0.11709 | 0.01195 | -0.0041 | -0.10554 | -0.05088 | 0.01237
[RO-RO] [DIR] OHL 400 kV Portile de Fier-Urechesti | N-1 OHL 220 kV Portile de Fier-Resita 1&2 | 0.01722 | 0.00161 | 0.029 | 1e-05 | -0.0775 | 0.00063 | -0.00151 | -0.00063 | 0.00053 | 0.00045 | -0.03917 | 0.01804 | 0.00289 | 0.00238 | 0.02888 | -0.02153 | -0.00019 | -0.00577 | 0.00052 | -0.08395 | 0.09075 | 0.00914 | -0.00333 | -0.07041 | -0.03534 | 0.01463
[RO-RO] [DIR] OHL 400 kV Portile de Fier-Urechesti | N-1 OHL 220 kV Resita-Timisoara 1&2 | 0.02876 | 0.00165 | 0.03809 | 1e-05 | -0.06818 | 0.00077 | -0.00198 | -0.00076 | 0.00065 | 0.00055 | -0.0284 | 0.02345 | 0.00197 | 0.00294 | 0.04049 | -0.01019 | -0.00023 | -0.00669 | 0.00064 | -0.07735 | 0.10938 | 0.01117 | -0.00451 | -0.0609 | -0.03633 | 0.02684
[RO-RO] [DIR] OHL 400 kV Portile de Fier-Urechesti | N-1 TIE 400 kV Resita-Pancevo c2 | 0.01332 | 0.00163 | 0.02657 | 1e-05 | -0.08192 | 0.0006 | -0.00139 | -0.0006 | 0.0005 | 0.00042 | -0.04372 | 0.01659 | 0.00324 | 0.00224 | 0.02542 | -0.02609 | -0.00018 | -0.00558 | 0.00049 | -0.09197 | 0.086 | 0.00865 | -0.00301 | -0.07483 | -0.03559 | 0.01027
[RO-RO] [DIR] OHL 400 kV Portile de Fier-Urechesti | N-1 TIE 400 kV Resita-Pancevo c1 | 0.01332 | 0.00163 | 0.02657 | 1e-05 | -0.08192 | 0.0006 | -0.00139 | -0.0006 | 0.0005 | 0.00042 | -0.04372 | 0.01659 | 0.00324 | 0.00224 | 0.02542 | -0.02609 | -0.00018 | -0.00558 | 0.00049 | -0.09197 | 0.086 | 0.00865 | -0.00301 | -0.07483 | -0.03559 | 0.01027
[RO-RO] [DIR] OHL 400 kV Slatina-Portile de Fier | BC | -0.00686 | -0.00118 | -0.01691 | -1e-05 | 0.06017 | -0.0004 | 0.00088 | 0.00041 | -0.00033 | -0.00028 | 0.03239 | -0.01064 | -0.00262 | -0.00148 | -0.01546 | 0.0202 | 0.00012 | 0.00385 | -0.00033 | 0.04494 | -0.05525 | -0.00576 | 0.00185 | 0.0555 | 0.02763 | -0.00444
[RO-RO] [DIR] OHL 400 kV Slatina-Portile de Fier | N-1 TIE 400 kV Portile de Fier-Djerdap | 0.00708 | -0.00095 | -0.00775 | 0 | 0.05637 | -0.00024 | 0.00044 | 0.00025 | -0.0002 | -0.00017 | 0.03796 | -0.005 | -0.00273 | -0.00086 | -0.00274 | 0.0298 | 7e-05 | 0.00258 | -0.0002 | 0.01254 | -0.02963 | -0.00354 | 0.00083 | 0.05328 | 0.02157 | 0.01165
[RO-RO] [DIR] OHL 400 kV Slatina-Portile de Fier | N-1 OHL 400 kV Portile de Fier-Urechesti | -0.01234 | -0.00186 | -0.02813 | -1e-05 | 0.09438 | -0.00065 | 0.00147 | 0.00066 | -0.00054 | -0.00046 | 0.05075 | -0.01764 | -0.00396 | -0.00242 | -0.02614 | 0.03124 | 0.0002 | 0.00619 | -0.00054 | 0.08376 | -0.0913 | -0.00941 | 0.00313 | 0.08676 | 0.04251 | -0.00855
[RO-RO] [DIR] OHL 400 kV Slatina-Portile de Fier | N-1 OHL 220 kV Portile de Fier-Resita 1&2 | -0.00916 | -0.00115 | -0.01788 | -1e-05 | 0.05663 | -0.00041 | 0.00093 | 0.00041 | -0.00034 | -0.00029 | 0.02904 | -0.01121 | -0.00239 | -0.00152 | -0.01716 | 0.01696 | 0.00012 | 0.00387 | -0.00034 | 0.03852 | -0.05692 | -0.00589 | 0.00197 | 0.052 | 0.02705 | -0.00719
[RO-RO] [DIR] OHL 400 kV Slatina-Portile de Fier | N-1 OHL 220 kV Resita-Timisoara 1&2 | -0.01574 | -0.00117 | -0.02309 | -1e-05 | 0.05137 | -0.00049 | 0.00119 | 0.00049 | -0.00041 | -0.00035 | 0.02294 | -0.01432 | -0.00187 | -0.00185 | -0.0238 | 0.01053 | 0.00015 | 0.0044 | -0.00041 | 0.03493 | -0.06762 | -0.00706 | 0.00265 | 0.04663 | 0.02764 | -0.01414
[RO-RO] [DIR] OHL 400 kV Slatina-Portile de Fier | N-1 TIE 400 kV Resita-Pancevo c2 | -0.00683 | -0.00116 | -0.01639 | -1e-05 | 0.0592 | -0.00039 | 0.00085 | 0.00039 | -0.00032 | -0.00027 | 0.03171 | -0.01033 | -0.0026 | -0.00144 | -0.01507 | 0.01965 | 0.00012 | 0.00375 | -0.00032 | 0.04319 | -0.05399 | -0.0056 | 0.00178 | 0.05457 | 0.02716 | -0.00459
[RO-RO] [DIR] OHL 400 kV Slatina-Portile de Fier | N-1 TIE 400 kV Resita-Pancevo c1 | -0.00683 | -0.00116 | -0.01639 | -1e-05 | 0.0592 | -0.00039 | 0.00085 | 0.00039 | -0.00032 | -0.00027 | 0.03171 | -0.01033 | -0.0026 | -0.00144 | -0.01507 | 0.01965 | 0.00012 | 0.00375 | -0.00032 | 0.04319 | -0.05399 | -0.0056 | 0.00178 | 0.05457 | 0.02716 | -0.00459
[RO-RO] [DIR] OHL 400 kV Medgidia Sud - Stupina | BC | 0.03486 | 0.00126 | 0.02049 | 1e-05 | 0.07389 | 0.00044 | -0.0009 | -0.00044 | 0.00036 | 0.00031 | 0.05565 | 0.01327 | 0.00258 | 0.00161 | 0.02883 | 0.04972 | -0.00013 | -0.0043 | 0.00036 | 0.02619 | 0.02669 | 0.00592 | -0.00166 | 0.07241 | -0.04506 | 0.03903
[RO-RO] [DIR] OHL 400 kV Medgidia Sud - Stupina | N-1 OHL 400 kV Isaccea - Rahman | 0.04883 | 0.00176 | 0.0287 | 1e-05 | 0.10351 | 0.00061 | -0.00126 | -0.00062 | 0.0005 | 0.00043 | 0.07795 | 0.01859 | 0.00361 | 0.00226 | 0.04038 | 0.06965 | -0.00018 | -0.00603 | 0.0005 | 0.03669 | 0.03739 | 0.00829 | -0.00233 | 0.10144 | -0.06312 | 0.05467
[RO-RO] [DIR] OHL 400 kV Medgidia Sud - Stupina | N-1 OHL 400 kV Cernavoda - Pelicanu | 0.03481 | 0.00122 | 0.02023 | 1e-05 | 0.0759 | 0.00043 | -0.00089 | -0.00043 | 0.00035 | 0.0003 | 0.05645 | 0.0131 | 0.00246 | 0.00158 | 0.02863 | 0.05017 | -0.00013 | -0.0042 | 0.00035 | 0.02337 | 0.02596 | 0.0058 | -0.00165 | 0.07435 | -0.04364 | 0.03901
[RO-RO] [DIR] OHL 400 kV Medgidia Sud - Stupina | N-1 OHL 400 kV Pelicanu - Bucuresti Sud | 0.03477 | 0.00122 | 0.02024 | 1e-05 | 0.07555 | 0.00043 | -0.00089 | -0.00043 | 0.00035 | 0.0003 | 0.05627 | 0.0131 | 0.00247 | 0.00159 | 0.02862 | 0.05005 | -0.00013 | -0.00421 | 0.00035 | 0.02373 | 0.02602 | 0.00581 | -0.00165 | 0.07401 | -0.04379 | 0.03897
[RO-RO] [DIR] OHL 400 kV Medgidia Sud - Stupina | N-1 OHL 400 kV Gura Ialomitei - Bucuresti Sud | 0.03478 | 0.00122 | 0.02022 | 1e-05 | 0.07578 | 0.00043 | -0.00089 | -0.00043 | 0.00035 | 0.0003 | 0.05638 | 0.01309 | 0.00246 | 0.00158 | 0.02861 | 0.05012 | -0.00013 | -0.0042 | 0.00035 | 0.02345 | 0.02596 | 0.0058 | -0.00165 | 0.07424 | -0.04366 | 0.03898
[RO-RO] [DIR] OHL 400 kV Medgidia Sud - Stupina | N-1 OHL 400 kV Varna-Dobrudja circ1 | 0.03481 | 0.00126 | 0.02046 | 1e-05 | 0.07376 | 0.00044 | -0.0009 | -0.00044 | 0.00036 | 0.00031 | 0.05556 | 0.01326 | 0.00258 | 0.00161 | 0.02879 | 0.04964 | -0.00013 | -0.0043 | 0.00036 | 0.0262 | 0.02667 | 0.00591 | -0.00166 | 0.07228 | -0.04502 | 0.03898
[RO-RO] [DIR] OHL 400 kV Medgidia Sud - Stupina | N-1 OHL 400 kV Varna-Dobrudja circ2 | 0.03481 | 0.00126 | 0.02046 | 1e-05 | 0.07376 | 0.00044 | -0.0009 | -0.00044 | 0.00036 | 0.00031 | 0.05556 | 0.01326 | 0.00258 | 0.00161 | 0.02879 | 0.04964 | -0.00013 | -0.0043 | 0.00036 | 0.0262 | 0.02667 | 0.00591 | -0.00166 | 0.07228 | -0.04502 | 0.03898
[RO-RO] [DIR] OHL 400 kV Medgidia Sud - Stupina | N-1 OHL 400 kV Cernavodă - Medgidia Sud | 0.04627 | 0.00119 | 0.02447 | 1e-05 | 0.12333 | 0.00048 | -0.00108 | -0.00048 | 0.0004 | 0.00034 | 0.08438 | 0.01571 | 0.00192 | 0.00181 | 0.03634 | 0.07231 | -0.00014 | -0.0045 | 0.0004 | 0.00109 | 0.02719 | 0.00651 | -0.00214 | 0.12058 | -0.04171 | 0.05237
[RO-RO] [DIR] OHL 400 kV Medgidia Sud - Rahman | BC | -0.03287 | -0.00119 | -0.01932 | -1e-05 | -0.06967 | -0.00041 | 0.00085 | 0.00042 | -0.00034 | -0.00029 | -0.05247 | -0.01251 | -0.00243 | -0.00152 | -0.02718 | -0.04688 | 0.00012 | 0.00406 | -0.00034 | -0.0247 | -0.02517 | -0.00558 | 0.00157 | -0.06828 | 0.04248 | -0.0368
[RO-RO] [DIR] OHL 400 kV Medgidia Sud - Rahman | N-1 OHL 400 kV Cernavoda - Pelicanu | -0.03282 | -0.00115 | -0.01908 | -1e-05 | -0.07156 | -0.0004 | 0.00084 | 0.00041 | -0.00033 | -0.00028 | -0.05322 | -0.01235 | -0.00232 | -0.00149 | -0.02699 | -0.0473 | 0.00012 | 0.00396 | -0.00033 | -0.02204 | -0.02447 | -0.00547 | 0.00156 | -0.0701 | 0.04114 | -0.03678
[RO-RO] [DIR] OHL 400 kV Medgidia Sud - Rahman | N-1 OHL 400 kV Pelicanu - Bucuresti Sud | -0.03278 | -0.00115 | -0.01908 | -1e-05 | -0.07123 | -0.0004 | 0.00084 | 0.00041 | -0.00033 | -0.00028 | -0.05306 | -0.01236 | -0.00233 | -0.0015 | -0.02698 | -0.04719 | 0.00012 | 0.00397 | -0.00033 | -0.02237 | -0.02453 | -0.00548 | 0.00155 | -0.06978 | 0.04128 | -0.03674
[RO-RO] [DIR] OHL 400 kV Medgidia Sud - Rahman | N-1 OHL 400 kV Gura Ialomitei - Bucuresti Sud | -0.03279 | -0.00115 | -0.01907 | -1e-05 | -0.07145 | -0.0004 | 0.00084 | 0.00041 | -0.00033 | -0.00028 | -0.05316 | -0.01234 | -0.00232 | -0.00149 | -0.02697 | -0.04726 | 0.00012 | 0.00396 | -0.00033 | -0.02211 | -0.02447 | -0.00547 | 0.00155 | -0.06999 | 0.04116 | -0.03676
[RO-RO] [DIR] OHL 400 kV Medgidia Sud - Rahman | N-1 OHL 400 kV Varna-Dobrudja circ1 | -0.03282 | -0.00119 | -0.01929 | -1e-05 | -0.06955 | -0.00041 | 0.00085 | 0.00042 | -0.00034 | -0.00029 | -0.05238 | -0.0125 | -0.00243 | -0.00152 | -0.02715 | -0.04681 | 0.00012 | 0.00405 | -0.00034 | -0.02471 | -0.02514 | -0.00558 | 0.00156 | -0.06815 | 0.04245 | -0.03675
[RO-RO] [DIR] OHL 400 kV Medgidia Sud - Rahman | N-1 OHL 400 kV Varna-Dobrudja circ2 | -0.03282 | -0.00119 | -0.01929 | -1e-05 | -0.06955 | -0.00041 | 0.00085 | 0.00042 | -0.00034 | -0.00029 | -0.05238 | -0.0125 | -0.00243 | -0.00152 | -0.02715 | -0.04681 | 0.00012 | 0.00405 | -0.00034 | -0.02471 | -0.02514 | -0.00558 | 0.00156 | -0.06815 | 0.04245 | -0.03675
[RO-RO] [DIR] OHL 400 kV Medgidia Sud - Rahman | N-1 OHL 400 kV Cernavodă - Medgidia Sud | -0.04362 | -0.00112 | -0.02307 | -1e-05 | -0.11628 | -0.00045 | 0.00102 | 0.00045 | -0.00038 | -0.00032 | -0.07956 | -0.01482 | -0.00181 | -0.0017 | -0.03426 | -0.06817 | 0.00014 | 0.00424 | -0.00037 | -0.00103 | -0.02564 | -0.00614 | 0.00201 | -0.11368 | 0.03933 | -0.04937
[RO-RO] [DIR] OHL 400 kV Medgidia Sud- Cernavoda | BC | 0.03415 | -0.00022 | 0.01194 | 0 | 0.14804 | 0.00013 | -0.00055 | -0.00011 | 0.00012 | 0.0001 | 0.08604 | 0.00731 | -0.00196 | 0.00058 | 0.02249 | 0.06763 | -4e-05 | -0.00059 | 0.00012 | -0.07518 | 0.00149 | 0.00178 | -0.00143 | 0.14423 | 0.01002 | 0.03994
[RO-RO] [DIR] OHL 400 kV Medgidia Sud- Cernavoda | N-1 OHL 400 kV Isaccea - Tulcea Vest | 0.02562 | -0.00059 | 0.00658 | 0 | 0.13321 | 1e-05 | -0.00031 | 1e-05 | 2e-05 | 2e-05 | 0.07378 | 0.00382 | -0.00278 | 0.00014 | 0.01519 | 0.05628 | 0 | 0.00062 | 2e-05 | -0.08593 | -0.0061 | 0.00016 | -0.00101 | 0.12966 | 0.02337 | 0.03046
[RO-RO] [DIR] OHL 400 kV Medgidia Sud- Cernavoda | N-1 OHL 400 kV Lacu Sarat - Gura Ialomitei | 0.02175 | -0.00063 | 0.00453 | 0 | 0.12374 | -2e-05 | -0.00021 | 4e-05 | -1e-05 | -1e-05 | 0.06706 | 0.00254 | -0.00275 | 1e-05 | 0.01211 | 0.05041 | 1e-05 | 0.00088 | -1e-05 | -0.08626 | -0.00872 | -0.00032 | -0.00078 | 0.12039 | 0.02384 | 0.02606
[RO-RO] [DIR] OHL 400 kV Medgidia Sud- Cernavoda | N-1 OHL 400 kV Tulcea Vest - Tariverde | 0.02562 | -0.00059 | 0.00658 | 0 | 0.13321 | 1e-05 | -0.00031 | 1e-05 | 2e-05 | 2e-05 | 0.07378 | 0.00382 | -0.00278 | 0.00014 | 0.01519 | 0.05628 | 0 | 0.00062 | 2e-05 | -0.08593 | -0.0061 | 0.00016 | -0.00101 | 0.12966 | 0.02337 | 0.03046
[RO-RO] [DIR] OHL 400 kV Medgidia Sud- Cernavoda | N-1 OHL 400 kV Gutinas – Smardan | 0.03485 | -0.00027 | 0.01211 | 0 | 0.15125 | 0.00012 | -0.00056 | -0.00011 | 0.00011 | 0.0001 | 0.08789 | 0.00738 | -0.00217 | 0.00057 | 0.02292 | 0.06908 | -4e-05 | -0.0005 | 0.00011 | -0.07749 | 0.00151 | 0.00173 | -0.00149 | 0.14735 | 0.01267 | 0.04078
[RO-RO] [DIR] OHL 400 kV Medgidia Sud- Cernavoda | N-1 OHL 400 kV Isaccea - Rahman | 0.0493 | 0.00033 | 0.02084 | 1e-05 | 0.18015 | 0.00032 | -0.00094 | -0.00031 | 0.00027 | 0.00023 | 0.11023 | 0.01308 | -0.00084 | 0.00128 | 0.03502 | 0.08924 | -9e-05 | -0.00246 | 0.00027 | -0.0638 | 0.01309 | 0.00435 | -0.00215 | 0.1757 | -0.00957 | 0.0569
[RO-RO] [DIR] OHL 400 kV Medgidia Sud- Cernavoda | N-1 OHL 400 kV Isaccea - Stupina | 0.05062 | 0.00038 | 0.02162 | 1e-05 | 0.18295 | 0.00034 | -0.00097 | -0.00032 | 0.00029 | 0.00024 | 0.11233 | 0.01358 | -0.00074 | 0.00134 | 0.03611 | 0.09112 | -0.0001 | -0.00263 | 0.00029 | -0.0628 | 0.0141 | 0.00457 | -0.00221 | 0.17844 | -0.01127 | 0.05837
[RO-RO] [DIR] OHL 400 kV Medgidia Sud- Cernavoda | N-1 TIE 400 kV MEDGIDIA SUD - VARNA | 0.02357 | -0.00045 | 0.00656 | 0 | 0.11779 | 3e-05 | -0.00031 | -1e-05 | 3e-05 | 3e-05 | 0.06588 | 0.00387 | -0.00228 | 0.00019 | 0.01433 | 0.05057 | -1e-05 | 0.00034 | 3e-05 | -0.07271 | -0.00406 | 0.0004 | -0.00094 | 0.11465 | 0.0181 | 0.02791
[RO-RO] [DIR] OHL 400 kV Medgidia Sud- Cernavoda | N-1 TIE 400 kV DOBRUDJA- MEDGIDIA SUD | 0.02412 | -0.00044 | 0.00684 | 0 | 0.11935 | 3e-05 | -0.00032 | -2e-05 | 4e-05 | 3e-05 | 0.06695 | 0.00405 | -0.00226 | 0.00021 | 0.01476 | 0.05147 | -1e-05 | 0.00029 | 4e-05 | -0.07284 | -0.00377 | 0.00047 | -0.00097 | 0.11622 | 0.01768 | 0.02854
[RO-RO] [DIR] OHL 400 kV Medgidia Sud- Cernavoda | N-1 OHL 400 kV Constanta Nord- Cernavoda | 0.02479 | -0.00065 | 0.00589 | 0 | 0.13331 | -1e-05 | -0.00028 | 3e-05 | 0 | 0 | 0.07323 | 0.00336 | -0.00295 | 8e-05 | 0.01436 | 0.05556 | 0 | 0.00081 | 0 | -0.08903 | -0.00734 | -8e-05 | -0.00097 | 0.12974 | 0.02578 | 0.02957
[RO-RO] [DIR] OHL 400 kV Medgidia Sud- Cernavoda | N-1 OHL 400 kV Cernavoda - Pelicanu | 0.03449 | 2e-05 | 0.0135 | 0 | 0.13581 | 0.00018 | -0.00061 | -0.00017 | 0.00016 | 0.00013 | 0.08119 | 0.00838 | -0.00123 | 0.00076 | 0.02374 | 0.06488 | -5e-05 | -0.00121 | 0.00016 | -0.05796 | 0.00598 | 0.00249 | -0.00149 | 0.13239 | 0.00135 | 0.04003
[RO-RO] [DIR] OHL 400 kV Medgidia Sud- Cernavoda | N-1 OHL 400 kV Pelicanu - Bucuresti Sud | 0.03485 | 5e-05 | 0.01383 | 0 | 0.13543 | 0.00019 | -0.00063 | -0.00018 | 0.00017 | 0.00014 | 0.08129 | 0.0086 | -0.00116 | 0.00079 | 0.02413 | 0.06511 | -6e-05 | -0.0013 | 0.00016 | -0.05634 | 0.00664 | 0.0026 | -0.00151 | 0.13203 | 0.00031 | 0.04041
[RO-RO] [DIR] OHL 400 kV Medgidia Sud- Cernavoda | N-1 OHL 400 kV Gura Ialomitei - Bucuresti Sud | 0.0347 | 5e-05 | 0.01374 | 0 | 0.13516 | 0.00019 | -0.00062 | -0.00018 | 0.00016 | 0.00014 | 0.08107 | 0.00854 | -0.00117 | 0.00078 | 0.024 | 0.06491 | -6e-05 | -0.00128 | 0.00016 | -0.05646 | 0.00651 | 0.00258 | -0.0015 | 0.13177 | 0.00047 | 0.04024
[RO-RO] [DIR] OHL 400 kV Medgidia Sud- Cernavoda | N-1 OHL 400 kV Medgidia Sud - Stupina | 0.05062 | 0.00038 | 0.02162 | 1e-05 | 0.18295 | 0.00034 | -0.00097 | -0.00032 | 0.00029 | 0.00024 | 0.11233 | 0.01358 | -0.00074 | 0.00134 | 0.03611 | 0.09112 | -0.0001 | -0.00263 | 0.00029 | -0.0628 | 0.0141 | 0.00457 | -0.00221 | 0.17844 | -0.01127 | 0.05837
[RO-RO] [DIR] OHL 400 kV Medgidia Sud- Cernavoda | N-1 OHL 400 kV Medgidia Sud - Rahman | 0.0493 | 0.00033 | 0.02084 | 1e-05 | 0.18015 | 0.00032 | -0.00094 | -0.00031 | 0.00027 | 0.00023 | 0.11023 | 0.01308 | -0.00084 | 0.00128 | 0.03502 | 0.08924 | -9e-05 | -0.00246 | 0.00027 | -0.0638 | 0.01309 | 0.00435 | -0.00215 | 0.1757 | -0.00957 | 0.0569
[RO-RO] [DIR] OHL 400 kV Medgidia Sud- Cernavoda | N-1 TIE 400 kV Isaccea - Vulcanesti | 0.04207 | 0.00019 | 0.01704 | 0 | 0.16135 | 0.00025 | -0.00076 | -0.00024 | 0.00022 | 0.00018 | 0.09722 | 0.01067 | -0.00097 | 0.00101 | 0.02932 | 0.07803 | -7e-05 | -0.00186 | 0.00021 | -0.06392 | 0.00863 | 0.0034 | -0.00177 | 0.1573 | -0.00556 | 0.04869
[RO-RO] [DIR] OHL 400 kV Constanta Nord- Cernavoda | N-1 OHL 400 kV Isaccea - Tulcea Vest | 0.00066 | -2e-05 | 0.00017 | 0 | 0.00346 | 0 | -1e-05 | 0 | 0 | 0 | 0.00191 | 0.0001 | -7e-05 | 0 | 0.00039 | 0.00146 | 0 | 2e-05 | 0 | -0.00223 | -0.00016 | 0 | -3e-05 | 0.00336 | 0.00061 | 0.00079
[RO-RO] [DIR] OHL 400 kV Cernavoda - Pelicanu | BC | 0.00106 | 0.00076 | 0.00496 | 0 | -0.03893 | 0.00017 | -0.00021 | -0.00018 | 0.00013 | 0.00011 | -0.01545 | 0.00341 | 0.0023 | 0.00057 | 0.00398 | -0.00877 | -5e-05 | -0.00196 | 0.00013 | 0.05479 | 0.01429 | 0.00226 | -0.0002 | -0.03769 | -0.02759 | 0.00029
[RO-RO] [DIR] OHL 400 kV Cernavoda - Pelicanu | N-1 OHL 400 kV Isaccea - Tulcea Vest | 0.0002 | 0.00073 | 0.00442 | 0 | -0.04042 | 0.00015 | -0.00019 | -0.00016 | 0.00012 | 0.0001 | -0.01669 | 0.00306 | 0.00222 | 0.00052 | 0.00324 | -0.00991 | -5e-05 | -0.00184 | 0.00012 | 0.05371 | 0.01353 | 0.0021 | -0.00016 | -0.03915 | -0.02625 | -0.00066
[RO-RO] [DIR] OHL 400 kV Cernavoda - Pelicanu | N-1 OHL 400 kV Lacu Sarat - Gura Ialomitei | -0.00063 | 0.00071 | 0.00395 | 0 | -0.04224 | 0.00015 | -0.00017 | -0.00016 | 0.00012 | 0.0001 | -0.01804 | 0.00276 | 0.00219 | 0.00049 | 0.00256 | -0.01111 | -4e-05 | -0.00176 | 0.00011 | 0.05328 | 0.0129 | 0.00198 | -0.00012 | -0.04093 | -0.02571 | -0.0016
[RO-RO] [DIR] OHL 400 kV Cernavoda - Pelicanu | N-1 OHL 400 kV Tulcea Vest - Tariverde | 0.0002 | 0.00073 | 0.00442 | 0 | -0.04042 | 0.00015 | -0.00019 | -0.00016 | 0.00012 | 0.0001 | -0.01669 | 0.00306 | 0.00222 | 0.00052 | 0.00324 | -0.00991 | -5e-05 | -0.00184 | 0.00012 | 0.05371 | 0.01353 | 0.0021 | -0.00016 | -0.03915 | -0.02625 | -0.00066
[RO-RO] [DIR] OHL 400 kV Cernavoda - Pelicanu | N-1 OHL 400 kV Tariverde - Constanta Nord | 0.0002 | 0.00073 | 0.00442 | 0 | -0.04042 | 0.00015 | -0.00019 | -0.00016 | 0.00012 | 0.0001 | -0.01669 | 0.00306 | 0.00222 | 0.00052 | 0.00324 | -0.00991 | -5e-05 | -0.00184 | 0.00012 | 0.05371 | 0.01353 | 0.0021 | -0.00016 | -0.03915 | -0.02625 | -0.00066
[RO-RO] [DIR] OHL 400 kV Cernavoda - Pelicanu | N-1 OHL 400 kV Constanta Nord- Cernavoda | 0.00038 | 0.00073 | 0.00452 | 0 | -0.04 | 0.00016 | -0.00019 | -0.00017 | 0.00012 | 0.00011 | -0.01639 | 0.00312 | 0.00223 | 0.00053 | 0.00339 | -0.00964 | -5e-05 | -0.00186 | 0.00012 | 0.05378 | 0.01365 | 0.00213 | -0.00017 | -0.03874 | -0.02645 | -0.00047
[RO-RO] [DIR] OHL 400 kV Cernavoda - Pelicanu | N-1 OHL 400 kV Gura Ialomitei - Bucuresti Sud | 0.00178 | 0.00111 | 0.00734 | 0 | -0.05597 | 0.00024 | -0.00032 | -0.00026 | 0.0002 | 0.00017 | -0.02203 | 0.00503 | 0.00335 | 0.00084 | 0.00597 | -0.01237 | -7e-05 | -0.00288 | 0.00019 | 0.07957 | 0.02093 | 0.00332 | -0.00031 | -0.05417 | -0.04023 | 0.00069
[RO-RO] [DIR] OHL 400 kV Cernavoda - Pelicanu | N-1 OHL 400 kV Gutinas – Smardan | -0.00058 | 0.00089 | 0.00458 | 0 | -0.04641 | 0.00018 | -0.00018 | -0.00019 | 0.00014 | 0.00012 | -0.01976 | 0.00324 | 0.00278 | 0.00059 | 0.00298 | -0.01214 | -5e-05 | -0.00219 | 0.00014 | 0.06017 | 0.01424 | 0.00238 | -6e-05 | -0.04498 | -0.03379 | -0.00168
[RO-RO] [DIR] OHL 400 kV Cernavoda - Pelicanu | N-1 OHL 400 kV Brasov – Gutinas | 0.00116 | 0.00095 | 0.00572 | 0 | -0.04456 | 0.0002 | -0.00024 | -0.00021 | 0.00016 | 0.00014 | -0.01766 | 0.00397 | 0.00291 | 0.00068 | 0.00452 | -0.01003 | -6e-05 | -0.0024 | 0.00016 | 0.06157 | 0.01605 | 0.0027 | -0.00018 | -0.04316 | -0.03467 | 0.00026
[RO-RO] [DIR] OHL 400 kV Pelicanu - Bucuresti Sud | BC | 0.00217 | 0.00084 | 0.00588 | 0 | -0.03918 | 0.00019 | -0.00025 | -0.0002 | 0.00015 | 0.00013 | -0.01476 | 0.00401 | 0.00248 | 0.00065 | 0.00509 | -0.00783 | -6e-05 | -0.0022 | 0.00015 | 0.05853 | 0.01601 | 0.00257 | -0.00027 | -0.0379 | -0.03015 | 0.00148
[RO-RO] [DIR] OHL 400 kV Pelicanu - Bucuresti Sud | N-1 OHL 400 kV Isaccea - Tulcea Vest | 0.00144 | 0.00081 | 0.00542 | 0 | -0.04045 | 0.00018 | -0.00023 | -0.00019 | 0.00014 | 0.00012 | -0.01582 | 0.00371 | 0.00241 | 0.00061 | 0.00446 | -0.0088 | -5e-05 | -0.00209 | 0.00014 | 0.0576 | 0.01536 | 0.00243 | -0.00024 | -0.03915 | -0.02901 | 0.00067
[RO-RO] [DIR] OHL 400 kV Pelicanu - Bucuresti Sud | N-1 OHL 400 kV Lacu Sarat - Gura Ialomitei | 0.00088 | 0.0008 | 0.00511 | 0 | -0.04171 | 0.00017 | -0.00022 | -0.00018 | 0.00014 | 0.00012 | -0.01674 | 0.00351 | 0.0024 | 0.00059 | 0.00401 | -0.00962 | -5e-05 | -0.00204 | 0.00014 | 0.05737 | 0.01494 | 0.00235 | -0.00021 | -0.04038 | -0.02871 | 3e-05
[RO-RO] [DIR] OHL 400 kV Pelicanu - Bucuresti Sud | N-1 OHL 400 kV Tulcea Vest - Tariverde | 0.00144 | 0.00081 | 0.00542 | 0 | -0.04045 | 0.00018 | -0.00023 | -0.00019 | 0.00014 | 0.00012 | -0.01582 | 0.00371 | 0.00241 | 0.00061 | 0.00446 | -0.0088 | -5e-05 | -0.00209 | 0.00014 | 0.0576 | 0.01536 | 0.00243 | -0.00024 | -0.03915 | -0.02901 | 0.00067
[RO-RO] [DIR] OHL 400 kV Pelicanu - Bucuresti Sud | N-1 OHL 400 kV Tariverde - Constanta Nord | 0.00144 | 0.00081 | 0.00542 | 0 | -0.04045 | 0.00018 | -0.00023 | -0.00019 | 0.00014 | 0.00012 | -0.01582 | 0.00371 | 0.00241 | 0.00061 | 0.00446 | -0.0088 | -5e-05 | -0.00209 | 0.00014 | 0.0576 | 0.01536 | 0.00243 | -0.00024 | -0.03915 | -0.02901 | 0.00067
[RO-RO] [DIR] OHL 400 kV Pelicanu - Bucuresti Sud | N-1 OHL 400 kV Constanta Nord- Cernavoda | 0.00158 | 0.00081 | 0.0055 | 0 | -0.04011 | 0.00018 | -0.00024 | -0.00019 | 0.00014 | 0.00012 | -0.01557 | 0.00376 | 0.00242 | 0.00062 | 0.00458 | -0.00859 | -5e-05 | -0.00211 | 0.00014 | 0.05765 | 0.01545 | 0.00245 | -0.00024 | -0.03881 | -0.02916 | 0.00083
[RO-RO] [DIR] OHL 400 kV Pelicanu - Bucuresti Sud | N-1 OHL 400 kV Gura Ialomitei - Bucuresti Sud | 0.00293 | 0.00121 | 0.00839 | 0 | -0.05718 | 0.00027 | -0.00036 | -0.00029 | 0.00022 | 0.00018 | -0.02171 | 0.00572 | 0.00359 | 0.00093 | 0.0072 | -0.01163 | -8e-05 | -0.00316 | 0.00022 | 0.0847 | 0.02302 | 0.00369 | -0.00039 | -0.05531 | -0.0435 | 0.00191
[RO-RO] [DIR] OHL 400 kV Pelicanu - Bucuresti Sud | N-1 OHL 400 kV Gutinas – Smardan | 0.0004 | 0.00097 | 0.00546 | 0 | -0.04726 | 0.0002 | -0.00022 | -0.00021 | 0.00016 | 0.00013 | -0.01941 | 0.00383 | 0.00301 | 0.00067 | 0.00401 | -0.01147 | -6e-05 | -0.00243 | 0.00016 | 0.06434 | 0.01596 | 0.00269 | -0.00012 | -0.04578 | -0.03685 | -0.00064
[RO-RO] [DIR] OHL 400 kV Gura Ialomitei - Bucuresti Sud | BC | 0.00161 | 0.00078 | 0.0053 | 0 | -0.03793 | 0.00017 | -0.00023 | -0.00018 | 0.00014 | 0.00012 | -0.01465 | 0.00362 | 0.00233 | 0.00059 | 0.00444 | -0.00802 | -5e-05 | -0.00203 | 0.00014 | 0.05517 | 0.01478 | 0.00236 | -0.00023 | -0.03671 | -0.02814 | 0.0009
[RO-RO] [DIR] OHL 400 kV Gura Ialomitei - Bucuresti Sud | N-1 OHL 400 kV Isaccea - Tulcea Vest | 0.00084 | 0.00075 | 0.00482 | 0 | -0.03927 | 0.00016 | -0.00021 | -0.00017 | 0.00013 | 0.00011 | -0.01575 | 0.00331 | 0.00226 | 0.00056 | 0.00379 | -0.00904 | -5e-05 | -0.00192 | 0.00013 | 0.0542 | 0.0141 | 0.00221 | -0.0002 | -0.03802 | -0.02694 | 5e-05
[RO-RO] [DIR] OHL 400 kV Gura Ialomitei - Bucuresti Sud | N-1 OHL 400 kV Lacu Sarat - Gura Ialomitei | 0.00018 | 0.00073 | 0.00444 | 0 | -0.04074 | 0.00016 | -0.00019 | -0.00017 | 0.00012 | 0.00011 | -0.01684 | 0.00307 | 0.00224 | 0.00053 | 0.00325 | -0.01001 | -5e-05 | -0.00186 | 0.00012 | 0.05389 | 0.0136 | 0.00212 | -0.00016 | -0.03946 | -0.02654 | -0.0007
[RO-RO] [DIR] OHL 400 kV Gura Ialomitei - Bucuresti Sud | N-1 OHL 400 kV Tulcea Vest - Tariverde | 0.00084 | 0.00075 | 0.00482 | 0 | -0.03927 | 0.00016 | -0.00021 | -0.00017 | 0.00013 | 0.00011 | -0.01575 | 0.00331 | 0.00226 | 0.00056 | 0.00379 | -0.00904 | -5e-05 | -0.00192 | 0.00013 | 0.0542 | 0.0141 | 0.00221 | -0.0002 | -0.03802 | -0.02694 | 5e-05
[RO-RO] [DIR] OHL 400 kV Gura Ialomitei - Bucuresti Sud | N-1 OHL 400 kV Tariverde - Constanta Nord | 0.00084 | 0.00075 | 0.00482 | 0 | -0.03927 | 0.00016 | -0.00021 | -0.00017 | 0.00013 | 0.00011 | -0.01575 | 0.00331 | 0.00226 | 0.00056 | 0.00379 | -0.00904 | -5e-05 | -0.00192 | 0.00013 | 0.0542 | 0.0141 | 0.00221 | -0.0002 | -0.03802 | -0.02694 | 5e-05
[RO-RO] [DIR] OHL 400 kV Gura Ialomitei - Bucuresti Sud | N-1 OHL 400 kV Constanta Nord- Cernavoda | 0.001 | 0.00075 | 0.0049 | 0 | -0.0389 | 0.00016 | -0.00021 | -0.00017 | 0.00013 | 0.00011 | -0.01549 | 0.00336 | 0.00226 | 0.00056 | 0.00391 | -0.00881 | -5e-05 | -0.00194 | 0.00013 | 0.05426 | 0.0142 | 0.00224 | -0.0002 | -0.03766 | -0.0271 | 0.00022
[RO-RO] [DIR] OHL 400 kV Gura Ialomitei - Bucuresti Sud | N-1 OHL 400 kV Cernavoda - Pelicanu | 0.00203 | 0.00108 | 0.00725 | 0 | -0.05327 | 0.00024 | -0.00031 | -0.00025 | 0.00019 | 0.00016 | -0.02073 | 0.00496 | 0.00324 | 0.00082 | 0.00601 | -0.01147 | -7e-05 | -0.0028 | 0.00019 | 0.07675 | 0.02041 | 0.00325 | -0.00032 | -0.05155 | -0.039 | 0.00102
[RO-RO] [DIR] OHL 400 kV Gura Ialomitei - Bucuresti Sud | N-1 OHL 400 kV Gutinas – Smardan | -5e-05 | 0.00091 | 0.00491 | 0 | -0.04552 | 0.00018 | -0.0002 | -0.0002 | 0.00015 | 0.00012 | -0.01901 | 0.00346 | 0.00282 | 0.00062 | 0.00343 | -0.01144 | -6e-05 | -0.00225 | 0.00014 | 0.06062 | 0.01473 | 0.00247 | -9e-05 | -0.0441 | -0.03441 | -0.00109
[RO-RO] [DIR] OHL 400 kV Gura Ialomitei - Bucuresti Sud | N-1 OHL 400 kV Brasov – Gutinas | 0.00172 | 0.00097 | 0.00608 | 0 | -0.04377 | 0.00021 | -0.00025 | -0.00022 | 0.00017 | 0.00014 | -0.01693 | 0.00421 | 0.00296 | 0.00071 | 0.005 | -0.00933 | -6e-05 | -0.00248 | 0.00016 | 0.06219 | 0.0166 | 0.00281 | -0.00021 | -0.04238 | -0.03548 | 0.00087
[RO-RO] [DIR] OHL 400 kV Gutinas - Smardan | BC | -0.01001 | 0.00076 | -0.00237 | 0 | -0.04582 | 6e-05 | 0.00019 | -8e-05 | 4e-05 | 3e-05 | -0.02636 | -0.001 | 0.00298 | 0.00012 | -0.00612 | -0.02065 | -2e-05 | -0.00135 | 4e-05 | 0.03296 | -0.0003 | 0.00068 | 0.00086 | -0.04468 | -0.03795 | -0.01204
[RO-RO] [DIR] OHL 400 kV Gutinas - Smardan | N-1 OHL 400 kV Isaccea - Tulcea Vest | -0.00896 | 0.00081 | -0.00171 | 0 | -0.04399 | 8e-05 | 0.00016 | -9e-05 | 5e-05 | 4e-05 | -0.02485 | -0.00057 | 0.00308 | 0.00018 | -0.00522 | -0.01924 | -2e-05 | -0.0015 | 5e-05 | 0.0343 | 0.00064 | 0.00088 | 0.00081 | -0.04288 | -0.0396 | -0.01087
[RO-RO] [DIR] OHL 400 kV Gutinas - Smardan | N-1 OHL 400 kV Lacu Sarat - Gura Ialomitei | -0.0077 | 0.00084 | -0.00099 | 0 | -0.04129 | 9e-05 | 0.00012 | -0.00011 | 6e-05 | 5e-05 | -0.02282 | -0.00011 | 0.00312 | 0.00023 | -0.00418 | -0.01743 | -3e-05 | -0.00163 | 6e-05 | 0.03503 | 0.00161 | 0.00108 | 0.00074 | -0.04023 | -0.04053 | -0.00945
[RO-RO] [DIR] OHL 400 kV Gutinas - Smardan | N-1 OHL 400 kV Tulcea Vest - Tariverde | -0.00896 | 0.00081 | -0.00171 | 0 | -0.04399 | 8e-05 | 0.00016 | -9e-05 | 5e-05 | 4e-05 | -0.02485 | -0.00057 | 0.00308 | 0.00018 | -0.00522 | -0.01924 | -2e-05 | -0.0015 | 5e-05 | 0.0343 | 0.00064 | 0.00088 | 0.00081 | -0.04288 | -0.0396 | -0.01087
[RO-RO] [DIR] OHL 400 kV Gutinas - Smardan | N-1 OHL 400 kV Tariverde - Constanta Nord | -0.00896 | 0.00081 | -0.00171 | 0 | -0.04399 | 8e-05 | 0.00016 | -9e-05 | 5e-05 | 4e-05 | -0.02485 | -0.00057 | 0.00308 | 0.00018 | -0.00522 | -0.01924 | -2e-05 | -0.0015 | 5e-05 | 0.0343 | 0.00064 | 0.00088 | 0.00081 | -0.04288 | -0.0396 | -0.01087
[RO-RO] [DIR] OHL 400 kV Gutinas - Smardan | N-1 OHL 400 kV Constanta Nord- Cernavoda | -0.00928 | 0.0008 | -0.0019 | 0 | -0.04467 | 7e-05 | 0.00016 | -9e-05 | 5e-05 | 4e-05 | -0.02536 | -0.00069 | 0.00306 | 0.00016 | -0.00548 | -0.0197 | -2e-05 | -0.00146 | 5e-05 | 0.03405 | 0.0004 | 0.00083 | 0.00083 | -0.04354 | -0.03919 | -0.01123
[RO-RO] [DIR] OHL 400 kV Gutinas - Smardan | N-1 OHL 400 kV Cernavoda - Pelicanu | -0.00988 | 0.00086 | -0.00177 | 0 | -0.05059 | 8e-05 | 0.00016 | -0.0001 | 6e-05 | 5e-05 | -0.02825 | -0.00058 | 0.00326 | 0.00019 | -0.00563 | -0.02172 | -3e-05 | -0.00159 | 6e-05 | 0.03967 | 0.00145 | 0.00096 | 0.00084 | -0.04929 | -0.04132 | -0.01201
[RO-RO] [DIR] OHL 400 kV Gutinas - Smardan | N-1 OHL 400 kV Gura Ialomitei - Bucuresti Sud | -0.00979 | 0.00087 | -0.00162 | 0 | -0.05119 | 9e-05 | 0.00015 | -0.00011 | 6e-05 | 5e-05 | -0.02843 | -0.00049 | 0.00331 | 0.00021 | -0.00549 | -0.02178 | -3e-05 | -0.00164 | 6e-05 | 0.04077 | 0.00179 | 0.00102 | 0.00083 | -0.04987 | -0.04193 | -0.01191
[RO-RO] [DIR] OHL 400 kV Gutinas - Smardan | N-1 OHL 400 kV Bucuresti Sud - Domnesti | -0.01102 | 0.00082 | -0.00257 | 0 | -0.05098 | 7e-05 | 0.0002 | -9e-05 | 4e-05 | 4e-05 | -0.02927 | -0.00109 | 0.00321 | 0.00013 | -0.00669 | -0.02288 | -2e-05 | -0.00145 | 4e-05 | 0.04382 | -4e-05 | 0.00074 | 0.00092 | -0.0497 | -0.04046 | -0.01325
[RO-RO] [DIR] OHL 400 kV Gutinas - Smardan | N-1 OHL 400 kV Brasov – Gutinas | -0.01039 | 0.00011 | -0.00503 | 0 | -0.02603 | -6e-05 | 0.00028 | 5e-05 | -5e-05 | -4e-05 | -0.01861 | -0.003 | 0.00084 | -0.00026 | -0.00802 | -0.01621 | 2e-05 | 0.00018 | -5e-05 | 0.00912 | -0.00649 | -0.00086 | 0.00079 | -0.02543 | -0.01303 | -0.01193
[RO-RO] [DIR] OHL 400 kV Gutinas - Smardan | N-1 TIE 400 kV Isaccea - Vulcanesti | -0.03306 | -0.00043 | -0.01722 | 0 | -0.08459 | -0.00029 | 0.00082 | 0.00028 | -0.00025 | -0.00021 | -0.05892 | -0.01077 | 0.00011 | -0.00114 | -0.02602 | -0.05094 | 9e-05 | 0.00233 | -0.00024 | 0.00017 | -0.02108 | -0.00404 | 0.00187 | -0.08277 | 0.00741 | -0.03755
[RO-RO] [DIR] OHL 400 kV Smardan - Isaccea c1 | BC | 0 | 0 | 0 |  | 0 |  | 0 |  | 0 | 0 | 0 | 0 |  | 0 | 0 | 0 | 0 |  | 0 | 0 | 0 | 0 | 0 | 0 | 0 | 0
[RO-RO] [DIR] OHL 400 kV Smardan - Isaccea c1 | N-1 OHL 400 kV Lacu Sarat - Isaccea | 0 | 0 | 0 |  | 0 |  | 0 |  | 0 | 0 | 0 | 0 |  | 0 | 0 | 0 | 0 |  | 0 | 0 | 0 | 0 | 0 | 0 | 0 | 0
[RO-RO] [DIR] OHL 400 kV Smardan - Isaccea c2 | BC | 0.00246 | 0.00093 | 0.00427 | 0 | -0.01564 | 0.00017 | -0.00013 | -0.00019 | 0.00014 | 0.00012 | -0.00486 | 0.00315 | 0.00293 | 0.00057 | 0.00382 | -0.00186 | -5e-05 | -0.00225 | 0.00013 | 0.03503 | 0.00826 | 0.00225 | 0.00013 | -0.01512 | -0.04052 | 0.0021
[RO-RO] [DIR] OHL 400 kV Smardan - Isaccea c2 | N-1 OHL 400 kV Lacu Sarat - Isaccea | 0.00761 | 0.00143 | 0.00845 | 0 | -0.01369 | 0.00029 | -0.0003 | -0.00031 | 0.00023 | 0.0002 | -0.00041 | 0.006 | 0.00434 | 0.00098 | 0.00882 | 0.00319 | -9e-05 | -0.00363 | 0.00023 | 0.05269 | 0.01499 | 0.00384 | -4e-05 | -0.01312 | -0.06101 | 0.0076
[RO-RO] [DIR] OHL 400 kV Domnesti - Urechesti | BC | -0.01237 | -0.00073 | -0.01121 | 0 | 0.01216 | -0.00025 | 0.00054 | 0.00025 | -0.00021 | -0.00018 | -0.00291 | -0.00717 | -0.00156 | -0.00093 | -0.01328 | -0.00733 | 8e-05 | 0.00243 | -0.00021 | 0.02821 | -0.02436 | -0.0035 | 0.00107 | 0.01125 | 0.02031 | -0.01305
[RO-RO] [DIR] OHL 400 kV Domnesti - Urechesti | N-1 OHL 400 kV Bucuresti Sud - Slatina | -0.01654 | -0.00095 | -0.01475 | 0 | 0.01543 | -0.00033 | 0.00071 | 0.00033 | -0.00027 | -0.00023 | -0.00456 | -0.00943 | -0.00204 | -0.00122 | -0.01757 | -0.01031 | 0.0001 | 0.00319 | -0.00027 | 0.03524 | -0.03163 | -0.00459 | 0.0014 | 0.01432 | 0.02702 | -0.01752
[RO-RO] [DIR] OHL 400 kV Tantareni - Bradu | BC | 0.02957 | 0.00055 | 0.01738 | 1e-05 | 0.03496 | 0.00031 | -0.00083 | -0.0003 | 0.00026 | 0.00022 | 0.03931 | 0.01089 | 0.00031 | 0.00121 | 0.02486 | 0.03881 | -9e-05 | -0.00261 | 0.00026 | -0.01369 | 0.02569 | 0.00434 | -0.00186 | 0.03392 | -0.01219 | 0.03345
[RO-RO] [DIR] OHL 400 kV Tantareni - Bradu | N-1 OHL 400 kV Domnesti-Urechesti | 0.03126 | 0.00065 | 0.01891 | 1e-05 | 0.0333 | 0.00034 | -0.0009 | -0.00034 | 0.00029 | 0.00025 | 0.03971 | 0.01186 | 0.00053 | 0.00133 | 0.02667 | 0.0398 | -0.0001 | -0.00294 | 0.00029 | -0.01753 | 0.02901 | 0.00482 | -0.00201 | 0.03239 | -0.01496 | 0.03522
[RO-RO] [DIR] OHL 400 kV Bucuresti Sud - Domnesti | BC | -0.00898 | 0.00052 | -0.00178 | 0 | -0.04614 | 4e-05 | 0.00012 | -5e-05 | 3e-05 | 2e-05 | -0.026 | -0.00081 | 0.00206 | 8e-05 | -0.0051 | -0.01997 | -1e-05 | -0.00089 | 3e-05 | 0.09714 | 0.00226 | 0.00049 | 0.00053 | -0.04487 | -0.02245 | -0.01084
[RO-RO] [DIR] OHL 400 kV Bucuresti Sud - Domnesti | N-1 OHL 400 kV Gutinas – Smardan | -0.01126 | 0.00069 | -0.00232 | 0 | -0.05659 | 5e-05 | 0.00016 | -7e-05 | 4e-05 | 3e-05 | -0.03201 | -0.00104 | 0.00274 | 0.00011 | -0.0065 | -0.02468 | -2e-05 | -0.0012 | 4e-05 | 0.10466 | 0.00219 | 0.00065 | 0.00073 | -0.05506 | -0.03111 | -0.01359
[RO-RO] [DIR] OHL 400 kV Slatina-Bucuresti Sud | BC | 0.01736 | 0.00095 | 0.01472 | 0 | -0.01364 | 0.00033 | -0.0007 | -0.00033 | 0.00027 | 0.00023 | 0.00688 | 0.00942 | 0.002 | 0.00121 | 0.01788 | 0.01241 | -0.0001 | -0.00317 | 0.00027 | -0.02929 | 0.03029 | 0.00454 | -0.00137 | -0.01277 | -0.02794 | 0.0186
[RO-RO] [DIR] OHL 400 kV Slatina-Bucuresti Sud | N-1 OHL 400 kV Domnesti-Urechesti | 0.02116 | 0.00117 | 0.01816 | 1e-05 | -0.01737 | 0.0004 | -0.00086 | -0.00041 | 0.00033 | 0.00028 | 0.00777 | 0.01161 | 0.00248 | 0.00149 | 0.02195 | 0.01466 | -0.00012 | -0.00391 | 0.00033 | -0.03794 | 0.03775 | 0.00561 | -0.0017 | -0.01621 | -0.03417 | 0.0226
[RO-RO] [DIR] OHL 400 kV Portile de Fier - Urechesti | BC | 0.01337 | 0.00166 | 0.02738 | 1e-05 | -0.08344 | 0.00062 | -0.00144 | -0.00062 | 0.00051 | 0.00043 | -0.04479 | 0.01708 | 0.00328 | 0.0023 | 0.02604 | -0.02694 | -0.00018 | -0.00573 | 0.00051 | -0.0947 | 0.08795 | 0.00891 | -0.00312 | -0.07627 | -0.03631 | 0.01003
[RO-RO] [DIR] OHL 400 kV Portile de Fier - Urechesti | N-1 OHL 400 kV Domnesti-Urechesti | 0.00926 | 0.00142 | 0.02366 | 1e-05 | -0.07941 | 0.00053 | -0.00126 | -0.00054 | 0.00044 | 0.00038 | -0.04575 | 0.0147 | 0.00276 | 0.002 | 0.02164 | -0.02937 | -0.00016 | -0.00492 | 0.00044 | -0.08535 | 0.07987 | 0.00775 | -0.00277 | -0.07254 | -0.02957 | 0.0057
[RO-RO] [DIR] OHL 400 kV Brasov – Gutinas | N-1 OHL 400 kV Gutinas – Smardan | 0.00677 | 0.00049 | 0.00541 | 0 | -0.00094 | 0.00014 | -0.00025 | -0.00014 | 0.00011 | 9e-05 | 0.00485 | 0.00358 | 0.00132 | 0.00049 | 0.00661 | 0.00622 | -4e-05 | -0.00143 | 0.00011 | 0.01492 | 0.00936 | 0.00186 | -0.00042 | -0.00083 | -0.01342 | 0.0073
[RO-RO] [DIR] OHL 220 kV Portile de Fier-Resita c1 | N-1 TIE 400 kV Resita-Pancevo c2 | 0.01343 | -0.00016 | 0.00612 | 0 | 0.01982 | 6e-05 | -0.00029 | -6e-05 | 6e-05 | 5e-05 | 0.01895 | 0.00361 | -0.00131 | 0.00029 | 0.01023 | 0.01837 | -2e-05 | -0.00025 | 6e-05 | 0.03585 | 0.01084 | 0.00093 | -0.00078 | 0.01957 | 0.00297 | 0.01588
[RO-RO] [DIR] OHL 220 kV Portile de Fier-Resita c2 | N-1 TIE 400 kV Resita-Pancevo c2 | 0.01343 | -0.00016 | 0.00612 | 0 | 0.01982 | 6e-05 | -0.00029 | -6e-05 | 6e-05 | 5e-05 | 0.01895 | 0.00361 | -0.00131 | 0.00029 | 0.01023 | 0.01837 | -2e-05 | -0.00025 | 6e-05 | 0.03585 | 0.01084 | 0.00093 | -0.00078 | 0.01957 | 0.00297 | 0.01588
[RO-RO] [DIR] OHL 220 kV Resita-Timisoara c1 | N-1 OHL 220 kV Resita-Timisoara c2 | 0.04558 | -5e-05 | 0.03174 | 1e-05 | 0.04521 | 0.00045 | -0.0016 | -0.00042 | 0.0004 | 0.00033 | 0.04854 | 0.01887 | -0.00387 | 0.00189 | 0.04281 | 0.04962 | -0.00013 | -0.00286 | 0.00039 | 0.05141 | 0.06348 | 0.00668 | -0.00411 | 0.04552 | -8e-05 | 0.04979
[RO-RO] [DIR] OHL 220 kV Resita-Timisoara c1 | N-1 TIE 400 kV Resita-Pancevo c2 | 0.0291 | -6e-05 | 0.01961 | 1e-05 | 0.03017 | 0.00027 | -0.00098 | -0.00025 | 0.00024 | 0.0002 | 0.03192 | 0.01166 | -0.0025 | 0.00115 | 0.02685 | 0.03243 | -8e-05 | -0.0017 | 0.00024 | 0.03514 | 0.03895 | 0.00405 | -0.00254 | 0.0303 | 0.00055 | 0.03203
[RO-RO] [DIR] OHL 220 kV Resita-Timisoara c2 | N-1 TIE 400 kV Resita-Pancevo c2 | 0.0291 | -6e-05 | 0.01961 | 1e-05 | 0.03017 | 0.00027 | -0.00098 | -0.00025 | 0.00024 | 0.0002 | 0.03192 | 0.01166 | -0.0025 | 0.00115 | 0.02685 | 0.03243 | -8e-05 | -0.0017 | 0.00024 | 0.03514 | 0.03895 | 0.00405 | -0.00254 | 0.0303 | 0.00055 | 0.03203
[RO-RO] [DIR] OHL 220 kV Arad-Timisoara | N-1 TIE 400 kV Resita-Pancevo c2 | -0.03112 | 0.00035 | -0.01947 | 0 | -0.03753 | -0.00023 | 0.00097 | 0.00021 | -0.00021 | -0.00018 | -0.03737 | -0.01138 | 0.00366 | -0.00104 | -0.02772 | -0.03703 | 7e-05 | 0.00117 | -0.00021 | -0.04466 | -0.03793 | -0.00354 | 0.0026 | -0.03735 | -0.00425 | -0.0347
[RO-RO] [DIR] OHL 220 kV Arad-Calea Aradului | N-1 TIE 400 kV Resita-Pancevo c2 | -0.02196 | 0.00024 | -0.01374 | 0 | -0.02648 | -0.00017 | 0.00068 | 0.00015 | -0.00015 | -0.00013 | -0.02637 | -0.00803 | 0.00258 | -0.00073 | -0.01956 | -0.02613 | 5e-05 | 0.00083 | -0.00015 | -0.03151 | -0.02676 | -0.0025 | 0.00183 | -0.02635 | -0.003 | -0.02448
[RO-RO] [DIR] OHL 220 kV CaleaAradului-Sacalaz | N-1 TIE 400 kV Resita-Pancevo c2 | -0.02196 | 0.00024 | -0.01374 | 0 | -0.02648 | -0.00017 | 0.00068 | 0.00015 | -0.00015 | -0.00013 | -0.02637 | -0.00803 | 0.00258 | -0.00073 | -0.01956 | -0.02613 | 5e-05 | 0.00083 | -0.00015 | -0.03151 | -0.02676 | -0.0025 | 0.00183 | -0.02635 | -0.003 | -0.02448
[RO-RO] [DIR] OHL 220 kV Sacalaz-Timisoara | N-1 TIE 400 kV Resita-Pancevo c2 | -0.01868 | 0.00021 | -0.01168 | 0 | -0.02253 | -0.00014 | 0.00058 | 0.00013 | -0.00013 | -0.00011 | -0.02243 | -0.00683 | 0.0022 | -0.00062 | -0.01664 | -0.02223 | 4e-05 | 0.0007 | -0.00013 | -0.0268 | -0.02276 | -0.00213 | 0.00156 | -0.02241 | -0.00255 | -0.02082
[RO-RO] [DIR] OHL 220 kV Mintia-Timisoara | N-1 TIE 400 kV Resita-Pancevo c2 | -0.00513 | -0.00047 | -0.00602 | 0 | 0.00368 | -0.00015 | 0.00031 | 0.00015 | -0.00012 | -0.0001 | -0.00011 | -0.0039 | -0.00124 | -0.00054 | -0.00642 | -0.00171 | 4e-05 | 0.00141 | -0.00012 | 0.00589 | -0.01321 | -0.00206 | 0.00065 | 0.00311 | 0.00614 | -0.00488
[RO-RO] [DIR] OHL 220 kV Urechesti-Targu Jiu Nord | N-1 TIE 400 kV Resita-Pancevo c2 | 0.02796 | -4e-05 | 0.01564 | 0 | 0.04189 | 0.00021 | -0.00077 | -0.0002 | 0.00019 | 0.00016 | 0.03892 | 0.00941 | -0.00185 | 0.0009 | 0.02325 | 0.03719 | -6e-05 | -0.00132 | 0.00019 | 0.04467 | 0.02586 | 0.00311 | -0.00198 | 0.04112 | 0.00375 | 0.03179
[RO-RO] [DIR] OHL 220 kV Paroseni-Targu Jiu Nord | N-1 TIE 400 kV Resita-Pancevo c2 | -0.02796 | 4e-05 | -0.01564 | 0 | -0.04189 | -0.00021 | 0.00077 | 0.0002 | -0.00019 | -0.00016 | -0.03892 | -0.00941 | 0.00185 | -0.0009 | -0.02325 | -0.03719 | 6e-05 | 0.00132 | -0.00019 | -0.04467 | -0.02586 | -0.00311 | 0.00198 | -0.04112 | -0.00375 | -0.03179
[RO-RO] [DIR] OHL 220 kV Paroseni-Baru Mare | N-1 TIE 400 kV Resita-Pancevo c2 | 0.02543 | -4e-05 | 0.01423 | 0 | 0.0381 | 0.00019 | -0.0007 | -0.00018 | 0.00017 | 0.00014 | 0.0354 | 0.00856 | -0.00169 | 0.00082 | 0.02114 | 0.03383 | -6e-05 | -0.0012 | 0.00017 | 0.04062 | 0.02352 | 0.00283 | -0.0018 | 0.0374 | 0.00341 | 0.02891
[RO-RO] [DIR] OHL 220 kV Baru Mare-Hasdat | N-1 TIE 400 kV Resita-Pancevo c2 | 0.02796 | -4e-05 | 0.01564 | 0 | 0.04189 | 0.00021 | -0.00077 | -0.0002 | 0.00019 | 0.00016 | 0.03892 | 0.00941 | -0.00185 | 0.0009 | 0.02325 | 0.03719 | -6e-05 | -0.00132 | 0.00019 | 0.04467 | 0.02586 | 0.00311 | -0.00198 | 0.04112 | 0.00375 | 0.03179
[RO-RO] [DIR] OHL 220 kV Lacu Sarat - Filesti | N-1 OHL 400 kV Gutinas – Smardan | 0.00566 | -0.00024 | 0.002 | 0 | 0.02085 | 0 | -0.00012 | 1e-05 | 0 | 0 | 0.0128 | 0.00108 | -0.00107 | 3e-05 | 0.00388 | 0.0104 | 0 | 0.00033 | 0 | -0.01116 | 0.00169 | 3e-05 | -0.00044 | 0.02035 | 0.01346 | 0.00666
[RO-RO] [DIR] OHL 220 kV Filesti - Barbosi | N-1 OHL 400 kV Gutinas – Smardan | -0.00641 | 0.00035 | -0.00203 | 0 | -0.02528 | 1e-05 | 0.00013 | -2e-05 | 1e-05 | 1e-05 | -0.0152 | -0.00104 | 0.00143 | 0 | -0.00424 | -0.01221 | 0 | -0.00053 | 1e-05 | 0.01537 | -0.00139 | 0.00012 | 0.00052 | -0.02467 | -0.01828 | -0.00759
[RO-RO] [DIR] OHL 220 kV Barbosi - Focsani Vest | N-1 OHL 400 kV Gutinas – Smardan | 0.00641 | -0.00035 | 0.00203 | 0 | 0.02528 | -1e-05 | -0.00013 | 2e-05 | -1e-05 | -1e-05 | 0.0152 | 0.00104 | -0.00143 | 0 | 0.00424 | 0.01221 | 0 | 0.00053 | -1e-05 | -0.01537 | 0.00139 | -0.00012 | -0.00052 | 0.02467 | 0.01828 | 0.00759
[RO-RO] [DIR] TRA 400/220 kV AT3 Arad | N-1 TIE 400 kV Resita-Pancevo c2 | 0.0419 | -0.00058 | 0.02592 | 1e-05 | 0.05113 | 0.0003 | -0.00129 | -0.00026 | 0.00027 | 0.00023 | 0.0507 | 0.01506 | -0.00541 | 0.00134 | 0.03718 | 0.05016 | -9e-05 | -0.00134 | 0.00027 | 0.06119 | 0.0508 | 0.00452 | -0.00348 | 0.05085 | 0.00668 | 0.04681
[RO-RO] [DIR] TRA 400/220 kV AT Urechesti | BC | -0.02347 | -9e-05 | -0.01404 | 0 | -0.02926 | -0.00021 | 0.00069 | 0.0002 | -0.00018 | -0.00015 | -0.02972 | -0.00851 | 0.00117 | -0.00086 | -0.02016 | -0.02928 | 6e-05 | 0.00144 | -0.00018 | -0.02315 | -0.02464 | -0.00302 | 0.00172 | -0.0289 | 0.00056 | -0.02645
[RO-RO] [DIR] TRA 400/220 kV AT Urechesti | N-1 OHL 400 kV Domnesti-Urechesti | -0.02519 | -0.00019 | -0.0156 | 0 | -0.02757 | -0.00024 | 0.00077 | 0.00023 | -0.00021 | -0.00018 | -0.03012 | -0.00951 | 0.00095 | -0.00099 | -0.02202 | -0.0303 | 7e-05 | 0.00178 | -0.00021 | -0.01922 | -0.02804 | -0.00351 | 0.00187 | -0.02733 | 0.00339 | -0.02827
[RO-RO] [DIR] TRA 400/220 kV AT Urechesti | N-1 TIE 400 kV Portile de Fier-Djerdap | -0.02074 | -5e-05 | -0.01225 | 0 | -0.03001 | -0.00018 | 0.00061 | 0.00017 | -0.00016 | -0.00013 | -0.02862 | -0.00741 | 0.00115 | -0.00074 | -0.01767 | -0.02739 | 5e-05 | 0.0012 | -0.00015 | -0.0295 | -0.01962 | -0.00259 | 0.00152 | -0.02933 | -0.00063 | -0.0233
[RO-RO] [DIR] TRA 400/220 kV AT Urechesti | N-1 OHL 400 kV Arefu-Sibiu Sud | -0.02843 | -0.00014 | -0.01684 | 0 | -0.03689 | -0.00025 | 0.00083 | 0.00024 | -0.00022 | -0.00019 | -0.03685 | -0.01023 | 0.00128 | -0.00104 | -0.02427 | -0.03604 | 8e-05 | 0.00177 | -0.00022 | -0.0287 | -0.0288 | -0.00366 | 0.00206 | -0.03634 | 0.00051 | -0.03208
[RO-RO] [DIR] TRA 400/220 kV AT Urechesti | N-1 OHL 400 kV Tantareni-Urechesti | -0.01921 | -0.00025 | -0.01444 | 0 | -0.01023 | -0.00024 | 0.00073 | 0.00023 | -0.00021 | -0.00017 | -0.01506 | -0.00878 | 0.00062 | -0.00096 | -0.01876 | -0.01724 | 7e-05 | 0.0018 | -0.0002 | -0.02851 | -0.03201 | -0.00348 | 0.00179 | -0.01111 | 0.00348 | -0.02087
[RO-RO] [DIR] TRA 400/220 kV AT Urechesti | N-1 OHL 220 kV Portile de Fier-Resita 1&2 | -0.02476 | -7e-05 | -0.01459 | 0 | -0.03126 | -0.00021 | 0.00072 | 0.0002 | -0.00019 | -0.00016 | -0.0316 | -0.00883 | 0.0013 | -0.00088 | -0.02112 | -0.0311 | 6e-05 | 0.00146 | -0.00019 | -0.02676 | -0.02558 | -0.0031 | 0.00179 | -0.03087 | 0.00023 | -0.028
[RO-RO] [DIR] TRA 400/220 kV AT Urechesti | N-1 OHL 220 kV Resita-Timisoara 1&2 | -0.0303 | -8e-05 | -0.0188 | -1e-05 | -0.03604 | -0.00028 | 0.00093 | 0.00026 | -0.00024 | -0.0002 | -0.03699 | -0.01134 | 0.00175 | -0.00114 | -0.02658 | -0.03672 | 8e-05 | 0.00187 | -0.00024 | -0.03086 | -0.03416 | -0.00402 | 0.00234 | -0.03572 | 0.00057 | -0.03392
[RO-RO] [DIR] TRA 400/220 kV AT Urechesti | N-1 TRA 400/220 kV AT3 Arad | -0.02359 | -9e-05 | -0.01412 | 0 | -0.02941 | -0.00021 | 0.0007 | 0.0002 | -0.00018 | -0.00015 | -0.02987 | -0.00856 | 0.00118 | -0.00086 | -0.02028 | -0.02942 | 6e-05 | 0.00145 | -0.00018 | -0.02333 | -0.0248 | -0.00304 | 0.00173 | -0.02905 | 0.00054 | -0.02659
[RO-RO] [DIR] TRA 400/220 kV AT Urechesti | N-1 TIE 400 kV Resita-Pancevo c2 | -0.02346 | -9e-05 | -0.01396 | 0 | -0.02941 | -0.00021 | 0.00069 | 0.0002 | -0.00018 | -0.00015 | -0.02982 | -0.00846 | 0.00117 | -0.00085 | -0.0201 | -0.02936 | 6e-05 | 0.00143 | -0.00018 | -0.02342 | -0.02445 | -0.003 | 0.00171 | -0.02904 | 0.00049 | -0.02648
[RO-RO] [DIR] TRA 400/220 kV AT Urechesti | N-1 OHL 400 kV Arefu-Tantareni | -0.02752 | -0.00014 | -0.01634 | 0 | -0.03515 | -0.00025 | 0.0008 | 0.00023 | -0.00021 | -0.00018 | -0.03544 | -0.00994 | 0.00123 | -0.00101 | -0.02352 | -0.03476 | 7e-05 | 0.00173 | -0.00021 | -0.02561 | -0.02805 | -0.00356 | 0.00199 | -0.03463 | 0.00092 | -0.03105
[RO-RO] [DIR] TRA 400/220 kV AT Urechesti | N-1 TIE 400 kV Resita-Pancevo c1 | -0.02346 | -9e-05 | -0.01396 | 0 | -0.02941 | -0.00021 | 0.00069 | 0.0002 | -0.00018 | -0.00015 | -0.02982 | -0.00846 | 0.00117 | -0.00085 | -0.0201 | -0.02936 | 6e-05 | 0.00143 | -0.00018 | -0.02342 | -0.02445 | -0.003 | 0.00171 | -0.02904 | 0.00049 | -0.02648
[RO-RO] [DIR] TRA 400/220 kV AT Rosiori | BC | 0.02499 | 0.00124 | 0.01692 | 1e-05 | 0.03544 | 0.00039 | -0.00086 | -0.0004 | 0.00032 | 0.00027 | 0.03249 | 0.01112 | 0.0034 | 0.00144 | 0.02216 | 0.03113 | -0.00012 | -0.0037 | 0.00032 | 0.04909 | 0.02485 | 0.0054 | -0.00179 | 0.03492 | -0.00363 | 0.02747
[RO-RO] [DIR] TRA 400/220 kV AT Rosiori | N-1 TIE 400 kV Rosiori-Mukacevo | 0.0081 | -0.00019 | 0.0042 | 0 | 0.01419 | 4e-05 | -0.00022 | -3e-05 | 4e-05 | 3e-05 | 0.01223 | 0.00241 | -0.00114 | 0.00018 | 0.00656 | 0.01138 | -1e-05 | -3e-05 | 4e-05 | 0.02262 | 0.00689 | 0.00059 | -0.00064 | 0.01389 | 0.00373 | 0.00928
[RO-RO] [DIR] TRA 400/220 kV AT Rosiori | N-1 OHL 400 kV Iernut-Sibiu Sud | 0.01906 | 0.00104 | 0.01318 | 0 | 0.02656 | 0.00031 | -0.00067 | -0.00032 | 0.00026 | 0.00022 | 0.0244 | 0.00871 | 0.00297 | 0.00115 | 0.01705 | 0.02344 | -9e-05 | -0.00302 | 0.00026 | 0.04138 | 0.01934 | 0.00433 | -0.00137 | 0.0262 | -0.00334 | 0.02087
[RO-BG] [OPP] TIE 400 kV TINTARENI-KOZLODUI 1 | BC | -0.06345 | -0.0001 | -0.02496 | -1e-05 | -0.13632 | -0.00034 | 0.00112 | 0.00032 | -0.0003 | -0.00025 | -0.12282 | -0.01552 | 0.00211 | -0.00141 | -0.04415 | -0.11063 | 0.0001 | 0.00235 | -0.0003 | 0.06671 | -0.00863 | -0.00464 | 0.00267 | -0.12946 | 0.00214 | -0.07501
[RO-BG] [OPP] TIE 400 kV TINTARENI-KOZLODUI 1 | N-1 TIE 400 kV Portile de Fier-Djerdap | -0.07433 | -0.00028 | -0.03211 | -1e-05 | -0.13335 | -0.00046 | 0.00146 | 0.00044 | -0.0004 | -0.00034 | -0.12716 | -0.01993 | 0.00219 | -0.00189 | -0.05407 | -0.11812 | 0.00014 | 0.00334 | -0.0004 | 0.09198 | -0.02862 | -0.00637 | 0.00346 | -0.12773 | 0.00686 | -0.08756
[RO-BG] [OPP] TIE 400 kV TINTARENI-KOZLODUI 1 | N-1 TIE 400 kV TINTARENI-KOZLODUI 2 | -0.10284 | -0.00016 | -0.04046 | -1e-05 | -0.22093 | -0.00055 | 0.00181 | 0.00052 | -0.00048 | -0.00041 | -0.19905 | -0.02516 | 0.00341 | -0.00229 | -0.07155 | -0.1793 | 0.00016 | 0.00382 | -0.00048 | 0.10812 | -0.01398 | -0.00752 | 0.00432 | -0.20981 | 0.00346 | -0.12156
[RO-BG] [OPP] TIE 400 kV TINTARENI-KOZLODUI 1 | N-1 TIE 400 kV Isaccea - Vulcanesti | -0.06669 | -0.00026 | -0.02705 | -1e-05 | -0.14176 | -0.00039 | 0.00121 | 0.00037 | -0.00034 | -0.00029 | -0.12739 | -0.0169 | 0.0017 | -0.00159 | -0.04694 | -0.11488 | 0.00012 | 0.00287 | -0.00034 | 0.06211 | -0.01155 | -0.0053 | 0.00281 | -0.1348 | 0.0085 | -0.07859
[RO-BG] [OPP] TIE 400 kV TINTARENI-KOZLODUI 1 | N-1 TIE 400 kV Resita-Pancevo c2 | -0.06347 | -0.00011 | -0.02532 | -1e-05 | -0.13566 | -0.00035 | 0.00114 | 0.00033 | -0.0003 | -0.00026 | -0.12235 | -0.01574 | 0.00209 | -0.00144 | -0.04442 | -0.11026 | 0.0001 | 0.00242 | -0.0003 | 0.0679 | -0.00948 | -0.00475 | 0.00271 | -0.12883 | 0.00245 | -0.0749
[RO-BG] [OPP] TIE 400 kV TINTARENI-KOZLODUI 1 | N-1 TIE 400 kV Resita-Pancevo c1 | -0.06347 | -0.00011 | -0.02532 | -1e-05 | -0.13566 | -0.00035 | 0.00114 | 0.00033 | -0.0003 | -0.00026 | -0.12235 | -0.01574 | 0.00209 | -0.00144 | -0.04442 | -0.11026 | 0.0001 | 0.00242 | -0.0003 | 0.0679 | -0.00948 | -0.00475 | 0.00271 | -0.12883 | 0.00245 | -0.0749
[RO-BG] [OPP] TIE 400 kV TINTARENI-KOZLODUI 2 | BC | -0.06345 | -0.0001 | -0.02496 | -1e-05 | -0.13632 | -0.00034 | 0.00112 | 0.00032 | -0.0003 | -0.00025 | -0.12282 | -0.01552 | 0.00211 | -0.00141 | -0.04415 | -0.11063 | 0.0001 | 0.00235 | -0.0003 | 0.06671 | -0.00863 | -0.00464 | 0.00267 | -0.12946 | 0.00214 | -0.07501
[RO-BG] [OPP] TIE 400 kV TINTARENI-KOZLODUI 2 | N-1 TIE 400 kV Portile de Fier-Djerdap | -0.07433 | -0.00028 | -0.03211 | -1e-05 | -0.13335 | -0.00046 | 0.00146 | 0.00044 | -0.0004 | -0.00034 | -0.12716 | -0.01993 | 0.00219 | -0.00189 | -0.05407 | -0.11812 | 0.00014 | 0.00334 | -0.0004 | 0.09198 | -0.02862 | -0.00637 | 0.00346 | -0.12773 | 0.00686 | -0.08756
[RO-BG] [OPP] TIE 400 kV TINTARENI-KOZLODUI 2 | N-1 TIE 400 kV TINTARENI-KOZLODUI 1 | -0.10284 | -0.00016 | -0.04046 | -1e-05 | -0.22093 | -0.00055 | 0.00181 | 0.00052 | -0.00048 | -0.00041 | -0.19905 | -0.02516 | 0.00341 | -0.00229 | -0.07155 | -0.1793 | 0.00016 | 0.00382 | -0.00048 | 0.10812 | -0.01398 | -0.00752 | 0.00432 | -0.20981 | 0.00346 | -0.12156
[RO-BG] [OPP] TIE 400 kV TINTARENI-KOZLODUI 2 | N-1 TIE 400 kV Isaccea - Vulcanesti | -0.06669 | -0.00026 | -0.02705 | -1e-05 | -0.14176 | -0.00039 | 0.00121 | 0.00037 | -0.00034 | -0.00029 | -0.12739 | -0.0169 | 0.0017 | -0.00159 | -0.04694 | -0.11488 | 0.00012 | 0.00287 | -0.00034 | 0.06211 | -0.01155 | -0.0053 | 0.00281 | -0.1348 | 0.0085 | -0.07859
[RO-BG] [OPP] TIE 400 kV TINTARENI-KOZLODUI 2 | N-1 TIE 400 kV Resita-Pancevo c2 | -0.06347 | -0.00011 | -0.02532 | -1e-05 | -0.13566 | -0.00035 | 0.00114 | 0.00033 | -0.0003 | -0.00026 | -0.12235 | -0.01574 | 0.00209 | -0.00144 | -0.04442 | -0.11026 | 0.0001 | 0.00242 | -0.0003 | 0.0679 | -0.00948 | -0.00475 | 0.00271 | -0.12883 | 0.00245 | -0.0749
[RO-BG] [OPP] TIE 400 kV TINTARENI-KOZLODUI 2 | N-1 TIE 400 kV Resita-Pancevo c1 | -0.06347 | -0.00011 | -0.02532 | -1e-05 | -0.13566 | -0.00035 | 0.00114 | 0.00033 | -0.0003 | -0.00026 | -0.12235 | -0.01574 | 0.00209 | -0.00144 | -0.04442 | -0.11026 | 0.0001 | 0.00242 | -0.0003 | 0.0679 | -0.00948 | -0.00475 | 0.00271 | -0.12883 | 0.00245 | -0.0749
[RO-RS] [OPP] TIE 400 kV Portile de Fier-Djerdap | BC | 0.07662 | 0.00126 | 0.05035 | 1e-05 | -0.02091 | 0.00086 | -0.00242 | -0.00084 | 0.00073 | 0.00062 | 0.03062 | 0.03103 | -0.00063 | 0.0034 | 0.06993 | 0.05279 | -0.00026 | -0.00698 | 0.00073 | -0.17808 | 0.14085 | 0.01222 | -0.0056 | -0.01217 | -0.03326 | 0.08845
[RO-RS] [OPP] TIE 400 kV Portile de Fier-Djerdap | N-1 TIE 400 kV Arad-Sandorfalva | 0.07512 | 0.00156 | 0.0506 | 2e-05 | -0.02508 | 0.00091 | -0.00248 | -0.00089 | 0.00077 | 0.00065 | 0.02727 | 0.03146 | 0.00106 | 0.00354 | 0.06918 | 0.04981 | -0.00027 | -0.00755 | 0.00076 | -0.18388 | 0.14016 | 0.01289 | -0.00575 | -0.01621 | -0.03606 | 0.08642
[RO-RS] [OPP] TIE 400 kV Portile de Fier-Djerdap | N-1 TIE 400 kV Nadab-Bekescsaba | 0.07252 | 0.00155 | 0.04807 | 1e-05 | -0.02724 | 0.00086 | -0.00228 | -0.00084 | 0.00073 | 0.00061 | 0.0249 | 0.02981 | 0.00039 | 0.00334 | 0.06648 | 0.04736 | -0.00026 | -0.00726 | 0.00072 | -0.18589 | 0.13673 | 0.01206 | -0.00504 | -0.01839 | -0.03594 | 0.08379
[RO-RS] [OPP] TIE 400 kV Portile de Fier-Djerdap | N-1 TIE 400 kV Rosiori-Mukacevo | 0.06901 | 0.00062 | 0.04462 | 1e-05 | -0.03048 | 0.0007 | -0.00213 | -0.00067 | 0.00061 | 0.00051 | 0.0215 | 0.0271 | -0.00267 | 0.00283 | 0.06291 | 0.04389 | -0.00021 | -0.00532 | 0.0006 | -0.19 | 0.13276 | 0.01005 | -0.00509 | -0.02164 | -0.02995 | 0.08025
[RO-RS] [OPP] TIE 400 kV Portile de Fier-Djerdap | N-1 TIE 400 kV TINTARENI-KOZLODUI 1 | 0.08506 | 0.00128 | 0.05367 | 2e-05 | -0.00278 | 0.00091 | -0.00257 | -0.00088 | 0.00077 | 0.00065 | 0.04695 | 0.03309 | -0.00091 | 0.00358 | 0.0758 | 0.0675 | -0.00027 | -0.00729 | 0.00077 | -0.18695 | 0.142 | 0.01284 | -0.00596 | 0.00504 | -0.03355 | 0.09842
[RO-RS] [OPP] TIE 400 kV Portile de Fier-Djerdap | N-1 TIE 400 kV TINTARENI-KOZLODUI 2 | 0.08506 | 0.00128 | 0.05367 | 2e-05 | -0.00278 | 0.00091 | -0.00257 | -0.00088 | 0.00077 | 0.00065 | 0.04695 | 0.03309 | -0.00091 | 0.00358 | 0.0758 | 0.0675 | -0.00027 | -0.00729 | 0.00077 | -0.18695 | 0.142 | 0.01284 | -0.00596 | 0.00504 | -0.03355 | 0.09842
[RO-RS] [OPP] TIE 400 kV Portile de Fier-Djerdap | N-1 TIE 400 kV Isaccea - Vulcanesti | 0.06857 | 0.00085 | 0.04516 | 1e-05 | -0.03446 | 0.00074 | -0.0022 | -0.00071 | 0.00063 | 0.00054 | 0.01924 | 0.02761 | -0.00163 | 0.00295 | 0.06298 | 0.0422 | -0.00022 | -0.00569 | 0.00063 | -0.18954 | 0.13359 | 0.01057 | -0.00525 | -0.02548 | -0.01741 | 0.07953
[RO-RS] [OPP] TIE 400 kV Portile de Fier-Djerdap | N-1 OHL 400 kV Mintia-Arad | 0.07191 | 0.00147 | 0.04822 | 1e-05 | -0.02966 | 0.00086 | -0.00232 | -0.00084 | 0.00073 | 0.00061 | 0.02312 | 0.02989 | 0.00047 | 0.00335 | 0.06627 | 0.04585 | -0.00026 | -0.00716 | 0.00072 | -0.18891 | 0.13718 | 0.01212 | -0.00527 | -0.02071 | -0.03604 | 0.08295
[RO-RS] [OPP] TIE 400 kV Portile de Fier-Djerdap | N-1 OHL 220 kV Portile de Fier-Resita 1&2 | 0.06852 | 0.00137 | 0.04693 | 1e-05 | -0.0334 | 0.00083 | -0.00226 | -0.00081 | 0.0007 | 0.0006 | 0.01881 | 0.02901 | 0.00018 | 0.00324 | 0.06397 | 0.0414 | -0.00025 | -0.00688 | 0.0007 | -0.20067 | 0.13498 | 0.01175 | -0.00517 | -0.02449 | -0.03531 | 0.07877
[RO-RS] [OPP] TIE 400 kV Portile de Fier-Djerdap | N-1 OHL 220 kV Resita-Timisoara 1&2 | 0.06715 | 0.00127 | 0.04376 | 1e-05 | -0.0303 | 0.00077 | -0.00209 | -0.00075 | 0.00065 | 0.00055 | 0.02054 | 0.02711 | 0.00018 | 0.003 | 0.06104 | 0.04248 | -0.00023 | -0.00638 | 0.00065 | -0.18876 | 0.12766 | 0.01083 | -0.00475 | -0.02163 | -0.03325 | 0.0781
[RO-RS] [OPP] TIE 400 kV Portile de Fier-Djerdap | N-1 TRA 400/220 kV AT3 Arad | 0.07295 | 0.00131 | 0.04801 | 1e-05 | -0.02525 | 0.00083 | -0.00231 | -0.00081 | 0.00071 | 0.0006 | 0.02627 | 0.02966 | -0.00016 | 0.00327 | 0.06662 | 0.04847 | -0.00025 | -0.00685 | 0.0007 | -0.1832 | 0.13623 | 0.0118 | -0.00529 | -0.0165 | -0.03379 | 0.08437
[RO-RS] [OPP] TIE 400 kV Portile de Fier-Djerdap | N-1 TIE 400 kV Resita-Pancevo c2 | 0.07686 | 0.00146 | 0.05471 | 2e-05 | -0.0291 | 0.00095 | -0.00267 | -0.00093 | 0.00081 | 0.00069 | 0.02485 | 0.03365 | -0.00043 | 0.00375 | 0.07325 | 0.04818 | -0.00028 | -0.00777 | 0.00081 | -0.19278 | 0.15139 | 0.01361 | -0.00619 | -0.01992 | -0.03715 | 0.08714
[RO-RS] [OPP] TIE 400 kV Portile de Fier-Djerdap | N-1 TIE 400 kV Resita-Pancevo c1 | 0.07686 | 0.00146 | 0.05471 | 2e-05 | -0.0291 | 0.00095 | -0.00267 | -0.00093 | 0.00081 | 0.00069 | 0.02485 | 0.03365 | -0.00043 | 0.00375 | 0.07325 | 0.04818 | -0.00028 | -0.00777 | 0.00081 | -0.19278 | 0.15139 | 0.01361 | -0.00619 | -0.01992 | -0.03715 | 0.08714
[RO-RO] [OPP] OHL 400 kV Portile de Fier-Resita | N-1 TIE 400 kV Resita-Pancevo c2 | 0.02983 | -0.00101 | -0.0005 | 0 | 0.07238 | -0.00016 | 0.00015 | 0.00018 | -0.00012 | -0.00011 | 0.06237 | -0.00049 | -0.00365 | -0.00051 | 0.0123 | 0.05718 | 5e-05 | 0.00206 | -0.00012 | 0.09134 | -0.01028 | -0.00249 | 0.00016 | 0.07035 | 0.01966 | 0.04052
[RO-UA] [OPP] TIE 400 kV Isaccea-Vulcanesti | N-1 TIE 400 kV Resita-Pancevo c2 | 0.09481 | 0.00488 | 0.06089 | 2e-05 | 0.15986 | 0.00144 | -0.00258 | -0.00148 | 0.00118 | 0.001 | 0.13419 | 0.0401 | 0.01178 | 0.00519 | 0.08174 | 0.12484 | -0.00043 | -0.01511 | 0.00117 | 0.13558 | 0.08504 | 0.01936 | -0.00414 | 0.15707 | -0.18646 | 0.105
[RO-HU] [OPP] TIE 400 kV Arad-Sandorfalva | BC | -0.02209 | 0.00443 | 0.00365 | 1e-05 | -0.06144 | 0.00069 | -0.0008 | -0.00074 | 0.00053 | 0.00045 | -0.04932 | 0.00636 | 0.02488 | 0.00217 | -0.01104 | -0.04386 | -0.00021 | -0.00839 | 0.00052 | -0.08535 | -0.01027 | 0.00976 | -0.00214 | -0.0594 | -0.04118 | -0.02974
[RO-HU] [OPP] TIE 400 kV Arad-Sandorfalva | N-1 TIE 400 kV Nadab-Bekescsaba | -0.06425 | 0.00732 | -0.01978 | 0 | -0.12655 | 0.00066 | 0.00068 | -0.0008 | 0.00045 | 0.00039 | -0.10813 | -0.00615 | 0.03538 | 0.00157 | -0.04661 | -0.09975 | -0.0002 | -0.01133 | 0.00045 | -0.16568 | -0.05265 | 0.00815 | 0.00365 | -0.1234 | -0.06865 | -0.07757
[RO-HU] [OPP] TIE 400 kV Arad-Sandorfalva | N-1 TIE 400 kV Rosiori-Mukacevo | -0.04528 | 0.00247 | -0.01381 | 0 | -0.09061 | 0.0002 | 9e-05 | -0.00024 | 0.00014 | 0.00012 | -0.07714 | -0.00559 | 0.01865 | 0.00045 | -0.03245 | -0.07098 | -6e-05 | -0.00335 | 0.00013 | -0.12169 | -0.03492 | 0.00315 | -0.00057 | -0.08828 | -0.03107 | -0.05472
[RO-HU] [OPP] TIE 400 kV Arad-Sandorfalva | N-1 TIE 400 kV Portile de Fier-Djerdap | -0.01764 | 0.0045 | 0.00657 | 1e-05 | -0.06265 | 0.00074 | -0.00094 | -0.00079 | 0.00057 | 0.00049 | -0.04754 | 0.00816 | 0.02485 | 0.00236 | -0.00698 | -0.0408 | -0.00022 | -0.00879 | 0.00057 | -0.09568 | -0.00209 | 0.01047 | -0.00247 | -0.0601 | -0.04311 | -0.02461
[RO-HU] [OPP] TIE 400 kV Arad-Sandorfalva | N-1 OHL 400 kV Iernut-Sibiu Sud | -0.02356 | 0.00438 | 0.00272 | 1e-05 | -0.06364 | 0.00067 | -0.00075 | -0.00073 | 0.00051 | 0.00044 | -0.05133 | 0.00576 | 0.02478 | 0.00209 | -0.01231 | -0.04577 | -0.0002 | -0.00822 | 0.00051 | -0.08727 | -0.01163 | 0.0095 | -0.00204 | -0.06156 | -0.04111 | -0.03138
[RO-HU] [OPP] TIE 400 kV Arad-Sandorfalva | N-1 TIE 400 kV Resita-Pancevo c2 | -0.02205 | 0.00446 | 0.00438 | 1e-05 | -0.06281 | 0.0007 | -0.00084 | -0.00076 | 0.00054 | 0.00046 | -0.05029 | 0.0068 | 0.02492 | 0.00222 | -0.01048 | -0.04463 | -0.00021 | -0.00852 | 0.00054 | -0.08781 | -0.0085 | 0.01 | -0.00224 | -0.0607 | -0.04183 | -0.02996
[RO-HU] [OPP] TIE 400 kV Arad-Sandorfalva | N-1 TIE 400 kV Resita-Pancevo c1 | -0.02205 | 0.00446 | 0.00438 | 1e-05 | -0.06281 | 0.0007 | -0.00084 | -0.00076 | 0.00054 | 0.00046 | -0.05029 | 0.0068 | 0.02492 | 0.00222 | -0.01048 | -0.04463 | -0.00021 | -0.00852 | 0.00054 | -0.08781 | -0.0085 | 0.01 | -0.00224 | -0.0607 | -0.04183 | -0.02996
[RO-HU] [OPP] TIE 400 kV Nadab-Bekescsaba | BC | -0.07497 | 0.00515 | -0.04166 | -1e-05 | -0.11576 | -5e-05 | 0.00263 | -9e-05 | -0.00013 | -0.00011 | -0.10454 | -0.02223 | 0.01866 | -0.00106 | -0.06323 | -0.09935 | 1e-05 | -0.00523 | -0.00013 | -0.14281 | -0.07534 | -0.00287 | 0.0103 | -0.11377 | -0.04884 | -0.08504
[RO-HU] [OPP] TIE 400 kV Nadab-Bekescsaba | N-1 TIE 400 kV Arad-Sandorfalva | -0.08902 | 0.00797 | -0.03933 | 0 | -0.15486 | 0.00038 | 0.00212 | -0.00056 | 0.0002 | 0.00018 | -0.13593 | -0.01819 | 0.0345 | 0.00032 | -0.07026 | -0.12726 | -0.00013 | -0.01057 | 0.0002 | -0.19712 | -0.08187 | 0.00334 | 0.00893 | -0.15157 | -0.07504 | -0.10396
[RO-HU] [OPP] TIE 400 kV Nadab-Bekescsaba | N-1 TIE 400 kV Rosiori-Mukacevo | -0.12428 | 0.00098 | -0.07878 | -2e-05 | -0.17779 | -0.00109 | 0.00452 | 0.00098 | -0.00097 | -0.00082 | -0.16368 | -0.04765 | 0.00542 | -0.00471 | -0.10876 | -0.15699 | 0.00032 | 0.00548 | -0.00096 | -0.22005 | -0.12776 | -0.01693 | 0.01365 | -0.17517 | -0.02735 | -0.13815
[RO-HU] [OPP] TIE 400 kV Nadab-Bekescsaba | N-1 TIE 400 kV Portile de Fier-Djerdap | -0.07092 | 0.00521 | -0.039 | -1e-05 | -0.11687 | -1e-05 | 0.0025 | -0.00013 | -0.0001 | -7e-05 | -0.10292 | -0.0206 | 0.01863 | -0.00088 | -0.05954 | -0.09656 | -1e-05 | -0.0056 | -9e-05 | -0.15221 | -0.0679 | -0.00223 | 0.01 | -0.11441 | -0.05059 | -0.08037
[RO-HU] [OPP] TIE 400 kV Nadab-Bekescsaba | N-1 OHL 400 kV Iernut-Sibiu Sud | -0.07303 | 0.00521 | -0.04044 | -1e-05 | -0.11287 | -3e-05 | 0.00257 | -0.00011 | -0.00011 | -9e-05 | -0.10191 | -0.02145 | 0.0188 | -0.00097 | -0.06157 | -0.09684 | 0 | -0.00545 | -0.00011 | -0.14029 | -0.07354 | -0.00252 | 0.01016 | -0.11093 | -0.04893 | -0.08289
[RO-HU] [OPP] TIE 400 kV Nadab-Bekescsaba | N-1 TIE 400 kV Resita-Pancevo c2 | -0.07493 | 0.00518 | -0.04103 | -1e-05 | -0.11694 | -4e-05 | 0.00259 | -0.0001 | -0.00012 | -0.0001 | -0.10537 | -0.02186 | 0.01869 | -0.00101 | -0.06276 | -0.10001 | 0 | -0.00534 | -0.00012 | -0.14493 | -0.07382 | -0.00267 | 0.01021 | -0.11489 | -0.0494 | -0.08523
[RO-HU] [OPP] TIE 400 kV Nadab-Bekescsaba | N-1 TIE 400 kV Resita-Pancevo c1 | -0.07493 | 0.00518 | -0.04103 | -1e-05 | -0.11694 | -4e-05 | 0.00259 | -0.0001 | -0.00012 | -0.0001 | -0.10537 | -0.02186 | 0.01869 | -0.00101 | -0.06276 | -0.10001 | 0 | -0.00534 | -0.00012 | -0.14493 | -0.07382 | -0.00267 | 0.01021 | -0.11489 | -0.0494 | -0.08523
[RO-UA] [OPP]TIE 400 kV Rosiori-Mukacevo | BC | 0.11783 | 0.00995 | 0.08871 | 3e-05 | 0.14821 | 0.00246 | -0.00452 | -0.00255 | 0.002 | 0.0017 | 0.1413 | 0.06072 | 0.03164 | 0.00872 | 0.10877 | 0.13773 | -0.00074 | -0.0256 | 0.00198 | 0.18458 | 0.12526 | 0.03358 | -0.008 | 0.14671 | -0.05135 | 0.12691
[RO-UA] [OPP]TIE 400 kV Rosiori-Mukacevo | N-1 TIE 400 kV Arad-Sandorfalva | 0.12043 | 0.00943 | 0.08828 | 3e-05 | 0.15544 | 0.00238 | -0.00443 | -0.00246 | 0.00193 | 0.00164 | 0.14711 | 0.05997 | 0.02872 | 0.00847 | 0.11007 | 0.14289 | -0.00072 | -0.02461 | 0.00192 | 0.19462 | 0.12647 | 0.03243 | -0.00775 | 0.1537 | -0.0465 | 0.13041
[RO-UA] [OPP]TIE 400 kV Rosiori-Mukacevo | N-1 TIE 400 kV Nadab-Bekescsaba | 0.13441 | 0.00882 | 0.09792 | 4e-05 | 0.17382 | 0.00248 | -0.0051 | -0.00253 | 0.00203 | 0.00172 | 0.16442 | 0.06563 | 0.02752 | 0.00896 | 0.12275 | 0.1597 | -0.00075 | -0.02444 | 0.00201 | 0.21616 | 0.14192 | 0.03422 | -0.01028 | 0.17187 | -0.04055 | 0.14572
[RO-UA] [OPP]TIE 400 kV Rosiori-Mukacevo | N-1 TIE 400 kV Portile de Fier-Djerdap | 0.1153 | 0.00991 | 0.08705 | 3e-05 | 0.1489 | 0.00244 | -0.00444 | -0.00252 | 0.00197 | 0.00167 | 0.14029 | 0.05969 | 0.03167 | 0.00861 | 0.10646 | 0.13599 | -0.00074 | -0.02537 | 0.00196 | 0.19045 | 0.12062 | 0.03318 | -0.00782 | 0.14711 | -0.05025 | 0.12399
[RO-UA] [OPP]TIE 400 kV Rosiori-Mukacevo | N-1 OHL 400 kV Iernut-Sibiu Sud | 0.09389 | 0.00917 | 0.07359 | 3e-05 | 0.11236 | 0.00216 | -0.00376 | -0.00224 | 0.00174 | 0.00148 | 0.10866 | 0.051 | 0.02991 | 0.00755 | 0.08813 | 0.10668 | -0.00065 | -0.02286 | 0.00173 | 0.15347 | 0.103 | 0.02926 | -0.00631 | 0.11151 | -0.05018 | 0.10026
[RO-UA] [OPP]TIE 400 kV Rosiori-Mukacevo | N-1 OHL 400 kV Mintia-Arad | 0.12254 | 0.00975 | 0.09084 | 3e-05 | 0.15696 | 0.00247 | -0.00462 | -0.00255 | 0.002 | 0.0017 | 0.14881 | 0.06185 | 0.03055 | 0.00877 | 0.11243 | 0.14467 | -0.00074 | -0.02541 | 0.00199 | 0.19541 | 0.12893 | 0.03369 | -0.00834 | 0.15524 | -0.04857 | 0.1324
[RO-UA] [OPP]TIE 400 kV Rosiori-Mukacevo | N-1 OHL 400 kV Sibiu Sud-Mintia | 0.12069 | 0.0098 | 0.08981 | 3e-05 | 0.15439 | 0.00246 | -0.00457 | -0.00254 | 0.002 | 0.00169 | 0.14636 | 0.06127 | 0.03089 | 0.00873 | 0.11086 | 0.14229 | -0.00074 | -0.02542 | 0.00198 | 0.19227 | 0.12692 | 0.03356 | -0.00819 | 0.1527 | -0.04911 | 0.1303
[RO-UA] [OPP]TIE 400 kV Rosiori-Mukacevo | N-1 OHL 400 kV Arefu-Sibiu Sud | 0.11008 | 0.00988 | 0.08434 | 3e-05 | 0.1363 | 0.0024 | -0.00431 | -0.00249 | 0.00194 | 0.00164 | 0.13017 | 0.05803 | 0.03182 | 0.00844 | 0.10236 | 0.12716 | -0.00072 | -0.02508 | 0.00192 | 0.17591 | 0.11876 | 0.03259 | -0.00748 | 0.13509 | -0.05142 | 0.11812
[RO-UA] [OPP]TIE 400 kV Rosiori-Mukacevo | N-1 TIE 400 kV Resita-Pancevo c2 | 0.11781 | 0.00994 | 0.08841 | 3e-05 | 0.14877 | 0.00246 | -0.0045 | -0.00255 | 0.00199 | 0.00169 | 0.14169 | 0.06054 | 0.03163 | 0.0087 | 0.10854 | 0.13804 | -0.00074 | -0.02554 | 0.00198 | 0.18558 | 0.12454 | 0.03349 | -0.00797 | 0.14723 | -0.05108 | 0.127
[RO-UA] [OPP]TIE 400 kV Rosiori-Mukacevo | N-1 OHL 400 kV Arefu-Tantareni | 0.1125 | 0.00989 | 0.08568 | 3e-05 | 0.14048 | 0.00242 | -0.00437 | -0.0025 | 0.00195 | 0.00166 | 0.13377 | 0.05884 | 0.03173 | 0.00852 | 0.10435 | 0.13052 | -0.00073 | -0.02522 | 0.00194 | 0.18135 | 0.12077 | 0.03288 | -0.00765 | 0.13917 | -0.05087 | 0.12087
[RO-UA] [OPP]TIE 400 kV Rosiori-Mukacevo | N-1 TIE 400 kV Resita-Pancevo c1 | 0.11781 | 0.00994 | 0.08841 | 3e-05 | 0.14877 | 0.00246 | -0.0045 | -0.00255 | 0.00199 | 0.00169 | 0.14169 | 0.06054 | 0.03163 | 0.0087 | 0.10854 | 0.13804 | -0.00074 | -0.02554 | 0.00198 | 0.18558 | 0.12454 | 0.03349 | -0.00797 | 0.14723 | -0.05108 | 0.127
[RO-RS] [OPP] TIE 400 kV Resita-Pancevo c2 | BC | 0.00094 | 0.00076 | 0.01726 | 1e-05 | -0.03246 | 0.00037 | -0.00097 | -0.00036 | 0.00031 | 0.00026 | -0.02287 | 0.01041 | 0.00079 | 0.0014 | 0.01315 | -0.01824 | -0.00011 | -0.00312 | 0.00031 | -0.05825 | 0.04176 | 0.00549 | -0.00231 | -0.0307 | -0.01538 | -0.00516
[RO-RS] [OPP] TIE 400 kV Resita-Pancevo c2 | N-1 TIE 400 kV Arad-Sandorfalva | -8e-05 | 0.00097 | 0.01743 | 1e-05 | -0.03531 | 0.0004 | -0.00101 | -0.00039 | 0.00033 | 0.00028 | -0.02516 | 0.01071 | 0.00194 | 0.0015 | 0.01264 | -0.02028 | -0.00012 | -0.00351 | 0.00033 | -0.06222 | 0.04128 | 0.00595 | -0.00241 | -0.03346 | -0.01729 | -0.00654
[RO-RS] [OPP] TIE 400 kV Resita-Pancevo c2 | N-1 TIE 400 kV Nadab-Bekescsaba | -0.00171 | 0.00094 | 0.01578 | 1e-05 | -0.03655 | 0.00036 | -0.00088 | -0.00036 | 0.0003 | 0.00026 | -0.02657 | 0.00962 | 0.00145 | 0.00136 | 0.01091 | -0.02176 | -0.00011 | -0.00331 | 0.0003 | -0.0633 | 0.03909 | 0.00539 | -0.00195 | -0.03472 | -0.01711 | -0.00817
[RO-RS] [OPP] TIE 400 kV Resita-Pancevo c2 | N-1 TIE 400 kV Portile de Fier-Djerdap | 0.01908 | 0.00106 | 0.02917 | 1e-05 | -0.03741 | 0.00057 | -0.00154 | -0.00056 | 0.00048 | 0.00041 | -0.01563 | 0.01775 | 0.00064 | 0.00221 | 0.0297 | -0.00575 | -0.00017 | -0.00477 | 0.00048 | -0.1004 | 0.07509 | 0.00839 | -0.00364 | -0.03358 | -0.02326 | 0.01577
[RO-RS] [OPP] TIE 400 kV Resita-Pancevo c2 | N-1 OHL 400 kV Iernut-Sibiu Sud | -0.00066 | 0.00071 | 0.01625 | 1e-05 | -0.03485 | 0.00034 | -0.00092 | -0.00034 | 0.00029 | 0.00025 | -0.02505 | 0.00976 | 0.00067 | 0.00132 | 0.01177 | -0.02032 | -0.0001 | -0.00294 | 0.00029 | -0.06033 | 0.04027 | 0.00521 | -0.0022 | -0.03305 | -0.01531 | -0.00694
[RO-RS] [OPP] TIE 400 kV Resita-Pancevo c2 | N-1 OHL 400 kV Mintia-Arad | -0.0007 | 0.00083 | 0.01651 | 1e-05 | -0.0355 | 0.00036 | -0.00093 | -0.00036 | 0.0003 | 0.00026 | -0.02549 | 0.01001 | 0.00117 | 0.00138 | 0.01187 | -0.02066 | -0.00011 | -0.00319 | 0.0003 | -0.06203 | 0.04048 | 0.00546 | -0.0022 | -0.03368 | -0.01635 | -0.00708
[RO-RS] [OPP] TIE 400 kV Resita-Pancevo c2 | N-1 OHL 220 kV Portile de Fier-Resita c2 | 0.00205 | 0.00074 | 0.01772 | 1e-05 | -0.03075 | 0.00037 | -0.00099 | -0.00036 | 0.00031 | 0.00026 | -0.02126 | 0.01069 | 0.00068 | 0.00142 | 0.01397 | -0.01668 | -0.00011 | -0.00314 | 0.00031 | -0.05516 | 0.04256 | 0.00556 | -0.00237 | -0.02902 | -0.0151 | -0.00384
[RO-RS] [OPP] TIE 400 kV Resita-Pancevo c2 | N-1 OHL 220 kV Portile de Fier-Resita c1 | 0.00205 | 0.00074 | 0.01772 | 1e-05 | -0.03075 | 0.00037 | -0.00099 | -0.00036 | 0.00031 | 0.00026 | -0.02126 | 0.01069 | 0.00068 | 0.00142 | 0.01397 | -0.01668 | -0.00011 | -0.00314 | 0.00031 | -0.05516 | 0.04256 | 0.00556 | -0.00237 | -0.02902 | -0.0151 | -0.00384
[RO-RS] [OPP] TIE 400 kV Resita-Pancevo c2 | N-1 OHL 220 kV Resita-Timisoara c2 | -0.00173 | 0.00076 | 0.0154 | 1e-05 | -0.03511 | 0.00034 | -0.00088 | -0.00034 | 0.00028 | 0.00024 | -0.02572 | 0.0093 | 0.00102 | 0.00129 | 0.01064 | -0.02115 | -0.0001 | -0.00296 | 0.00028 | -0.06127 | 0.03803 | 0.0051 | -0.00207 | -0.03337 | -0.01538 | -0.00808
[RO-RS] [OPP] TIE 400 kV Resita-Pancevo c2 | N-1 OHL 220 kV Resita-Timisoara c1 | -0.00173 | 0.00076 | 0.0154 | 1e-05 | -0.03511 | 0.00034 | -0.00088 | -0.00034 | 0.00028 | 0.00024 | -0.02572 | 0.0093 | 0.00102 | 0.00129 | 0.01064 | -0.02115 | -0.0001 | -0.00296 | 0.00028 | -0.06127 | 0.03803 | 0.0051 | -0.00207 | -0.03337 | -0.01538 | -0.00808
[RO-RS] [OPP] TIE 400 kV Resita-Pancevo c2 | N-1 TRA 400/220 kV AT3 Arad | -0.00298 | 0.00081 | 0.01475 | 1e-05 | -0.0371 | 0.00034 | -0.00085 | -0.00033 | 0.00028 | 0.00024 | -0.02752 | 0.00896 | 0.00129 | 0.00127 | 0.00961 | -0.02286 | -0.0001 | -0.00298 | 0.00028 | -0.06373 | 0.03682 | 0.00505 | -0.00198 | -0.03533 | -0.01594 | -0.00952
[RO-RS] [OPP] TIE 400 kV Resita-Pancevo c2 | N-1 OHL 400 kV Djerdap - Drmno | -0.00336 | 0.00108 | 0.02118 | 1e-05 | -0.05046 | 0.00047 | -0.00121 | -0.00047 | 0.00039 | 0.00033 | -0.0373 | 0.01281 | 0.0015 | 0.00179 | 0.01418 | -0.03089 | -0.00014 | -0.00413 | 0.00039 | -0.08467 | 0.06251 | 0.0071 | -0.00286 | -0.04802 | -0.02173 | -0.01243
[RO-RS] [OPP] TIE 400 kV Resita-Pancevo c2 | N-1 OHL 400 kV Djerdap - Bor | 0.01135 | 0.00076 | 0.0212 | 1e-05 | -0.02709 | 0.00042 | -0.00114 | -0.00041 | 0.00035 | 0.0003 | -0.01328 | 0.01285 | 0.00041 | 0.00161 | 0.02052 | -0.00693 | -0.00012 | -0.00347 | 0.00035 | -0.06685 | 0.04169 | 0.00617 | -0.00271 | -0.02465 | -0.01639 | 0.00783
[RO-RS] [OPP] TIE 400 kV Resita-Pancevo c2 | N-1 OHL 400 kV Srbobran – Subotica 3 | 0.00847 | 0.00065 | 0.02362 | 1e-05 | -0.0264 | 0.00044 | -0.00128 | -0.00043 | 0.00038 | 0.00032 | -0.01601 | 0.01405 | -0.00067 | 0.00175 | 0.02095 | -0.01105 | -0.00013 | -0.00354 | 0.00038 | -0.05328 | 0.0533 | 0.0067 | -0.00311 | -0.02453 | -0.01523 | 0.00266
[RO-RS] [OPP] TIE 400 kV Resita-Pancevo c2 | N-1 TIE 400 kV Sandorfalva-Subotica 3 | 0.01392 | 0.00059 | 0.0291 | 1e-05 | -0.0225 | 0.00052 | -0.00158 | -0.0005 | 0.00045 | 0.00038 | -0.01144 | 0.01733 | -0.0019 | 0.00208 | 0.02678 | -0.00619 | -0.00016 | -0.00398 | 0.00044 | -0.05029 | 0.06113 | 0.00791 | -0.00386 | -0.02053 | -0.01553 | 0.00813
[RO-RS] [OPP] TIE 400 kV Resita-Pancevo c2 | N-1 OHL 400 kV Bor 2 – Nis 2 | 0.00902 | 0.00075 | 0.02002 | 1e-05 | -0.0283 | 0.0004 | -0.00108 | -0.00039 | 0.00034 | 0.00028 | -0.0153 | 0.01213 | 0.00049 | 0.00154 | 0.01862 | -0.00929 | -0.00012 | -0.00334 | 0.00033 | -0.06329 | 0.03872 | 0.00593 | -0.00258 | -0.02595 | -0.01591 | 0.00506
[RO-RS] [OPP] TIE 400 kV Resita-Pancevo c2 | N-1 OHL 400 kV Portile de Fier-Resita | 0.0106 | 0.00036 | 0.01554 | 0 | -0.00591 | 0.00028 | -0.00083 | -0.00027 | 0.00024 | 0.0002 | -0.00046 | 0.00931 | -0.00047 | 0.00111 | 0.01598 | 0.00206 | -8e-05 | -0.00217 | 0.00024 | -0.0232 | 0.03464 | 0.00419 | -0.00205 | -0.00498 | -0.00758 | 0.00853
[RO-RS] [OPP] TIE 400 kV Resita-Pancevo c2 | N-1 OHL 400 kV Paks -Sandorfalva | 2e-05 | 0.00085 | 0.01672 | 1e-05 | -0.03363 | 0.00037 | -0.00096 | -0.00037 | 0.00031 | 0.00026 | -0.024 | 0.01019 | 0.00147 | 0.00141 | 0.01231 | -0.01935 | -0.00011 | -0.00323 | 0.00031 | -0.05955 | 0.04054 | 0.00557 | -0.00232 | -0.03187 | -0.016 | -0.00619
[RO-RS] [OPP] TIE 400 kV Resita-Pancevo c2 | N-1 TIE 400 kV Resita-Pancevo c1 | 0.0015 | 0.00121 | 0.02748 | 1e-05 | -0.05169 | 0.00058 | -0.00154 | -0.00057 | 0.00049 | 0.00041 | -0.03643 | 0.01658 | 0.00126 | 0.00223 | 0.02094 | -0.02905 | -0.00017 | -0.00497 | 0.00049 | -0.09277 | 0.0665 | 0.00875 | -0.00368 | -0.04889 | -0.0245 | -0.00822
[RO-RS] [OPP] TIE 400 kV Resita-Pancevo c1 | BC | 0.00094 | 0.00076 | 0.01726 | 1e-05 | -0.03246 | 0.00037 | -0.00097 | -0.00036 | 0.00031 | 0.00026 | -0.02287 | 0.01041 | 0.00079 | 0.0014 | 0.01315 | -0.01824 | -0.00011 | -0.00312 | 0.00031 | -0.05825 | 0.04176 | 0.00549 | -0.00231 | -0.0307 | -0.01538 | -0.00516
[RO-RS] [OPP] TIE 400 kV Resita-Pancevo c1 | N-1 TIE 400 kV Arad-Sandorfalva | -8e-05 | 0.00097 | 0.01743 | 1e-05 | -0.03531 | 0.0004 | -0.00101 | -0.00039 | 0.00033 | 0.00028 | -0.02516 | 0.01071 | 0.00194 | 0.0015 | 0.01264 | -0.02028 | -0.00012 | -0.00351 | 0.00033 | -0.06221 | 0.04128 | 0.00595 | -0.00241 | -0.03346 | -0.01729 | -0.00654
[RO-RS] [OPP] TIE 400 kV Resita-Pancevo c1 | N-1 TIE 400 kV Nadab-Bekescsaba | -0.00171 | 0.00094 | 0.01578 | 1e-05 | -0.03655 | 0.00036 | -0.00088 | -0.00036 | 0.0003 | 0.00026 | -0.02657 | 0.00962 | 0.00145 | 0.00136 | 0.01091 | -0.02176 | -0.00011 | -0.00331 | 0.0003 | -0.0633 | 0.03909 | 0.00539 | -0.00195 | -0.03472 | -0.01711 | -0.00817
[RO-RS] [OPP] TIE 400 kV Resita-Pancevo c1 | N-1 TIE 400 kV Portile de Fier-Djerdap | 0.01908 | 0.00106 | 0.02917 | 1e-05 | -0.0374 | 0.00057 | -0.00154 | -0.00056 | 0.00048 | 0.00041 | -0.01563 | 0.01775 | 0.00064 | 0.00221 | 0.0297 | -0.00575 | -0.00017 | -0.00477 | 0.00048 | -0.1004 | 0.07509 | 0.00839 | -0.00364 | -0.03358 | -0.02326 | 0.01577
[RO-RS] [OPP] TIE 400 kV Resita-Pancevo c1 | N-1 OHL 400 kV Iernut-Sibiu Sud | -0.00066 | 0.00071 | 0.01625 | 1e-05 | -0.03485 | 0.00034 | -0.00092 | -0.00034 | 0.00029 | 0.00025 | -0.02505 | 0.00976 | 0.00067 | 0.00132 | 0.01177 | -0.02032 | -0.0001 | -0.00294 | 0.00029 | -0.06033 | 0.04027 | 0.00521 | -0.0022 | -0.03305 | -0.0153 | -0.00694
[RO-RS] [OPP] TIE 400 kV Resita-Pancevo c1 | N-1 OHL 400 kV Mintia-Arad | -0.0007 | 0.00083 | 0.01651 | 1e-05 | -0.0355 | 0.00036 | -0.00093 | -0.00036 | 0.0003 | 0.00026 | -0.02549 | 0.01001 | 0.00117 | 0.00138 | 0.01187 | -0.02066 | -0.00011 | -0.00319 | 0.0003 | -0.06203 | 0.04048 | 0.00546 | -0.0022 | -0.03367 | -0.01635 | -0.00708
[RO-RS] [OPP] TIE 400 kV Resita-Pancevo c1 | N-1 OHL 220 kV Portile de Fier-Resita c2 | 0.00205 | 0.00074 | 0.01772 | 1e-05 | -0.03074 | 0.00037 | -0.00099 | -0.00036 | 0.00031 | 0.00026 | -0.02125 | 0.01069 | 0.00068 | 0.00142 | 0.01397 | -0.01668 | -0.00011 | -0.00314 | 0.00031 | -0.05516 | 0.04256 | 0.00556 | -0.00237 | -0.02901 | -0.0151 | -0.00384
[RO-RS] [OPP] TIE 400 kV Resita-Pancevo c1 | N-1 OHL 220 kV Portile de Fier-Resita c1 | 0.00205 | 0.00074 | 0.01772 | 1e-05 | -0.03074 | 0.00037 | -0.00099 | -0.00036 | 0.00031 | 0.00026 | -0.02125 | 0.01069 | 0.00068 | 0.00142 | 0.01397 | -0.01668 | -0.00011 | -0.00314 | 0.00031 | -0.05516 | 0.04256 | 0.00556 | -0.00237 | -0.02901 | -0.0151 | -0.00384
[RO-RS] [OPP] TIE 400 kV Resita-Pancevo c1 | N-1 OHL 220 kV Resita-Timisoara c2 | -0.00173 | 0.00076 | 0.01539 | 1e-05 | -0.03511 | 0.00034 | -0.00088 | -0.00034 | 0.00028 | 0.00024 | -0.02572 | 0.0093 | 0.00102 | 0.00129 | 0.01064 | -0.02115 | -0.0001 | -0.00296 | 0.00028 | -0.06127 | 0.03803 | 0.0051 | -0.00207 | -0.03337 | -0.01538 | -0.00808
[RO-RS] [OPP] TIE 400 kV Resita-Pancevo c1 | N-1 OHL 220 kV Resita-Timisoara c1 | -0.00173 | 0.00076 | 0.01539 | 1e-05 | -0.03511 | 0.00034 | -0.00088 | -0.00034 | 0.00028 | 0.00024 | -0.02572 | 0.0093 | 0.00102 | 0.00129 | 0.01064 | -0.02115 | -0.0001 | -0.00296 | 0.00028 | -0.06127 | 0.03803 | 0.0051 | -0.00207 | -0.03337 | -0.01538 | -0.00808
[RO-RS] [OPP] TIE 400 kV Resita-Pancevo c1 | N-1 TRA 400/220 kV AT3 Arad | -0.00298 | 0.00081 | 0.01475 | 1e-05 | -0.0371 | 0.00034 | -0.00085 | -0.00033 | 0.00028 | 0.00024 | -0.02752 | 0.00896 | 0.00129 | 0.00127 | 0.00961 | -0.02286 | -0.0001 | -0.00298 | 0.00028 | -0.06372 | 0.03682 | 0.00505 | -0.00198 | -0.03533 | -0.01594 | -0.00952
[RO-RS] [OPP] TIE 400 kV Resita-Pancevo c1 | N-1 OHL 400 kV Djerdap - Drmno | -0.00336 | 0.00108 | 0.02118 | 1e-05 | -0.05046 | 0.00047 | -0.00121 | -0.00047 | 0.00039 | 0.00033 | -0.0373 | 0.01281 | 0.0015 | 0.00179 | 0.01418 | -0.03089 | -0.00014 | -0.00413 | 0.00039 | -0.08466 | 0.06251 | 0.0071 | -0.00286 | -0.04802 | -0.02173 | -0.01242
[RO-RS] [OPP] TIE 400 kV Resita-Pancevo c1 | N-1 OHL 400 kV Djerdap - Bor | 0.01135 | 0.00076 | 0.0212 | 1e-05 | -0.02709 | 0.00042 | -0.00114 | -0.00041 | 0.00035 | 0.0003 | -0.01328 | 0.01285 | 0.00041 | 0.00161 | 0.02052 | -0.00693 | -0.00012 | -0.00347 | 0.00035 | -0.06685 | 0.04169 | 0.00617 | -0.00271 | -0.02465 | -0.01639 | 0.00783
[RO-RS] [OPP] TIE 400 kV Resita-Pancevo c1 | N-1 OHL 400 kV Srbobran – Subotica 3 | 0.00847 | 0.00065 | 0.02362 | 1e-05 | -0.0264 | 0.00044 | -0.00128 | -0.00043 | 0.00038 | 0.00032 | -0.01601 | 0.01404 | -0.00067 | 0.00175 | 0.02095 | -0.01105 | -0.00013 | -0.00354 | 0.00038 | -0.05328 | 0.0533 | 0.0067 | -0.00311 | -0.02453 | -0.01523 | 0.00266
[RO-RS] [OPP] TIE 400 kV Resita-Pancevo c1 | N-1 TIE 400 kV Sandorfalva-Subotica 3 | 0.01392 | 0.00059 | 0.0291 | 1e-05 | -0.0225 | 0.00052 | -0.00158 | -0.0005 | 0.00045 | 0.00038 | -0.01144 | 0.01733 | -0.0019 | 0.00208 | 0.02678 | -0.00619 | -0.00016 | -0.00398 | 0.00044 | -0.05029 | 0.06113 | 0.00791 | -0.00386 | -0.02053 | -0.01553 | 0.00813
[RO-RS] [OPP] TIE 400 kV Resita-Pancevo c1 | N-1 OHL 400 kV Bor 2 – Nis 2 | 0.00902 | 0.00075 | 0.02002 | 1e-05 | -0.0283 | 0.0004 | -0.00108 | -0.00039 | 0.00034 | 0.00028 | -0.0153 | 0.01213 | 0.00049 | 0.00154 | 0.01862 | -0.00929 | -0.00012 | -0.00334 | 0.00033 | -0.06328 | 0.03872 | 0.00593 | -0.00258 | -0.02595 | -0.01591 | 0.00506
[RO-RS] [OPP] TIE 400 kV Resita-Pancevo c1 | N-1 OHL 400 kV Portile de Fier-Resita | 0.0106 | 0.00036 | 0.01554 | 0 | -0.00591 | 0.00028 | -0.00083 | -0.00027 | 0.00024 | 0.0002 | -0.00046 | 0.00931 | -0.00047 | 0.00111 | 0.01598 | 0.00206 | -8e-05 | -0.00217 | 0.00024 | -0.0232 | 0.03464 | 0.00419 | -0.00205 | -0.00498 | -0.00758 | 0.00853
[RO-RS] [OPP] TIE 400 kV Resita-Pancevo c1 | N-1 OHL 400 kV Paks -Sandorfalva | 2e-05 | 0.00085 | 0.01672 | 1e-05 | -0.03363 | 0.00037 | -0.00096 | -0.00037 | 0.00031 | 0.00026 | -0.024 | 0.01019 | 0.00147 | 0.00141 | 0.01231 | -0.01935 | -0.00011 | -0.00323 | 0.00031 | -0.05955 | 0.04054 | 0.00557 | -0.00232 | -0.03187 | -0.016 | -0.00619
[RO-RS] [OPP] TIE 400 kV Resita-Pancevo c1 | N-1 TIE 400 kV Resita-Pancevo c2 | 0.0015 | 0.00121 | 0.02748 | 1e-05 | -0.05169 | 0.00058 | -0.00154 | -0.00057 | 0.00049 | 0.00041 | -0.03642 | 0.01658 | 0.00126 | 0.00223 | 0.02094 | -0.02905 | -0.00017 | -0.00497 | 0.00049 | -0.09277 | 0.06649 | 0.00875 | -0.00368 | -0.04889 | -0.0245 | -0.00822
[RO-BG] [OPP] TIE 400 kV DOBRUDJA- MEDGIDIA SUD | BC | -0.05132 | -0.00113 | -0.02608 | -1e-05 | -0.14676 | -0.00049 | 0.00116 | 0.00049 | -0.00041 | -0.00035 | -0.0977 | -0.01669 | -0.00155 | -0.00187 | -0.03956 | -0.08267 | 0.00015 | 0.00452 | -0.00041 | 0.01197 | -0.02694 | -0.0067 | 0.00234 | -0.14326 | 0.03919 | -0.0583
[RO-BG] [OPP] TIE 400 kV DOBRUDJA- MEDGIDIA SUD | N-1 TIE 400 kV MEDGIDIA SUD - VARNA | -0.08819 | -0.00194 | -0.04483 | -1e-05 | -0.25209 | -0.00085 | 0.00199 | 0.00085 | -0.00071 | -0.0006 | -0.16792 | -0.02868 | -0.00266 | -0.00322 | -0.06798 | -0.14207 | 0.00025 | 0.00777 | -0.0007 | 0.02056 | -0.04629 | -0.01151 | 0.00403 | -0.24627 | 0.06735 | -0.1002
[RO-BG] [OPP] TIE 400 kV DOBRUDJA- MEDGIDIA SUD | N-1 OHL 400 kV Cernavoda - Pelicanu | -0.05143 | -0.00121 | -0.02662 | -1e-05 | -0.14259 | -0.00051 | 0.00118 | 0.00051 | -0.00043 | -0.00036 | -0.09605 | -0.01705 | -0.00179 | -0.00193 | -0.03998 | -0.08173 | 0.00015 | 0.00473 | -0.00042 | 0.00611 | -0.02847 | -0.00694 | 0.00236 | -0.13923 | 0.04215 | -0.05834
[RO-BG] [OPP] TIE 400 kV DOBRUDJA- MEDGIDIA SUD | N-1 OHL 400 kV Gura Ialomitei - Bucuresti Sud | -0.05151 | -0.00122 | -0.02673 | -1e-05 | -0.14216 | -0.00051 | 0.00118 | 0.00051 | -0.00043 | -0.00036 | -0.09592 | -0.01713 | -0.00183 | -0.00194 | -0.0401 | -0.08169 | 0.00015 | 0.00477 | -0.00043 | 0.00528 | -0.02873 | -0.00699 | 0.00237 | -0.1388 | 0.04261 | -0.05841
[RO-BG] [OPP] TIE 400 kV DOBRUDJA- MEDGIDIA SUD | N-1 OHL 400 kV Gutinas – Smardan | -0.05018 | -0.00121 | -0.02582 | -1e-05 | -0.14155 | -0.0005 | 0.00114 | 0.0005 | -0.00042 | -0.00035 | -0.09471 | -0.01657 | -0.00189 | -0.00189 | -0.03886 | -0.08032 | 0.00015 | 0.00467 | -0.00041 | 0.00822 | -0.02691 | -0.00678 | 0.00225 | -0.13818 | 0.0435 | -0.05694
[RO-BG] [OPP] TIE 400 kV DOBRUDJA- MEDGIDIA SUD | N-1 TIE 400 kV Resita-Pancevo c2 | -0.05132 | -0.00113 | -0.02615 | -1e-05 | -0.14664 | -0.00049 | 0.00116 | 0.00049 | -0.00041 | -0.00035 | -0.09762 | -0.01673 | -0.00155 | -0.00188 | -0.03961 | -0.0826 | 0.00015 | 0.00453 | -0.00041 | 0.01218 | -0.02709 | -0.00672 | 0.00235 | -0.14315 | 0.03925 | -0.05829
[RO-BG] [OPP] TIE 400 kV DOBRUDJA- MEDGIDIA SUD | N-1 TIE 400 kV Resita-Pancevo c1 | -0.05132 | -0.00113 | -0.02615 | -1e-05 | -0.14664 | -0.00049 | 0.00116 | 0.00049 | -0.00041 | -0.00035 | -0.09762 | -0.01673 | -0.00155 | -0.00188 | -0.03961 | -0.0826 | 0.00015 | 0.00453 | -0.00041 | 0.01218 | -0.02709 | -0.00672 | 0.00235 | -0.14315 | 0.03925 | -0.05829
[RO-BG] [OPP] TIE 400 kV MEDGIDIA SUD - VARNA | BC | -0.05298 | -0.00116 | -0.02693 | -1e-05 | -0.15134 | -0.00051 | 0.00119 | 0.00051 | -0.00043 | -0.00036 | -0.10089 | -0.01723 | -0.0016 | -0.00193 | -0.04084 | -0.08535 | 0.00015 | 0.00467 | -0.00042 | 0.01235 | -0.02781 | -0.00692 | 0.00242 | -0.14801 | 0.04046 | -0.06019
[RO-BG] [OPP] TIE 400 kV MEDGIDIA SUD - VARNA | N-1 OHL 400 kV Isaccea - Rahman | -0.05158 | -0.00111 | -0.02611 | -1e-05 | -0.14838 | -0.00049 | 0.00116 | 0.00049 | -0.00041 | -0.00035 | -0.09866 | -0.01669 | -0.00149 | -0.00187 | -0.03968 | -0.08336 | 0.00015 | 0.00449 | -0.00041 | 0.0134 | -0.02674 | -0.00668 | 0.00235 | -0.1451 | 0.03865 | -0.05863
[RO-BG] [OPP] TIE 400 kV MEDGIDIA SUD - VARNA | N-1 TIE 400 kV DOBRUDJA- MEDGIDIA SUD | -0.08904 | -0.00196 | -0.04526 | -1e-05 | -0.25446 | -0.00085 | 0.00201 | 0.00085 | -0.00072 | -0.00061 | -0.16954 | -0.02895 | -0.00269 | -0.00325 | -0.06863 | -0.14344 | 0.00026 | 0.00784 | -0.00071 | 0.02076 | -0.04674 | -0.01162 | 0.00406 | -0.24867 | 0.068 | -0.10116
[RO-BG] [OPP] TIE 400 kV MEDGIDIA SUD - VARNA | N-1 OHL 400 kV Cernavoda - Pelicanu | -0.05309 | -0.00125 | -0.02747 | -1e-05 | -0.14704 | -0.00053 | 0.00122 | 0.00053 | -0.00044 | -0.00037 | -0.09918 | -0.0176 | -0.00185 | -0.002 | -0.04128 | -0.08438 | 0.00016 | 0.00488 | -0.00044 | 0.0063 | -0.02938 | -0.00717 | 0.00244 | -0.14385 | 0.0435 | -0.06022
[RO-BG] [OPP] TIE 400 kV MEDGIDIA SUD - VARNA | N-1 OHL 400 kV Gutinas – Smardan | -0.0518 | -0.00125 | -0.02665 | -1e-05 | -0.14597 | -0.00052 | 0.00117 | 0.00052 | -0.00043 | -0.00036 | -0.0978 | -0.01711 | -0.00195 | -0.00195 | -0.04012 | -0.08293 | 0.00015 | 0.00482 | -0.00043 | 0.00849 | -0.02777 | -0.007 | 0.00232 | -0.14277 | 0.0449 | -0.05878
[RO-BG] [OPP] TIE 400 kV MEDGIDIA SUD - VARNA | N-1 OHL 400 kV Medgidia Sud - Stupina | -0.05146 | -0.00111 | -0.02603 | -1e-05 | -0.14812 | -0.00049 | 0.00115 | 0.00049 | -0.00041 | -0.00035 | -0.09846 | -0.01665 | -0.00149 | -0.00186 | -0.03958 | -0.08318 | 0.00015 | 0.00448 | -0.00041 | 0.0135 | -0.02664 | -0.00666 | 0.00235 | -0.14485 | 0.03849 | -0.05849
[RO-BG] [OPP] TIE 400 kV MEDGIDIA SUD - VARNA | N-1 OHL 400 kV Cernavodă - Medgidia Sud | -0.04881 | -0.00119 | -0.02547 | -1e-05 | -0.13326 | -0.00049 | 0.00113 | 0.00049 | -0.00041 | -0.00035 | -0.09038 | -0.01633 | -0.00184 | -0.00186 | -0.03809 | -0.07709 | 0.00015 | 0.00459 | -0.00041 | 0.00317 | -0.02762 | -0.0067 | 0.00224 | -0.13039 | 0.04168 | -0.05531
[RO-BG] [OPP] TIE 400 kV MEDGIDIA SUD - VARNA | N-1 TIE 400 kV Resita-Pancevo c2 | -0.05298 | -0.00117 | -0.02699 | -1e-05 | -0.15122 | -0.00051 | 0.0012 | 0.00051 | -0.00043 | -0.00036 | -0.1008 | -0.01727 | -0.0016 | -0.00194 | -0.04089 | -0.08528 | 0.00015 | 0.00468 | -0.00042 | 0.01257 | -0.02796 | -0.00694 | 0.00243 | -0.14789 | 0.04052 | -0.06017
[RO-BG] [OPP] TIE 400 kV MEDGIDIA SUD - VARNA | N-1 TIE 400 kV Resita-Pancevo c1 | -0.05298 | -0.00117 | -0.02699 | -1e-05 | -0.15122 | -0.00051 | 0.0012 | 0.00051 | -0.00043 | -0.00036 | -0.1008 | -0.01727 | -0.0016 | -0.00194 | -0.04089 | -0.08528 | 0.00015 | 0.00468 | -0.00042 | 0.01257 | -0.02796 | -0.00694 | 0.00243 | -0.14789 | 0.04052 | -0.06017
[RO-RO] [OPP] OHL 400 kV Arad-Nadab | N-1 TIE 400 kV Arad-Sandorfalva | 0.09989 | -0.00198 | 0.05803 | 1e-05 | 0.146 | 0.0006 | -0.00302 | -0.00051 | 0.00056 | 0.00047 | 0.13463 | 0.03362 | -0.01298 | 0.00283 | 0.08544 | 0.12905 | -0.00017 | -0.00174 | 0.00056 | 0.17489 | 0.10388 | 0.00944 | -0.0088 | 0.14378 | 0.02923 | 0.11259
[RO-RO] [OPP] OHL 400 kV Arad-Nadab | N-1 TIE 400 kV Resita-Pancevo c2 | 0.08379 | 0.00122 | 0.06015 | 2e-05 | 0.10232 | 0.00109 | -0.00357 | -0.00104 | 0.00093 | 0.00079 | 0.09946 | 0.03792 | 0.00509 | 0.00436 | 0.077 | 0.09771 | -0.00032 | -0.00775 | 0.00093 | 0.11461 | 0.0951 | 0.01637 | -0.01029 | 0.10152 | -0.00024 | 0.09112
[RO-RO] [OPP] OHL 400 kV Mintia-Arad | BC | 0.05486 | -0.00241 | 0.0248 | 0 | 0.10179 | 5e-05 | -0.00119 | 2e-05 | 8e-05 | 7e-05 | 0.0873 | 0.01322 | -0.01276 | 0.00059 | 0.04259 | 0.08071 | -1e-05 | 0.00212 | 8e-05 | 0.12598 | 0.04272 | 0.00121 | -0.00386 | 0.09929 | 0.03227 | 0.06394
[RO-RO] [OPP] OHL 400 kV Mintia-Arad | N-1 TIE 400 kV Rosiori-Mukacevo | 0.06499 | -0.00155 | 0.03243 | 1e-05 | 0.11454 | 0.00026 | -0.00158 | -0.0002 | 0.00025 | 0.00021 | 0.09945 | 0.01844 | -0.01004 | 0.00134 | 0.05194 | 0.09256 | -7e-05 | -8e-05 | 0.00025 | 0.14186 | 0.05349 | 0.0041 | -0.00454 | 0.11191 | 0.02785 | 0.07486
[RO-RO] [OPP] OHL 400 kV Mintia-Arad | N-1 TIE 400 kV Portile de Fier-Djerdap | 0.05149 | -0.00247 | 0.02259 | 0 | 0.10271 | 1e-05 | -0.00109 | 5e-05 | 5e-05 | 4e-05 | 0.08595 | 0.01186 | -0.01273 | 0.00044 | 0.03952 | 0.07839 | 0 | 0.00243 | 5e-05 | 0.1338 | 0.03653 | 0.00067 | -0.00361 | 0.09982 | 0.03373 | 0.06006
[RO-RO] [OPP] OHL 400 kV Mintia-Arad | N-1 OHL 400 kV Iernut-Sibiu Sud | 0.07461 | -0.00176 | 0.03727 | 1e-05 | 0.13137 | 0.0003 | -0.00182 | -0.00024 | 0.0003 | 0.00025 | 0.11423 | 0.02123 | -0.01133 | 0.00155 | 0.05962 | 0.10632 | -9e-05 | -0.00014 | 0.00029 | 0.15164 | 0.06108 | 0.00477 | -0.00525 | 0.12832 | 0.03131 | 0.08592
[RO-RO] [OPP] OHL 400 kV Mintia-Arad | N-1 OHL 220 kV Portile de Fier-Resita 1&2 | 0.0561 | -0.00243 | 0.02532 | 0 | 0.10372 | 5e-05 | -0.00122 | 1e-05 | 9e-05 | 7e-05 | 0.08911 | 0.01353 | -0.01289 | 0.00061 | 0.04351 | 0.08247 | -1e-05 | 0.00211 | 9e-05 | 0.12946 | 0.04362 | 0.00128 | -0.00392 | 0.10119 | 0.03259 | 0.06543
[RO-RO] [OPP] OHL 400 kV Mintia-Arad | N-1 OHL 220 kV Resita-Timisoara 1&2 | 0.05966 | -0.00242 | 0.02814 | 0 | 0.10656 | 0.0001 | -0.00136 | -3e-05 | 0.00012 | 0.0001 | 0.09241 | 0.01521 | -0.01317 | 0.00079 | 0.0471 | 0.08594 | -2e-05 | 0.00182 | 0.00012 | 0.1314 | 0.04941 | 0.00191 | -0.00429 | 0.10409 | 0.03226 | 0.06919
[RO-RO] [OPP] OHL 400 kV Mintia-Arad | N-1 OHL 220 kV Urechesti-Targu Jiu Nord | 0.04876 | -0.0024 | 0.02138 | 0 | 0.09269 | 0 | -0.00102 | 6e-05 | 4e-05 | 3e-05 | 0.07883 | 0.01116 | -0.01236 | 0.00039 | 0.03751 | 0.07262 | 0 | 0.00242 | 4e-05 | 0.11629 | 0.03705 | 0.00053 | -0.00342 | 0.09035 | 0.03147 | 0.05702
[RO-RO] [OPP] OHL 400 kV Mintia-Arad | N-1 OHL 220 kV Paroseni-Targu Jiu Nord | 0.04876 | -0.0024 | 0.02138 | 0 | 0.09269 | 0 | -0.00102 | 6e-05 | 4e-05 | 3e-05 | 0.07883 | 0.01116 | -0.01236 | 0.00039 | 0.03751 | 0.07262 | 0 | 0.00242 | 4e-05 | 0.11629 | 0.03705 | 0.00053 | -0.00342 | 0.09035 | 0.03147 | 0.05702
[RO-RO] [OPP] OHL 400 kV Mintia-Arad | N-1 TRA 400/220 kV AT3 Arad | 0.06377 | -0.00253 | 0.03047 | 1e-05 | 0.11233 | 0.00011 | -0.00148 | -4e-05 | 0.00014 | 0.00012 | 0.09784 | 0.01652 | -0.0139 | 0.00089 | 0.05062 | 0.09118 | -3e-05 | 0.00181 | 0.00014 | 0.1384 | 0.05392 | 0.00222 | -0.00462 | 0.10978 | 0.03354 | 0.07383
[RO-RO] [OPP] OHL 400 kV Mintia-Arad | N-1 TIE 400 kV Resita-Pancevo c2 | 0.05484 | -0.00242 | 0.02452 | 0 | 0.10232 | 4e-05 | -0.00118 | 2e-05 | 8e-05 | 6e-05 | 0.08767 | 0.01305 | -0.01277 | 0.00057 | 0.04237 | 0.08101 | -1e-05 | 0.00218 | 8e-05 | 0.12693 | 0.04204 | 0.00112 | -0.00382 | 0.09979 | 0.03252 | 0.06402
[RO-RO] [OPP] OHL 400 kV Mintia-Arad | N-1 TIE 400 kV Resita-Pancevo c1 | 0.05484 | -0.00242 | 0.02452 | 0 | 0.10232 | 4e-05 | -0.00118 | 2e-05 | 8e-05 | 6e-05 | 0.08767 | 0.01305 | -0.01277 | 0.00057 | 0.04237 | 0.08101 | -1e-05 | 0.00218 | 8e-05 | 0.12693 | 0.04204 | 0.00112 | -0.00382 | 0.09979 | 0.03252 | 0.06402
[RO-RO] [OPP] OHL 400 kV Sibiu Sud-Mintia | BC | 0.0386 | -0.00208 | 0.01485 | 0 | 0.08331 | -5e-05 | -0.00071 | 0.0001 | -1e-05 | -1e-05 | 0.06815 | 0.00753 | -0.01017 | 0.00012 | 0.02815 | 0.06152 | 2e-05 | 0.00245 | -1e-05 | 0.10375 | 0.0224 | -0.00035 | -0.00251 | 0.08086 | 0.03012 | 0.04573
[RO-RO] [OPP] OHL 400 kV Sibiu Sud-Mintia | N-1 TIE 400 kV Rosiori-Mukacevo | 0.04721 | -0.00135 | 0.02133 | 0 | 0.09413 | 0.00013 | -0.00104 | -8e-05 | 0.00014 | 0.00011 | 0.07847 | 0.01197 | -0.00786 | 0.00075 | 0.03609 | 0.07158 | -4e-05 | 0.00058 | 0.00013 | 0.11723 | 0.03155 | 0.00211 | -0.0031 | 0.09158 | 0.02637 | 0.055
[RO-RO] [OPP] OHL 400 kV Sibiu Sud-Mintia | N-1 OHL 220 kV Portile de Fier-Resita 1&2 | 0.04065 | -0.00211 | 0.01572 | 0 | 0.08648 | -4e-05 | -0.00075 | 0.0001 | 0 | -1e-05 | 0.07115 | 0.00804 | -0.01037 | 0.00016 | 0.02966 | 0.06441 | 2e-05 | 0.00243 | 0 | 0.10948 | 0.02389 | -0.00023 | -0.00262 | 0.08398 | 0.03064 | 0.04818
[RO-RO] [OPP] OHL 400 kV Sibiu Sud-Mintia | N-1 TIE 400 kV Resita-Pancevo c2 | 0.0386 | -0.00208 | 0.01483 | 0 | 0.08335 | -5e-05 | -0.0007 | 0.0001 | -1e-05 | -1e-05 | 0.06818 | 0.00752 | -0.01017 | 0.00012 | 0.02813 | 0.06155 | 2e-05 | 0.00246 | -1e-05 | 0.10382 | 0.02235 | -0.00035 | -0.00251 | 0.0809 | 0.03014 | 0.04573
[RO-RO] [OPP] OHL 400 kV Sibiu Sud-Mintia | N-1 TIE 400 kV Resita-Pancevo c1 | 0.0386 | -0.00208 | 0.01483 | 0 | 0.08335 | -5e-05 | -0.0007 | 0.0001 | -1e-05 | -1e-05 | 0.06818 | 0.00752 | -0.01017 | 0.00012 | 0.02813 | 0.06155 | 2e-05 | 0.00246 | -1e-05 | 0.10382 | 0.02235 | -0.00035 | -0.00251 | 0.0809 | 0.03014 | 0.04573
[RO-RO] [OPP] OHL 400 kV Iernut-Sibiu Sud | N-1 TIE 400 kV Rosiori-Mukacevo | -0.03789 | 0.00072 | -0.01932 | 0 | -0.06584 | -0.00019 | 0.00097 | 0.00015 | -0.00017 | -0.00015 | -0.0579 | -0.01121 | 0.00472 | -0.00089 | -0.03035 | -0.05398 | 5e-05 | 0.00044 | -0.00017 | -0.03909 | -0.03015 | -0.00287 | 0.00279 | -0.06423 | -0.01284 | -0.04354
[RO-RO] [OPP] OHL 400 kV Iernut-Sibiu Sud | N-1 TIE 400 kV Resita-Pancevo c2 | -0.07585 | -0.00248 | -0.0477 | -2e-05 | -0.11397 | -0.00098 | 0.00242 | 0.00097 | -0.00081 | -0.00069 | -0.1037 | -0.03065 | -0.00547 | -0.00369 | -0.06525 | -0.09857 | 0.00029 | 0.00865 | -0.00081 | -0.09925 | -0.07003 | -0.01363 | 0.00535 | -0.11186 | 0.00352 | -0.08449
[RO-RO] [OPP] OHL 400 kV Iernut-Gadalin | N-1 TIE 400 kV Resita-Pancevo c2 | 0.07008 | 0.00237 | 0.04428 | 1e-05 | 0.10697 | 0.00091 | -0.00225 | -0.00091 | 0.00076 | 0.00065 | 0.09605 | 0.0285 | 0.00536 | 0.00344 | 0.06038 | 0.09104 | -0.00027 | -0.00812 | 0.00076 | 0.13797 | 0.06494 | 0.01276 | -0.00497 | 0.10504 | -0.00086 | 0.07798
[RO-RO] [OPP] OHL 400 kV Rosiori-Gadalin | BC | -0.07148 | -0.00262 | -0.04595 | -2e-05 | -0.10713 | -0.00097 | 0.00234 | 0.00097 | -0.00081 | -0.00068 | -0.09668 | -0.02968 | -0.00624 | -0.00364 | -0.06206 | -0.09188 | 0.00029 | 0.00873 | -0.0008 | -0.13928 | -0.06766 | -0.01351 | 0.00511 | -0.10529 | 0.00286 | -0.07929
[RO-RO] [OPP] OHL 400 kV Rosiori-Gadalin | N-1 OHL 400 kV Mintia-Arad | -0.08382 | -0.00208 | -0.05153 | -2e-05 | -0.13003 | -0.00098 | 0.00261 | 0.00097 | -0.00083 | -0.0007 | -0.11632 | -0.03265 | -0.00337 | -0.00377 | -0.07164 | -0.11004 | 0.00029 | 0.00826 | -0.00082 | -0.16762 | -0.07727 | -0.01379 | 0.00598 | -0.12762 | -0.0044 | -0.09367
[RO-RO] [OPP] OHL 400 kV Rosiori-Gadalin | N-1 TIE 400 kV Resita-Pancevo c2 | -0.07147 | -0.00261 | -0.04574 | -1e-05 | -0.10753 | -0.00096 | 0.00233 | 0.00096 | -0.0008 | -0.00068 | -0.09696 | -0.02955 | -0.00623 | -0.00362 | -0.0619 | -0.0921 | 0.00029 | 0.0087 | -0.0008 | -0.13999 | -0.06715 | -0.01345 | 0.00508 | -0.10566 | 0.00267 | -0.07935
[RO-RO] [OPP] OHL 400 kV Rosiori-Gadalin | N-1 TIE 400 kV Resita-Pancevo c1 | -0.07147 | -0.00261 | -0.04574 | -1e-05 | -0.10753 | -0.00096 | 0.00233 | 0.00096 | -0.0008 | -0.00068 | -0.09696 | -0.02955 | -0.00623 | -0.00362 | -0.0619 | -0.0921 | 0.00029 | 0.0087 | -0.0008 | -0.13999 | -0.06715 | -0.01345 | 0.00508 | -0.10566 | 0.00267 | -0.07935
[RO-RO] [OPP] OHL 400 kV Arefu-Tantareni | BC | -0.05686 | -0.00064 | -0.03232 | -1e-05 | -0.08258 | -0.00053 | 0.00158 | 0.00051 | -0.00045 | -0.00038 | -0.08039 | -0.01999 | 0.00086 | -0.00211 | -0.04716 | -0.07699 | 0.00016 | 0.00406 | -0.00045 | -0.0345 | -0.04787 | -0.00749 | 0.00375 | -0.08047 | 0.00512 | -0.06448
[RO-RO] [OPP] OHL 400 kV Arefu-Tantareni | N-1 OHL 400 kV Brasov - Sibiu Sud | -0.06909 | -0.00058 | -0.03874 | -1e-05 | -0.10697 | -0.00061 | 0.0019 | 0.00059 | -0.00053 | -0.00045 | -0.09985 | -0.02385 | 0.00169 | -0.00247 | -0.05698 | -0.09467 | 0.00018 | 0.0045 | -0.00052 | -0.06187 | -0.05729 | -0.00872 | 0.00463 | -0.10432 | -0.00175 | -0.07844
[RO-RO] [OPP] OHL 400 kV Arefu-Tantareni | N-1 TIE 400 kV Rosiori-Mukacevo | -0.04582 | 0.0003 | -0.02401 | -1e-05 | -0.06869 | -0.0003 | 0.00115 | 0.00027 | -0.00027 | -0.00022 | -0.06714 | -0.0143 | 0.00383 | -0.00129 | -0.03696 | -0.06408 | 9e-05 | 0.00166 | -0.00026 | -0.01719 | -0.03612 | -0.00435 | 0.003 | -0.06671 | 0.0003 | -0.05259
[RO-RO] [OPP] OHL 400 kV Arefu-Tantareni | N-1 OHL 400 kV Mintia-Arad | -0.05 | -0.00094 | -0.02922 | -1e-05 | -0.06984 | -0.00052 | 0.00143 | 0.00051 | -0.00044 | -0.00037 | -0.06946 | -0.01834 | -0.00073 | -0.00204 | -0.04183 | -0.06689 | 0.00016 | 0.00432 | -0.00044 | -0.01873 | -0.04252 | -0.00734 | 0.00327 | -0.06804 | 0.00916 | -0.05648
[RO-RO] [OPP] OHL 400 kV Arefu-Tantareni | N-1 OHL 400 kV Sibiu Sud-Mintia | -0.04841 | -0.00109 | -0.02907 | -1e-05 | -0.06434 | -0.00054 | 0.00142 | 0.00053 | -0.00046 | -0.00039 | -0.06546 | -0.01834 | -0.00137 | -0.00208 | -0.041 | -0.06352 | 0.00016 | 0.00459 | -0.00045 | -0.01178 | -0.04296 | -0.00757 | 0.0032 | -0.06276 | 0.01171 | -0.05447
[RO-RO] [OPP] OHL 400 kV Arefu-Tantareni | N-1 OHL 400 kV Tantareni-Urechesti | -0.0601 | -0.00051 | -0.03202 | -1e-05 | -0.09706 | -0.00051 | 0.00155 | 0.00049 | -0.00044 | -0.00037 | -0.09154 | -0.01979 | 0.00128 | -0.00204 | -0.04823 | -0.08614 | 0.00015 | 0.00379 | -0.00043 | -0.03042 | -0.04226 | -0.00715 | 0.00371 | -0.09399 | 0.00289 | -0.06873
[RO-RO] [OPP] OHL 400 kV Arefu-Tantareni | N-1 OHL 220 kV Portile de Fier-Resita 1&2 | -0.05823 | -0.00062 | -0.0329 | -1e-05 | -0.08469 | -0.00053 | 0.0016 | 0.00051 | -0.00046 | -0.00039 | -0.08239 | -0.02033 | 0.001 | -0.00214 | -0.04817 | -0.07892 | 0.00016 | 0.00407 | -0.00046 | -0.03832 | -0.04886 | -0.00757 | 0.00383 | -0.08255 | 0.00477 | -0.06612
[RO-RO] [OPP] OHL 400 kV Arefu-Tantareni | N-1 OHL 220 kV Resita-Timisoara 1&2 | -0.06381 | -0.00063 | -0.03716 | -1e-05 | -0.08947 | -0.0006 | 0.00182 | 0.00057 | -0.00051 | -0.00043 | -0.08779 | -0.02287 | 0.00145 | -0.0024 | -0.05369 | -0.08455 | 0.00018 | 0.00449 | -0.00051 | -0.04233 | -0.05755 | -0.00851 | 0.00438 | -0.08741 | 0.00513 | -0.07207
[RO-RO] [OPP] OHL 400 kV Arefu-Tantareni | N-1 OHL 220 kV Urechesti-Targu Jiu Nord | -0.0619 | -0.00063 | -0.03515 | -1e-05 | -0.0901 | -0.00057 | 0.00172 | 0.00055 | -0.00049 | -0.00041 | -0.08738 | -0.02169 | 0.0012 | -0.00227 | -0.05135 | -0.08367 | 0.00017 | 0.0043 | -0.00048 | -0.0425 | -0.05255 | -0.00806 | 0.00411 | -0.08785 | 0.00445 | -0.0702
[RO-RO] [OPP] OHL 400 kV Arefu-Tantareni | N-1 OHL 220 kV Paroseni-Targu Jiu Nord | -0.0619 | -0.00063 | -0.03515 | -1e-05 | -0.0901 | -0.00057 | 0.00172 | 0.00055 | -0.00049 | -0.00041 | -0.08738 | -0.02169 | 0.0012 | -0.00227 | -0.05135 | -0.08367 | 0.00017 | 0.0043 | -0.00048 | -0.0425 | -0.05255 | -0.00806 | 0.00411 | -0.08785 | 0.00445 | -0.0702
[RO-RO] [OPP] OHL 400 kV Arefu-Tantareni | N-1 TRA 400/220 kV AT3 Arad | -0.05857 | -0.00061 | -0.03341 | -1e-05 | -0.0846 | -0.00054 | 0.00163 | 0.00052 | -0.00046 | -0.00039 | -0.08241 | -0.02063 | 0.00108 | -0.00217 | -0.0487 | -0.07899 | 0.00016 | 0.00412 | -0.00046 | -0.03688 | -0.05001 | -0.00769 | 0.0039 | -0.08248 | 0.00488 | -0.06638
[RO-RO] [OPP] OHL 400 kV Arefu-Tantareni | N-1 TIE 400 kV Resita-Pancevo c2 | -0.05686 | -0.00063 | -0.03221 | -1e-05 | -0.0828 | -0.00053 | 0.00157 | 0.00051 | -0.00045 | -0.00038 | -0.08054 | -0.01992 | 0.00087 | -0.0021 | -0.04707 | -0.07711 | 0.00016 | 0.00404 | -0.00045 | -0.03489 | -0.04759 | -0.00746 | 0.00374 | -0.08067 | 0.00501 | -0.06452
[RO-RO] [OPP] OHL 400 kV Arefu-Tantareni | N-1 TIE 400 kV Resita-Pancevo c1 | -0.05686 | -0.00063 | -0.03221 | -1e-05 | -0.0828 | -0.00053 | 0.00157 | 0.00051 | -0.00045 | -0.00038 | -0.08054 | -0.01992 | 0.00087 | -0.0021 | -0.04707 | -0.07711 | 0.00016 | 0.00404 | -0.00045 | -0.03489 | -0.04759 | -0.00746 | 0.00374 | -0.08067 | 0.00501 | -0.06452
[RO-RO] [OPP] OHL 400 kV Arefu-Sibiu Sud | N-1 TIE 400 kV Rosiori-Mukacevo | 0.05384 | -0.00063 | 0.02757 | 1e-05 | 0.08689 | 0.00031 | -0.00133 | -0.00027 | 0.00028 | 0.00023 | 0.0809 | 0.01622 | -0.00554 | 0.00138 | 0.0431 | 0.07633 | -9e-05 | -0.00135 | 0.00028 | 0.05361 | 0.04188 | 0.00455 | -0.0036 | 0.08453 | 0.0071 | 0.06193
[RO-RO] [OPP] OHL 400 kV Arefu-Sibiu Sud | N-1 OHL 400 kV Mintia-Arad | 0.0596 | 0.00101 | 0.03461 | 1e-05 | 0.08876 | 0.00061 | -0.00171 | -0.00059 | 0.00052 | 0.00044 | 0.08428 | 0.02166 | 0.00052 | 0.00238 | 0.04974 | 0.08035 | -0.00018 | -0.00491 | 0.00051 | 0.05606 | 0.05056 | 0.00856 | -0.00397 | 0.08661 | -0.00464 | 0.06733
[RO-RO] [OPP] OHL 400 kV Arefu-Sibiu Sud | N-1 OHL 400 kV Sibiu Sud-Mintia | 0.05756 | 0.00121 | 0.03443 | 1e-05 | 0.08162 | 0.00063 | -0.0017 | -0.00062 | 0.00053 | 0.00045 | 0.07909 | 0.02168 | 0.00134 | 0.00244 | 0.04867 | 0.07598 | -0.00019 | -0.00526 | 0.00053 | 0.04703 | 0.05116 | 0.00886 | -0.00389 | 0.07976 | -0.00796 | 0.06474
[RO-RO] [OPP] OHL 400 kV Arefu-Sibiu Sud | N-1 OHL 220 kV Resita-Timisoara 1&2 | 0.07736 | 0.0006 | 0.04477 | 1e-05 | 0.11414 | 0.0007 | -0.00221 | -0.00067 | 0.00061 | 0.00051 | 0.10792 | 0.02746 | -0.00231 | 0.00284 | 0.06494 | 0.10312 | -0.00021 | -0.00511 | 0.0006 | 0.08661 | 0.06976 | 0.01004 | -0.00539 | 0.11165 | 0.00065 | 0.08739
[RO-RO] [OPP] OHL 400 kV Arefu-Sibiu Sud | N-1 OHL 220 kV Urechesti-Targu Jiu Nord | 0.07505 | 0.0006 | 0.0423 | 1e-05 | 0.1151 | 0.00066 | -0.00208 | -0.00064 | 0.00057 | 0.00048 | 0.10756 | 0.02601 | -0.002 | 0.00269 | 0.0621 | 0.10215 | -0.0002 | -0.00487 | 0.00057 | 0.08699 | 0.06357 | 0.00948 | -0.00506 | 0.11237 | 0.00151 | 0.08515
[RO-RO] [OPP] OHL 400 kV Arefu-Sibiu Sud | N-1 OHL 220 kV Paroseni-Targu Jiu Nord | 0.07505 | 0.0006 | 0.0423 | 1e-05 | 0.1151 | 0.00066 | -0.00208 | -0.00064 | 0.00057 | 0.00048 | 0.10756 | 0.02601 | -0.002 | 0.00269 | 0.0621 | 0.10215 | -0.0002 | -0.00487 | 0.00057 | 0.08699 | 0.06357 | 0.00948 | -0.00506 | 0.11237 | 0.00151 | 0.08515
[RO-RO] [OPP] OHL 400 kV Arefu-Sibiu Sud | N-1 TIE 400 kV Resita-Pancevo c2 | 0.0686 | 0.00061 | 0.03854 | 1e-05 | 0.10574 | 0.00061 | -0.00189 | -0.00059 | 0.00053 | 0.00045 | 0.0988 | 0.02375 | -0.00158 | 0.00246 | 0.05662 | 0.09375 | -0.00018 | -0.00453 | 0.00052 | 0.07722 | 0.05723 | 0.00871 | -0.00459 | 0.10317 | 0.00079 | 0.07787
[RO-RO] [OPP] OHL 400 kV Tantareni-Urechesti | N-1 TIE 400 kV Portile de Fier-Djerdap | 0.038 | -0.00059 | 0.00808 | 0 | 0.09631 | 2e-05 | -0.00029 | 0 | 3e-05 | 2e-05 | 0.08362 | 0.00489 | -0.00301 | 0.00017 | 0.02158 | 0.07424 | 0 | 0.00044 | 3e-05 | -0.06439 | -0.0104 | 9e-05 | -0.00081 | 0.09145 | 0.0087 | 0.0474
[RO-RO] [OPP] OHL 400 kV Tantareni-Urechesti | N-1 OHL 400 kV Portile de Fier-Urechesti | 0.03109 | 0.00023 | 0.01552 | 0 | 0.04679 | 0.00024 | -0.00072 | -0.00023 | 0.00021 | 0.00017 | 0.04856 | 0.0096 | -0.00077 | 0.00097 | 0.02418 | 0.04619 | -7e-05 | -0.00183 | 0.00021 | -0.08931 | 0.01771 | 0.00335 | -0.00168 | 0.04478 | -0.00795 | 0.03594
[RO-RO] [OPP] OHL 400 kV Tantareni-Urechesti | N-1 TIE 400 kV Resita-Pancevo c2 | 0.02251 | -0.00082 | -0.00155 | 0 | 0.09948 | -0.00014 | 0.00017 | 0.00016 | -0.00011 | -0.0001 | 0.07666 | -0.00106 | -0.00286 | -0.00047 | 0.00784 | 0.06295 | 4e-05 | 0.00175 | -0.00011 | -0.03022 | -0.03757 | -0.00221 | 0.00025 | 0.0929 | 0.01494 | 0.0293
[RO-RO] [OPP] OHL 400 kV Portile de Fier-Urechesti | BC | 0.01337 | 0.00166 | 0.02738 | 1e-05 | -0.08344 | 0.00062 | -0.00144 | -0.00062 | 0.00051 | 0.00043 | -0.04479 | 0.01708 | 0.00328 | 0.0023 | 0.02604 | -0.02694 | -0.00018 | -0.00573 | 0.00051 | -0.0947 | 0.08795 | 0.00891 | -0.00312 | -0.07627 | -0.03631 | 0.01003
[RO-RO] [OPP] OHL 400 kV Portile de Fier-Urechesti | N-1 TIE 400 kV Portile de Fier-Djerdap | -0.00871 | 0.0013 | 0.01287 | 1e-05 | -0.07742 | 0.00037 | -0.00074 | -0.00038 | 0.0003 | 0.00025 | -0.05361 | 0.00814 | 0.00346 | 0.00133 | 0.00589 | -0.04215 | -0.00011 | -0.00372 | 0.0003 | -0.04339 | 0.04737 | 0.00539 | -0.00151 | -0.07276 | -0.02672 | -0.01545
[RO-RO] [OPP] OHL 400 kV Portile de Fier-Urechesti | N-1 OHL 400 kV Slatina-Portile de Fier | 0.01699 | 0.00229 | 0.03629 | 1e-05 | -0.11517 | 0.00083 | -0.0019 | -0.00083 | 0.00069 | 0.00058 | -0.06187 | 0.02269 | 0.00466 | 0.00308 | 0.03419 | -0.0376 | -0.00025 | -0.00775 | 0.00068 | -0.1184 | 0.11709 | 0.01195 | -0.0041 | -0.10554 | -0.05088 | 0.01237
[RO-RO] [OPP] OHL 400 kV Portile de Fier-Urechesti | N-1 OHL 220 kV Portile de Fier-Resita 1&2 | 0.01722 | 0.00161 | 0.029 | 1e-05 | -0.0775 | 0.00063 | -0.00151 | -0.00063 | 0.00053 | 0.00045 | -0.03917 | 0.01804 | 0.00289 | 0.00238 | 0.02888 | -0.02153 | -0.00019 | -0.00577 | 0.00052 | -0.08395 | 0.09075 | 0.00914 | -0.00333 | -0.07041 | -0.03534 | 0.01463
[RO-RO] [OPP] OHL 400 kV Portile de Fier-Urechesti | N-1 OHL 220 kV Resita-Timisoara 1&2 | 0.02876 | 0.00165 | 0.03809 | 1e-05 | -0.06818 | 0.00077 | -0.00198 | -0.00076 | 0.00065 | 0.00055 | -0.0284 | 0.02345 | 0.00197 | 0.00294 | 0.04049 | -0.01019 | -0.00023 | -0.00669 | 0.00064 | -0.07735 | 0.10938 | 0.01117 | -0.00451 | -0.0609 | -0.03633 | 0.02684
[RO-RO] [OPP] OHL 400 kV Portile de Fier-Urechesti | N-1 TIE 400 kV Resita-Pancevo c2 | 0.01332 | 0.00163 | 0.02657 | 1e-05 | -0.08192 | 0.0006 | -0.00139 | -0.0006 | 0.0005 | 0.00042 | -0.04372 | 0.01659 | 0.00324 | 0.00224 | 0.02542 | -0.02609 | -0.00018 | -0.00558 | 0.00049 | -0.09197 | 0.086 | 0.00865 | -0.00301 | -0.07483 | -0.03559 | 0.01027
[RO-RO] [OPP] OHL 400 kV Portile de Fier-Urechesti | N-1 TIE 400 kV Resita-Pancevo c1 | 0.01332 | 0.00163 | 0.02657 | 1e-05 | -0.08192 | 0.0006 | -0.00139 | -0.0006 | 0.0005 | 0.00042 | -0.04372 | 0.01659 | 0.00324 | 0.00224 | 0.02542 | -0.02609 | -0.00018 | -0.00558 | 0.00049 | -0.09197 | 0.086 | 0.00865 | -0.00301 | -0.07483 | -0.03559 | 0.01027
[RO-RO] [OPP] OHL 400 kV Slatina-Portile de Fier | BC | -0.00686 | -0.00118 | -0.01691 | -1e-05 | 0.06017 | -0.0004 | 0.00088 | 0.00041 | -0.00033 | -0.00028 | 0.03239 | -0.01064 | -0.00262 | -0.00148 | -0.01546 | 0.0202 | 0.00012 | 0.00385 | -0.00033 | 0.04494 | -0.05525 | -0.00576 | 0.00185 | 0.0555 | 0.02763 | -0.00444
[RO-RO] [OPP] OHL 400 kV Slatina-Portile de Fier | N-1 TIE 400 kV Portile de Fier-Djerdap | 0.00708 | -0.00095 | -0.00775 | 0 | 0.05637 | -0.00024 | 0.00044 | 0.00025 | -0.0002 | -0.00017 | 0.03796 | -0.005 | -0.00273 | -0.00086 | -0.00274 | 0.0298 | 7e-05 | 0.00258 | -0.0002 | 0.01254 | -0.02963 | -0.00354 | 0.00083 | 0.05328 | 0.02157 | 0.01165
[RO-RO] [OPP] OHL 400 kV Slatina-Portile de Fier | N-1 OHL 400 kV Portile de Fier-Urechesti | -0.01234 | -0.00186 | -0.02813 | -1e-05 | 0.09438 | -0.00065 | 0.00147 | 0.00066 | -0.00054 | -0.00046 | 0.05075 | -0.01764 | -0.00396 | -0.00242 | -0.02614 | 0.03124 | 0.0002 | 0.00619 | -0.00054 | 0.08376 | -0.0913 | -0.00941 | 0.00313 | 0.08676 | 0.04251 | -0.00855
[RO-RO] [OPP] OHL 400 kV Slatina-Portile de Fier | N-1 OHL 220 kV Portile de Fier-Resita 1&2 | -0.00916 | -0.00115 | -0.01788 | -1e-05 | 0.05663 | -0.00041 | 0.00093 | 0.00041 | -0.00034 | -0.00029 | 0.02904 | -0.01121 | -0.00239 | -0.00152 | -0.01716 | 0.01696 | 0.00012 | 0.00387 | -0.00034 | 0.03852 | -0.05692 | -0.00589 | 0.00197 | 0.052 | 0.02705 | -0.00719
[RO-RO] [OPP] OHL 400 kV Slatina-Portile de Fier | N-1 OHL 220 kV Resita-Timisoara 1&2 | -0.01574 | -0.00117 | -0.02309 | -1e-05 | 0.05137 | -0.00049 | 0.00119 | 0.00049 | -0.00041 | -0.00035 | 0.02294 | -0.01432 | -0.00187 | -0.00185 | -0.0238 | 0.01053 | 0.00015 | 0.0044 | -0.00041 | 0.03493 | -0.06762 | -0.00706 | 0.00265 | 0.04663 | 0.02764 | -0.01414
[RO-RO] [OPP] OHL 400 kV Slatina-Portile de Fier | N-1 TIE 400 kV Resita-Pancevo c2 | -0.00683 | -0.00116 | -0.01639 | -1e-05 | 0.0592 | -0.00039 | 0.00085 | 0.00039 | -0.00032 | -0.00027 | 0.03171 | -0.01033 | -0.0026 | -0.00144 | -0.01507 | 0.01965 | 0.00012 | 0.00375 | -0.00032 | 0.04319 | -0.05399 | -0.0056 | 0.00178 | 0.05457 | 0.02716 | -0.00459
[RO-RO] [OPP] OHL 400 kV Slatina-Portile de Fier | N-1 TIE 400 kV Resita-Pancevo c1 | -0.00683 | -0.00116 | -0.01639 | -1e-05 | 0.0592 | -0.00039 | 0.00085 | 0.00039 | -0.00032 | -0.00027 | 0.03171 | -0.01033 | -0.0026 | -0.00144 | -0.01507 | 0.01965 | 0.00012 | 0.00375 | -0.00032 | 0.04319 | -0.05399 | -0.0056 | 0.00178 | 0.05457 | 0.02716 | -0.00459
[RO-RO] [OPP] OHL 400 kV Medgidia Sud - Stupina | BC | 0.03486 | 0.00126 | 0.02049 | 1e-05 | 0.07389 | 0.00044 | -0.0009 | -0.00044 | 0.00036 | 0.00031 | 0.05565 | 0.01327 | 0.00258 | 0.00161 | 0.02883 | 0.04972 | -0.00013 | -0.0043 | 0.00036 | 0.02619 | 0.02669 | 0.00592 | -0.00166 | 0.07241 | -0.04506 | 0.03903
[RO-RO] [OPP] OHL 400 kV Medgidia Sud - Stupina | N-1 OHL 400 kV Isaccea - Rahman | 0.04883 | 0.00176 | 0.0287 | 1e-05 | 0.10351 | 0.00061 | -0.00126 | -0.00062 | 0.0005 | 0.00043 | 0.07795 | 0.01859 | 0.00361 | 0.00226 | 0.04038 | 0.06965 | -0.00018 | -0.00603 | 0.0005 | 0.03669 | 0.03739 | 0.00829 | -0.00233 | 0.10144 | -0.06312 | 0.05467
[RO-RO] [OPP] OHL 400 kV Medgidia Sud - Stupina | N-1 OHL 400 kV Cernavoda - Pelicanu | 0.03481 | 0.00122 | 0.02023 | 1e-05 | 0.0759 | 0.00043 | -0.00089 | -0.00043 | 0.00035 | 0.0003 | 0.05645 | 0.0131 | 0.00246 | 0.00158 | 0.02863 | 0.05017 | -0.00013 | -0.0042 | 0.00035 | 0.02337 | 0.02596 | 0.0058 | -0.00165 | 0.07435 | -0.04364 | 0.03901
[RO-RO] [OPP] OHL 400 kV Medgidia Sud - Stupina | N-1 OHL 400 kV Pelicanu - Bucuresti Sud | 0.03477 | 0.00122 | 0.02024 | 1e-05 | 0.07555 | 0.00043 | -0.00089 | -0.00043 | 0.00035 | 0.0003 | 0.05627 | 0.0131 | 0.00247 | 0.00159 | 0.02862 | 0.05005 | -0.00013 | -0.00421 | 0.00035 | 0.02373 | 0.02602 | 0.00581 | -0.00165 | 0.07401 | -0.04379 | 0.03897
[RO-RO] [OPP] OHL 400 kV Medgidia Sud - Stupina | N-1 OHL 400 kV Gura Ialomitei - Bucuresti Sud | 0.03478 | 0.00122 | 0.02022 | 1e-05 | 0.07578 | 0.00043 | -0.00089 | -0.00043 | 0.00035 | 0.0003 | 0.05638 | 0.01309 | 0.00246 | 0.00158 | 0.02861 | 0.05012 | -0.00013 | -0.0042 | 0.00035 | 0.02345 | 0.02596 | 0.0058 | -0.00165 | 0.07424 | -0.04366 | 0.03898
[RO-RO] [OPP] OHL 400 kV Medgidia Sud - Stupina | N-1 OHL 400 kV Varna-Dobrudja circ1 | 0.03481 | 0.00126 | 0.02046 | 1e-05 | 0.07376 | 0.00044 | -0.0009 | -0.00044 | 0.00036 | 0.00031 | 0.05556 | 0.01326 | 0.00258 | 0.00161 | 0.02879 | 0.04964 | -0.00013 | -0.0043 | 0.00036 | 0.0262 | 0.02667 | 0.00591 | -0.00166 | 0.07228 | -0.04502 | 0.03898
[RO-RO] [OPP] OHL 400 kV Medgidia Sud - Stupina | N-1 OHL 400 kV Varna-Dobrudja circ2 | 0.03481 | 0.00126 | 0.02046 | 1e-05 | 0.07376 | 0.00044 | -0.0009 | -0.00044 | 0.00036 | 0.00031 | 0.05556 | 0.01326 | 0.00258 | 0.00161 | 0.02879 | 0.04964 | -0.00013 | -0.0043 | 0.00036 | 0.0262 | 0.02667 | 0.00591 | -0.00166 | 0.07228 | -0.04502 | 0.03898
[RO-RO] [OPP] OHL 400 kV Medgidia Sud - Stupina | N-1 OHL 400 kV Cernavodă - Medgidia Sud | 0.04627 | 0.00119 | 0.02447 | 1e-05 | 0.12333 | 0.00048 | -0.00108 | -0.00048 | 0.0004 | 0.00034 | 0.08438 | 0.01571 | 0.00192 | 0.00181 | 0.03634 | 0.07231 | -0.00014 | -0.0045 | 0.0004 | 0.00109 | 0.02719 | 0.00651 | -0.00214 | 0.12058 | -0.04171 | 0.05237
[RO-RO] [OPP] OHL 400 kV Medgidia Sud - Rahman | BC | -0.03287 | -0.00119 | -0.01932 | -1e-05 | -0.06967 | -0.00041 | 0.00085 | 0.00042 | -0.00034 | -0.00029 | -0.05247 | -0.01251 | -0.00243 | -0.00152 | -0.02718 | -0.04688 | 0.00012 | 0.00406 | -0.00034 | -0.0247 | -0.02517 | -0.00558 | 0.00157 | -0.06828 | 0.04248 | -0.0368
[RO-RO] [OPP] OHL 400 kV Medgidia Sud - Rahman | N-1 OHL 400 kV Cernavoda - Pelicanu | -0.03282 | -0.00115 | -0.01908 | -1e-05 | -0.07156 | -0.0004 | 0.00084 | 0.00041 | -0.00033 | -0.00028 | -0.05322 | -0.01235 | -0.00232 | -0.00149 | -0.02699 | -0.0473 | 0.00012 | 0.00396 | -0.00033 | -0.02204 | -0.02447 | -0.00547 | 0.00156 | -0.0701 | 0.04114 | -0.03678
[RO-RO] [OPP] OHL 400 kV Medgidia Sud - Rahman | N-1 OHL 400 kV Pelicanu - Bucuresti Sud | -0.03278 | -0.00115 | -0.01908 | -1e-05 | -0.07123 | -0.0004 | 0.00084 | 0.00041 | -0.00033 | -0.00028 | -0.05306 | -0.01236 | -0.00233 | -0.0015 | -0.02698 | -0.04719 | 0.00012 | 0.00397 | -0.00033 | -0.02237 | -0.02453 | -0.00548 | 0.00155 | -0.06978 | 0.04128 | -0.03674
[RO-RO] [OPP] OHL 400 kV Medgidia Sud - Rahman | N-1 OHL 400 kV Gura Ialomitei - Bucuresti Sud | -0.03279 | -0.00115 | -0.01907 | -1e-05 | -0.07145 | -0.0004 | 0.00084 | 0.00041 | -0.00033 | -0.00028 | -0.05316 | -0.01234 | -0.00232 | -0.00149 | -0.02697 | -0.04726 | 0.00012 | 0.00396 | -0.00033 | -0.02211 | -0.02447 | -0.00547 | 0.00155 | -0.06999 | 0.04116 | -0.03676
[RO-RO] [OPP] OHL 400 kV Medgidia Sud - Rahman | N-1 OHL 400 kV Varna-Dobrudja circ1 | -0.03282 | -0.00119 | -0.01929 | -1e-05 | -0.06955 | -0.00041 | 0.00085 | 0.00042 | -0.00034 | -0.00029 | -0.05238 | -0.0125 | -0.00243 | -0.00152 | -0.02715 | -0.04681 | 0.00012 | 0.00405 | -0.00034 | -0.02471 | -0.02514 | -0.00558 | 0.00156 | -0.06815 | 0.04245 | -0.03675
[RO-RO] [OPP] OHL 400 kV Medgidia Sud - Rahman | N-1 OHL 400 kV Varna-Dobrudja circ2 | -0.03282 | -0.00119 | -0.01929 | -1e-05 | -0.06955 | -0.00041 | 0.00085 | 0.00042 | -0.00034 | -0.00029 | -0.05238 | -0.0125 | -0.00243 | -0.00152 | -0.02715 | -0.04681 | 0.00012 | 0.00405 | -0.00034 | -0.02471 | -0.02514 | -0.00558 | 0.00156 | -0.06815 | 0.04245 | -0.03675
[RO-RO] [OPP] OHL 400 kV Medgidia Sud - Rahman | N-1 OHL 400 kV Cernavodă - Medgidia Sud | -0.04362 | -0.00112 | -0.02307 | -1e-05 | -0.11628 | -0.00045 | 0.00102 | 0.00045 | -0.00038 | -0.00032 | -0.07956 | -0.01482 | -0.00181 | -0.0017 | -0.03426 | -0.06817 | 0.00014 | 0.00424 | -0.00037 | -0.00103 | -0.02564 | -0.00614 | 0.00201 | -0.11368 | 0.03933 | -0.04937
[RO-RO] [OPP] OHL 400 kV Medgidia Sud- Cernavoda | BC | 0.03415 | -0.00022 | 0.01194 | 0 | 0.14804 | 0.00013 | -0.00055 | -0.00011 | 0.00012 | 0.0001 | 0.08604 | 0.00731 | -0.00196 | 0.00058 | 0.02249 | 0.06763 | -4e-05 | -0.00059 | 0.00012 | -0.07518 | 0.00149 | 0.00178 | -0.00143 | 0.14423 | 0.01002 | 0.03994
[RO-RO] [OPP] OHL 400 kV Medgidia Sud- Cernavoda | N-1 OHL 400 kV Isaccea - Tulcea Vest | 0.02562 | -0.00059 | 0.00658 | 0 | 0.13321 | 1e-05 | -0.00031 | 1e-05 | 2e-05 | 2e-05 | 0.07378 | 0.00382 | -0.00278 | 0.00014 | 0.01519 | 0.05628 | 0 | 0.00062 | 2e-05 | -0.08593 | -0.0061 | 0.00016 | -0.00101 | 0.12966 | 0.02337 | 0.03046
[RO-RO] [OPP] OHL 400 kV Medgidia Sud- Cernavoda | N-1 OHL 400 kV Lacu Sarat - Gura Ialomitei | 0.02175 | -0.00063 | 0.00453 | 0 | 0.12374 | -2e-05 | -0.00021 | 4e-05 | -1e-05 | -1e-05 | 0.06706 | 0.00254 | -0.00275 | 1e-05 | 0.01211 | 0.05041 | 1e-05 | 0.00088 | -1e-05 | -0.08626 | -0.00872 | -0.00032 | -0.00078 | 0.12039 | 0.02384 | 0.02606
[RO-RO] [OPP] OHL 400 kV Medgidia Sud- Cernavoda | N-1 OHL 400 kV Tulcea Vest - Tariverde | 0.02562 | -0.00059 | 0.00658 | 0 | 0.13321 | 1e-05 | -0.00031 | 1e-05 | 2e-05 | 2e-05 | 0.07378 | 0.00382 | -0.00278 | 0.00014 | 0.01519 | 0.05628 | 0 | 0.00062 | 2e-05 | -0.08593 | -0.0061 | 0.00016 | -0.00101 | 0.12966 | 0.02337 | 0.03046
[RO-RO] [OPP] OHL 400 kV Medgidia Sud- Cernavoda | N-1 OHL 400 kV Gutinas – Smardan | 0.03485 | -0.00027 | 0.01211 | 0 | 0.15125 | 0.00012 | -0.00056 | -0.00011 | 0.00011 | 0.0001 | 0.08789 | 0.00738 | -0.00217 | 0.00057 | 0.02292 | 0.06908 | -4e-05 | -0.0005 | 0.00011 | -0.07749 | 0.00151 | 0.00173 | -0.00149 | 0.14735 | 0.01267 | 0.04078
[RO-RO] [OPP] OHL 400 kV Medgidia Sud- Cernavoda | N-1 OHL 400 kV Isaccea - Rahman | 0.0493 | 0.00033 | 0.02084 | 1e-05 | 0.18015 | 0.00032 | -0.00094 | -0.00031 | 0.00027 | 0.00023 | 0.11023 | 0.01308 | -0.00084 | 0.00128 | 0.03502 | 0.08924 | -9e-05 | -0.00246 | 0.00027 | -0.0638 | 0.01309 | 0.00435 | -0.00215 | 0.1757 | -0.00957 | 0.0569
[RO-RO] [OPP] OHL 400 kV Medgidia Sud- Cernavoda | N-1 OHL 400 kV Isaccea - Stupina | 0.05062 | 0.00038 | 0.02162 | 1e-05 | 0.18295 | 0.00034 | -0.00097 | -0.00032 | 0.00029 | 0.00024 | 0.11233 | 0.01358 | -0.00074 | 0.00134 | 0.03611 | 0.09112 | -0.0001 | -0.00263 | 0.00029 | -0.0628 | 0.0141 | 0.00457 | -0.00221 | 0.17844 | -0.01127 | 0.05837
[RO-RO] [OPP] OHL 400 kV Medgidia Sud- Cernavoda | N-1 TIE 400 kV MEDGIDIA SUD - VARNA | 0.02357 | -0.00045 | 0.00656 | 0 | 0.11779 | 3e-05 | -0.00031 | -1e-05 | 3e-05 | 3e-05 | 0.06588 | 0.00387 | -0.00228 | 0.00019 | 0.01433 | 0.05057 | -1e-05 | 0.00034 | 3e-05 | -0.07271 | -0.00406 | 0.0004 | -0.00094 | 0.11465 | 0.0181 | 0.02791
[RO-RO] [OPP] OHL 400 kV Medgidia Sud- Cernavoda | N-1 TIE 400 kV DOBRUDJA- MEDGIDIA SUD | 0.02412 | -0.00044 | 0.00684 | 0 | 0.11935 | 3e-05 | -0.00032 | -2e-05 | 4e-05 | 3e-05 | 0.06695 | 0.00405 | -0.00226 | 0.00021 | 0.01476 | 0.05147 | -1e-05 | 0.00029 | 4e-05 | -0.07284 | -0.00377 | 0.00047 | -0.00097 | 0.11622 | 0.01768 | 0.02854
[RO-RO] [OPP] OHL 400 kV Medgidia Sud- Cernavoda | N-1 OHL 400 kV Constanta Nord- Cernavoda | 0.02479 | -0.00065 | 0.00589 | 0 | 0.13331 | -1e-05 | -0.00028 | 3e-05 | 0 | 0 | 0.07323 | 0.00336 | -0.00295 | 8e-05 | 0.01436 | 0.05556 | 0 | 0.00081 | 0 | -0.08903 | -0.00734 | -8e-05 | -0.00097 | 0.12974 | 0.02578 | 0.02957
[RO-RO] [OPP] OHL 400 kV Medgidia Sud- Cernavoda | N-1 OHL 400 kV Cernavoda - Pelicanu | 0.03449 | 2e-05 | 0.0135 | 0 | 0.13581 | 0.00018 | -0.00061 | -0.00017 | 0.00016 | 0.00013 | 0.08119 | 0.00838 | -0.00123 | 0.00076 | 0.02374 | 0.06488 | -5e-05 | -0.00121 | 0.00016 | -0.05796 | 0.00598 | 0.00249 | -0.00149 | 0.13239 | 0.00135 | 0.04003
[RO-RO] [OPP] OHL 400 kV Medgidia Sud- Cernavoda | N-1 OHL 400 kV Pelicanu - Bucuresti Sud | 0.03485 | 5e-05 | 0.01383 | 0 | 0.13543 | 0.00019 | -0.00063 | -0.00018 | 0.00017 | 0.00014 | 0.08129 | 0.0086 | -0.00116 | 0.00079 | 0.02413 | 0.06511 | -6e-05 | -0.0013 | 0.00016 | -0.05634 | 0.00664 | 0.0026 | -0.00151 | 0.13203 | 0.00031 | 0.04041
[RO-RO] [OPP] OHL 400 kV Medgidia Sud- Cernavoda | N-1 OHL 400 kV Gura Ialomitei - Bucuresti Sud | 0.0347 | 5e-05 | 0.01374 | 0 | 0.13516 | 0.00019 | -0.00062 | -0.00018 | 0.00016 | 0.00014 | 0.08107 | 0.00854 | -0.00117 | 0.00078 | 0.024 | 0.06491 | -6e-05 | -0.00128 | 0.00016 | -0.05646 | 0.00651 | 0.00258 | -0.0015 | 0.13177 | 0.00047 | 0.04024
[RO-RO] [OPP] OHL 400 kV Medgidia Sud- Cernavoda | N-1 OHL 400 kV Medgidia Sud - Stupina | 0.05062 | 0.00038 | 0.02162 | 1e-05 | 0.18295 | 0.00034 | -0.00097 | -0.00032 | 0.00029 | 0.00024 | 0.11233 | 0.01358 | -0.00074 | 0.00134 | 0.03611 | 0.09112 | -0.0001 | -0.00263 | 0.00029 | -0.0628 | 0.0141 | 0.00457 | -0.00221 | 0.17844 | -0.01127 | 0.05837
[RO-RO] [OPP] OHL 400 kV Medgidia Sud- Cernavoda | N-1 OHL 400 kV Medgidia Sud - Rahman | 0.0493 | 0.00033 | 0.02084 | 1e-05 | 0.18015 | 0.00032 | -0.00094 | -0.00031 | 0.00027 | 0.00023 | 0.11023 | 0.01308 | -0.00084 | 0.00128 | 0.03502 | 0.08924 | -9e-05 | -0.00246 | 0.00027 | -0.0638 | 0.01309 | 0.00435 | -0.00215 | 0.1757 | -0.00957 | 0.0569
[RO-RO] [OPP] OHL 400 kV Medgidia Sud- Cernavoda | N-1 TIE 400 kV Isaccea - Vulcanesti | 0.04207 | 0.00019 | 0.01704 | 0 | 0.16135 | 0.00025 | -0.00076 | -0.00024 | 0.00022 | 0.00018 | 0.09722 | 0.01067 | -0.00097 | 0.00101 | 0.02932 | 0.07803 | -7e-05 | -0.00186 | 0.00021 | -0.06392 | 0.00863 | 0.0034 | -0.00177 | 0.1573 | -0.00556 | 0.04869
[RO-RO] [OPP] OHL 400 kV Constanta Nord- Cernavoda | N-1 OHL 400 kV Isaccea - Tulcea Vest | 0.00066 | -2e-05 | 0.00017 | 0 | 0.00346 | 0 | -1e-05 | 0 | 0 | 0 | 0.00191 | 0.0001 | -7e-05 | 0 | 0.00039 | 0.00146 | 0 | 2e-05 | 0 | -0.00223 | -0.00016 | 0 | -3e-05 | 0.00336 | 0.00061 | 0.00079
[RO-RO] [OPP] OHL 400 kV Cernavoda - Pelicanu | BC | 0.00106 | 0.00076 | 0.00496 | 0 | -0.03893 | 0.00017 | -0.00021 | -0.00018 | 0.00013 | 0.00011 | -0.01545 | 0.00341 | 0.0023 | 0.00057 | 0.00398 | -0.00877 | -5e-05 | -0.00196 | 0.00013 | 0.05479 | 0.01429 | 0.00226 | -0.0002 | -0.03769 | -0.02759 | 0.00029
[RO-RO] [OPP] OHL 400 kV Cernavoda - Pelicanu | N-1 OHL 400 kV Isaccea - Tulcea Vest | 0.0002 | 0.00073 | 0.00442 | 0 | -0.04042 | 0.00015 | -0.00019 | -0.00016 | 0.00012 | 0.0001 | -0.01669 | 0.00306 | 0.00222 | 0.00052 | 0.00324 | -0.00991 | -5e-05 | -0.00184 | 0.00012 | 0.05371 | 0.01353 | 0.0021 | -0.00016 | -0.03915 | -0.02625 | -0.00066
[RO-RO] [OPP] OHL 400 kV Cernavoda - Pelicanu | N-1 OHL 400 kV Lacu Sarat - Gura Ialomitei | -0.00063 | 0.00071 | 0.00395 | 0 | -0.04224 | 0.00015 | -0.00017 | -0.00016 | 0.00012 | 0.0001 | -0.01804 | 0.00276 | 0.00219 | 0.00049 | 0.00256 | -0.01111 | -4e-05 | -0.00176 | 0.00011 | 0.05328 | 0.0129 | 0.00198 | -0.00012 | -0.04093 | -0.02571 | -0.0016
[RO-RO] [OPP] OHL 400 kV Cernavoda - Pelicanu | N-1 OHL 400 kV Tulcea Vest - Tariverde | 0.0002 | 0.00073 | 0.00442 | 0 | -0.04042 | 0.00015 | -0.00019 | -0.00016 | 0.00012 | 0.0001 | -0.01669 | 0.00306 | 0.00222 | 0.00052 | 0.00324 | -0.00991 | -5e-05 | -0.00184 | 0.00012 | 0.05371 | 0.01353 | 0.0021 | -0.00016 | -0.03915 | -0.02625 | -0.00066
[RO-RO] [OPP] OHL 400 kV Cernavoda - Pelicanu | N-1 OHL 400 kV Tariverde - Constanta Nord | 0.0002 | 0.00073 | 0.00442 | 0 | -0.04042 | 0.00015 | -0.00019 | -0.00016 | 0.00012 | 0.0001 | -0.01669 | 0.00306 | 0.00222 | 0.00052 | 0.00324 | -0.00991 | -5e-05 | -0.00184 | 0.00012 | 0.05371 | 0.01353 | 0.0021 | -0.00016 | -0.03915 | -0.02625 | -0.00066
[RO-RO] [OPP] OHL 400 kV Cernavoda - Pelicanu | N-1 OHL 400 kV Constanta Nord- Cernavoda | 0.00038 | 0.00073 | 0.00452 | 0 | -0.04 | 0.00016 | -0.00019 | -0.00017 | 0.00012 | 0.00011 | -0.01639 | 0.00312 | 0.00223 | 0.00053 | 0.00339 | -0.00964 | -5e-05 | -0.00186 | 0.00012 | 0.05378 | 0.01365 | 0.00213 | -0.00017 | -0.03874 | -0.02645 | -0.00047
[RO-RO] [OPP] OHL 400 kV Cernavoda - Pelicanu | N-1 OHL 400 kV Gura Ialomitei - Bucuresti Sud | 0.00178 | 0.00111 | 0.00734 | 0 | -0.05597 | 0.00024 | -0.00032 | -0.00026 | 0.0002 | 0.00017 | -0.02203 | 0.00503 | 0.00335 | 0.00084 | 0.00597 | -0.01237 | -7e-05 | -0.00288 | 0.00019 | 0.07957 | 0.02093 | 0.00332 | -0.00031 | -0.05417 | -0.04023 | 0.00069
[RO-RO] [OPP] OHL 400 kV Cernavoda - Pelicanu | N-1 OHL 400 kV Gutinas – Smardan | -0.00058 | 0.00089 | 0.00458 | 0 | -0.04641 | 0.00018 | -0.00018 | -0.00019 | 0.00014 | 0.00012 | -0.01976 | 0.00324 | 0.00278 | 0.00059 | 0.00298 | -0.01214 | -5e-05 | -0.00219 | 0.00014 | 0.06017 | 0.01424 | 0.00238 | -6e-05 | -0.04498 | -0.03379 | -0.00168
[RO-RO] [OPP] OHL 400 kV Cernavoda - Pelicanu | N-1 OHL 400 kV Brasov – Gutinas | 0.00116 | 0.00095 | 0.00572 | 0 | -0.04456 | 0.0002 | -0.00024 | -0.00021 | 0.00016 | 0.00014 | -0.01766 | 0.00397 | 0.00291 | 0.00068 | 0.00452 | -0.01003 | -6e-05 | -0.0024 | 0.00016 | 0.06157 | 0.01605 | 0.0027 | -0.00018 | -0.04316 | -0.03467 | 0.00026
[RO-RO] [OPP] OHL 400 kV Pelicanu - Bucuresti Sud | BC | 0.00217 | 0.00084 | 0.00588 | 0 | -0.03918 | 0.00019 | -0.00025 | -0.0002 | 0.00015 | 0.00013 | -0.01476 | 0.00401 | 0.00248 | 0.00065 | 0.00509 | -0.00783 | -6e-05 | -0.0022 | 0.00015 | 0.05853 | 0.01601 | 0.00257 | -0.00027 | -0.0379 | -0.03015 | 0.00148
[RO-RO] [OPP] OHL 400 kV Pelicanu - Bucuresti Sud | N-1 OHL 400 kV Isaccea - Tulcea Vest | 0.00144 | 0.00081 | 0.00542 | 0 | -0.04045 | 0.00018 | -0.00023 | -0.00019 | 0.00014 | 0.00012 | -0.01582 | 0.00371 | 0.00241 | 0.00061 | 0.00446 | -0.0088 | -5e-05 | -0.00209 | 0.00014 | 0.0576 | 0.01536 | 0.00243 | -0.00024 | -0.03915 | -0.02901 | 0.00067
[RO-RO] [OPP] OHL 400 kV Pelicanu - Bucuresti Sud | N-1 OHL 400 kV Lacu Sarat - Gura Ialomitei | 0.00088 | 0.0008 | 0.00511 | 0 | -0.04171 | 0.00017 | -0.00022 | -0.00018 | 0.00014 | 0.00012 | -0.01674 | 0.00351 | 0.0024 | 0.00059 | 0.00401 | -0.00962 | -5e-05 | -0.00204 | 0.00014 | 0.05737 | 0.01494 | 0.00235 | -0.00021 | -0.04038 | -0.02871 | 3e-05
[RO-RO] [OPP] OHL 400 kV Pelicanu - Bucuresti Sud | N-1 OHL 400 kV Tulcea Vest - Tariverde | 0.00144 | 0.00081 | 0.00542 | 0 | -0.04045 | 0.00018 | -0.00023 | -0.00019 | 0.00014 | 0.00012 | -0.01582 | 0.00371 | 0.00241 | 0.00061 | 0.00446 | -0.0088 | -5e-05 | -0.00209 | 0.00014 | 0.0576 | 0.01536 | 0.00243 | -0.00024 | -0.03915 | -0.02901 | 0.00067
[RO-RO] [OPP] OHL 400 kV Pelicanu - Bucuresti Sud | N-1 OHL 400 kV Tariverde - Constanta Nord | 0.00144 | 0.00081 | 0.00542 | 0 | -0.04045 | 0.00018 | -0.00023 | -0.00019 | 0.00014 | 0.00012 | -0.01582 | 0.00371 | 0.00241 | 0.00061 | 0.00446 | -0.0088 | -5e-05 | -0.00209 | 0.00014 | 0.0576 | 0.01536 | 0.00243 | -0.00024 | -0.03915 | -0.02901 | 0.00067
[RO-RO] [OPP] OHL 400 kV Pelicanu - Bucuresti Sud | N-1 OHL 400 kV Constanta Nord- Cernavoda | 0.00158 | 0.00081 | 0.0055 | 0 | -0.04011 | 0.00018 | -0.00024 | -0.00019 | 0.00014 | 0.00012 | -0.01557 | 0.00376 | 0.00242 | 0.00062 | 0.00458 | -0.00859 | -5e-05 | -0.00211 | 0.00014 | 0.05765 | 0.01545 | 0.00245 | -0.00024 | -0.03881 | -0.02916 | 0.00083
[RO-RO] [OPP] OHL 400 kV Pelicanu - Bucuresti Sud | N-1 OHL 400 kV Gura Ialomitei - Bucuresti Sud | 0.00293 | 0.00121 | 0.00839 | 0 | -0.05718 | 0.00027 | -0.00036 | -0.00029 | 0.00022 | 0.00018 | -0.02171 | 0.00572 | 0.00359 | 0.00093 | 0.0072 | -0.01163 | -8e-05 | -0.00316 | 0.00022 | 0.0847 | 0.02302 | 0.00369 | -0.00039 | -0.05531 | -0.0435 | 0.00191
[RO-RO] [OPP] OHL 400 kV Pelicanu - Bucuresti Sud | N-1 OHL 400 kV Gutinas – Smardan | 0.0004 | 0.00097 | 0.00546 | 0 | -0.04726 | 0.0002 | -0.00022 | -0.00021 | 0.00016 | 0.00013 | -0.01941 | 0.00383 | 0.00301 | 0.00067 | 0.00401 | -0.01147 | -6e-05 | -0.00243 | 0.00016 | 0.06434 | 0.01596 | 0.00269 | -0.00012 | -0.04578 | -0.03685 | -0.00064
[RO-RO] [OPP] OHL 400 kV Gura Ialomitei - Bucuresti Sud | BC | 0.00161 | 0.00078 | 0.0053 | 0 | -0.03793 | 0.00017 | -0.00023 | -0.00018 | 0.00014 | 0.00012 | -0.01465 | 0.00362 | 0.00233 | 0.00059 | 0.00444 | -0.00802 | -5e-05 | -0.00203 | 0.00014 | 0.05517 | 0.01478 | 0.00236 | -0.00023 | -0.03671 | -0.02814 | 0.0009
[RO-RO] [OPP] OHL 400 kV Gura Ialomitei - Bucuresti Sud | N-1 OHL 400 kV Isaccea - Tulcea Vest | 0.00084 | 0.00075 | 0.00482 | 0 | -0.03927 | 0.00016 | -0.00021 | -0.00017 | 0.00013 | 0.00011 | -0.01575 | 0.00331 | 0.00226 | 0.00056 | 0.00379 | -0.00904 | -5e-05 | -0.00192 | 0.00013 | 0.0542 | 0.0141 | 0.00221 | -0.0002 | -0.03802 | -0.02694 | 5e-05
[RO-RO] [OPP] OHL 400 kV Gura Ialomitei - Bucuresti Sud | N-1 OHL 400 kV Lacu Sarat - Gura Ialomitei | 0.00018 | 0.00073 | 0.00444 | 0 | -0.04074 | 0.00016 | -0.00019 | -0.00017 | 0.00012 | 0.00011 | -0.01684 | 0.00307 | 0.00224 | 0.00053 | 0.00325 | -0.01001 | -5e-05 | -0.00186 | 0.00012 | 0.05389 | 0.0136 | 0.00212 | -0.00016 | -0.03946 | -0.02654 | -0.0007
[RO-RO] [OPP] OHL 400 kV Gura Ialomitei - Bucuresti Sud | N-1 OHL 400 kV Tulcea Vest - Tariverde | 0.00084 | 0.00075 | 0.00482 | 0 | -0.03927 | 0.00016 | -0.00021 | -0.00017 | 0.00013 | 0.00011 | -0.01575 | 0.00331 | 0.00226 | 0.00056 | 0.00379 | -0.00904 | -5e-05 | -0.00192 | 0.00013 | 0.0542 | 0.0141 | 0.00221 | -0.0002 | -0.03802 | -0.02694 | 5e-05
[RO-RO] [OPP] OHL 400 kV Gura Ialomitei - Bucuresti Sud | N-1 OHL 400 kV Tariverde - Constanta Nord | 0.00084 | 0.00075 | 0.00482 | 0 | -0.03927 | 0.00016 | -0.00021 | -0.00017 | 0.00013 | 0.00011 | -0.01575 | 0.00331 | 0.00226 | 0.00056 | 0.00379 | -0.00904 | -5e-05 | -0.00192 | 0.00013 | 0.0542 | 0.0141 | 0.00221 | -0.0002 | -0.03802 | -0.02694 | 5e-05
[RO-RO] [OPP] OHL 400 kV Gura Ialomitei - Bucuresti Sud | N-1 OHL 400 kV Constanta Nord- Cernavoda | 0.001 | 0.00075 | 0.0049 | 0 | -0.0389 | 0.00016 | -0.00021 | -0.00017 | 0.00013 | 0.00011 | -0.01549 | 0.00336 | 0.00226 | 0.00056 | 0.00391 | -0.00881 | -5e-05 | -0.00194 | 0.00013 | 0.05426 | 0.0142 | 0.00224 | -0.0002 | -0.03766 | -0.0271 | 0.00022
[RO-RO] [OPP] OHL 400 kV Gura Ialomitei - Bucuresti Sud | N-1 OHL 400 kV Cernavoda - Pelicanu | 0.00203 | 0.00108 | 0.00725 | 0 | -0.05327 | 0.00024 | -0.00031 | -0.00025 | 0.00019 | 0.00016 | -0.02073 | 0.00496 | 0.00324 | 0.00082 | 0.00601 | -0.01147 | -7e-05 | -0.0028 | 0.00019 | 0.07675 | 0.02041 | 0.00325 | -0.00032 | -0.05155 | -0.039 | 0.00102
[RO-RO] [OPP] OHL 400 kV Gura Ialomitei - Bucuresti Sud | N-1 OHL 400 kV Gutinas – Smardan | -5e-05 | 0.00091 | 0.00491 | 0 | -0.04552 | 0.00018 | -0.0002 | -0.0002 | 0.00015 | 0.00012 | -0.01901 | 0.00346 | 0.00282 | 0.00062 | 0.00343 | -0.01144 | -6e-05 | -0.00225 | 0.00014 | 0.06062 | 0.01473 | 0.00247 | -9e-05 | -0.0441 | -0.03441 | -0.00109
[RO-RO] [OPP] OHL 400 kV Gura Ialomitei - Bucuresti Sud | N-1 OHL 400 kV Brasov – Gutinas | 0.00172 | 0.00097 | 0.00608 | 0 | -0.04377 | 0.00021 | -0.00025 | -0.00022 | 0.00017 | 0.00014 | -0.01693 | 0.00421 | 0.00296 | 0.00071 | 0.005 | -0.00933 | -6e-05 | -0.00248 | 0.00016 | 0.06219 | 0.0166 | 0.00281 | -0.00021 | -0.04238 | -0.03548 | 0.00087
[RO-RO] [OPP] OHL 400 kV Gutinas - Smardan | BC | -0.01001 | 0.00076 | -0.00237 | 0 | -0.04582 | 6e-05 | 0.00019 | -8e-05 | 4e-05 | 3e-05 | -0.02636 | -0.001 | 0.00298 | 0.00012 | -0.00612 | -0.02065 | -2e-05 | -0.00135 | 4e-05 | 0.03296 | -0.0003 | 0.00068 | 0.00086 | -0.04468 | -0.03795 | -0.01204
[RO-RO] [OPP] OHL 400 kV Gutinas - Smardan | N-1 OHL 400 kV Isaccea - Tulcea Vest | -0.00896 | 0.00081 | -0.00171 | 0 | -0.04399 | 8e-05 | 0.00016 | -9e-05 | 5e-05 | 4e-05 | -0.02485 | -0.00057 | 0.00308 | 0.00018 | -0.00522 | -0.01924 | -2e-05 | -0.0015 | 5e-05 | 0.0343 | 0.00064 | 0.00088 | 0.00081 | -0.04288 | -0.0396 | -0.01087
[RO-RO] [OPP] OHL 400 kV Gutinas - Smardan | N-1 OHL 400 kV Lacu Sarat - Gura Ialomitei | -0.0077 | 0.00084 | -0.00099 | 0 | -0.04129 | 9e-05 | 0.00012 | -0.00011 | 6e-05 | 5e-05 | -0.02282 | -0.00011 | 0.00312 | 0.00023 | -0.00418 | -0.01743 | -3e-05 | -0.00163 | 6e-05 | 0.03503 | 0.00161 | 0.00108 | 0.00074 | -0.04023 | -0.04053 | -0.00945
[RO-RO] [OPP] OHL 400 kV Gutinas - Smardan | N-1 OHL 400 kV Tulcea Vest - Tariverde | -0.00896 | 0.00081 | -0.00171 | 0 | -0.04399 | 8e-05 | 0.00016 | -9e-05 | 5e-05 | 4e-05 | -0.02485 | -0.00057 | 0.00308 | 0.00018 | -0.00522 | -0.01924 | -2e-05 | -0.0015 | 5e-05 | 0.0343 | 0.00064 | 0.00088 | 0.00081 | -0.04288 | -0.0396 | -0.01087
[RO-RO] [OPP] OHL 400 kV Gutinas - Smardan | N-1 OHL 400 kV Tariverde - Constanta Nord | -0.00896 | 0.00081 | -0.00171 | 0 | -0.04399 | 8e-05 | 0.00016 | -9e-05 | 5e-05 | 4e-05 | -0.02485 | -0.00057 | 0.00308 | 0.00018 | -0.00522 | -0.01924 | -2e-05 | -0.0015 | 5e-05 | 0.0343 | 0.00064 | 0.00088 | 0.00081 | -0.04288 | -0.0396 | -0.01087
[RO-RO] [OPP] OHL 400 kV Gutinas - Smardan | N-1 OHL 400 kV Constanta Nord- Cernavoda | -0.00928 | 0.0008 | -0.0019 | 0 | -0.04467 | 7e-05 | 0.00016 | -9e-05 | 5e-05 | 4e-05 | -0.02536 | -0.00069 | 0.00306 | 0.00016 | -0.00548 | -0.0197 | -2e-05 | -0.00146 | 5e-05 | 0.03405 | 0.0004 | 0.00083 | 0.00083 | -0.04354 | -0.03919 | -0.01123
[RO-RO] [OPP] OHL 400 kV Gutinas - Smardan | N-1 OHL 400 kV Cernavoda - Pelicanu | -0.00988 | 0.00086 | -0.00177 | 0 | -0.05059 | 8e-05 | 0.00016 | -0.0001 | 6e-05 | 5e-05 | -0.02825 | -0.00058 | 0.00326 | 0.00019 | -0.00563 | -0.02172 | -3e-05 | -0.00159 | 6e-05 | 0.03967 | 0.00145 | 0.00096 | 0.00084 | -0.04929 | -0.04132 | -0.01201
[RO-RO] [OPP] OHL 400 kV Gutinas - Smardan | N-1 OHL 400 kV Gura Ialomitei - Bucuresti Sud | -0.00979 | 0.00087 | -0.00162 | 0 | -0.05119 | 9e-05 | 0.00015 | -0.00011 | 6e-05 | 5e-05 | -0.02843 | -0.00049 | 0.00331 | 0.00021 | -0.00549 | -0.02178 | -3e-05 | -0.00164 | 6e-05 | 0.04077 | 0.00179 | 0.00102 | 0.00083 | -0.04987 | -0.04193 | -0.01191
[RO-RO] [OPP] OHL 400 kV Gutinas - Smardan | N-1 OHL 400 kV Bucuresti Sud - Domnesti | -0.01102 | 0.00082 | -0.00257 | 0 | -0.05098 | 7e-05 | 0.0002 | -9e-05 | 4e-05 | 4e-05 | -0.02927 | -0.00109 | 0.00321 | 0.00013 | -0.00669 | -0.02288 | -2e-05 | -0.00145 | 4e-05 | 0.04382 | -4e-05 | 0.00074 | 0.00092 | -0.0497 | -0.04046 | -0.01325
[RO-RO] [OPP] OHL 400 kV Gutinas - Smardan | N-1 OHL 400 kV Brasov – Gutinas | -0.01039 | 0.00011 | -0.00503 | 0 | -0.02603 | -6e-05 | 0.00028 | 5e-05 | -5e-05 | -4e-05 | -0.01861 | -0.003 | 0.00084 | -0.00026 | -0.00802 | -0.01621 | 2e-05 | 0.00018 | -5e-05 | 0.00912 | -0.00649 | -0.00086 | 0.00079 | -0.02543 | -0.01303 | -0.01193
[RO-RO] [OPP] OHL 400 kV Gutinas - Smardan | N-1 TIE 400 kV Isaccea - Vulcanesti | -0.03306 | -0.00043 | -0.01722 | 0 | -0.08459 | -0.00029 | 0.00082 | 0.00028 | -0.00025 | -0.00021 | -0.05892 | -0.01077 | 0.00011 | -0.00114 | -0.02602 | -0.05094 | 9e-05 | 0.00233 | -0.00024 | 0.00017 | -0.02108 | -0.00404 | 0.00187 | -0.08277 | 0.00741 | -0.03755
[RO-RO] [OPP] OHL 400 kV Smardan - Isaccea c1 | BC | 0 | 0 | 0 |  | 0 |  | 0 |  | 0 | 0 | 0 | 0 |  | 0 | 0 | 0 | 0 |  | 0 | 0 | 0 | 0 | 0 | 0 | 0 | 0
[RO-RO] [OPP] OHL 400 kV Smardan - Isaccea c1 | N-1 OHL 400 kV Lacu Sarat - Isaccea | 0 | 0 | 0 |  | 0 |  | 0 |  | 0 | 0 | 0 | 0 |  | 0 | 0 | 0 | 0 |  | 0 | 0 | 0 | 0 | 0 | 0 | 0 | 0
[RO-RO] [OPP] OHL 400 kV Smardan - Isaccea c2 | BC | 0.00246 | 0.00093 | 0.00427 | 0 | -0.01564 | 0.00017 | -0.00013 | -0.00019 | 0.00014 | 0.00012 | -0.00486 | 0.00315 | 0.00293 | 0.00057 | 0.00382 | -0.00186 | -5e-05 | -0.00225 | 0.00013 | 0.03503 | 0.00826 | 0.00225 | 0.00013 | -0.01512 | -0.04052 | 0.0021
[RO-RO] [OPP] OHL 400 kV Smardan - Isaccea c2 | N-1 OHL 400 kV Lacu Sarat - Isaccea | 0.00761 | 0.00143 | 0.00845 | 0 | -0.01369 | 0.00029 | -0.0003 | -0.00031 | 0.00023 | 0.0002 | -0.00041 | 0.006 | 0.00434 | 0.00098 | 0.00882 | 0.00319 | -9e-05 | -0.00363 | 0.00023 | 0.05269 | 0.01499 | 0.00384 | -4e-05 | -0.01312 | -0.06101 | 0.0076
[RO-RO] [OPP] OHL 400 kV Domnesti - Urechesti | BC | -0.01237 | -0.00073 | -0.01121 | 0 | 0.01216 | -0.00025 | 0.00054 | 0.00025 | -0.00021 | -0.00018 | -0.00291 | -0.00717 | -0.00156 | -0.00093 | -0.01328 | -0.00733 | 8e-05 | 0.00243 | -0.00021 | 0.02821 | -0.02436 | -0.0035 | 0.00107 | 0.01125 | 0.02031 | -0.01305
[RO-RO] [OPP] OHL 400 kV Domnesti - Urechesti | N-1 OHL 400 kV Bucuresti Sud - Slatina | -0.01654 | -0.00095 | -0.01475 | 0 | 0.01543 | -0.00033 | 0.00071 | 0.00033 | -0.00027 | -0.00023 | -0.00456 | -0.00943 | -0.00204 | -0.00122 | -0.01757 | -0.01031 | 0.0001 | 0.00319 | -0.00027 | 0.03524 | -0.03163 | -0.00459 | 0.0014 | 0.01432 | 0.02702 | -0.01752
[RO-RO] [OPP] OHL 400 kV Tantareni - Bradu | BC | 0.02957 | 0.00055 | 0.01738 | 1e-05 | 0.03496 | 0.00031 | -0.00083 | -0.0003 | 0.00026 | 0.00022 | 0.03931 | 0.01089 | 0.00031 | 0.00121 | 0.02486 | 0.03881 | -9e-05 | -0.00261 | 0.00026 | -0.01369 | 0.02569 | 0.00434 | -0.00186 | 0.03392 | -0.01219 | 0.03345
[RO-RO] [OPP] OHL 400 kV Tantareni - Bradu | N-1 OHL 400 kV Domnesti-Urechesti | 0.03126 | 0.00065 | 0.01891 | 1e-05 | 0.0333 | 0.00034 | -0.0009 | -0.00034 | 0.00029 | 0.00025 | 0.03971 | 0.01186 | 0.00053 | 0.00133 | 0.02667 | 0.0398 | -0.0001 | -0.00294 | 0.00029 | -0.01753 | 0.02901 | 0.00482 | -0.00201 | 0.03239 | -0.01496 | 0.03522
[RO-RO] [OPP] OHL 400 kV Bucuresti Sud - Domnesti | BC | -0.00898 | 0.00052 | -0.00178 | 0 | -0.04614 | 4e-05 | 0.00012 | -5e-05 | 3e-05 | 2e-05 | -0.026 | -0.00081 | 0.00206 | 8e-05 | -0.0051 | -0.01997 | -1e-05 | -0.00089 | 3e-05 | 0.09714 | 0.00226 | 0.00049 | 0.00053 | -0.04487 | -0.02245 | -0.01084
[RO-RO] [OPP] OHL 400 kV Bucuresti Sud - Domnesti | N-1 OHL 400 kV Gutinas – Smardan | -0.01126 | 0.00069 | -0.00232 | 0 | -0.05659 | 5e-05 | 0.00016 | -7e-05 | 4e-05 | 3e-05 | -0.03201 | -0.00104 | 0.00274 | 0.00011 | -0.0065 | -0.02468 | -2e-05 | -0.0012 | 4e-05 | 0.10466 | 0.00219 | 0.00065 | 0.00073 | -0.05506 | -0.03111 | -0.01359
[RO-RO] [OPP] OHL 400 kV Slatina-Bucuresti Sud | BC | 0.01736 | 0.00095 | 0.01472 | 0 | -0.01364 | 0.00033 | -0.0007 | -0.00033 | 0.00027 | 0.00023 | 0.00688 | 0.00942 | 0.002 | 0.00121 | 0.01788 | 0.01241 | -0.0001 | -0.00317 | 0.00027 | -0.02929 | 0.03029 | 0.00454 | -0.00137 | -0.01277 | -0.02794 | 0.0186
[RO-RO] [OPP] OHL 400 kV Slatina-Bucuresti Sud | N-1 OHL 400 kV Domnesti-Urechesti | 0.02116 | 0.00117 | 0.01816 | 1e-05 | -0.01737 | 0.0004 | -0.00086 | -0.00041 | 0.00033 | 0.00028 | 0.00777 | 0.01161 | 0.00248 | 0.00149 | 0.02195 | 0.01466 | -0.00012 | -0.00391 | 0.00033 | -0.03794 | 0.03775 | 0.00561 | -0.0017 | -0.01621 | -0.03417 | 0.0226
[RO-RO] [OPP] OHL 400 kV Portile de Fier - Urechesti | BC | 0.01337 | 0.00166 | 0.02738 | 1e-05 | -0.08344 | 0.00062 | -0.00144 | -0.00062 | 0.00051 | 0.00043 | -0.04479 | 0.01708 | 0.00328 | 0.0023 | 0.02604 | -0.02694 | -0.00018 | -0.00573 | 0.00051 | -0.0947 | 0.08795 | 0.00891 | -0.00312 | -0.07627 | -0.03631 | 0.01003
[RO-RO] [OPP] OHL 400 kV Portile de Fier - Urechesti | N-1 OHL 400 kV Domnesti-Urechesti | 0.00926 | 0.00142 | 0.02366 | 1e-05 | -0.07941 | 0.00053 | -0.00126 | -0.00054 | 0.00044 | 0.00038 | -0.04575 | 0.0147 | 0.00276 | 0.002 | 0.02164 | -0.02937 | -0.00016 | -0.00492 | 0.00044 | -0.08535 | 0.07987 | 0.00775 | -0.00277 | -0.07254 | -0.02957 | 0.0057
[RO-RO] [OPP] OHL 400 kV Brasov – Gutinas | N-1 OHL 400 kV Gutinas – Smardan | 0.00677 | 0.00049 | 0.00541 | 0 | -0.00094 | 0.00014 | -0.00025 | -0.00014 | 0.00011 | 9e-05 | 0.00485 | 0.00358 | 0.00132 | 0.00049 | 0.00661 | 0.00622 | -4e-05 | -0.00143 | 0.00011 | 0.01492 | 0.00936 | 0.00186 | -0.00042 | -0.00083 | -0.01342 | 0.0073
[RO-RO] [OPP] OHL 220 kV Portile de Fier-Resita c1 | N-1 TIE 400 kV Resita-Pancevo c2 | 0.01343 | -0.00016 | 0.00612 | 0 | 0.01982 | 6e-05 | -0.00029 | -6e-05 | 6e-05 | 5e-05 | 0.01895 | 0.00361 | -0.00131 | 0.00029 | 0.01023 | 0.01837 | -2e-05 | -0.00025 | 6e-05 | 0.03585 | 0.01084 | 0.00093 | -0.00078 | 0.01957 | 0.00297 | 0.01588
[RO-RO] [OPP] OHL 220 kV Portile de Fier-Resita c2 | N-1 TIE 400 kV Resita-Pancevo c2 | 0.01343 | -0.00016 | 0.00612 | 0 | 0.01982 | 6e-05 | -0.00029 | -6e-05 | 6e-05 | 5e-05 | 0.01895 | 0.00361 | -0.00131 | 0.00029 | 0.01023 | 0.01837 | -2e-05 | -0.00025 | 6e-05 | 0.03585 | 0.01084 | 0.00093 | -0.00078 | 0.01957 | 0.00297 | 0.01588
[RO-RO] [OPP] OHL 220 kV Resita-Timisoara c1 | N-1 OHL 220 kV Resita-Timisoara c2 | 0.04558 | -5e-05 | 0.03174 | 1e-05 | 0.04521 | 0.00045 | -0.0016 | -0.00042 | 0.0004 | 0.00033 | 0.04854 | 0.01887 | -0.00387 | 0.00189 | 0.04281 | 0.04962 | -0.00013 | -0.00286 | 0.00039 | 0.05141 | 0.06348 | 0.00668 | -0.00411 | 0.04552 | -8e-05 | 0.04979
[RO-RO] [OPP] OHL 220 kV Resita-Timisoara c1 | N-1 TIE 400 kV Resita-Pancevo c2 | 0.0291 | -6e-05 | 0.01961 | 1e-05 | 0.03017 | 0.00027 | -0.00098 | -0.00025 | 0.00024 | 0.0002 | 0.03192 | 0.01166 | -0.0025 | 0.00115 | 0.02685 | 0.03243 | -8e-05 | -0.0017 | 0.00024 | 0.03514 | 0.03895 | 0.00405 | -0.00254 | 0.0303 | 0.00055 | 0.03203
[RO-RO] [OPP] OHL 220 kV Resita-Timisoara c2 | N-1 TIE 400 kV Resita-Pancevo c2 | 0.0291 | -6e-05 | 0.01961 | 1e-05 | 0.03017 | 0.00027 | -0.00098 | -0.00025 | 0.00024 | 0.0002 | 0.03192 | 0.01166 | -0.0025 | 0.00115 | 0.02685 | 0.03243 | -8e-05 | -0.0017 | 0.00024 | 0.03514 | 0.03895 | 0.00405 | -0.00254 | 0.0303 | 0.00055 | 0.03203
[RO-RO] [OPP] OHL 220 kV Arad-Timisoara | N-1 TIE 400 kV Resita-Pancevo c2 | -0.03112 | 0.00035 | -0.01947 | 0 | -0.03753 | -0.00023 | 0.00097 | 0.00021 | -0.00021 | -0.00018 | -0.03737 | -0.01138 | 0.00366 | -0.00104 | -0.02772 | -0.03703 | 7e-05 | 0.00117 | -0.00021 | -0.04466 | -0.03793 | -0.00354 | 0.0026 | -0.03735 | -0.00425 | -0.0347
[RO-RO] [OPP] OHL 220 kV Arad-Calea Aradului | N-1 TIE 400 kV Resita-Pancevo c2 | -0.02196 | 0.00024 | -0.01374 | 0 | -0.02648 | -0.00017 | 0.00068 | 0.00015 | -0.00015 | -0.00013 | -0.02637 | -0.00803 | 0.00258 | -0.00073 | -0.01956 | -0.02613 | 5e-05 | 0.00083 | -0.00015 | -0.03151 | -0.02676 | -0.0025 | 0.00183 | -0.02635 | -0.003 | -0.02448
[RO-RO] [OPP] OHL 220 kV CaleaAradului-Sacalaz | N-1 TIE 400 kV Resita-Pancevo c2 | -0.02196 | 0.00024 | -0.01374 | 0 | -0.02648 | -0.00017 | 0.00068 | 0.00015 | -0.00015 | -0.00013 | -0.02637 | -0.00803 | 0.00258 | -0.00073 | -0.01956 | -0.02613 | 5e-05 | 0.00083 | -0.00015 | -0.03151 | -0.02676 | -0.0025 | 0.00183 | -0.02635 | -0.003 | -0.02448
[RO-RO] [OPP] OHL 220 kV Sacalaz-Timisoara | N-1 TIE 400 kV Resita-Pancevo c2 | -0.01868 | 0.00021 | -0.01168 | 0 | -0.02253 | -0.00014 | 0.00058 | 0.00013 | -0.00013 | -0.00011 | -0.02243 | -0.00683 | 0.0022 | -0.00062 | -0.01664 | -0.02223 | 4e-05 | 0.0007 | -0.00013 | -0.0268 | -0.02276 | -0.00213 | 0.00156 | -0.02241 | -0.00255 | -0.02082
[RO-RO] [OPP] OHL 220 kV Mintia-Timisoara | N-1 TIE 400 kV Resita-Pancevo c2 | -0.00513 | -0.00047 | -0.00602 | 0 | 0.00368 | -0.00015 | 0.00031 | 0.00015 | -0.00012 | -0.0001 | -0.00011 | -0.0039 | -0.00124 | -0.00054 | -0.00642 | -0.00171 | 4e-05 | 0.00141 | -0.00012 | 0.00589 | -0.01321 | -0.00206 | 0.00065 | 0.00311 | 0.00614 | -0.00488
[RO-RO] [OPP] OHL 220 kV Urechesti-Targu Jiu Nord | N-1 TIE 400 kV Resita-Pancevo c2 | 0.02796 | -4e-05 | 0.01564 | 0 | 0.04189 | 0.00021 | -0.00077 | -0.0002 | 0.00019 | 0.00016 | 0.03892 | 0.00941 | -0.00185 | 0.0009 | 0.02325 | 0.03719 | -6e-05 | -0.00132 | 0.00019 | 0.04467 | 0.02586 | 0.00311 | -0.00198 | 0.04112 | 0.00375 | 0.03179
[RO-RO] [OPP] OHL 220 kV Paroseni-Targu Jiu Nord | N-1 TIE 400 kV Resita-Pancevo c2 | -0.02796 | 4e-05 | -0.01564 | 0 | -0.04189 | -0.00021 | 0.00077 | 0.0002 | -0.00019 | -0.00016 | -0.03892 | -0.00941 | 0.00185 | -0.0009 | -0.02325 | -0.03719 | 6e-05 | 0.00132 | -0.00019 | -0.04467 | -0.02586 | -0.00311 | 0.00198 | -0.04112 | -0.00375 | -0.03179
[RO-RO] [OPP] OHL 220 kV Paroseni-Baru Mare | N-1 TIE 400 kV Resita-Pancevo c2 | 0.02543 | -4e-05 | 0.01423 | 0 | 0.0381 | 0.00019 | -0.0007 | -0.00018 | 0.00017 | 0.00014 | 0.0354 | 0.00856 | -0.00169 | 0.00082 | 0.02114 | 0.03383 | -6e-05 | -0.0012 | 0.00017 | 0.04062 | 0.02352 | 0.00283 | -0.0018 | 0.0374 | 0.00341 | 0.02891
[RO-RO] [OPP] OHL 220 kV Baru Mare-Hasdat | N-1 TIE 400 kV Resita-Pancevo c2 | 0.02796 | -4e-05 | 0.01564 | 0 | 0.04189 | 0.00021 | -0.00077 | -0.0002 | 0.00019 | 0.00016 | 0.03892 | 0.00941 | -0.00185 | 0.0009 | 0.02325 | 0.03719 | -6e-05 | -0.00132 | 0.00019 | 0.04467 | 0.02586 | 0.00311 | -0.00198 | 0.04112 | 0.00375 | 0.03179
[RO-RO] [OPP] OHL 220 kV Lacu Sarat - Filesti | N-1 OHL 400 kV Gutinas – Smardan | 0.00566 | -0.00024 | 0.002 | 0 | 0.02085 | 0 | -0.00012 | 1e-05 | 0 | 0 | 0.0128 | 0.00108 | -0.00107 | 3e-05 | 0.00388 | 0.0104 | 0 | 0.00033 | 0 | -0.01116 | 0.00169 | 3e-05 | -0.00044 | 0.02035 | 0.01346 | 0.00666
[RO-RO] [OPP] OHL 220 kV Filesti - Barbosi | N-1 OHL 400 kV Gutinas – Smardan | -0.00641 | 0.00035 | -0.00203 | 0 | -0.02528 | 1e-05 | 0.00013 | -2e-05 | 1e-05 | 1e-05 | -0.0152 | -0.00104 | 0.00143 | 0 | -0.00424 | -0.01221 | 0 | -0.00053 | 1e-05 | 0.01537 | -0.00139 | 0.00012 | 0.00052 | -0.02467 | -0.01828 | -0.00759
[RO-RO] [OPP] OHL 220 kV Barbosi - Focsani Vest | N-1 OHL 400 kV Gutinas – Smardan | 0.00641 | -0.00035 | 0.00203 | 0 | 0.02528 | -1e-05 | -0.00013 | 2e-05 | -1e-05 | -1e-05 | 0.0152 | 0.00104 | -0.00143 | 0 | 0.00424 | 0.01221 | 0 | 0.00053 | -1e-05 | -0.01537 | 0.00139 | -0.00012 | -0.00052 | 0.02467 | 0.01828 | 0.00759
[RO-RO] [OPP] TRA 400/220 kV AT3 Arad | N-1 TIE 400 kV Resita-Pancevo c2 | 0.0419 | -0.00058 | 0.02592 | 1e-05 | 0.05113 | 0.0003 | -0.00129 | -0.00026 | 0.00027 | 0.00023 | 0.0507 | 0.01506 | -0.00541 | 0.00134 | 0.03718 | 0.05016 | -9e-05 | -0.00134 | 0.00027 | 0.06119 | 0.0508 | 0.00452 | -0.00348 | 0.05085 | 0.00668 | 0.04681
[RO-RO] [OPP] TRA 400/220 kV AT Urechesti | BC | -0.02347 | -9e-05 | -0.01404 | 0 | -0.02926 | -0.00021 | 0.00069 | 0.0002 | -0.00018 | -0.00015 | -0.02972 | -0.00851 | 0.00117 | -0.00086 | -0.02016 | -0.02928 | 6e-05 | 0.00144 | -0.00018 | -0.02315 | -0.02464 | -0.00302 | 0.00172 | -0.0289 | 0.00056 | -0.02645
[RO-RO] [OPP] TRA 400/220 kV AT Urechesti | N-1 OHL 400 kV Domnesti-Urechesti | -0.02519 | -0.00019 | -0.0156 | 0 | -0.02757 | -0.00024 | 0.00077 | 0.00023 | -0.00021 | -0.00018 | -0.03012 | -0.00951 | 0.00095 | -0.00099 | -0.02202 | -0.0303 | 7e-05 | 0.00178 | -0.00021 | -0.01922 | -0.02804 | -0.00351 | 0.00187 | -0.02733 | 0.00339 | -0.02827
[RO-RO] [OPP] TRA 400/220 kV AT Urechesti | N-1 TIE 400 kV Portile de Fier-Djerdap | -0.02074 | -5e-05 | -0.01225 | 0 | -0.03001 | -0.00018 | 0.00061 | 0.00017 | -0.00016 | -0.00013 | -0.02862 | -0.00741 | 0.00115 | -0.00074 | -0.01767 | -0.02739 | 5e-05 | 0.0012 | -0.00015 | -0.0295 | -0.01962 | -0.00259 | 0.00152 | -0.02933 | -0.00063 | -0.0233
[RO-RO] [OPP] TRA 400/220 kV AT Urechesti | N-1 OHL 400 kV Arefu-Sibiu Sud | -0.02843 | -0.00014 | -0.01684 | 0 | -0.03689 | -0.00025 | 0.00083 | 0.00024 | -0.00022 | -0.00019 | -0.03685 | -0.01023 | 0.00128 | -0.00104 | -0.02427 | -0.03604 | 8e-05 | 0.00177 | -0.00022 | -0.0287 | -0.0288 | -0.00366 | 0.00206 | -0.03634 | 0.00051 | -0.03208
[RO-RO] [OPP] TRA 400/220 kV AT Urechesti | N-1 OHL 400 kV Tantareni-Urechesti | -0.01921 | -0.00025 | -0.01444 | 0 | -0.01023 | -0.00024 | 0.00073 | 0.00023 | -0.00021 | -0.00017 | -0.01506 | -0.00878 | 0.00062 | -0.00096 | -0.01876 | -0.01724 | 7e-05 | 0.0018 | -0.0002 | -0.02851 | -0.03201 | -0.00348 | 0.00179 | -0.01111 | 0.00348 | -0.02087
[RO-RO] [OPP] TRA 400/220 kV AT Urechesti | N-1 OHL 220 kV Portile de Fier-Resita 1&2 | -0.02476 | -7e-05 | -0.01459 | 0 | -0.03126 | -0.00021 | 0.00072 | 0.0002 | -0.00019 | -0.00016 | -0.0316 | -0.00883 | 0.0013 | -0.00088 | -0.02112 | -0.0311 | 6e-05 | 0.00146 | -0.00019 | -0.02676 | -0.02558 | -0.0031 | 0.00179 | -0.03087 | 0.00023 | -0.028
[RO-RO] [OPP] TRA 400/220 kV AT Urechesti | N-1 OHL 220 kV Resita-Timisoara 1&2 | -0.0303 | -8e-05 | -0.0188 | -1e-05 | -0.03604 | -0.00028 | 0.00093 | 0.00026 | -0.00024 | -0.0002 | -0.03699 | -0.01134 | 0.00175 | -0.00114 | -0.02658 | -0.03672 | 8e-05 | 0.00187 | -0.00024 | -0.03086 | -0.03416 | -0.00402 | 0.00234 | -0.03572 | 0.00057 | -0.03392
[RO-RO] [OPP] TRA 400/220 kV AT Urechesti | N-1 TRA 400/220 kV AT3 Arad | -0.02359 | -9e-05 | -0.01412 | 0 | -0.02941 | -0.00021 | 0.0007 | 0.0002 | -0.00018 | -0.00015 | -0.02987 | -0.00856 | 0.00118 | -0.00086 | -0.02028 | -0.02942 | 6e-05 | 0.00145 | -0.00018 | -0.02333 | -0.0248 | -0.00304 | 0.00173 | -0.02905 | 0.00054 | -0.02659
[RO-RO] [OPP] TRA 400/220 kV AT Urechesti | N-1 TIE 400 kV Resita-Pancevo c2 | -0.02346 | -9e-05 | -0.01396 | 0 | -0.02941 | -0.00021 | 0.00069 | 0.0002 | -0.00018 | -0.00015 | -0.02982 | -0.00846 | 0.00117 | -0.00085 | -0.0201 | -0.02936 | 6e-05 | 0.00143 | -0.00018 | -0.02342 | -0.02445 | -0.003 | 0.00171 | -0.02904 | 0.00049 | -0.02648
[RO-RO] [OPP] TRA 400/220 kV AT Urechesti | N-1 OHL 400 kV Arefu-Tantareni | -0.02752 | -0.00014 | -0.01634 | 0 | -0.03515 | -0.00025 | 0.0008 | 0.00023 | -0.00021 | -0.00018 | -0.03544 | -0.00994 | 0.00123 | -0.00101 | -0.02352 | -0.03476 | 7e-05 | 0.00173 | -0.00021 | -0.02561 | -0.02805 | -0.00356 | 0.00199 | -0.03463 | 0.00092 | -0.03105
[RO-RO] [OPP] TRA 400/220 kV AT Urechesti | N-1 TIE 400 kV Resita-Pancevo c1 | -0.02346 | -9e-05 | -0.01396 | 0 | -0.02941 | -0.00021 | 0.00069 | 0.0002 | -0.00018 | -0.00015 | -0.02982 | -0.00846 | 0.00117 | -0.00085 | -0.0201 | -0.02936 | 6e-05 | 0.00143 | -0.00018 | -0.02342 | -0.02445 | -0.003 | 0.00171 | -0.02904 | 0.00049 | -0.02648
[RO-RO] [OPP] TRA 400/220 kV AT Rosiori | BC | 0.02499 | 0.00124 | 0.01692 | 1e-05 | 0.03544 | 0.00039 | -0.00086 | -0.0004 | 0.00032 | 0.00027 | 0.03249 | 0.01112 | 0.0034 | 0.00144 | 0.02216 | 0.03113 | -0.00012 | -0.0037 | 0.00032 | 0.04909 | 0.02485 | 0.0054 | -0.00179 | 0.03492 | -0.00363 | 0.02747
[RO-RO] [OPP] TRA 400/220 kV AT Rosiori | N-1 TIE 400 kV Rosiori-Mukacevo | 0.0081 | -0.00019 | 0.0042 | 0 | 0.01419 | 4e-05 | -0.00022 | -3e-05 | 4e-05 | 3e-05 | 0.01223 | 0.00241 | -0.00114 | 0.00018 | 0.00656 | 0.01138 | -1e-05 | -3e-05 | 4e-05 | 0.02262 | 0.00689 | 0.00059 | -0.00064 | 0.01389 | 0.00373 | 0.00928
[RO-RO] [OPP] TRA 400/220 kV AT Rosiori | N-1 OHL 400 kV Iernut-Sibiu Sud | 0.01906 | 0.00104 | 0.01318 | 0 | 0.02656 | 0.00031 | -0.00067 | -0.00032 | 0.00026 | 0.00022 | 0.0244 | 0.00871 | 0.00297 | 0.00115 | 0.01705 | 0.02344 | -9e-05 | -0.00302 | 0.00026 | 0.04138 | 0.01934 | 0.00433 | -0.00137 | 0.0262 | -0.00334 | 0.02087

## 2230
PTDF report
Generated at: | 03/01/2026 22:05:09
Business day: | 2026-01-05
Horizon: | 2DA
Timestamp | 22:30
Border & direction: | South-Romania Importing
Margin satisfied | True
Process | Adjustment
CNE Name | CO Name | AL | AT | BA | BE | BG | CH | CZ | DE | ES | FR | GR | HR | HU | IT | ME | MK | NL | PL | PT | RO | RS | SI | SK | TR | UA | XK
[GR-AL] [DIR] TIE 400 kV Kardia - Zemblak | BC | 0 | 0 | 0 |  | 0 |  | 0 |  | 0 | 0 | 0 | 0 |  | 0 | 0 | 0 | 0 |  | 0 | 0 | 0 | 0 | 0 | 0 |  | 0
[GR-AL] [DIR] TIE 400 kV Kardia - Zemblak | N-1 TIE 400 kV Lagadas - Blagoevgrad | 0 | 0 | 0 |  | 0 |  | 0 |  | 0 | 0 | 0 | 0 |  | 0 | 0 | 0 | 0 |  | 0 | 0 | 0 | 0 | 0 | 0 |  | 0
[GR-AL] [DIR] TIE 400 kV Kardia - Zemblak | N-1 TIE 400 kV Thessaloniki - Dubrovo | 0 | 0 | 0 |  | 0 |  | 0 |  | 0 | 0 | 0 | 0 |  | 0 | 0 | 0 | 0 |  | 0 | 0 | 0 | 0 | 0 | 0 |  | 0
[GR-AL] [DIR] TIE 400 kV Kardia - Zemblak | N-1 TIE 400 kV Meliti - Bitola | 0 | 0 | 0 |  | 0 |  | 0 |  | 0 | 0 | 0 | 0 |  | 0 | 0 | 0 | 0 |  | 0 | 0 | 0 | 0 | 0 | 0 |  | 0
[GR-AL] [DIR] TIE 400 kV Kardia - Zemblak | N-1 TIE 400 kV Arachthos - Galatina | 0 | 0 | 0 |  | 0 |  | 0 |  | 0 | 0 | 0 | 0 |  | 0 | 0 | 0 | 0 |  | 0 | 0 | 0 | 0 | 0 | 0 |  | 0
[GR-AL] [DIR] TIE 400 kV Kardia - Zemblak | N-1 TIE 400 kV Nea Santa - Babaeski | 0 | 0 | 0 |  | 0 |  | 0 |  | 0 | 0 | 0 | 0 |  | 0 | 0 | 0 | 0 |  | 0 | 0 | 0 | 0 | 0 | 0 |  | 0
[GR-AL] [DIR] TIE 400 kV Kardia - Zemblak | N-1 OHL 400 kV Kosovo B - Urosevac | 0 | 0 | 0 |  | 0 |  | 0 |  | 0 | 0 | 0 | 0 |  | 0 | 0 | 0 | 0 |  | 0 | 0 | 0 | 0 | 0 | 0 |  | 0
[GR-AL] [DIR] TIE 400 kV Kardia - Zemblak | N-1 TIE 400 kV Pec 3 - Ribarevina | 0 | 0 | 0 |  | 0 |  | 0 |  | 0 | 0 | 0 | 0 |  | 0 | 0 | 0 | 0 |  | 0 | 0 | 0 | 0 | 0 | 0 |  | 0
[GR-AL] [DIR] TIE 400 kV Kardia - Zemblak | N-1 TIE 400 kV Maritsa 3 - Hamitabat 1 | 0 | 0 | 0 |  | 0 |  | 0 |  | 0 | 0 | 0 | 0 |  | 0 | 0 | 0 | 0 |  | 0 | 0 | 0 | 0 | 0 | 0 |  | 0
[GR-AL] [DIR] TIE 400 kV Kardia - Zemblak | N-1 TIE 400 kV Maritsa 3 - Hamitabat 2 | 0 | 0 | 0 |  | 0 |  | 0 |  | 0 | 0 | 0 | 0 |  | 0 | 0 | 0 | 0 |  | 0 | 0 | 0 | 0 | 0 | 0 |  | 0
[GR-AL] [DIR] TIE 400 kV Kardia - Zemblak | N-1 TIE 400 kV Sofia Zapad - Nis | 0 | 0 | 0 |  | 0 |  | 0 |  | 0 | 0 | 0 | 0 |  | 0 | 0 | 0 | 0 |  | 0 | 0 | 0 | 0 | 0 | 0 |  | 0
[GR-AL] [DIR] TIE 400 kV Kardia - Zemblak | N-1 TIE 400 kV Kosovo B - Nis 2 | 0 | 0 | 0 |  | 0 |  | 0 |  | 0 | 0 | 0 | 0 |  | 0 | 0 | 0 | 0 |  | 0 | 0 | 0 | 0 | 0 | 0 |  | 0
[GR-AL] [DIR] TIE 400 kV Kardia - Zemblak | N-1 TIE 400 kV Vranje 4 - Stip | 0 | 0 | 0 |  | 0 |  | 0 |  | 0 | 0 | 0 | 0 |  | 0 | 0 | 0 | 0 |  | 0 | 0 | 0 | 0 | 0 | 0 |  | 0
[GR-AL] [DIR] TIE 400 kV Kardia - Zemblak | N-1 OHL 400 kV Vranje 4 - Leskovac 2 | 0 | 0 | 0 |  | 0 |  | 0 |  | 0 | 0 | 0 | 0 |  | 0 | 0 | 0 | 0 |  | 0 | 0 | 0 | 0 | 0 | 0 |  | 0
[GR-AL] [DIR] TIE 400 kV Kardia - Zemblak | N-1 OHL 400 kV Nis 2 - Leskovac 2 | 0 | 0 | 0 |  | 0 |  | 0 |  | 0 | 0 | 0 | 0 |  | 0 | 0 | 0 | 0 |  | 0 | 0 | 0 | 0 | 0 | 0 |  | 0
[GR-AL] [DIR] TIE 400 kV Kardia - Zemblak | N-1 OHL 400 kV Bitola 2 - Dubrovo | 0 | 0 | 0 |  | 0 |  | 0 |  | 0 | 0 | 0 | 0 |  | 0 | 0 | 0 | 0 |  | 0 | 0 | 0 | 0 | 0 | 0 |  | 0
[GR-AL] [DIR] TIE 400 kV Kardia - Zemblak | N-1 OHL 400 kV Dubrovo - Stip | 0 | 0 | 0 |  | 0 |  | 0 |  | 0 | 0 | 0 | 0 |  | 0 | 0 | 0 | 0 |  | 0 | 0 | 0 | 0 | 0 | 0 |  | 0
[GR-AL] [DIR] TIE 400 kV Kardia - Zemblak | N-1 TIE 400 kV Chervena Mogila - Stip | 0 | 0 | 0 |  | 0 |  | 0 |  | 0 | 0 | 0 | 0 |  | 0 | 0 | 0 | 0 |  | 0 | 0 | 0 | 0 | 0 | 0 |  | 0
[GR-AL] [DIR] TIE 400 kV Kardia - Zemblak | N-1 OHL 400 kV Skopje 4 - Skopje 5 | 0 | 0 | 0 |  | 0 |  | 0 |  | 0 | 0 | 0 | 0 |  | 0 | 0 | 0 | 0 |  | 0 | 0 | 0 | 0 | 0 | 0 |  | 0
[GR-AL] [DIR] TIE 400 kV Kardia - Zemblak | N-1 TIE 400 kV Skopje 5 - Urosevac | 0 | 0 | 0 |  | 0 |  | 0 |  | 0 | 0 | 0 | 0 |  | 0 | 0 | 0 | 0 |  | 0 | 0 | 0 | 0 | 0 | 0 |  | 0
[GR-AL] [DIR] TIE 400 kV Kardia - Zemblak | N-1 OHL 400 kV Habitabat NGCC - Babaeski | 0 | 0 | 0 |  | 0 |  | 0 |  | 0 | 0 | 0 | 0 |  | 0 | 0 | 0 | 0 |  | 0 | 0 | 0 | 0 | 0 | 0 |  | 0
[GR-AL] [DIR] TIE 400 kV Kardia - Zemblak | N-1 TIE 400 kV Tirana 2 – Podgorica 2 | 0 | 0 | 0 |  | 0 |  | 0 |  | 0 | 0 | 0 | 0 |  | 0 | 0 | 0 | 0 |  | 0 | 0 | 0 | 0 | 0 | 0 |  | 0
[GR-AL] [DIR] TIE 400 kV Kardia - Zemblak | N-1 OHL 400 kV Elbasan 2 - Tirana 2 | 0 | 0 | 0 |  | 0 |  | 0 |  | 0 | 0 | 0 | 0 |  | 0 | 0 | 0 | 0 |  | 0 | 0 | 0 | 0 | 0 | 0 |  | 0
[GR-AL] [DIR] TIE 400 kV Kardia - Zemblak | N-1 OHL 400 kV Elbasan 2 - Zemblak | 0 | 0 | 0 |  | 0 |  | 0 |  | 0 | 0 | 0 | 0 |  | 0 | 0 | 0 | 0 |  | 0 | 0 | 0 | 0 | 0 | 0 |  | 0
[GR-AL] [DIR] TIE 400 kV Kardia - Zemblak | N-1 OHL 400 kV Vetren - Chervena Mogila | 0 | 0 | 0 |  | 0 |  | 0 |  | 0 | 0 | 0 | 0 |  | 0 | 0 | 0 | 0 |  | 0 | 0 | 0 | 0 | 0 | 0 |  | 0
[GR-AL] [DIR] TIE 400 kV Kardia - Zemblak | N-1 OHL 400 kV Plovdiv - Vetren | 0 | 0 | 0 |  | 0 |  | 0 |  | 0 | 0 | 0 | 0 |  | 0 | 0 | 0 | 0 |  | 0 | 0 | 0 | 0 | 0 | 0 |  | 0
[GR-AL] [DIR] TIE 400 kV Kardia - Zemblak | N-1 OHL 400 kV Maritsa Iztok 2 - Maritsa Iztok 3 | 0 | 0 | 0 |  | 0 |  | 0 |  | 0 | 0 | 0 | 0 |  | 0 | 0 | 0 | 0 |  | 0 | 0 | 0 | 0 | 0 | 0 |  | 0
[GR-AL] [DIR] TIE 400 kV Kardia - Zemblak | N-1 OHL 400 kV Maritsa Iztok - Maritsa Iztok 3 ck. 1&2 | 0 | 0 | 0 |  | 0 |  | 0 |  | 0 | 0 | 0 | 0 |  | 0 | 0 | 0 | 0 |  | 0 | 0 | 0 | 0 | 0 | 0 |  | 0
[GR-AL] [DIR] TIE 400 kV Kardia - Zemblak | N-1 OHL 400 kV Maritsa Iztok - Plovdiv ck. 1&2 | 0 | 0 | 0 |  | 0 |  | 0 |  | 0 | 0 | 0 | 0 |  | 0 | 0 | 0 | 0 |  | 0 | 0 | 0 | 0 | 0 | 0 |  | 0
[GR-AL] [DIR] TIE 400 kV Kardia - Zemblak | N-1 OHL 400 kV Varna - Burgas ck. 1&2 | 0 | 0 | 0 |  | 0 |  | 0 |  | 0 | 0 | 0 | 0 |  | 0 | 0 | 0 | 0 |  | 0 | 0 | 0 | 0 | 0 | 0 |  | 0
[GR-AL] [DIR] TIE 400 kV Kardia - Zemblak | N-1 OHL 400 kV Burgas- Maritsa Iztok 2 | 0 | 0 | 0 |  | 0 |  | 0 |  | 0 | 0 | 0 | 0 |  | 0 | 0 | 0 | 0 |  | 0 | 0 | 0 | 0 | 0 | 0 |  | 0
[GR-AL] [DIR] TIE 400 kV Kardia - Zemblak | N-1 OHL 400 kV Sofia Zapad - Chervena Mogila ck. 1&2 | 0 | 0 | 0 |  | 0 |  | 0 |  | 0 | 0 | 0 | 0 |  | 0 | 0 | 0 | 0 |  | 0 | 0 | 0 | 0 | 0 | 0 |  | 0
[GR-AL] [DIR] TIE 400 kV Kardia - Zemblak | N-1 OHL 400 kV Chervena Mogila - Blagoevgrad ck. 1&2 | 0 | 0 | 0 |  | 0 |  | 0 |  | 0 | 0 | 0 | 0 |  | 0 | 0 | 0 | 0 |  | 0 | 0 | 0 | 0 | 0 | 0 |  | 0
[GR-AL] [DIR] TIE 400 kV Kardia - Zemblak | N-1 OHL 400 kV Kozloduy - Sofia Zapad ck. 1&2 | 0 | 0 | 0 |  | 0 |  | 0 |  | 0 | 0 | 0 | 0 |  | 0 | 0 | 0 | 0 |  | 0 | 0 | 0 | 0 | 0 | 0 |  | 0
[GR-AL] [DIR] TIE 400 kV Kardia - Zemblak | N-1 OHL 400 kV Filippoi - Komotini ck. 1&2 | 0 | 0 | 0 |  | 0 |  | 0 |  | 0 | 0 | 0 | 0 |  | 0 | 0 | 0 | 0 |  | 0 | 0 | 0 | 0 | 0 | 0 |  | 0
[GR-AL] [DIR] TIE 400 kV Kardia - Zemblak | N-1 OHL 400 kV Filippoi - Lagadas ck. 1&2 | 0 | 0 | 0 |  | 0 |  | 0 |  | 0 | 0 | 0 | 0 |  | 0 | 0 | 0 | 0 |  | 0 | 0 | 0 | 0 | 0 | 0 |  | 0
[GR-AL] [DIR] TIE 400 kV Kardia - Zemblak | N-1 OHL 400 kV Meliti - Amideo ck. 1&2 | 0 | 0 | 0 |  | 0 |  | 0 |  | 0 | 0 | 0 | 0 |  | 0 | 0 | 0 | 0 |  | 0 | 0 | 0 | 0 | 0 | 0 |  | 0
[GR-AL] [DIR] TIE 400 kV Kardia - Zemblak | N-1 OHL 400 kV Amideo - Lagadas ck. 1&2 | 0 | 0 | 0 |  | 0 |  | 0 |  | 0 | 0 | 0 | 0 |  | 0 | 0 | 0 | 0 |  | 0 | 0 | 0 | 0 | 0 | 0 |  | 0
[GR-AL] [DIR] TIE 400 kV Kardia - Zemblak | N-1 OHL 400 kV Thessaloniki - Lagadas ck. 1&2 | 0 | 0 | 0 |  | 0 |  | 0 |  | 0 | 0 | 0 | 0 |  | 0 | 0 | 0 | 0 |  | 0 | 0 | 0 | 0 | 0 | 0 |  | 0
[GR-AL] [OPP] TIE 400 kV Kardia - Zemblak | BC | 0 | 0 | 0 |  | 0 |  | 0 |  | 0 | 0 | 0 | 0 |  | 0 | 0 | 0 | 0 |  | 0 | 0 | 0 | 0 | 0 | 0 |  | 0
[GR-AL] [OPP] TIE 400 kV Kardia - Zemblak | N-1 TIE 400 kV Lagadas - Blagoevgrad | 0 | 0 | 0 |  | 0 |  | 0 |  | 0 | 0 | 0 | 0 |  | 0 | 0 | 0 | 0 |  | 0 | 0 | 0 | 0 | 0 | 0 |  | 0
[GR-AL] [OPP] TIE 400 kV Kardia - Zemblak | N-1 TIE 400 kV Thessaloniki - Dubrovo | 0 | 0 | 0 |  | 0 |  | 0 |  | 0 | 0 | 0 | 0 |  | 0 | 0 | 0 | 0 |  | 0 | 0 | 0 | 0 | 0 | 0 |  | 0
[GR-AL] [OPP] TIE 400 kV Kardia - Zemblak | N-1 TIE 400 kV Meliti - Bitola | 0 | 0 | 0 |  | 0 |  | 0 |  | 0 | 0 | 0 | 0 |  | 0 | 0 | 0 | 0 |  | 0 | 0 | 0 | 0 | 0 | 0 |  | 0
[GR-AL] [OPP] TIE 400 kV Kardia - Zemblak | N-1 TIE 400 kV Arachthos - Galatina | 0 | 0 | 0 |  | 0 |  | 0 |  | 0 | 0 | 0 | 0 |  | 0 | 0 | 0 | 0 |  | 0 | 0 | 0 | 0 | 0 | 0 |  | 0
[GR-AL] [OPP] TIE 400 kV Kardia - Zemblak | N-1 TIE 400 kV Nea Santa - Babaeski | 0 | 0 | 0 |  | 0 |  | 0 |  | 0 | 0 | 0 | 0 |  | 0 | 0 | 0 | 0 |  | 0 | 0 | 0 | 0 | 0 | 0 |  | 0
[GR-AL] [OPP] TIE 400 kV Kardia - Zemblak | N-1 OHL 400 kV Kosovo B - Urosevac | 0 | 0 | 0 |  | 0 |  | 0 |  | 0 | 0 | 0 | 0 |  | 0 | 0 | 0 | 0 |  | 0 | 0 | 0 | 0 | 0 | 0 |  | 0
[GR-AL] [OPP] TIE 400 kV Kardia - Zemblak | N-1 TIE 400 kV Pec 3 - Ribarevina | 0 | 0 | 0 |  | 0 |  | 0 |  | 0 | 0 | 0 | 0 |  | 0 | 0 | 0 | 0 |  | 0 | 0 | 0 | 0 | 0 | 0 |  | 0
[GR-AL] [OPP] TIE 400 kV Kardia - Zemblak | N-1 TIE 400 kV Maritsa 3 - Hamitabat 1 | 0 | 0 | 0 |  | 0 |  | 0 |  | 0 | 0 | 0 | 0 |  | 0 | 0 | 0 | 0 |  | 0 | 0 | 0 | 0 | 0 | 0 |  | 0
[GR-AL] [OPP] TIE 400 kV Kardia - Zemblak | N-1 TIE 400 kV Maritsa 3 - Hamitabat 2 | 0 | 0 | 0 |  | 0 |  | 0 |  | 0 | 0 | 0 | 0 |  | 0 | 0 | 0 | 0 |  | 0 | 0 | 0 | 0 | 0 | 0 |  | 0
[GR-AL] [OPP] TIE 400 kV Kardia - Zemblak | N-1 TIE 400 kV Sofia Zapad - Nis | 0 | 0 | 0 |  | 0 |  | 0 |  | 0 | 0 | 0 | 0 |  | 0 | 0 | 0 | 0 |  | 0 | 0 | 0 | 0 | 0 | 0 |  | 0
[GR-AL] [OPP] TIE 400 kV Kardia - Zemblak | N-1 TIE 400 kV Kosovo B - Nis 2 | 0 | 0 | 0 |  | 0 |  | 0 |  | 0 | 0 | 0 | 0 |  | 0 | 0 | 0 | 0 |  | 0 | 0 | 0 | 0 | 0 | 0 |  | 0
[GR-AL] [OPP] TIE 400 kV Kardia - Zemblak | N-1 TIE 400 kV Vranje 4 - Stip | 0 | 0 | 0 |  | 0 |  | 0 |  | 0 | 0 | 0 | 0 |  | 0 | 0 | 0 | 0 |  | 0 | 0 | 0 | 0 | 0 | 0 |  | 0
[GR-AL] [OPP] TIE 400 kV Kardia - Zemblak | N-1 OHL 400 kV Vranje 4 - Leskovac 2 | 0 | 0 | 0 |  | 0 |  | 0 |  | 0 | 0 | 0 | 0 |  | 0 | 0 | 0 | 0 |  | 0 | 0 | 0 | 0 | 0 | 0 |  | 0
[GR-AL] [OPP] TIE 400 kV Kardia - Zemblak | N-1 OHL 400 kV Nis 2 - Leskovac 2 | 0 | 0 | 0 |  | 0 |  | 0 |  | 0 | 0 | 0 | 0 |  | 0 | 0 | 0 | 0 |  | 0 | 0 | 0 | 0 | 0 | 0 |  | 0
[GR-AL] [OPP] TIE 400 kV Kardia - Zemblak | N-1 OHL 400 kV Bitola 2 - Dubrovo | 0 | 0 | 0 |  | 0 |  | 0 |  | 0 | 0 | 0 | 0 |  | 0 | 0 | 0 | 0 |  | 0 | 0 | 0 | 0 | 0 | 0 |  | 0
[GR-AL] [OPP] TIE 400 kV Kardia - Zemblak | N-1 OHL 400 kV Dubrovo - Stip | 0 | 0 | 0 |  | 0 |  | 0 |  | 0 | 0 | 0 | 0 |  | 0 | 0 | 0 | 0 |  | 0 | 0 | 0 | 0 | 0 | 0 |  | 0
[GR-AL] [OPP] TIE 400 kV Kardia - Zemblak | N-1 TIE 400 kV Chervena Mogila - Stip | 0 | 0 | 0 |  | 0 |  | 0 |  | 0 | 0 | 0 | 0 |  | 0 | 0 | 0 | 0 |  | 0 | 0 | 0 | 0 | 0 | 0 |  | 0
[GR-AL] [OPP] TIE 400 kV Kardia - Zemblak | N-1 OHL 400 kV Skopje 4 - Skopje 5 | 0 | 0 | 0 |  | 0 |  | 0 |  | 0 | 0 | 0 | 0 |  | 0 | 0 | 0 | 0 |  | 0 | 0 | 0 | 0 | 0 | 0 |  | 0
[GR-AL] [OPP] TIE 400 kV Kardia - Zemblak | N-1 TIE 400 kV Skopje 5 - Urosevac | 0 | 0 | 0 |  | 0 |  | 0 |  | 0 | 0 | 0 | 0 |  | 0 | 0 | 0 | 0 |  | 0 | 0 | 0 | 0 | 0 | 0 |  | 0
[GR-AL] [OPP] TIE 400 kV Kardia - Zemblak | N-1 OHL 400 kV Habitabat NGCC - Babaeski | 0 | 0 | 0 |  | 0 |  | 0 |  | 0 | 0 | 0 | 0 |  | 0 | 0 | 0 | 0 |  | 0 | 0 | 0 | 0 | 0 | 0 |  | 0
[GR-AL] [OPP] TIE 400 kV Kardia - Zemblak | N-1 TIE 400 kV Tirana 2 – Podgorica 2 | 0 | 0 | 0 |  | 0 |  | 0 |  | 0 | 0 | 0 | 0 |  | 0 | 0 | 0 | 0 |  | 0 | 0 | 0 | 0 | 0 | 0 |  | 0
[GR-AL] [OPP] TIE 400 kV Kardia - Zemblak | N-1 OHL 400 kV Elbasan 2 - Tirana 2 | 0 | 0 | 0 |  | 0 |  | 0 |  | 0 | 0 | 0 | 0 |  | 0 | 0 | 0 | 0 |  | 0 | 0 | 0 | 0 | 0 | 0 |  | 0
[GR-AL] [OPP] TIE 400 kV Kardia - Zemblak | N-1 OHL 400 kV Elbasan 2 - Zemblak | 0 | 0 | 0 |  | 0 |  | 0 |  | 0 | 0 | 0 | 0 |  | 0 | 0 | 0 | 0 |  | 0 | 0 | 0 | 0 | 0 | 0 |  | 0
[GR-AL] [OPP] TIE 400 kV Kardia - Zemblak | N-1 OHL 400 kV Vetren - Chervena Mogila | 0 | 0 | 0 |  | 0 |  | 0 |  | 0 | 0 | 0 | 0 |  | 0 | 0 | 0 | 0 |  | 0 | 0 | 0 | 0 | 0 | 0 |  | 0
[GR-AL] [OPP] TIE 400 kV Kardia - Zemblak | N-1 OHL 400 kV Plovdiv - Vetren | 0 | 0 | 0 |  | 0 |  | 0 |  | 0 | 0 | 0 | 0 |  | 0 | 0 | 0 | 0 |  | 0 | 0 | 0 | 0 | 0 | 0 |  | 0
[GR-AL] [OPP] TIE 400 kV Kardia - Zemblak | N-1 OHL 400 kV Maritsa Iztok 2 - Maritsa Iztok 3 | 0 | 0 | 0 |  | 0 |  | 0 |  | 0 | 0 | 0 | 0 |  | 0 | 0 | 0 | 0 |  | 0 | 0 | 0 | 0 | 0 | 0 |  | 0
[GR-AL] [OPP] TIE 400 kV Kardia - Zemblak | N-1 OHL 400 kV Maritsa Iztok - Maritsa Iztok 3 ck. 1&2 | 0 | 0 | 0 |  | 0 |  | 0 |  | 0 | 0 | 0 | 0 |  | 0 | 0 | 0 | 0 |  | 0 | 0 | 0 | 0 | 0 | 0 |  | 0
[GR-AL] [OPP] TIE 400 kV Kardia - Zemblak | N-1 OHL 400 kV Maritsa Iztok - Plovdiv ck. 1&2 | 0 | 0 | 0 |  | 0 |  | 0 |  | 0 | 0 | 0 | 0 |  | 0 | 0 | 0 | 0 |  | 0 | 0 | 0 | 0 | 0 | 0 |  | 0
[GR-AL] [OPP] TIE 400 kV Kardia - Zemblak | N-1 OHL 400 kV Varna - Burgas ck. 1&2 | 0 | 0 | 0 |  | 0 |  | 0 |  | 0 | 0 | 0 | 0 |  | 0 | 0 | 0 | 0 |  | 0 | 0 | 0 | 0 | 0 | 0 |  | 0
[GR-AL] [OPP] TIE 400 kV Kardia - Zemblak | N-1 OHL 400 kV Burgas- Maritsa Iztok 2 | 0 | 0 | 0 |  | 0 |  | 0 |  | 0 | 0 | 0 | 0 |  | 0 | 0 | 0 | 0 |  | 0 | 0 | 0 | 0 | 0 | 0 |  | 0
[GR-AL] [OPP] TIE 400 kV Kardia - Zemblak | N-1 OHL 400 kV Sofia Zapad - Chervena Mogila ck. 1&2 | 0 | 0 | 0 |  | 0 |  | 0 |  | 0 | 0 | 0 | 0 |  | 0 | 0 | 0 | 0 |  | 0 | 0 | 0 | 0 | 0 | 0 |  | 0
[GR-AL] [OPP] TIE 400 kV Kardia - Zemblak | N-1 OHL 400 kV Chervena Mogila - Blagoevgrad ck. 1&2 | 0 | 0 | 0 |  | 0 |  | 0 |  | 0 | 0 | 0 | 0 |  | 0 | 0 | 0 | 0 |  | 0 | 0 | 0 | 0 | 0 | 0 |  | 0
[GR-AL] [OPP] TIE 400 kV Kardia - Zemblak | N-1 OHL 400 kV Kozloduy - Sofia Zapad ck. 1&2 | 0 | 0 | 0 |  | 0 |  | 0 |  | 0 | 0 | 0 | 0 |  | 0 | 0 | 0 | 0 |  | 0 | 0 | 0 | 0 | 0 | 0 |  | 0
[GR-AL] [OPP] TIE 400 kV Kardia - Zemblak | N-1 OHL 400 kV Filippoi - Komotini ck. 1&2 | 0 | 0 | 0 |  | 0 |  | 0 |  | 0 | 0 | 0 | 0 |  | 0 | 0 | 0 | 0 |  | 0 | 0 | 0 | 0 | 0 | 0 |  | 0
[GR-AL] [OPP] TIE 400 kV Kardia - Zemblak | N-1 OHL 400 kV Filippoi - Lagadas ck. 1&2 | 0 | 0 | 0 |  | 0 |  | 0 |  | 0 | 0 | 0 | 0 |  | 0 | 0 | 0 | 0 |  | 0 | 0 | 0 | 0 | 0 | 0 |  | 0
[GR-AL] [OPP] TIE 400 kV Kardia - Zemblak | N-1 OHL 400 kV Meliti - Amideo ck. 1&2 | 0 | 0 | 0 |  | 0 |  | 0 |  | 0 | 0 | 0 | 0 |  | 0 | 0 | 0 | 0 |  | 0 | 0 | 0 | 0 | 0 | 0 |  | 0
[GR-AL] [OPP] TIE 400 kV Kardia - Zemblak | N-1 OHL 400 kV Amideo - Lagadas ck. 1&2 | 0 | 0 | 0 |  | 0 |  | 0 |  | 0 | 0 | 0 | 0 |  | 0 | 0 | 0 | 0 |  | 0 | 0 | 0 | 0 | 0 | 0 |  | 0
[GR-AL] [OPP] TIE 400 kV Kardia - Zemblak | N-1 OHL 400 kV Thessaloniki - Lagadas ck. 1&2 | 0 | 0 | 0 |  | 0 |  | 0 |  | 0 | 0 | 0 | 0 |  | 0 | 0 | 0 | 0 |  | 0 | 0 | 0 | 0 | 0 | 0 |  | 0
[GR-AL] [DIR] TIE 400 kV Kardia - Zemblak | N-1 TIE 400 kV Nea Santa - Maritsa Iztok | 0 | 0 | 0 |  | 0 |  | 0 |  | 0 | 0 | 0 | 0 |  | 0 | 0 | 0 | 0 |  | 0 | 0 | 0 | 0 | 0 | 0 |  | 0
[GR-AL] [OPP] TIE 400 kV Kardia - Zemblak | N-1 TIE 400 kV Nea Santa - Maritsa Iztok | 0 | 0 | 0 |  | 0 |  | 0 |  | 0 | 0 | 0 | 0 |  | 0 | 0 | 0 | 0 |  | 0 | 0 | 0 | 0 | 0 | 0 |  | 0
[GR-AL] [DIR] TIE 400 kV Kardia - Zemblak | N-1 TIE 400 kV Skopje 5 - Urosevac / N-1 TIE 150 kV Mourtos - Bistrica | 0 | 0 | 0 |  | 0 |  | 0 |  | 0 | 0 | 0 | 0 |  | 0 | 0 | 0 | 0 |  | 0 | 0 | 0 | 0 | 0 | 0 |  | 0
[GR-AL] [OPP] TIE 400 kV Kardia - Zemblak | N-1 TIE 400 kV Skopje 5 - Urosevac / N-1 TIE 150 kV Mourtos - Bistrica | 0 | 0 | 0 |  | 0 |  | 0 |  | 0 | 0 | 0 | 0 |  | 0 | 0 | 0 | 0 |  | 0 | 0 | 0 | 0 | 0 | 0 |  | 0
[GR-AL] [DIR] TIE 400 kV Kardia - Zemblak | N-1 OHL 400 kV Komotini - Nea Santa ck. 1&2 | 0 | 0 | 0 |  | 0 |  | 0 |  | 0 | 0 | 0 | 0 |  | 0 | 0 | 0 | 0 |  | 0 | 0 | 0 | 0 | 0 | 0 |  | 0
[GR-AL] [OPP] TIE 400 kV Kardia - Zemblak | N-1 OHL 400 kV Komotini - Nea Santa ck. 1&2 | 0 | 0 | 0 |  | 0 |  | 0 |  | 0 | 0 | 0 | 0 |  | 0 | 0 | 0 | 0 |  | 0 | 0 | 0 | 0 | 0 | 0 |  | 0
[GR-AL] [DIR] TIE 400 kV Kardia - Zemblak | N-1 OHL 400 kV Thessaloniki - Agios Dimitrios ck. 1&2 | 0 | 0 | 0 |  | 0 |  | 0 |  | 0 | 0 | 0 | 0 |  | 0 | 0 | 0 | 0 |  | 0 | 0 | 0 | 0 | 0 | 0 |  | 0
[GR-AL] [OPP] TIE 400 kV Kardia - Zemblak | N-1 OHL 400 kV Thessaloniki - Agios Dimitrios ck. 1&2 | 0 | 0 | 0 |  | 0 |  | 0 |  | 0 | 0 | 0 | 0 |  | 0 | 0 | 0 | 0 |  | 0 | 0 | 0 | 0 | 0 | 0 |  | 0
[GR-AL] [DIR] TIE 400 kV Kardia - Zemblak | N-1 OHL 400 kV Kardia - Amideo ck. 1&2 | 0 | 0 | 0 |  | 0 |  | 0 |  | 0 | 0 | 0 | 0 |  | 0 | 0 | 0 | 0 |  | 0 | 0 | 0 | 0 | 0 | 0 |  | 0
[GR-AL] [OPP] TIE 400 kV Kardia - Zemblak | N-1 OHL 400 kV Kardia - Amideo ck. 1&2 | 0 | 0 | 0 |  | 0 |  | 0 |  | 0 | 0 | 0 | 0 |  | 0 | 0 | 0 | 0 |  | 0 | 0 | 0 | 0 | 0 | 0 |  | 0
[BG-RO] [DIR] TIE 400 kV TINTARENI-KOZLODUI 2 | BC | -0.06355 | -9e-05 | -0.02506 | -1e-05 | -0.13257 | -0.00032 | 0.00112 | 0.00034 | -0.0003 | -0.00026 | -0.12228 | -0.01587 | 0.00206 | -0.00142 | -0.04487 | -0.11027 | 0.0001 | 0.00242 | -0.0003 | 0.06973 | -0.00967 | -0.00477 | 0.00271 | -0.12883 | 0.00247 | -0.07488
[BG-RO] [DIR] TIE 400 kV TINTARENI-KOZLODUI 2 | N-1 TIE 400 kV TINTARENI-KOZLODUI 1 | -0.10304 | -0.00014 | -0.04062 | -1e-05 | -0.21493 | -0.00053 | 0.00182 | 0.00056 | -0.00049 | -0.00042 | -0.19826 | -0.02573 | 0.00335 | -0.00231 | -0.07275 | -0.17879 | 0.00017 | 0.00392 | -0.00049 | 0.11305 | -0.01568 | -0.00773 | 0.0044 | -0.20888 | 0.004 | -0.12141
[BG-RO] [DIR] TIE 400 kV TINTARENI-KOZLODUI 2 | N-1 TIE 400 kV PORTILE DE FIER - DJERDAP | -0.07556 | -0.0003 | -0.03358 | -1e-05 | -0.12797 | -0.00046 | 0.00153 | 0.0005 | -0.00043 | -0.00036 | -0.12621 | -0.02116 | 0.00211 | -0.002 | -0.05627 | -0.11779 | 0.00015 | 0.00363 | -0.00043 | 0.09842 | -0.0325 | -0.0069 | 0.00368 | -0.12574 | 0.00825 | -0.08849
[BG-RO] [DIR] TIE 400 kV TINTARENI-KOZLODUI 2 | N-1 TIE 400 kV MEDGIDIA SUD - VARNA | -0.06855 | -0.0002 | -0.02758 | -1e-05 | -0.14718 | -0.00037 | 0.00123 | 0.00039 | -0.00034 | -0.00029 | -0.13176 | -0.01751 | 0.00191 | -0.0016 | -0.04874 | -0.11832 | 0.00012 | 0.00286 | -0.00034 | 0.07108 | -0.0123 | -0.00542 | 0.00294 | -0.14277 | 0.00627 | -0.08055
[BG-RO] [DIR] TIE 400 kV TINTARENI-KOZLODUI 2 | N-1 TIE 400 kV MEDGIDIA SUD - DOBRUDJA | -0.06828 | -0.00019 | -0.02745 | -1e-05 | -0.14642 | -0.00037 | 0.00122 | 0.00039 | -0.00034 | -0.00029 | -0.13126 | -0.01742 | 0.00191 | -0.00159 | -0.04854 | -0.11789 | 0.00012 | 0.00283 | -0.00034 | 0.07101 | -0.01216 | -0.00539 | 0.00293 | -0.14203 | 0.00607 | -0.08026
[BG-RO] [DIR] TIE 400 kV TINTARENI-KOZLODUI 1 | BC | -0.06355 | -9e-05 | -0.02506 | -1e-05 | -0.13257 | -0.00032 | 0.00112 | 0.00034 | -0.0003 | -0.00026 | -0.12228 | -0.01587 | 0.00206 | -0.00142 | -0.04487 | -0.11027 | 0.0001 | 0.00242 | -0.0003 | 0.06973 | -0.00967 | -0.00477 | 0.00271 | -0.12883 | 0.00247 | -0.07488
[BG-RO] [DIR] TIE 400 kV TINTARENI-KOZLODUI 1 | N-1 TIE 400 kV TINTARENI-KOZLODUI 2 | -0.10304 | -0.00014 | -0.04062 | -1e-05 | -0.21493 | -0.00053 | 0.00182 | 0.00056 | -0.00049 | -0.00042 | -0.19826 | -0.02573 | 0.00335 | -0.00231 | -0.07275 | -0.17879 | 0.00017 | 0.00392 | -0.00049 | 0.11305 | -0.01568 | -0.00773 | 0.0044 | -0.20888 | 0.004 | -0.12141
[BG-RO] [DIR] TIE 400 kV TINTARENI-KOZLODUI 1 | N-1 TIE 400 kV PORTILE DE FIER - DJERDAP | -0.07556 | -0.0003 | -0.03358 | -1e-05 | -0.12797 | -0.00046 | 0.00153 | 0.0005 | -0.00043 | -0.00036 | -0.12621 | -0.02116 | 0.00211 | -0.002 | -0.05627 | -0.11779 | 0.00015 | 0.00363 | -0.00043 | 0.09842 | -0.0325 | -0.0069 | 0.00368 | -0.12574 | 0.00825 | -0.08849
[BG-RO] [DIR] TIE 400 kV TINTARENI-KOZLODUI 1 | N-1 TIE 400 kV MEDGIDIA SUD - VARNA | -0.06855 | -0.0002 | -0.02758 | -1e-05 | -0.14718 | -0.00037 | 0.00123 | 0.00039 | -0.00034 | -0.00029 | -0.13176 | -0.01751 | 0.00191 | -0.0016 | -0.04874 | -0.11832 | 0.00012 | 0.00286 | -0.00034 | 0.07108 | -0.0123 | -0.00542 | 0.00294 | -0.14277 | 0.00627 | -0.08055
[BG-RO] [DIR] TIE 400 kV TINTARENI-KOZLODUI 1 | N-1 TIE 400 kV MEDGIDIA SUD - DOBRUDJA | -0.06828 | -0.00019 | -0.02745 | -1e-05 | -0.14642 | -0.00037 | 0.00122 | 0.00039 | -0.00034 | -0.00029 | -0.13126 | -0.01742 | 0.00191 | -0.00159 | -0.04854 | -0.11789 | 0.00012 | 0.00283 | -0.00034 | 0.07101 | -0.01216 | -0.00539 | 0.00293 | -0.14203 | 0.00607 | -0.08026
[BG-RO] [DIR] TIE 400 kV DOBRUDJA- MEDGIDIA SUD | BC | -0.05136 | -0.00109 | -0.02598 | -1e-05 | -0.15035 | -0.00046 | 0.00113 | 0.00052 | -0.00041 | -0.00035 | -0.09742 | -0.01683 | -0.00161 | -0.00186 | -0.03982 | -0.08265 | 0.00015 | 0.00453 | -0.00041 | 0.0139 | -0.02702 | -0.00673 | 0.00235 | -0.14314 | 0.03915 | -0.05827
[BG-RO] [DIR] TIE 400 kV DOBRUDJA- MEDGIDIA SUD | N-1 TIE 400 kV MEDGIDIA SUD - VARNA | -0.08827 | -0.00188 | -0.04465 | -1e-05 | -0.2583 | -0.0008 | 0.00195 | 0.00089 | -0.00071 | -0.0006 | -0.16744 | -0.02893 | -0.00277 | -0.00319 | -0.06843 | -0.14205 | 0.00026 | 0.00778 | -0.00071 | 0.02389 | -0.04644 | -0.01157 | 0.00404 | -0.24607 | 0.06728 | -0.10014
[BG-RO] [DIR] TIE 400 kV MEDGIDIA SUD - VARNA | BC | -0.05303 | -0.00113 | -0.02682 | -1e-05 | -0.15509 | -0.00048 | 0.00117 | 0.00053 | -0.00043 | -0.00036 | -0.1006 | -0.01738 | -0.00166 | -0.00192 | -0.0411 | -0.08534 | 0.00015 | 0.00468 | -0.00042 | 0.01435 | -0.02789 | -0.00695 | 0.00243 | -0.14788 | 0.04042 | -0.06016
[BG-RO] [DIR] TIE 400 kV MEDGIDIA SUD - VARNA | N-1 TIE 400 kV MEDGIDIA SUD - DOBRUDJA | -0.08912 | -0.0019 | -0.04508 | -1e-05 | -0.26074 | -0.0008 | 0.00197 | 0.0009 | -0.00072 | -0.00061 | -0.16906 | -0.0292 | -0.0028 | -0.00322 | -0.06908 | -0.14342 | 0.00026 | 0.00786 | -0.00071 | 0.02412 | -0.04688 | -0.01168 | 0.00408 | -0.24847 | 0.06793 | -0.1011
[BG-RO] [OPP] TIE 400 kV TINTARENI-KOZLODUI 2 | BC | -0.06355 | -9e-05 | -0.02506 | -1e-05 | -0.13257 | -0.00032 | 0.00112 | 0.00034 | -0.0003 | -0.00026 | -0.12228 | -0.01587 | 0.00206 | -0.00142 | -0.04487 | -0.11027 | 0.0001 | 0.00242 | -0.0003 | 0.06973 | -0.00967 | -0.00477 | 0.00271 | -0.12883 | 0.00247 | -0.07488
[BG-RO] [OPP] TIE 400 kV TINTARENI-KOZLODUI 2 | N-1 TIE 400 kV TINTARENI-KOZLODUI 1 | -0.10304 | -0.00014 | -0.04062 | -1e-05 | -0.21493 | -0.00053 | 0.00182 | 0.00056 | -0.00049 | -0.00042 | -0.19826 | -0.02573 | 0.00335 | -0.00231 | -0.07275 | -0.17879 | 0.00017 | 0.00392 | -0.00049 | 0.11305 | -0.01568 | -0.00773 | 0.0044 | -0.20888 | 0.004 | -0.12141
[BG-RO] [OPP] TIE 400 kV TINTARENI-KOZLODUI 2 | N-1 TIE 400 kV PORTILE DE FIER - DJERDAP | -0.07556 | -0.0003 | -0.03358 | -1e-05 | -0.12797 | -0.00046 | 0.00153 | 0.0005 | -0.00043 | -0.00036 | -0.12621 | -0.02116 | 0.00211 | -0.002 | -0.05627 | -0.11779 | 0.00015 | 0.00363 | -0.00043 | 0.09842 | -0.0325 | -0.0069 | 0.00368 | -0.12574 | 0.00825 | -0.08849
[BG-RO] [OPP] TIE 400 kV TINTARENI-KOZLODUI 2 | N-1 TIE 400 kV MEDGIDIA SUD - VARNA | -0.06855 | -0.0002 | -0.02758 | -1e-05 | -0.14718 | -0.00037 | 0.00123 | 0.00039 | -0.00034 | -0.00029 | -0.13176 | -0.01751 | 0.00191 | -0.0016 | -0.04874 | -0.11832 | 0.00012 | 0.00286 | -0.00034 | 0.07108 | -0.0123 | -0.00542 | 0.00294 | -0.14277 | 0.00627 | -0.08055
[BG-RO] [OPP] TIE 400 kV TINTARENI-KOZLODUI 2 | N-1 TIE 400 kV MEDGIDIA SUD - DOBRUDJA | -0.06828 | -0.00019 | -0.02745 | -1e-05 | -0.14642 | -0.00037 | 0.00122 | 0.00039 | -0.00034 | -0.00029 | -0.13126 | -0.01742 | 0.00191 | -0.00159 | -0.04854 | -0.11789 | 0.00012 | 0.00283 | -0.00034 | 0.07101 | -0.01216 | -0.00539 | 0.00293 | -0.14203 | 0.00607 | -0.08026
[BG-RO] [OPP] TIE 400 kV TINTARENI-KOZLODUI 1 | BC | -0.06355 | -9e-05 | -0.02506 | -1e-05 | -0.13257 | -0.00032 | 0.00112 | 0.00034 | -0.0003 | -0.00026 | -0.12228 | -0.01587 | 0.00206 | -0.00142 | -0.04487 | -0.11027 | 0.0001 | 0.00242 | -0.0003 | 0.06973 | -0.00967 | -0.00477 | 0.00271 | -0.12883 | 0.00247 | -0.07488
[BG-RO] [OPP] TIE 400 kV TINTARENI-KOZLODUI 1 | N-1 TIE 400 kV TINTARENI-KOZLODUI 2 | -0.10304 | -0.00014 | -0.04062 | -1e-05 | -0.21493 | -0.00053 | 0.00182 | 0.00056 | -0.00049 | -0.00042 | -0.19826 | -0.02573 | 0.00335 | -0.00231 | -0.07275 | -0.17879 | 0.00017 | 0.00392 | -0.00049 | 0.11305 | -0.01568 | -0.00773 | 0.0044 | -0.20888 | 0.004 | -0.12141
[BG-RO] [OPP] TIE 400 kV TINTARENI-KOZLODUI 1 | N-1 TIE 400 kV PORTILE DE FIER - DJERDAP | -0.07556 | -0.0003 | -0.03358 | -1e-05 | -0.12797 | -0.00046 | 0.00153 | 0.0005 | -0.00043 | -0.00036 | -0.12621 | -0.02116 | 0.00211 | -0.002 | -0.05627 | -0.11779 | 0.00015 | 0.00363 | -0.00043 | 0.09842 | -0.0325 | -0.0069 | 0.00368 | -0.12574 | 0.00825 | -0.08849
[BG-RO] [OPP] TIE 400 kV TINTARENI-KOZLODUI 1 | N-1 TIE 400 kV MEDGIDIA SUD - VARNA | -0.06855 | -0.0002 | -0.02758 | -1e-05 | -0.14718 | -0.00037 | 0.00123 | 0.00039 | -0.00034 | -0.00029 | -0.13176 | -0.01751 | 0.00191 | -0.0016 | -0.04874 | -0.11832 | 0.00012 | 0.00286 | -0.00034 | 0.07108 | -0.0123 | -0.00542 | 0.00294 | -0.14277 | 0.00627 | -0.08055
[BG-RO] [OPP] TIE 400 kV TINTARENI-KOZLODUI 1 | N-1 TIE 400 kV MEDGIDIA SUD - DOBRUDJA | -0.06828 | -0.00019 | -0.02745 | -1e-05 | -0.14642 | -0.00037 | 0.00122 | 0.00039 | -0.00034 | -0.00029 | -0.13126 | -0.01742 | 0.00191 | -0.00159 | -0.04854 | -0.11789 | 0.00012 | 0.00283 | -0.00034 | 0.07101 | -0.01216 | -0.00539 | 0.00293 | -0.14203 | 0.00607 | -0.08026
[BG-RO] [OPP] TIE 400 kV DOBRUDJA- MEDGIDIA SUD | BC | -0.05136 | -0.00109 | -0.02598 | -1e-05 | -0.15035 | -0.00046 | 0.00113 | 0.00052 | -0.00041 | -0.00035 | -0.09742 | -0.01683 | -0.00161 | -0.00186 | -0.03982 | -0.08265 | 0.00015 | 0.00453 | -0.00041 | 0.0139 | -0.02702 | -0.00673 | 0.00235 | -0.14314 | 0.03915 | -0.05827
[BG-RO] [OPP] TIE 400 kV DOBRUDJA- MEDGIDIA SUD | N-1 TIE 400 kV MEDGIDIA SUD - VARNA | -0.08827 | -0.00188 | -0.04465 | -1e-05 | -0.2583 | -0.0008 | 0.00195 | 0.00089 | -0.00071 | -0.0006 | -0.16744 | -0.02893 | -0.00277 | -0.00319 | -0.06843 | -0.14205 | 0.00026 | 0.00778 | -0.00071 | 0.02389 | -0.04644 | -0.01157 | 0.00404 | -0.24607 | 0.06728 | -0.10014
[BG-RO] [OPP] TIE 400 kV MEDGIDIA SUD - VARNA | BC | -0.05303 | -0.00113 | -0.02682 | -1e-05 | -0.15509 | -0.00048 | 0.00117 | 0.00053 | -0.00043 | -0.00036 | -0.1006 | -0.01738 | -0.00166 | -0.00192 | -0.0411 | -0.08534 | 0.00015 | 0.00468 | -0.00042 | 0.01435 | -0.02789 | -0.00695 | 0.00243 | -0.14788 | 0.04042 | -0.06016
[BG-RO] [OPP] TIE 400 kV MEDGIDIA SUD - VARNA | N-1 TIE 400 kV MEDGIDIA SUD - DOBRUDJA | -0.08912 | -0.0019 | -0.04508 | -1e-05 | -0.26074 | -0.0008 | 0.00197 | 0.0009 | -0.00072 | -0.00061 | -0.16906 | -0.0292 | -0.0028 | -0.00322 | -0.06908 | -0.14342 | 0.00026 | 0.00786 | -0.00071 | 0.02412 | -0.04688 | -0.01168 | 0.00408 | -0.24847 | 0.06793 | -0.1011
[RO-BG] [DIR] TIE 400 kV TINTARENI-KOZLODUI 1 | BC | -0.06355 | -9e-05 | -0.02506 | -1e-05 | -0.13257 | -0.00032 | 0.00112 | 0.00034 | -0.0003 | -0.00026 | -0.12228 | -0.01587 | 0.00206 | -0.00142 | -0.04487 | -0.11027 | 0.0001 | 0.00242 | -0.0003 | 0.06973 | -0.00967 | -0.00477 | 0.00271 | -0.12883 | 0.00247 | -0.07488
[RO-BG] [DIR] TIE 400 kV TINTARENI-KOZLODUI 1 | N-1 TIE 400 kV Portile de Fier-Djerdap | -0.07556 | -0.0003 | -0.03358 | -1e-05 | -0.12797 | -0.00046 | 0.00153 | 0.0005 | -0.00043 | -0.00036 | -0.12621 | -0.02116 | 0.00211 | -0.002 | -0.05627 | -0.11779 | 0.00015 | 0.00363 | -0.00043 | 0.09842 | -0.0325 | -0.0069 | 0.00368 | -0.12574 | 0.00825 | -0.08849
[RO-BG] [DIR] TIE 400 kV TINTARENI-KOZLODUI 1 | N-1 TIE 400 kV TINTARENI-KOZLODUI 2 | -0.10304 | -0.00014 | -0.04062 | -1e-05 | -0.21493 | -0.00053 | 0.00182 | 0.00056 | -0.00049 | -0.00042 | -0.19826 | -0.02573 | 0.00335 | -0.00231 | -0.07275 | -0.17879 | 0.00017 | 0.00392 | -0.00049 | 0.11305 | -0.01568 | -0.00773 | 0.0044 | -0.20888 | 0.004 | -0.12141
[RO-BG] [DIR] TIE 400 kV TINTARENI-KOZLODUI 1 | N-1 TIE 400 kV Isaccea - Vulcanesti | -0.06671 | -0.00025 | -0.02708 | -1e-05 | -0.13794 | -0.00037 | 0.0012 | 0.0004 | -0.00034 | -0.00029 | -0.12675 | -0.01721 | 0.00166 | -0.00159 | -0.04759 | -0.11444 | 0.00012 | 0.00292 | -0.00034 | 0.06517 | -0.01249 | -0.00541 | 0.00285 | -0.13407 | 0.00866 | -0.07838
[RO-BG] [DIR] TIE 400 kV TINTARENI-KOZLODUI 1 | N-1 TIE 400 kV Resita-Pancevo c2 | -0.06355 | -9e-05 | -0.02506 | -1e-05 | -0.13257 | -0.00032 | 0.00112 | 0.00034 | -0.0003 | -0.00026 | -0.12228 | -0.01587 | 0.00206 | -0.00142 | -0.04487 | -0.11027 | 0.0001 | 0.00242 | -0.0003 | 0.06973 | -0.00967 | -0.00477 | 0.00271 | -0.12883 | 0.00247 | -0.07488
[RO-BG] [DIR] TIE 400 kV TINTARENI-KOZLODUI 1 | N-1 TIE 400 kV Resita-Pancevo c1 | -0.06363 | -0.00015 | -0.02645 | -1e-05 | -0.12999 | -0.00035 | 0.0012 | 0.00037 | -0.00033 | -0.00028 | -0.12047 | -0.0167 | 0.002 | -0.00153 | -0.04588 | -0.10883 | 0.00011 | 0.00267 | -0.00033 | 0.0742 | -0.01316 | -0.00521 | 0.0029 | -0.12639 | 0.00369 | -0.07448
[RO-BG] [DIR] TIE 400 kV TINTARENI-KOZLODUI 2 | BC | -0.06355 | -9e-05 | -0.02506 | -1e-05 | -0.13257 | -0.00032 | 0.00112 | 0.00034 | -0.0003 | -0.00026 | -0.12228 | -0.01587 | 0.00206 | -0.00142 | -0.04487 | -0.11027 | 0.0001 | 0.00242 | -0.0003 | 0.06973 | -0.00967 | -0.00477 | 0.00271 | -0.12883 | 0.00247 | -0.07488
[RO-BG] [DIR] TIE 400 kV TINTARENI-KOZLODUI 2 | N-1 TIE 400 kV Portile de Fier-Djerdap | -0.07556 | -0.0003 | -0.03358 | -1e-05 | -0.12797 | -0.00046 | 0.00153 | 0.0005 | -0.00043 | -0.00036 | -0.12621 | -0.02116 | 0.00211 | -0.002 | -0.05627 | -0.11779 | 0.00015 | 0.00363 | -0.00043 | 0.09842 | -0.0325 | -0.0069 | 0.00368 | -0.12574 | 0.00825 | -0.08849
[RO-BG] [DIR] TIE 400 kV TINTARENI-KOZLODUI 2 | N-1 TIE 400 kV TINTARENI-KOZLODUI 1 | -0.10304 | -0.00014 | -0.04062 | -1e-05 | -0.21493 | -0.00053 | 0.00182 | 0.00056 | -0.00049 | -0.00042 | -0.19826 | -0.02573 | 0.00335 | -0.00231 | -0.07275 | -0.17879 | 0.00017 | 0.00392 | -0.00049 | 0.11305 | -0.01568 | -0.00773 | 0.0044 | -0.20888 | 0.004 | -0.12141
[RO-BG] [DIR] TIE 400 kV TINTARENI-KOZLODUI 2 | N-1 TIE 400 kV Isaccea - Vulcanesti | -0.06671 | -0.00025 | -0.02708 | -1e-05 | -0.13794 | -0.00037 | 0.0012 | 0.0004 | -0.00034 | -0.00029 | -0.12675 | -0.01721 | 0.00166 | -0.00159 | -0.04759 | -0.11444 | 0.00012 | 0.00292 | -0.00034 | 0.06517 | -0.01249 | -0.00541 | 0.00285 | -0.13407 | 0.00866 | -0.07838
[RO-BG] [DIR] TIE 400 kV TINTARENI-KOZLODUI 2 | N-1 TIE 400 kV Resita-Pancevo c2 | -0.06355 | -9e-05 | -0.02506 | -1e-05 | -0.13257 | -0.00032 | 0.00112 | 0.00034 | -0.0003 | -0.00026 | -0.12228 | -0.01587 | 0.00206 | -0.00142 | -0.04487 | -0.11027 | 0.0001 | 0.00242 | -0.0003 | 0.06973 | -0.00967 | -0.00477 | 0.00271 | -0.12883 | 0.00247 | -0.07488
[RO-BG] [DIR] TIE 400 kV TINTARENI-KOZLODUI 2 | N-1 TIE 400 kV Resita-Pancevo c1 | -0.06363 | -0.00015 | -0.02645 | -1e-05 | -0.12999 | -0.00035 | 0.0012 | 0.00037 | -0.00033 | -0.00028 | -0.12047 | -0.0167 | 0.002 | -0.00153 | -0.04588 | -0.10883 | 0.00011 | 0.00267 | -0.00033 | 0.0742 | -0.01316 | -0.00521 | 0.0029 | -0.12639 | 0.00369 | -0.07448
[RO-RS] [DIR] TIE 400 kV Portile de Fier-Djerdap | BC | 0.07698 | 0.00138 | 0.05463 | 2e-05 | -0.02947 | 0.00089 | -0.00262 | -0.00097 | 0.00081 | 0.00069 | 0.02515 | 0.03388 | -0.00032 | 0.00371 | 0.07307 | 0.04818 | -0.00029 | -0.00777 | 0.00081 | -0.18386 | 0.14633 | 0.01365 | -0.00619 | -0.01983 | -0.03708 | 0.08722
[RO-RS] [DIR] TIE 400 kV Portile de Fier-Djerdap | N-1 TIE 400 kV Arad-Sandorfalva | 0.0752 | 0.00173 | 0.055 | 2e-05 | -0.03451 | 0.00095 | -0.00268 | -0.00104 | 0.00086 | 0.00073 | 0.02112 | 0.03441 | 0.00171 | 0.00388 | 0.0722 | 0.0446 | -0.00031 | -0.00845 | 0.00085 | -0.19097 | 0.1457 | 0.01445 | -0.00637 | -0.0247 | -0.04043 | 0.08481
[RO-RS] [DIR] TIE 400 kV Portile de Fier-Djerdap | N-1 TIE 400 kV Nadab-Bekescsaba | 0.07219 | 0.00171 | 0.05203 | 2e-05 | -0.03693 | 0.00089 | -0.00245 | -0.00098 | 0.0008 | 0.00068 | 0.01843 | 0.03247 | 0.00086 | 0.00364 | 0.06906 | 0.04179 | -0.00029 | -0.00811 | 0.0008 | -0.19318 | 0.14165 | 0.01348 | -0.00554 | -0.02717 | -0.04023 | 0.08177
[RO-RS] [DIR] TIE 400 kV Portile de Fier-Djerdap | N-1 TIE 400 kV Rosiori-Mukacevo | 0.06843 | 0.00068 | 0.04823 | 1e-05 | -0.04024 | 0.00073 | -0.0023 | -0.00078 | 0.00067 | 0.00057 | 0.01488 | 0.02947 | -0.00264 | 0.00308 | 0.0652 | 0.03816 | -0.00023 | -0.00591 | 0.00066 | -0.19746 | 0.13731 | 0.01122 | -0.00561 | -0.03051 | -0.03336 | 0.078
[RO-RS] [DIR] TIE 400 kV Portile de Fier-Djerdap | N-1 TIE 400 kV TINTARENI-KOZLODUI 1 | 0.08572 | 0.0014 | 0.05808 | 2e-05 | -0.01123 | 0.00094 | -0.00277 | -0.00102 | 0.00085 | 0.00072 | 0.04197 | 0.03606 | -0.0006 | 0.0039 | 0.07924 | 0.06335 | -0.0003 | -0.0081 | 0.00085 | -0.19345 | 0.14766 | 0.01431 | -0.00656 | -0.00211 | -0.03742 | 0.09752
[RO-RS] [DIR] TIE 400 kV Portile de Fier-Djerdap | N-1 TIE 400 kV TINTARENI-KOZLODUI 2 | 0.08572 | 0.0014 | 0.05808 | 2e-05 | -0.01123 | 0.00094 | -0.00277 | -0.00102 | 0.00085 | 0.00072 | 0.04197 | 0.03606 | -0.0006 | 0.0039 | 0.07924 | 0.06335 | -0.0003 | -0.0081 | 0.00085 | -0.19345 | 0.14766 | 0.01431 | -0.00656 | -0.00211 | -0.03742 | 0.09752
[RO-RS] [DIR] TIE 400 kV Portile de Fier-Djerdap | N-1 TIE 400 kV Isaccea - Vulcanesti | 0.06799 | 0.00093 | 0.04888 | 1e-05 | -0.04473 | 0.00077 | -0.00238 | -0.00083 | 0.0007 | 0.00059 | 0.01245 | 0.03006 | -0.00146 | 0.00322 | 0.06532 | 0.03635 | -0.00025 | -0.00633 | 0.0007 | -0.19683 | 0.13831 | 0.01181 | -0.0058 | -0.03472 | -0.01946 | 0.07727
[RO-RS] [DIR] TIE 400 kV Portile de Fier-Djerdap | N-1 OHL 400 kV Mintia-Arad | 0.07188 | 0.00161 | 0.05238 | 2e-05 | -0.03898 | 0.00089 | -0.00251 | -0.00098 | 0.00081 | 0.00068 | 0.01702 | 0.03266 | 0.00087 | 0.00366 | 0.06912 | 0.04066 | -0.00029 | -0.00797 | 0.0008 | -0.1959 | 0.14249 | 0.01355 | -0.00584 | -0.0291 | -0.0401 | 0.08128
[RO-RS] [DIR] TIE 400 kV Portile de Fier-Djerdap | N-1 OHL 220 kV Portile de Fier-Resita 1&2 | 0.06956 | 0.00147 | 0.05128 | 2e-05 | -0.04035 | 0.00086 | -0.00246 | -0.00094 | 0.00078 | 0.00066 | 0.01471 | 0.03187 | 0.0004 | 0.00355 | 0.06739 | 0.03805 | -0.00028 | -0.00763 | 0.00077 | -0.20177 | 0.14057 | 0.01314 | -0.00576 | -0.03062 | -0.03871 | 0.07846
[RO-RS] [DIR] TIE 400 kV Portile de Fier-Djerdap | N-1 OHL 220 kV Resita-Timisoara 1&2 | 0.06413 | 0.00142 | 0.046 | 1e-05 | -0.04273 | 0.00078 | -0.00219 | -0.00086 | 0.00071 | 0.0006 | 0.01105 | 0.0287 | 0.00078 | 0.00321 | 0.06125 | 0.03386 | -0.00025 | -0.00701 | 0.0007 | -0.1983 | 0.12922 | 0.01186 | -0.00507 | -0.03322 | -0.03733 | 0.07308
[RO-RS] [DIR] TIE 400 kV Portile de Fier-Djerdap | N-1 TRA 400/220 kV AT3 Arad | 0.07221 | 0.00145 | 0.0517 | 2e-05 | -0.03526 | 0.00086 | -0.00248 | -0.00094 | 0.00078 | 0.00066 | 0.01939 | 0.03215 | 0.00029 | 0.00356 | 0.06885 | 0.04248 | -0.00028 | -0.00761 | 0.00078 | -0.19055 | 0.14059 | 0.01314 | -0.0058 | -0.02561 | -0.03784 | 0.08189
[RO-RS] [DIR] TIE 400 kV Portile de Fier-Djerdap | N-1 TIE 400 kV Resita-Pancevo c2 | 0.07698 | 0.00138 | 0.05463 | 2e-05 | -0.02947 | 0.00089 | -0.00262 | -0.00097 | 0.00081 | 0.00069 | 0.02515 | 0.03388 | -0.00032 | 0.00371 | 0.07307 | 0.04818 | -0.00029 | -0.00777 | 0.00081 | -0.18386 | 0.14633 | 0.01365 | -0.00619 | -0.01983 | -0.03708 | 0.08722
[RO-RS] [DIR] TIE 400 kV Portile de Fier-Djerdap | N-1 TIE 400 kV Resita-Pancevo c1 | 0.07794 | 0.0021 | 0.07183 | 2e-05 | -0.06133 | 0.00123 | -0.00356 | -0.00134 | 0.00112 | 0.00095 | 0.00273 | 0.04419 | 0.00051 | 0.00508 | 0.08557 | 0.03027 | -0.0004 | -0.01084 | 0.00111 | -0.23914 | 0.18951 | 0.01909 | -0.00848 | -0.05001 | -0.05221 | 0.08222
[RO-UA] [DIR] TIE 400 kV Isaccea-Vulcanesti | N-1 TIE 400 kV Resita-Pancevo c2 | 0.09485 | 0.00478 | 0.06069 | 2e-05 | 0.16105 | 0.00135 | -0.00251 | -0.00155 | 0.00118 | 0.001 | 0.13406 | 0.0403 | 0.01198 | 0.00513 | 0.08179 | 0.12484 | -0.00044 | -0.0151 | 0.00117 | 0.13686 | 0.08466 | 0.01939 | -0.00413 | 0.15704 | -0.18593 | 0.10497
[RO-HU] [DIR] TIE 400 kV Arad-Sandorfalva | BC | -0.02221 | 0.0044 | 0.00452 | 1e-05 | -0.06301 | 0.00067 | -0.00079 | -0.0008 | 0.00054 | 0.00046 | -0.05037 | 0.00668 | 0.02534 | 0.0022 | -0.01083 | -0.04478 | -0.00022 | -0.00852 | 0.00054 | -0.08889 | -0.00792 | 0.00999 | -0.00223 | -0.06084 | -0.04182 | -0.03007
[RO-HU] [DIR] TIE 400 kV Arad-Sandorfalva | N-1 TIE 400 kV Nadab-Bekescsaba | -0.0646 | 0.00732 | -0.01856 | 0 | -0.12907 | 0.00065 | 0.00069 | -0.00086 | 0.00047 | 0.00041 | -0.10989 | -0.00579 | 0.03579 | 0.00164 | -0.04633 | -0.1013 | -0.00021 | -0.01153 | 0.00047 | -0.1713 | -0.04937 | 0.00846 | 0.00354 | -0.12575 | -0.06967 | -0.07823
[RO-HU] [DIR] TIE 400 kV Arad-Sandorfalva | N-1 TIE 400 kV Rosiori-Mukacevo | -0.04559 | 0.00247 | -0.01299 | 0 | -0.09247 | 0.00021 | 8e-05 | -0.00027 | 0.00015 | 0.00013 | -0.07846 | -0.00537 | 0.01899 | 0.00049 | -0.03233 | -0.07216 | -7e-05 | -0.00345 | 0.00014 | -0.12605 | -0.03257 | 0.00334 | -0.00065 | -0.09003 | -0.03165 | -0.05526
[RO-HU] [DIR] TIE 400 kV Arad-Sandorfalva | N-1 TIE 400 kV Portile de Fier-Djerdap | -0.01663 | 0.0045 | 0.00848 | 1e-05 | -0.06515 | 0.00073 | -0.00098 | -0.00087 | 0.0006 | 0.00051 | -0.04855 | 0.00914 | 0.02532 | 0.00247 | -0.00554 | -0.04129 | -0.00024 | -0.00908 | 0.0006 | -0.10222 | 0.00269 | 0.01098 | -0.00268 | -0.06227 | -0.0445 | -0.02375
[RO-HU] [DIR] TIE 400 kV Arad-Sandorfalva | N-1 OHL 400 kV Iernut-Sibiu Sud | -0.02376 | 0.00435 | 0.00355 | 1e-05 | -0.06533 | 0.00065 | -0.00074 | -0.00078 | 0.00052 | 0.00045 | -0.05249 | 0.00605 | 0.02523 | 0.00213 | -0.01217 | -0.04679 | -0.00021 | -0.00834 | 0.00052 | -0.09091 | -0.00934 | 0.00971 | -0.00212 | -0.06312 | -0.04174 | -0.0318
[RO-HU] [DIR] TIE 400 kV Arad-Sandorfalva | N-1 TIE 400 kV Resita-Pancevo c2 | -0.02221 | 0.0044 | 0.00452 | 1e-05 | -0.06301 | 0.00067 | -0.00079 | -0.0008 | 0.00054 | 0.00046 | -0.05037 | 0.00668 | 0.02534 | 0.0022 | -0.01083 | -0.04478 | -0.00022 | -0.00852 | 0.00054 | -0.08889 | -0.00792 | 0.00999 | -0.00223 | -0.06084 | -0.04182 | -0.03007
[RO-HU] [DIR] TIE 400 kV Arad-Sandorfalva | N-1 TIE 400 kV Resita-Pancevo c1 | -0.02205 | 0.00452 | 0.00741 | 1e-05 | -0.06837 | 0.00072 | -0.00094 | -0.00086 | 0.00059 | 0.00051 | -0.05414 | 0.00842 | 0.02548 | 0.00243 | -0.00874 | -0.04779 | -0.00023 | -0.00903 | 0.00059 | -0.09818 | -0.00066 | 0.01091 | -0.00262 | -0.06591 | -0.04436 | -0.03091
[RO-HU] [DIR] TIE 400 kV Nadab-Bekescsaba | BC | -0.07509 | 0.00518 | -0.04088 | -1e-05 | -0.11703 | -2e-05 | 0.00261 | -0.00011 | -0.00012 | -0.0001 | -0.10543 | -0.0221 | 0.01852 | -0.00099 | -0.06288 | -0.10013 | 0 | -0.00534 | -0.00012 | -0.14598 | -0.07343 | -0.00271 | 0.01022 | -0.115 | -0.04934 | -0.08532
[RO-HU] [DIR] TIE 400 kV Nadab-Bekescsaba | N-1 TIE 400 kV Arad-Sandorfalva | -0.08928 | 0.00799 | -0.03799 | 0 | -0.15729 | 0.0004 | 0.00211 | -0.00062 | 0.00022 | 0.0002 | -0.13762 | -0.01783 | 0.03471 | 0.00041 | -0.0698 | -0.12874 | -0.00013 | -0.01078 | 0.00022 | -0.20278 | -0.07849 | 0.00367 | 0.00879 | -0.15387 | -0.07606 | -0.10453
[RO-HU] [DIR] TIE 400 kV Nadab-Bekescsaba | N-1 TIE 400 kV Rosiori-Mukacevo | -0.12458 | 0.00109 | -0.07795 | -2e-05 | -0.1794 | -0.001 | 0.00444 | 0.00101 | -0.00096 | -0.00081 | -0.16491 | -0.04762 | 0.00506 | -0.00461 | -0.1084 | -0.15809 | 0.00032 | 0.00538 | -0.00095 | -0.22466 | -0.12564 | -0.0168 | 0.01356 | -0.17682 | -0.02782 | -0.13864
[RO-HU] [DIR] TIE 400 kV Nadab-Bekescsaba | N-1 TIE 400 kV Portile de Fier-Djerdap | -0.07005 | 0.00527 | -0.03731 | -1e-05 | -0.11896 | 3e-05 | 0.00244 | -0.00017 | -7e-05 | -5e-05 | -0.10378 | -0.01988 | 0.01849 | -0.00075 | -0.0581 | -0.09698 | -1e-05 | -0.00585 | -7e-05 | -0.15801 | -0.06385 | -0.00182 | 0.00981 | -0.1163 | -0.05177 | -0.07961
[RO-HU] [DIR] TIE 400 kV Nadab-Bekescsaba | N-1 OHL 400 kV Iernut-Sibiu Sud | -0.07321 | 0.00524 | -0.03971 | -1e-05 | -0.11423 | 0 | 0.00255 | -0.00014 | -0.0001 | -8e-05 | -0.10288 | -0.02134 | 0.01865 | -0.0009 | -0.06127 | -0.0977 | 0 | -0.00556 | -0.0001 | -0.14354 | -0.07171 | -0.00237 | 0.01009 | -0.11224 | -0.04943 | -0.08324
[RO-HU] [DIR] TIE 400 kV Nadab-Bekescsaba | N-1 TIE 400 kV Resita-Pancevo c2 | -0.07509 | 0.00518 | -0.04088 | -1e-05 | -0.11703 | -2e-05 | 0.00261 | -0.00011 | -0.00012 | -0.0001 | -0.10543 | -0.0221 | 0.01852 | -0.00099 | -0.06288 | -0.10013 | 0 | -0.00534 | -0.00012 | -0.14598 | -0.07343 | -0.00271 | 0.01022 | -0.115 | -0.04934 | -0.08532
[RO-HU] [DIR] TIE 400 kV Nadab-Bekescsaba | N-1 TIE 400 kV Resita-Pancevo c1 | -0.07495 | 0.00529 | -0.03839 | -1e-05 | -0.12164 | 2e-05 | 0.00247 | -0.00016 | -8e-05 | -6e-05 | -0.10868 | -0.0206 | 0.01864 | -0.0008 | -0.06107 | -0.10272 | -1e-05 | -0.00579 | -8e-05 | -0.15398 | -0.06718 | -0.00192 | 0.00989 | -0.11937 | -0.05153 | -0.08604
[RO-UA] [DIR]TIE 400 kV Rosiori-Mukacevo | BC | 0.11787 | 0.00975 | 0.08829 | 3e-05 | 0.14855 | 0.00232 | -0.00435 | -0.00267 | 0.00199 | 0.0017 | 0.14166 | 0.06078 | 0.03204 | 0.00861 | 0.10841 | 0.13804 | -0.00075 | -0.02554 | 0.00198 | 0.18738 | 0.12433 | 0.03355 | -0.00796 | 0.14723 | -0.05126 | 0.12699
[RO-UA] [DIR]TIE 400 kV Rosiori-Mukacevo | N-1 TIE 400 kV Arad-Sandorfalva | 0.1205 | 0.00923 | 0.08775 | 3e-05 | 0.15602 | 0.00224 | -0.00426 | -0.00257 | 0.00193 | 0.00164 | 0.14764 | 0.05998 | 0.02903 | 0.00834 | 0.1097 | 0.14336 | -0.00073 | -0.02453 | 0.00191 | 0.19793 | 0.12527 | 0.03236 | -0.0077 | 0.15445 | -0.04629 | 0.13056
[RO-UA] [DIR]TIE 400 kV Rosiori-Mukacevo | N-1 TIE 400 kV Nadab-Bekescsaba | 0.13454 | 0.0086 | 0.09736 | 4e-05 | 0.17453 | 0.00232 | -0.00493 | -0.00264 | 0.00202 | 0.00172 | 0.16507 | 0.06568 | 0.02793 | 0.00883 | 0.12237 | 0.16027 | -0.00075 | -0.02435 | 0.00201 | 0.2198 | 0.14064 | 0.03415 | -0.01023 | 0.17276 | -0.0403 | 0.14593
[RO-UA] [DIR]TIE 400 kV Rosiori-Mukacevo | N-1 TIE 400 kV Portile de Fier-Djerdap | 0.11484 | 0.0097 | 0.08614 | 3e-05 | 0.1497 | 0.00228 | -0.00425 | -0.00263 | 0.00196 | 0.00167 | 0.14067 | 0.05944 | 0.03205 | 0.00846 | 0.10554 | 0.13615 | -0.00074 | -0.02523 | 0.00195 | 0.19462 | 0.11858 | 0.03301 | -0.00772 | 0.14801 | -0.0498 | 0.12355
[RO-UA] [DIR]TIE 400 kV Rosiori-Mukacevo | N-1 OHL 400 kV Iernut-Sibiu Sud | 0.09394 | 0.00899 | 0.0733 | 3e-05 | 0.11268 | 0.00203 | -0.00361 | -0.00234 | 0.00173 | 0.00148 | 0.10898 | 0.05106 | 0.03027 | 0.00746 | 0.08783 | 0.10696 | -0.00066 | -0.02281 | 0.00172 | 0.15614 | 0.10238 | 0.02924 | -0.00628 | 0.11196 | -0.05011 | 0.10035
[RO-UA] [DIR]TIE 400 kV Rosiori-Mukacevo | N-1 OHL 400 kV Mintia-Arad | 0.1226 | 0.00954 | 0.09038 | 3e-05 | 0.15738 | 0.00232 | -0.00445 | -0.00266 | 0.002 | 0.0017 | 0.14921 | 0.06191 | 0.03093 | 0.00865 | 0.11208 | 0.14503 | -0.00075 | -0.02535 | 0.00198 | 0.19856 | 0.1279 | 0.03364 | -0.00829 | 0.15584 | -0.04846 | 0.1325
[RO-UA] [DIR]TIE 400 kV Rosiori-Mukacevo | N-1 OHL 400 kV Sibiu Sud-Mintia | 0.12073 | 0.0096 | 0.08937 | 3e-05 | 0.15474 | 0.00232 | -0.0044 | -0.00266 | 0.00199 | 0.00169 | 0.14671 | 0.06134 | 0.03128 | 0.00861 | 0.11051 | 0.14261 | -0.00075 | -0.02535 | 0.00198 | 0.19535 | 0.12596 | 0.03352 | -0.00815 | 0.15323 | -0.04903 | 0.13038
[RO-UA] [DIR]TIE 400 kV Rosiori-Mukacevo | N-1 OHL 400 kV Arefu-Sibiu Sud | 0.11013 | 0.00969 | 0.08397 | 3e-05 | 0.13674 | 0.00225 | -0.00414 | -0.0026 | 0.00193 | 0.00165 | 0.13053 | 0.05808 | 0.03221 | 0.00833 | 0.10202 | 0.12748 | -0.00073 | -0.02503 | 0.00192 | 0.17874 | 0.11794 | 0.03256 | -0.00745 | 0.13561 | -0.05134 | 0.11822
[RO-UA] [DIR]TIE 400 kV Rosiori-Mukacevo | N-1 TIE 400 kV Resita-Pancevo c2 | 0.11787 | 0.00975 | 0.08829 | 3e-05 | 0.14855 | 0.00232 | -0.00435 | -0.00267 | 0.00199 | 0.0017 | 0.14166 | 0.06078 | 0.03204 | 0.00861 | 0.10841 | 0.13804 | -0.00075 | -0.02554 | 0.00198 | 0.18738 | 0.12433 | 0.03355 | -0.00796 | 0.14723 | -0.05126 | 0.12699
[RO-UA] [DIR]TIE 400 kV Rosiori-Mukacevo | N-1 OHL 400 kV Arefu-Tantareni | 0.11255 | 0.0097 | 0.08529 | 3e-05 | 0.14092 | 0.00227 | -0.00421 | -0.00262 | 0.00195 | 0.00166 | 0.13413 | 0.0589 | 0.03212 | 0.00841 | 0.104 | 0.13083 | -0.00074 | -0.02516 | 0.00194 | 0.1843 | 0.11992 | 0.03285 | -0.00761 | 0.13969 | -0.05079 | 0.12096
[RO-UA] [DIR]TIE 400 kV Rosiori-Mukacevo | N-1 TIE 400 kV Resita-Pancevo c1 | 0.1178 | 0.0097 | 0.08712 | 3e-05 | 0.15071 | 0.0023 | -0.00429 | -0.00264 | 0.00197 | 0.00168 | 0.14318 | 0.06008 | 0.03198 | 0.00851 | 0.10757 | 0.13926 | -0.00074 | -0.02533 | 0.00196 | 0.19113 | 0.12141 | 0.03318 | -0.00781 | 0.14928 | -0.05023 | 0.12732
[RO-RS] [DIR] TIE 400 kV Resita-Pancevo c2 | BC | 0 | 0 | 0 |  | 0 |  | 0 |  | 0 | 0 | 0 | 0 |  | 0 | 0 | 0 | 0 |  | 0 | 0 | 0 | 0 | 0 | 0 |  | 0
[RO-RS] [DIR] TIE 400 kV Resita-Pancevo c2 | N-1 TIE 400 kV Arad-Sandorfalva | 0 | 0 | 0 |  | 0 |  | 0 |  | 0 | 0 | 0 | 0 |  | 0 | 0 | 0 | 0 |  | 0 | 0 | 0 | 0 | 0 | 0 |  | 0
[RO-RS] [DIR] TIE 400 kV Resita-Pancevo c2 | N-1 TIE 400 kV Nadab-Bekescsaba | 0 | 0 | 0 |  | 0 |  | 0 |  | 0 | 0 | 0 | 0 |  | 0 | 0 | 0 | 0 |  | 0 | 0 | 0 | 0 | 0 | 0 |  | 0
[RO-RS] [DIR] TIE 400 kV Resita-Pancevo c2 | N-1 TIE 400 kV Portile de Fier-Djerdap | 0 | 0 | 0 |  | 0 |  | 0 |  | 0 | 0 | 0 | 0 |  | 0 | 0 | 0 | 0 |  | 0 | 0 | 0 | 0 | 0 | 0 |  | 0
[RO-RS] [DIR] TIE 400 kV Resita-Pancevo c2 | N-1 OHL 400 kV Iernut-Sibiu Sud | 0 | 0 | 0 |  | 0 |  | 0 |  | 0 | 0 | 0 | 0 |  | 0 | 0 | 0 | 0 |  | 0 | 0 | 0 | 0 | 0 | 0 |  | 0
[RO-RS] [DIR] TIE 400 kV Resita-Pancevo c2 | N-1 OHL 400 kV Mintia-Arad | 0 | 0 | 0 |  | 0 |  | 0 |  | 0 | 0 | 0 | 0 |  | 0 | 0 | 0 | 0 |  | 0 | 0 | 0 | 0 | 0 | 0 |  | 0
[RO-RS] [DIR] TIE 400 kV Resita-Pancevo c2 | N-1 OHL 220 kV Portile de Fier-Resita c2 | 0 | 0 | 0 |  | 0 |  | 0 |  | 0 | 0 | 0 | 0 |  | 0 | 0 | 0 | 0 |  | 0 | 0 | 0 | 0 | 0 | 0 |  | 0
[RO-RS] [DIR] TIE 400 kV Resita-Pancevo c2 | N-1 OHL 220 kV Portile de Fier-Resita c1 | 0 | 0 | 0 |  | 0 |  | 0 |  | 0 | 0 | 0 | 0 |  | 0 | 0 | 0 | 0 |  | 0 | 0 | 0 | 0 | 0 | 0 |  | 0
[RO-RS] [DIR] TIE 400 kV Resita-Pancevo c2 | N-1 OHL 220 kV Resita-Timisoara c2 | 0 | 0 | 0 |  | 0 |  | 0 |  | 0 | 0 | 0 | 0 |  | 0 | 0 | 0 | 0 |  | 0 | 0 | 0 | 0 | 0 | 0 |  | 0
[RO-RS] [DIR] TIE 400 kV Resita-Pancevo c2 | N-1 OHL 220 kV Resita-Timisoara c1 | 0 | 0 | 0 |  | 0 |  | 0 |  | 0 | 0 | 0 | 0 |  | 0 | 0 | 0 | 0 |  | 0 | 0 | 0 | 0 | 0 | 0 |  | 0
[RO-RS] [DIR] TIE 400 kV Resita-Pancevo c2 | N-1 TRA 400/220 kV AT3 Arad | 0 | 0 | 0 |  | 0 |  | 0 |  | 0 | 0 | 0 | 0 |  | 0 | 0 | 0 | 0 |  | 0 | 0 | 0 | 0 | 0 | 0 |  | 0
[RO-RS] [DIR] TIE 400 kV Resita-Pancevo c2 | N-1 OHL 400 kV Djerdap - Drmno | 0 | 0 | 0 |  | 0 |  | 0 |  | 0 | 0 | 0 | 0 |  | 0 | 0 | 0 | 0 |  | 0 | 0 | 0 | 0 | 0 | 0 |  | 0
[RO-RS] [DIR] TIE 400 kV Resita-Pancevo c2 | N-1 OHL 400 kV Djerdap - Bor | 0 | 0 | 0 |  | 0 |  | 0 |  | 0 | 0 | 0 | 0 |  | 0 | 0 | 0 | 0 |  | 0 | 0 | 0 | 0 | 0 | 0 |  | 0
[RO-RS] [DIR] TIE 400 kV Resita-Pancevo c2 | N-1 OHL 400 kV Srbobran – Subotica 3 | 0 | 0 | 0 |  | 0 |  | 0 |  | 0 | 0 | 0 | 0 |  | 0 | 0 | 0 | 0 |  | 0 | 0 | 0 | 0 | 0 | 0 |  | 0
[RO-RS] [DIR] TIE 400 kV Resita-Pancevo c2 | N-1 TIE 400 kV Sandorfalva-Subotica 3 | 0 | 0 | 0 |  | 0 |  | 0 |  | 0 | 0 | 0 | 0 |  | 0 | 0 | 0 | 0 |  | 0 | 0 | 0 | 0 | 0 | 0 |  | 0
[RO-RS] [DIR] TIE 400 kV Resita-Pancevo c2 | N-1 OHL 400 kV Bor 2 – Nis 2 | 0 | 0 | 0 |  | 0 |  | 0 |  | 0 | 0 | 0 | 0 |  | 0 | 0 | 0 | 0 |  | 0 | 0 | 0 | 0 | 0 | 0 |  | 0
[RO-RS] [DIR] TIE 400 kV Resita-Pancevo c2 | N-1 OHL 400 kV Portile de Fier-Resita | 0 | 0 | 0 |  | 0 |  | 0 |  | 0 | 0 | 0 | 0 |  | 0 | 0 | 0 | 0 |  | 0 | 0 | 0 | 0 | 0 | 0 |  | 0
[RO-RS] [DIR] TIE 400 kV Resita-Pancevo c2 | N-1 OHL 400 kV Paks -Sandorfalva | 0 | 0 | 0 |  | 0 |  | 0 |  | 0 | 0 | 0 | 0 |  | 0 | 0 | 0 | 0 |  | 0 | 0 | 0 | 0 | 0 | 0 |  | 0
[RO-RS] [DIR] TIE 400 kV Resita-Pancevo c2 | N-1 TIE 400 kV Resita-Pancevo c1 | 0 | 0 | 0 |  | 0 |  | 0 |  | 0 | 0 | 0 | 0 |  | 0 | 0 | 0 | 0 |  | 0 | 0 | 0 | 0 | 0 | 0 |  | 0
[RO-RS] [DIR] TIE 400 kV Resita-Pancevo c1 | BC | 0.00155 | 0.00116 | 0.02778 | 1e-05 | -0.05147 | 0.00055 | -0.00152 | -0.0006 | 0.00049 | 0.00042 | -0.03622 | 0.01666 | 0.00134 | 0.00221 | 0.02019 | -0.02893 | -0.00018 | -0.00498 | 0.00049 | -0.08931 | 0.06976 | 0.00878 | -0.00369 | -0.04876 | -0.02444 | -0.00807
[RO-RS] [DIR] TIE 400 kV Resita-Pancevo c1 | N-1 TIE 400 kV Arad-Sandorfalva | -0.0001 | 0.00149 | 0.02812 | 1e-05 | -0.05615 | 0.0006 | -0.00158 | -0.00066 | 0.00053 | 0.00045 | -0.03997 | 0.01716 | 0.00322 | 0.00237 | 0.01939 | -0.03226 | -0.00019 | -0.00561 | 0.00053 | -0.09591 | 0.06917 | 0.00953 | -0.00386 | -0.05328 | -0.02755 | -0.0103
[RO-RS] [DIR] TIE 400 kV Resita-Pancevo c1 | N-1 TIE 400 kV Nadab-Bekescsaba | -0.00269 | 0.00146 | 0.02547 | 1e-05 | -0.05809 | 0.00055 | -0.00137 | -0.00061 | 0.00048 | 0.00041 | -0.04218 | 0.01541 | 0.00239 | 0.00215 | 0.01664 | -0.03459 | -0.00018 | -0.00528 | 0.00048 | -0.09756 | 0.06561 | 0.00863 | -0.00311 | -0.05526 | -0.02723 | -0.01289
[RO-RS] [DIR] TIE 400 kV Resita-Pancevo c1 | N-1 TIE 400 kV Portile de Fier-Djerdap | 0.03239 | 0.00172 | 0.04967 | 2e-05 | -0.06328 | 0.0009 | -0.00257 | -0.00099 | 0.00082 | 0.00069 | -0.02615 | 0.03024 | 0.00121 | 0.0037 | 0.04947 | -0.00963 | -0.00029 | -0.00809 | 0.00081 | -0.16298 | 0.12839 | 0.01425 | -0.00617 | -0.0567 | -0.0393 | 0.02688
[RO-RS] [DIR] TIE 400 kV Resita-Pancevo c1 | N-1 OHL 400 kV Iernut-Sibiu Sud | -0.00099 | 0.00108 | 0.02619 | 1e-05 | -0.05528 | 0.00052 | -0.00144 | -0.00057 | 0.00046 | 0.00039 | -0.03969 | 0.01563 | 0.00115 | 0.00209 | 0.01801 | -0.03223 | -0.00017 | -0.00469 | 0.00046 | -0.09262 | 0.06743 | 0.00833 | -0.00351 | -0.0525 | -0.02432 | -0.01089
[RO-RS] [DIR] TIE 400 kV Resita-Pancevo c1 | N-1 OHL 400 kV Mintia-Arad | -0.00103 | 0.00128 | 0.02664 | 1e-05 | -0.05629 | 0.00054 | -0.00146 | -0.0006 | 0.00049 | 0.00041 | -0.04034 | 0.01604 | 0.00194 | 0.00218 | 0.01819 | -0.03274 | -0.00018 | -0.00508 | 0.00048 | -0.0954 | 0.06781 | 0.00873 | -0.00351 | -0.05345 | -0.02597 | -0.01108
[RO-RS] [DIR] TIE 400 kV Resita-Pancevo c1 | N-1 OHL 220 kV Portile de Fier-Resita c2 | 0.00333 | 0.00114 | 0.02859 | 1e-05 | -0.04886 | 0.00055 | -0.00155 | -0.00061 | 0.0005 | 0.00042 | -0.03372 | 0.01714 | 0.00117 | 0.00225 | 0.02155 | -0.0265 | -0.00018 | -0.00501 | 0.00049 | -0.08501 | 0.07114 | 0.00891 | -0.00379 | -0.04617 | -0.02405 | -0.00597
[RO-RS] [DIR] TIE 400 kV Resita-Pancevo c1 | N-1 OHL 220 kV Portile de Fier-Resita c1 | 0.00333 | 0.00114 | 0.02859 | 1e-05 | -0.04886 | 0.00055 | -0.00155 | -0.00061 | 0.0005 | 0.00042 | -0.03372 | 0.01714 | 0.00117 | 0.00225 | 0.02155 | -0.0265 | -0.00018 | -0.00501 | 0.00049 | -0.08501 | 0.07114 | 0.00891 | -0.00379 | -0.04617 | -0.02405 | -0.00597
[RO-RS] [DIR] TIE 400 kV Resita-Pancevo c1 | N-1 OHL 220 kV Resita-Timisoara c2 | -0.00276 | 0.00117 | 0.02489 | 1e-05 | -0.05591 | 0.00051 | -0.00137 | -0.00056 | 0.00045 | 0.00039 | -0.04095 | 0.01493 | 0.00171 | 0.00204 | 0.01623 | -0.03373 | -0.00016 | -0.00472 | 0.00045 | -0.09414 | 0.06403 | 0.00818 | -0.00332 | -0.05324 | -0.02453 | -0.0128
[RO-RS] [DIR] TIE 400 kV Resita-Pancevo c1 | N-1 OHL 220 kV Resita-Timisoara c1 | -0.00276 | 0.00117 | 0.02489 | 1e-05 | -0.05591 | 0.00051 | -0.00137 | -0.00056 | 0.00045 | 0.00039 | -0.04095 | 0.01493 | 0.00171 | 0.00204 | 0.01623 | -0.03373 | -0.00016 | -0.00472 | 0.00045 | -0.09414 | 0.06403 | 0.00818 | -0.00332 | -0.05324 | -0.02453 | -0.0128
[RO-RS] [DIR] TIE 400 kV Resita-Pancevo c1 | N-1 TRA 400/220 kV AT3 Arad | -0.00484 | 0.00125 | 0.02385 | 1e-05 | -0.05923 | 0.0005 | -0.00132 | -0.00056 | 0.00045 | 0.00038 | -0.04395 | 0.01435 | 0.00216 | 0.00201 | 0.01454 | -0.03657 | -0.00016 | -0.00477 | 0.00045 | -0.09827 | 0.06206 | 0.00809 | -0.00316 | -0.05651 | -0.02546 | -0.0152
[RO-RS] [DIR] TIE 400 kV Resita-Pancevo c1 | N-1 OHL 400 kV Djerdap - Drmno | -0.00558 | 0.00174 | 0.0358 | 1e-05 | -0.08392 | 0.00074 | -0.00198 | -0.00082 | 0.00066 | 0.00056 | -0.06202 | 0.02147 | 0.00263 | 0.00296 | 0.02255 | -0.05142 | -0.00024 | -0.00689 | 0.00065 | -0.13654 | 0.10983 | 0.01189 | -0.00478 | -0.08001 | -0.03619 | -0.02056
[RO-RS] [DIR] TIE 400 kV Resita-Pancevo c1 | N-1 OHL 400 kV Djerdap - Bor | 0.01829 | 0.00117 | 0.03428 | 1e-05 | -0.0434 | 0.00063 | -0.0018 | -0.00069 | 0.00057 | 0.00048 | -0.0211 | 0.02076 | 0.00075 | 0.00257 | 0.03233 | -0.01104 | -0.0002 | -0.00558 | 0.00056 | -0.10285 | 0.07042 | 0.00995 | -0.00435 | -0.03946 | -0.02626 | 0.01272
[RO-RS] [DIR] TIE 400 kV Resita-Pancevo c1 | N-1 OHL 400 kV Srbobran – Subotica 3 | 0.0136 | 0.00099 | 0.03806 | 1e-05 | -0.04199 | 0.00067 | -0.00202 | -0.00072 | 0.0006 | 0.00051 | -0.02536 | 0.02256 | -0.00099 | 0.00276 | 0.03264 | -0.01752 | -0.00021 | -0.00566 | 0.0006 | -0.08183 | 0.08858 | 0.01075 | -0.00498 | -0.03905 | -0.02428 | 0.00442
[RO-RS] [DIR] TIE 400 kV Resita-Pancevo c1 | N-1 TIE 400 kV Sandorfalva-Subotica 3 | 0.02236 | 0.00088 | 0.04693 | 1e-05 | -0.03586 | 0.00078 | -0.00249 | -0.00084 | 0.00072 | 0.00061 | -0.01809 | 0.0279 | -0.00297 | 0.00329 | 0.042 | -0.00978 | -0.00025 | -0.00638 | 0.00071 | -0.07738 | 0.10142 | 0.01271 | -0.0062 | -0.03273 | -0.02483 | 0.01318
[RO-RS] [DIR] TIE 400 kV Resita-Pancevo c1 | N-1 OHL 400 kV Bor 2 – Nis 2 | 0.01448 | 0.00115 | 0.03226 | 1e-05 | -0.04509 | 0.0006 | -0.0017 | -0.00066 | 0.00054 | 0.00046 | -0.02425 | 0.01951 | 0.00086 | 0.00244 | 0.02913 | -0.01476 | -0.00019 | -0.00535 | 0.00054 | -0.09709 | 0.06533 | 0.00952 | -0.00413 | -0.04136 | -0.02539 | 0.00823
[RO-RS] [DIR] TIE 400 kV Resita-Pancevo c1 | N-1 OHL 400 kV Portile de Fier-Resita | 0.01866 | 0.0006 | 0.02739 | 1e-05 | -0.01021 | 0.00046 | -0.00144 | -0.0005 | 0.00042 | 0.00036 | -0.00059 | 0.01643 | -0.00077 | 0.00192 | 0.02758 | 0.00377 | -0.00015 | -0.0038 | 0.00042 | -0.03799 | 0.06245 | 0.00736 | -0.0036 | -0.00854 | -0.01324 | 0.0151
[RO-RS] [DIR] TIE 400 kV Resita-Pancevo c1 | N-1 OHL 400 kV Paks -Sandorfalva | 8e-05 | 0.00131 | 0.02693 | 1e-05 | -0.05336 | 0.00056 | -0.0015 | -0.00061 | 0.0005 | 0.00042 | -0.03804 | 0.01631 | 0.00245 | 0.00223 | 0.01886 | -0.03071 | -0.00018 | -0.00515 | 0.00049 | -0.09139 | 0.06781 | 0.00891 | -0.0037 | -0.05063 | -0.02543 | -0.00971
[RO-RS] [DIR] TIE 400 kV Resita-Pancevo c1 | N-1 TIE 400 kV Resita-Pancevo c2 | 0.00155 | 0.00116 | 0.02778 | 1e-05 | -0.05147 | 0.00055 | -0.00152 | -0.0006 | 0.00049 | 0.00042 | -0.03622 | 0.01666 | 0.00134 | 0.00221 | 0.02019 | -0.02893 | -0.00018 | -0.00498 | 0.00049 | -0.08931 | 0.06976 | 0.00878 | -0.00369 | -0.04876 | -0.02444 | -0.00807
[RO-BG] [DIR] TIE 400 kV DOBRUDJA- MEDGIDIA SUD | BC | -0.05136 | -0.00109 | -0.02598 | -1e-05 | -0.15035 | -0.00046 | 0.00113 | 0.00052 | -0.00041 | -0.00035 | -0.09742 | -0.01683 | -0.00161 | -0.00186 | -0.03982 | -0.08265 | 0.00015 | 0.00453 | -0.00041 | 0.0139 | -0.02702 | -0.00673 | 0.00235 | -0.14314 | 0.03915 | -0.05827
[RO-BG] [DIR] TIE 400 kV DOBRUDJA- MEDGIDIA SUD | N-1 OHL 400 kV Isaccea - Stupina | -0.04989 | -0.00104 | -0.02512 | -1e-05 | -0.14718 | -0.00045 | 0.0011 | 0.0005 | -0.0004 | -0.00034 | -0.09507 | -0.01627 | -0.0015 | -0.00179 | -0.0386 | -0.08055 | 0.00014 | 0.00435 | -0.0004 | 0.015 | -0.02591 | -0.00648 | 0.00228 | -0.14008 | 0.03726 | -0.05662
[RO-BG] [DIR] TIE 400 kV DOBRUDJA- MEDGIDIA SUD | N-1 TIE 400 kV MEDGIDIA SUD - VARNA | -0.08827 | -0.00188 | -0.04465 | -1e-05 | -0.2583 | -0.0008 | 0.00195 | 0.00089 | -0.00071 | -0.0006 | -0.16744 | -0.02893 | -0.00277 | -0.00319 | -0.06843 | -0.14205 | 0.00026 | 0.00778 | -0.00071 | 0.02389 | -0.04644 | -0.01157 | 0.00404 | -0.24607 | 0.06728 | -0.10014
[RO-BG] [DIR] TIE 400 kV DOBRUDJA- MEDGIDIA SUD | N-1 OHL 400 kV Cernavoda - Pelicanu | -0.05147 | -0.00117 | -0.0265 | -1e-05 | -0.146 | -0.00048 | 0.00116 | 0.00054 | -0.00043 | -0.00036 | -0.0958 | -0.01719 | -0.00186 | -0.00192 | -0.04022 | -0.08173 | 0.00016 | 0.00474 | -0.00042 | 0.00786 | -0.02851 | -0.00697 | 0.00237 | -0.13913 | 0.04208 | -0.0583
[RO-BG] [DIR] TIE 400 kV DOBRUDJA- MEDGIDIA SUD | N-1 OHL 400 kV Gura Ialomitei - Bucuresti Sud | -0.05156 | -0.00119 | -0.02661 | -1e-05 | -0.14553 | -0.00048 | 0.00116 | 0.00054 | -0.00043 | -0.00037 | -0.09568 | -0.01726 | -0.0019 | -0.00193 | -0.04033 | -0.08169 | 0.00016 | 0.00477 | -0.00043 | 0.00701 | -0.02876 | -0.00702 | 0.00238 | -0.13871 | 0.04254 | -0.05838
[RO-BG] [DIR] TIE 400 kV DOBRUDJA- MEDGIDIA SUD | N-1 OHL 400 kV Gutinas – Smardan | -0.05023 | -0.00118 | -0.02572 | -1e-05 | -0.14498 | -0.00047 | 0.00111 | 0.00053 | -0.00042 | -0.00036 | -0.09444 | -0.01671 | -0.00195 | -0.00187 | -0.03911 | -0.08031 | 0.00015 | 0.00468 | -0.00042 | 0.00996 | -0.02698 | -0.00681 | 0.00225 | -0.13808 | 0.04344 | -0.05691
[RO-BG] [DIR] TIE 400 kV DOBRUDJA- MEDGIDIA SUD | N-1 TIE 400 kV Resita-Pancevo c2 | -0.05136 | -0.00109 | -0.02598 | -1e-05 | -0.15035 | -0.00046 | 0.00113 | 0.00052 | -0.00041 | -0.00035 | -0.09742 | -0.01683 | -0.00161 | -0.00186 | -0.03982 | -0.08265 | 0.00015 | 0.00453 | -0.00041 | 0.0139 | -0.02702 | -0.00673 | 0.00235 | -0.14314 | 0.03915 | -0.05827
[RO-BG] [DIR] TIE 400 kV DOBRUDJA- MEDGIDIA SUD | N-1 TIE 400 kV Resita-Pancevo c1 | -0.05138 | -0.0011 | -0.02623 | -1e-05 | -0.1499 | -0.00047 | 0.00115 | 0.00052 | -0.00042 | -0.00035 | -0.0971 | -0.01698 | -0.00162 | -0.00188 | -0.04 | -0.0824 | 0.00015 | 0.00457 | -0.00042 | 0.0147 | -0.02765 | -0.00681 | 0.00238 | -0.1427 | 0.03937 | -0.0582
[RO-BG] [DIR] TIE 400 kV MEDGIDIA SUD - VARNA | BC | -0.05303 | -0.00113 | -0.02682 | -1e-05 | -0.15509 | -0.00048 | 0.00117 | 0.00053 | -0.00043 | -0.00036 | -0.1006 | -0.01738 | -0.00166 | -0.00192 | -0.0411 | -0.08534 | 0.00015 | 0.00468 | -0.00042 | 0.01435 | -0.02789 | -0.00695 | 0.00243 | -0.14788 | 0.04042 | -0.06016
[RO-BG] [DIR] TIE 400 kV MEDGIDIA SUD - VARNA | N-1 OHL 400 kV Isaccea - Rahman | -0.05163 | -0.00108 | -0.02601 | -1e-05 | -0.15208 | -0.00046 | 0.00114 | 0.00051 | -0.00041 | -0.00035 | -0.09837 | -0.01684 | -0.00156 | -0.00185 | -0.03995 | -0.08334 | 0.00015 | 0.0045 | -0.00041 | 0.01539 | -0.02683 | -0.00671 | 0.00236 | -0.14498 | 0.03862 | -0.05859
[RO-BG] [DIR] TIE 400 kV MEDGIDIA SUD - VARNA | N-1 TIE 400 kV DOBRUDJA- MEDGIDIA SUD | -0.08912 | -0.0019 | -0.04508 | -1e-05 | -0.26074 | -0.0008 | 0.00197 | 0.0009 | -0.00072 | -0.00061 | -0.16906 | -0.0292 | -0.0028 | -0.00322 | -0.06908 | -0.14342 | 0.00026 | 0.00786 | -0.00071 | 0.02412 | -0.04688 | -0.01168 | 0.00408 | -0.24847 | 0.06793 | -0.1011
[RO-BG] [DIR] TIE 400 kV MEDGIDIA SUD - VARNA | N-1 OHL 400 kV Cernavoda - Pelicanu | -0.05314 | -0.00121 | -0.02736 | -1e-05 | -0.15059 | -0.0005 | 0.00119 | 0.00055 | -0.00044 | -0.00037 | -0.09892 | -0.01774 | -0.00192 | -0.00198 | -0.04152 | -0.08438 | 0.00016 | 0.00489 | -0.00044 | 0.00811 | -0.02942 | -0.0072 | 0.00245 | -0.14375 | 0.04344 | -0.06019
[RO-BG] [DIR] TIE 400 kV MEDGIDIA SUD - VARNA | N-1 OHL 400 kV Gura Ialomitei - Bucuresti Sud | -0.05322 | -0.00122 | -0.02747 | -1e-05 | -0.15011 | -0.0005 | 0.0012 | 0.00056 | -0.00044 | -0.00038 | -0.0988 | -0.01782 | -0.00196 | -0.00199 | -0.04163 | -0.08435 | 0.00016 | 0.00493 | -0.00044 | 0.00723 | -0.02969 | -0.00724 | 0.00245 | -0.14332 | 0.04391 | -0.06027
[RO-BG] [DIR] TIE 400 kV MEDGIDIA SUD - VARNA | N-1 OHL 400 kV Gutinas – Smardan | -0.05185 | -0.00122 | -0.02655 | -1e-05 | -0.14954 | -0.00049 | 0.00115 | 0.00054 | -0.00043 | -0.00037 | -0.09753 | -0.01725 | -0.00201 | -0.00193 | -0.04037 | -0.08292 | 0.00016 | 0.00483 | -0.00043 | 0.01028 | -0.02785 | -0.00703 | 0.00232 | -0.14266 | 0.04484 | -0.05875
[RO-BG] [DIR] TIE 400 kV MEDGIDIA SUD - VARNA | N-1 OHL 400 kV Medgidia Sud - Stupina | -0.05151 | -0.00108 | -0.02594 | -1e-05 | -0.15181 | -0.00046 | 0.00113 | 0.00051 | -0.00041 | -0.00035 | -0.09818 | -0.0168 | -0.00155 | -0.00185 | -0.03984 | -0.08317 | 0.00015 | 0.00449 | -0.00041 | 0.01548 | -0.02674 | -0.00669 | 0.00235 | -0.14473 | 0.03846 | -0.05845
[RO-BG] [DIR] TIE 400 kV MEDGIDIA SUD - VARNA | N-1 OHL 400 kV Cernavodă - Medgidia Sud | -0.04885 | -0.00116 | -0.02536 | -1e-05 | -0.13644 | -0.00046 | 0.0011 | 0.00052 | -0.00041 | -0.00035 | -0.09016 | -0.01646 | -0.0019 | -0.00184 | -0.0383 | -0.0771 | 0.00015 | 0.0046 | -0.00041 | 0.00475 | -0.02764 | -0.00673 | 0.00225 | -0.13031 | 0.04161 | -0.05529
[RO-BG] [DIR] TIE 400 kV MEDGIDIA SUD - VARNA | N-1 TIE 400 kV Resita-Pancevo c2 | -0.05303 | -0.00113 | -0.02682 | -1e-05 | -0.15509 | -0.00048 | 0.00117 | 0.00053 | -0.00043 | -0.00036 | -0.1006 | -0.01738 | -0.00166 | -0.00192 | -0.0411 | -0.08534 | 0.00015 | 0.00468 | -0.00042 | 0.01435 | -0.02789 | -0.00695 | 0.00243 | -0.14788 | 0.04042 | -0.06016
[RO-BG] [DIR] TIE 400 kV MEDGIDIA SUD - VARNA | N-1 TIE 400 kV Resita-Pancevo c1 | -0.05304 | -0.00114 | -0.02708 | -1e-05 | -0.15462 | -0.00048 | 0.00119 | 0.00054 | -0.00043 | -0.00037 | -0.10027 | -0.01753 | -0.00168 | -0.00194 | -0.04129 | -0.08507 | 0.00016 | 0.00472 | -0.00043 | 0.01517 | -0.02854 | -0.00703 | 0.00246 | -0.14744 | 0.04064 | -0.06008
[RO-RO] [DIR] OHL 400 kV Portile de Fier-Resita | N-1 TIE 400 kV Resita-Pancevo c2 | 0.02998 | -0.00099 | -0.00069 | 0 | 0.07226 | -0.00015 | 0.00014 | 0.00018 | -0.00012 | -0.00011 | 0.06242 | -0.00042 | -0.0037 | -0.0005 | 0.01295 | 0.05727 | 5e-05 | 0.00205 | -0.00012 | 0.08988 | -0.01281 | -0.00249 | 0.00016 | 0.07044 | 0.01963 | 0.04058
[RO-RO] [DIR] OHL 400 kV Arad-Nadab | N-1 TIE 400 kV Arad-Sandorfalva | 0.10024 | -0.00209 | 0.05686 | 1e-05 | 0.14832 | 0.00053 | -0.00294 | -0.0005 | 0.00054 | 0.00046 | 0.13644 | 0.03331 | -0.01305 | 0.00271 | 0.08495 | 0.13063 | -0.00017 | -0.00153 | 0.00054 | 0.17862 | 0.10092 | 0.00914 | -0.00867 | 0.14616 | 0.03022 | 0.11328
[RO-RO] [DIR] OHL 400 kV Arad-Nadab | N-1 TIE 400 kV Resita-Pancevo c2 | 0.08403 | 0.00112 | 0.06016 | 2e-05 | 0.10233 | 0.00102 | -0.00351 | -0.00108 | 0.00094 | 0.00079 | 0.09968 | 0.03819 | 0.00545 | 0.00432 | 0.07704 | 0.09795 | -0.00033 | -0.00775 | 0.00093 | 0.11375 | 0.09514 | 0.01644 | -0.0103 | 0.10176 | -0.0003 | 0.09133
[RO-RO] [DIR] OHL 400 kV Mintia-Arad | BC | 0.05473 | -0.00242 | 0.02421 | 0 | 0.10215 | 3e-05 | -0.00118 | 3e-05 | 8e-05 | 6e-05 | 0.0874 | 0.01313 | -0.0128 | 0.00055 | 0.0424 | 0.08082 | -1e-05 | 0.00218 | 8e-05 | 0.1293 | 0.04128 | 0.00112 | -0.0038 | 0.09958 | 0.03242 | 0.06382
[RO-RO] [DIR] OHL 400 kV Mintia-Arad | N-1 TIE 400 kV Rosiori-Mukacevo | 0.06494 | -0.00158 | 0.03185 | 1e-05 | 0.11501 | 0.00023 | -0.00155 | -0.0002 | 0.00025 | 0.00021 | 0.09967 | 0.01839 | -0.01002 | 0.0013 | 0.05178 | 0.09277 | -7e-05 | -3e-05 | 0.00025 | 0.14553 | 0.05205 | 0.00402 | -0.00449 | 0.11233 | 0.02798 | 0.07482
[RO-RO] [DIR] OHL 400 kV Mintia-Arad | N-1 TIE 400 kV Portile de Fier-Djerdap | 0.05084 | -0.00249 | 0.02145 | 0 | 0.10364 | -1e-05 | -0.00104 | 8e-05 | 4e-05 | 3e-05 | 0.08613 | 0.01142 | -0.01278 | 0.00036 | 0.0387 | 0.07838 | 1e-05 | 0.00257 | 4e-05 | 0.1386 | 0.03388 | 0.00043 | -0.00349 | 0.10059 | 0.03429 | 0.05941
[RO-RO] [DIR] OHL 400 kV Mintia-Arad | N-1 OHL 400 kV Iernut-Sibiu Sud | 0.07451 | -0.00179 | 0.0366 | 1e-05 | 0.13179 | 0.00027 | -0.00179 | -0.00024 | 0.00029 | 0.00024 | 0.11441 | 0.02116 | -0.01133 | 0.0015 | 0.05941 | 0.1065 | -9e-05 | -7e-05 | 0.00029 | 0.15512 | 0.05943 | 0.00467 | -0.0052 | 0.12873 | 0.03147 | 0.08583
[RO-RO] [DIR] OHL 400 kV Mintia-Arad | N-1 OHL 220 kV Portile de Fier-Resita 1&2 | 0.05596 | -0.00244 | 0.02476 | 0 | 0.10395 | 4e-05 | -0.0012 | 2e-05 | 8e-05 | 7e-05 | 0.08913 | 0.01346 | -0.01292 | 0.00058 | 0.04334 | 0.08249 | -1e-05 | 0.00216 | 8e-05 | 0.13226 | 0.04223 | 0.0012 | -0.00388 | 0.10137 | 0.03269 | 0.06527
[RO-RO] [DIR] OHL 400 kV Mintia-Arad | N-1 OHL 220 kV Resita-Timisoara 1&2 | 0.05994 | -0.00244 | 0.02771 | 0 | 0.10753 | 8e-05 | -0.00135 | -2e-05 | 0.00012 | 0.0001 | 0.09311 | 0.01523 | -0.01324 | 0.00076 | 0.04718 | 0.08662 | -2e-05 | 0.00188 | 0.00012 | 0.13515 | 0.04821 | 0.00184 | -0.00426 | 0.10501 | 0.03252 | 0.06955
[RO-RO] [DIR] OHL 400 kV Mintia-Arad | N-1 OHL 220 kV Urechesti-Targu Jiu Nord | 0.04865 | -0.00241 | 0.02083 | 0 | 0.09308 | -1e-05 | -0.00101 | 7e-05 | 4e-05 | 3e-05 | 0.07894 | 0.01107 | -0.0124 | 0.00036 | 0.03734 | 0.07273 | 1e-05 | 0.00247 | 4e-05 | 0.11957 | 0.03572 | 0.00044 | -0.00337 | 0.09064 | 0.03161 | 0.05691
[RO-RO] [DIR] OHL 400 kV Mintia-Arad | N-1 OHL 220 kV Paroseni-Targu Jiu Nord | 0.04865 | -0.00241 | 0.02083 | 0 | 0.09308 | -1e-05 | -0.00101 | 7e-05 | 4e-05 | 3e-05 | 0.07894 | 0.01107 | -0.0124 | 0.00036 | 0.03734 | 0.07273 | 1e-05 | 0.00247 | 4e-05 | 0.11957 | 0.03572 | 0.00044 | -0.00337 | 0.09064 | 0.03161 | 0.05691
[RO-RO] [DIR] OHL 400 kV Mintia-Arad | N-1 TRA 400/220 kV AT3 Arad | 0.0639 | -0.00255 | 0.02986 | 0 | 0.11329 | 9e-05 | -0.00146 | -3e-05 | 0.00014 | 0.00011 | 0.09848 | 0.01645 | -0.01398 | 0.00084 | 0.05051 | 0.09179 | -3e-05 | 0.00189 | 0.00013 | 0.14216 | 0.05232 | 0.00211 | -0.00457 | 0.1107 | 0.03387 | 0.07406
[RO-RO] [DIR] OHL 400 kV Mintia-Arad | N-1 TIE 400 kV Resita-Pancevo c2 | 0.05473 | -0.00242 | 0.02421 | 0 | 0.10215 | 3e-05 | -0.00118 | 3e-05 | 8e-05 | 6e-05 | 0.0874 | 0.01313 | -0.0128 | 0.00055 | 0.0424 | 0.08082 | -1e-05 | 0.00218 | 8e-05 | 0.1293 | 0.04128 | 0.00112 | -0.0038 | 0.09958 | 0.03242 | 0.06382
[RO-RO] [DIR] OHL 400 kV Mintia-Arad | N-1 TIE 400 kV Resita-Pancevo c1 | 0.05467 | -0.00247 | 0.02311 | 0 | 0.10419 | 1e-05 | -0.00112 | 5e-05 | 6e-05 | 5e-05 | 0.08883 | 0.01247 | -0.01285 | 0.00046 | 0.0416 | 0.08196 | 0 | 0.00238 | 6e-05 | 0.13283 | 0.03852 | 0.00077 | -0.00366 | 0.10151 | 0.03338 | 0.06414
[RO-RO] [DIR] OHL 400 kV Sibiu Sud-Mintia | BC | 0.03862 | -0.00207 | 0.01465 | 0 | 0.08348 | -6e-05 | -0.00071 | 0.00011 | -1e-05 | -1e-05 | 0.06808 | 0.00761 | -0.01021 | 0.00011 | 0.0283 | 0.06153 | 2e-05 | 0.00246 | -1e-05 | 0.10737 | 0.02193 | -0.00035 | -0.00251 | 0.08087 | 0.03006 | 0.0457
[RO-RO] [DIR] OHL 400 kV Sibiu Sud-Mintia | N-1 TIE 400 kV Rosiori-Mukacevo | 0.04724 | -0.00136 | 0.0211 | 0 | 0.09434 | 0.00011 | -0.00103 | -9e-05 | 0.00013 | 0.00011 | 0.07844 | 0.01205 | -0.00787 | 0.00074 | 0.03622 | 0.07162 | -4e-05 | 0.00059 | 0.00013 | 0.12106 | 0.03102 | 0.00211 | -0.00309 | 0.09163 | 0.02632 | 0.05498
[RO-RO] [DIR] OHL 400 kV Sibiu Sud-Mintia | N-1 OHL 220 kV Portile de Fier-Resita 1&2 | 0.0407 | -0.0021 | 0.01559 | 0 | 0.08654 | -5e-05 | -0.00076 | 0.0001 | 0 | 0 | 0.07102 | 0.00817 | -0.01042 | 0.00016 | 0.02989 | 0.06438 | 2e-05 | 0.00242 | 0 | 0.11239 | 0.02355 | -0.0002 | -0.00263 | 0.0839 | 0.03052 | 0.04816
[RO-RO] [DIR] OHL 400 kV Sibiu Sud-Mintia | N-1 TIE 400 kV Resita-Pancevo c2 | 0.03862 | -0.00207 | 0.01465 | 0 | 0.08348 | -6e-05 | -0.00071 | 0.00011 | -1e-05 | -1e-05 | 0.06808 | 0.00761 | -0.01021 | 0.00011 | 0.0283 | 0.06153 | 2e-05 | 0.00246 | -1e-05 | 0.10737 | 0.02193 | -0.00035 | -0.00251 | 0.08087 | 0.03006 | 0.0457
[RO-RO] [DIR] OHL 400 kV Sibiu Sud-Mintia | N-1 TIE 400 kV Resita-Pancevo c1 | 0.03861 | -0.00208 | 0.01457 | 0 | 0.08364 | -6e-05 | -0.00071 | 0.00011 | -1e-05 | -1e-05 | 0.06819 | 0.00756 | -0.01022 | 0.0001 | 0.02824 | 0.06162 | 2e-05 | 0.00247 | -1e-05 | 0.10763 | 0.02172 | -0.00037 | -0.00249 | 0.08101 | 0.03014 | 0.04572
[RO-RO] [DIR] OHL 400 kV Iernut-Sibiu Sud | N-1 TIE 400 kV Rosiori-Mukacevo | -0.03792 | 0.00073 | -0.0191 | 0 | -0.06589 | -0.00017 | 0.00096 | 0.00016 | -0.00017 | -0.00015 | -0.05801 | -0.01124 | 0.0047 | -0.00087 | -0.03037 | -0.05409 | 5e-05 | 0.00042 | -0.00017 | -0.03873 | -0.02959 | -0.00285 | 0.00278 | -0.06442 | -0.01288 | -0.04357
[RO-RO] [DIR] OHL 400 kV Iernut-Sibiu Sud | N-1 TIE 400 kV Resita-Pancevo c2 | -0.07588 | -0.00241 | -0.04753 | -2e-05 | -0.11373 | -0.00092 | 0.00236 | 0.00102 | -0.00081 | -0.00069 | -0.10363 | -0.03081 | -0.00562 | -0.00364 | -0.06528 | -0.09855 | 0.0003 | 0.00864 | -0.00081 | -0.09907 | -0.06963 | -0.01365 | 0.00534 | -0.11183 | 0.00363 | -0.08446
[RO-RO] [DIR] OHL 400 kV Iernut-Gadalin | N-1 TIE 400 kV Resita-Pancevo c2 | 0.0701 | 0.0023 | 0.04412 | 1e-05 | 0.10693 | 0.00086 | -0.0022 | -0.00095 | 0.00076 | 0.00065 | 0.09597 | 0.02864 | 0.0055 | 0.00341 | 0.0604 | 0.09102 | -0.00028 | -0.00812 | 0.00076 | 0.14059 | 0.06458 | 0.01278 | -0.00497 | 0.10501 | -0.00097 | 0.07794
[RO-RO] [DIR] OHL 400 kV Rosiori-Gadalin | BC | -0.07148 | -0.00254 | -0.04557 | -2e-05 | -0.10748 | -0.00091 | 0.00227 | 0.00101 | -0.0008 | -0.00068 | -0.09687 | -0.0297 | -0.00638 | -0.00358 | -0.06191 | -0.09207 | 0.00029 | 0.00869 | -0.0008 | -0.14257 | -0.06678 | -0.01347 | 0.00508 | -0.10562 | 0.00278 | -0.0793
[RO-RO] [DIR] OHL 400 kV Rosiori-Gadalin | N-1 OHL 400 kV Mintia-Arad | -0.0838 | -0.002 | -0.05102 | -2e-05 | -0.13047 | -0.00091 | 0.00253 | 0.001 | -0.00082 | -0.0007 | -0.11655 | -0.03266 | -0.0035 | -0.0037 | -0.07145 | -0.11026 | 0.00029 | 0.0082 | -0.00081 | -0.17168 | -0.07607 | -0.01372 | 0.00593 | -0.12804 | -0.00452 | -0.09367
[RO-RO] [DIR] OHL 400 kV Rosiori-Gadalin | N-1 TIE 400 kV Resita-Pancevo c2 | -0.07148 | -0.00254 | -0.04557 | -2e-05 | -0.10748 | -0.00091 | 0.00227 | 0.00101 | -0.0008 | -0.00068 | -0.09687 | -0.0297 | -0.00638 | -0.00358 | -0.06191 | -0.09207 | 0.00029 | 0.00869 | -0.0008 | -0.14257 | -0.06678 | -0.01347 | 0.00508 | -0.10562 | 0.00278 | -0.0793
[RO-RO] [DIR] OHL 400 kV Rosiori-Gadalin | N-1 TIE 400 kV Resita-Pancevo c1 | -0.07143 | -0.00251 | -0.04474 | -1e-05 | -0.10902 | -0.00089 | 0.00222 | 0.00099 | -0.00079 | -0.00067 | -0.09796 | -0.0292 | -0.00634 | -0.00351 | -0.0613 | -0.09294 | 0.00029 | 0.00854 | -0.00078 | -0.14524 | -0.06469 | -0.01321 | 0.00497 | -0.10708 | 0.00205 | -0.07954
[RO-RO] [DIR] OHL 400 kV Arefu-Tantareni | BC | -0.05688 | -0.00059 | -0.03204 | -1e-05 | -0.08156 | -0.00049 | 0.00154 | 0.00053 | -0.00045 | -0.00038 | -0.0805 | -0.02005 | 0.0008 | -0.00208 | -0.04715 | -0.07709 | 0.00016 | 0.00403 | -0.00045 | -0.03298 | -0.04721 | -0.00747 | 0.00373 | -0.08065 | 0.00505 | -0.06449
[RO-RO] [DIR] OHL 400 kV Arefu-Tantareni | N-1 OHL 400 kV Brasov - Sibiu Sud | -0.06912 | -0.00053 | -0.0384 | -1e-05 | -0.10622 | -0.00057 | 0.00186 | 0.00061 | -0.00052 | -0.00044 | -0.09997 | -0.02392 | 0.00163 | -0.00243 | -0.05699 | -0.09479 | 0.00018 | 0.00448 | -0.00052 | -0.06109 | -0.05649 | -0.00869 | 0.00461 | -0.10454 | -0.00181 | -0.07844
[RO-RO] [DIR] OHL 400 kV Arefu-Tantareni | N-1 TIE 400 kV Rosiori-Mukacevo | -0.04585 | 0.00032 | -0.02378 | -1e-05 | -0.06765 | -0.00028 | 0.00113 | 0.00028 | -0.00026 | -0.00022 | -0.06724 | -0.01436 | 0.0038 | -0.00127 | -0.037 | -0.06416 | 9e-05 | 0.00164 | -0.00026 | -0.01544 | -0.03557 | -0.00433 | 0.00299 | -0.06687 | 0.00025 | -0.0526
[RO-RO] [DIR] OHL 400 kV Arefu-Tantareni | N-1 OHL 400 kV Mintia-Arad | -0.05004 | -0.00089 | -0.02901 | -1e-05 | -0.06878 | -0.00049 | 0.00139 | 0.00053 | -0.00044 | -0.00037 | -0.06957 | -0.01841 | -0.0008 | -0.00201 | -0.04185 | -0.06698 | 0.00016 | 0.00431 | -0.00044 | -0.01681 | -0.04204 | -0.00733 | 0.00326 | -0.0682 | 0.0091 | -0.0565
[RO-RO] [DIR] OHL 400 kV Arefu-Tantareni | N-1 OHL 400 kV Sibiu Sud-Mintia | -0.04843 | -0.00105 | -0.02883 | -1e-05 | -0.06328 | -0.0005 | 0.00139 | 0.00055 | -0.00045 | -0.00038 | -0.06559 | -0.01838 | -0.00143 | -0.00205 | -0.04096 | -0.06361 | 0.00016 | 0.00457 | -0.00045 | -0.00947 | -0.04241 | -0.00755 | 0.00319 | -0.06294 | 0.01163 | -0.05448
[RO-RO] [DIR] OHL 400 kV Arefu-Tantareni | N-1 OHL 400 kV Tantareni-Urechesti | -0.06013 | -0.00048 | -0.03179 | -1e-05 | -0.09563 | -0.00047 | 0.00152 | 0.00051 | -0.00043 | -0.00037 | -0.09152 | -0.0199 | 0.00122 | -0.00201 | -0.04835 | -0.08615 | 0.00015 | 0.00378 | -0.00043 | -0.02936 | -0.04188 | -0.00716 | 0.0037 | -0.09402 | 0.0029 | -0.0687
[RO-RO] [DIR] OHL 400 kV Arefu-Tantareni | N-1 OHL 220 kV Portile de Fier-Resita 1&2 | -0.05826 | -0.00057 | -0.03266 | -1e-05 | -0.08357 | -0.0005 | 0.00157 | 0.00054 | -0.00046 | -0.00039 | -0.08243 | -0.02042 | 0.00094 | -0.0021 | -0.0482 | -0.07896 | 0.00016 | 0.00406 | -0.00045 | -0.03629 | -0.04827 | -0.00757 | 0.00381 | -0.08264 | 0.00475 | -0.0661
[RO-RO] [DIR] OHL 400 kV Arefu-Tantareni | N-1 OHL 220 kV Resita-Timisoara 1&2 | -0.06407 | -0.00057 | -0.03686 | -1e-05 | -0.08897 | -0.00055 | 0.00178 | 0.0006 | -0.00051 | -0.00043 | -0.08838 | -0.02294 | 0.00141 | -0.00236 | -0.05376 | -0.08509 | 0.00018 | 0.00445 | -0.00051 | -0.04105 | -0.05677 | -0.00848 | 0.00436 | -0.08813 | 0.00491 | -0.07239
[RO-RO] [DIR] OHL 400 kV Arefu-Tantareni | N-1 OHL 220 kV Urechesti-Targu Jiu Nord | -0.06191 | -0.00058 | -0.03484 | -1e-05 | -0.08906 | -0.00053 | 0.00168 | 0.00057 | -0.00048 | -0.00041 | -0.08749 | -0.02175 | 0.00113 | -0.00224 | -0.05134 | -0.08377 | 0.00017 | 0.00427 | -0.00048 | -0.04103 | -0.05181 | -0.00804 | 0.00409 | -0.08804 | 0.00438 | -0.0702
[RO-RO] [DIR] OHL 400 kV Arefu-Tantareni | N-1 OHL 220 kV Paroseni-Targu Jiu Nord | -0.06191 | -0.00058 | -0.03484 | -1e-05 | -0.08906 | -0.00053 | 0.00168 | 0.00057 | -0.00048 | -0.00041 | -0.08749 | -0.02175 | 0.00113 | -0.00224 | -0.05134 | -0.08377 | 0.00017 | 0.00427 | -0.00048 | -0.04103 | -0.05181 | -0.00804 | 0.00409 | -0.08804 | 0.00438 | -0.0702
[RO-RO] [DIR] OHL 400 kV Arefu-Tantareni | N-1 TRA 400/220 kV AT3 Arad | -0.05866 | -0.00057 | -0.03313 | -1e-05 | -0.08371 | -0.0005 | 0.0016 | 0.00054 | -0.00046 | -0.00039 | -0.08264 | -0.02069 | 0.00103 | -0.00213 | -0.04872 | -0.0792 | 0.00016 | 0.00409 | -0.00046 | -0.03547 | -0.04934 | -0.00767 | 0.00388 | -0.0828 | 0.00477 | -0.06646
[RO-RO] [DIR] OHL 400 kV Arefu-Tantareni | N-1 TIE 400 kV Resita-Pancevo c2 | -0.05688 | -0.00059 | -0.03204 | -1e-05 | -0.08156 | -0.00049 | 0.00154 | 0.00053 | -0.00045 | -0.00038 | -0.0805 | -0.02005 | 0.0008 | -0.00208 | -0.04715 | -0.07709 | 0.00016 | 0.00403 | -0.00045 | -0.03298 | -0.04721 | -0.00747 | 0.00373 | -0.08065 | 0.00505 | -0.06449
[RO-RO] [DIR] OHL 400 kV Arefu-Tantareni | N-1 TIE 400 kV Resita-Pancevo c1 | -0.05686 | -0.00057 | -0.03159 | -1e-05 | -0.0824 | -0.00048 | 0.00152 | 0.00052 | -0.00044 | -0.00038 | -0.08109 | -0.01978 | 0.00082 | -0.00204 | -0.04682 | -0.07756 | 0.00016 | 0.00395 | -0.00044 | -0.03444 | -0.04606 | -0.00733 | 0.00367 | -0.08145 | 0.00465 | -0.06462
[RO-RO] [DIR] OHL 400 kV Arefu-Sibiu Sud | N-1 TIE 400 kV Rosiori-Mukacevo | 0.05388 | -0.00066 | 0.02729 | 1e-05 | 0.08617 | 0.00028 | -0.00132 | -0.00028 | 0.00028 | 0.00023 | 0.081 | 0.01629 | -0.00551 | 0.00136 | 0.04315 | 0.07644 | -9e-05 | -0.00134 | 0.00028 | 0.05324 | 0.04119 | 0.00454 | -0.00359 | 0.08471 | 0.00714 | 0.06194
[RO-RO] [DIR] OHL 400 kV Arefu-Sibiu Sud | N-1 OHL 400 kV Mintia-Arad | 0.05965 | 0.00096 | 0.03437 | 1e-05 | 0.088 | 0.00057 | -0.00167 | -0.00062 | 0.00051 | 0.00044 | 0.08439 | 0.02174 | 0.0006 | 0.00234 | 0.04976 | 0.08046 | -0.00018 | -0.00489 | 0.00051 | 0.05548 | 0.04998 | 0.00855 | -0.00396 | 0.0868 | -0.00459 | 0.06736
[RO-RO] [DIR] OHL 400 kV Arefu-Sibiu Sud | N-1 OHL 400 kV Sibiu Sud-Mintia | 0.05757 | 0.00116 | 0.03414 | 1e-05 | 0.08086 | 0.00059 | -0.00166 | -0.00064 | 0.00053 | 0.00045 | 0.07924 | 0.02172 | 0.00142 | 0.0024 | 0.04862 | 0.0761 | -0.00019 | -0.00524 | 0.00053 | 0.04595 | 0.05048 | 0.00883 | -0.00387 | 0.07998 | -0.00788 | 0.06475
[RO-RO] [DIR] OHL 400 kV Arefu-Sibiu Sud | N-1 OHL 220 kV Resita-Timisoara 1&2 | 0.07767 | 0.00054 | 0.04441 | 1e-05 | 0.11409 | 0.00065 | -0.00216 | -0.00069 | 0.0006 | 0.00051 | 0.10864 | 0.02754 | -0.00227 | 0.00279 | 0.06503 | 0.10379 | -0.00021 | -0.00506 | 0.0006 | 0.08685 | 0.06879 | 0.00999 | -0.00537 | 0.11255 | 0.0009 | 0.08777
[RO-RO] [DIR] OHL 400 kV Arefu-Sibiu Sud | N-1 OHL 220 kV Urechesti-Targu Jiu Nord | 0.07507 | 0.00055 | 0.04192 | 1e-05 | 0.11436 | 0.00062 | -0.00204 | -0.00066 | 0.00057 | 0.00048 | 0.10768 | 0.02608 | -0.00192 | 0.00264 | 0.06208 | 0.10228 | -0.0002 | -0.00484 | 0.00057 | 0.08699 | 0.06264 | 0.00945 | -0.00504 | 0.1126 | 0.00158 | 0.08515
[RO-RO] [DIR] OHL 400 kV Arefu-Sibiu Sud | N-1 OHL 220 kV Paroseni-Targu Jiu Nord | 0.07507 | 0.00055 | 0.04192 | 1e-05 | 0.11436 | 0.00062 | -0.00204 | -0.00066 | 0.00057 | 0.00048 | 0.10768 | 0.02608 | -0.00192 | 0.00264 | 0.06208 | 0.10228 | -0.0002 | -0.00484 | 0.00057 | 0.08699 | 0.06264 | 0.00945 | -0.00504 | 0.1126 | 0.00158 | 0.08515
[RO-RO] [DIR] OHL 400 kV Arefu-Sibiu Sud | N-1 TIE 400 kV Resita-Pancevo c2 | 0.06863 | 0.00056 | 0.03834 | 1e-05 | 0.10476 | 0.00057 | -0.00186 | -0.00061 | 0.00053 | 0.00045 | 0.09873 | 0.0239 | -0.0015 | 0.00243 | 0.05672 | 0.09372 | -0.00018 | -0.00453 | 0.00052 | 0.07669 | 0.05675 | 0.00873 | -0.00458 | 0.10314 | 0.00072 | 0.07783
[RO-RO] [DIR] OHL 400 kV Tantareni-Urechesti | N-1 TIE 400 kV Portile de Fier-Djerdap | 0.03978 | -0.00049 | 0.01049 | 0 | 0.09115 | 6e-05 | -0.00042 | -5e-05 | 7e-05 | 6e-05 | 0.08217 | 0.00655 | -0.00297 | 0.00036 | 0.02467 | 0.07375 | -2e-05 | 2e-05 | 7e-05 | -0.06632 | -0.00425 | 0.00084 | -0.00113 | 0.08845 | 0.00661 | 0.0488
[RO-RO] [DIR] OHL 400 kV Tantareni-Urechesti | N-1 OHL 400 kV Portile de Fier-Urechesti | 0.03105 | 0.00021 | 0.01543 | 0 | 0.04495 | 0.00023 | -0.00071 | -0.00024 | 0.00021 | 0.00018 | 0.04838 | 0.00968 | -0.00074 | 0.00096 | 0.02428 | 0.04603 | -7e-05 | -0.00184 | 0.00021 | -0.09546 | 0.01769 | 0.00337 | -0.00169 | 0.04457 | -0.00799 | 0.03584
[RO-RO] [DIR] OHL 400 kV Tantareni-Urechesti | N-1 TIE 400 kV Resita-Pancevo c2 | 0.02254 | -0.0008 | -0.00174 | 0 | 0.09775 | -0.00014 | 0.00016 | 0.00016 | -0.00011 | -0.0001 | 0.07654 | -0.00103 | -0.0029 | -0.00047 | 0.00832 | 0.06296 | 4e-05 | 0.00175 | -0.00011 | -0.02516 | -0.037 | -0.00221 | 0.00025 | 0.09289 | 0.01491 | 0.02928
[RO-RO] [DIR] OHL 400 kV Portile de Fier-Urechesti | BC | 0.0132 | 0.00158 | 0.02664 | 1e-05 | -0.0819 | 0.00056 | -0.00135 | -0.00063 | 0.0005 | 0.00042 | -0.04368 | 0.01661 | 0.00335 | 0.00221 | 0.02477 | -0.02626 | -0.00018 | -0.00557 | 0.00049 | -0.10904 | 0.08484 | 0.00866 | -0.003 | -0.07495 | -0.03553 | 0.01018
[RO-RO] [DIR] OHL 400 kV Portile de Fier-Urechesti | N-1 OHL 400 kV Slatina-Portile de Fier | 0.01679 | 0.00218 | 0.03537 | 1e-05 | -0.11342 | 0.00076 | -0.00179 | -0.00085 | 0.00067 | 0.00057 | -0.06044 | 0.0221 | 0.00476 | 0.00296 | 0.03254 | -0.03671 | -0.00024 | -0.00756 | 0.00066 | -0.13716 | 0.1131 | 0.01163 | -0.00395 | -0.10389 | -0.0499 | 0.0126
[RO-RO] [DIR] OHL 400 kV Portile de Fier-Urechesti | N-1 OHL 220 kV Portile de Fier-Resita 1&2 | 0.01696 | 0.00153 | 0.02834 | 1e-05 | -0.07639 | 0.00058 | -0.00143 | -0.00065 | 0.00051 | 0.00044 | -0.03839 | 0.01763 | 0.00298 | 0.00229 | 0.02765 | -0.02113 | -0.00019 | -0.00564 | 0.00051 | -0.09997 | 0.08776 | 0.00892 | -0.00322 | -0.06948 | -0.0347 | 0.01461
[RO-RO] [DIR] OHL 400 kV Portile de Fier-Urechesti | N-1 OHL 220 kV Resita-Timisoara 1&2 | 0.02947 | 0.00153 | 0.03757 | 1e-05 | -0.0651 | 0.0007 | -0.0019 | -0.00078 | 0.00063 | 0.00054 | -0.02582 | 0.02317 | 0.00196 | 0.00285 | 0.03973 | -0.00813 | -0.00023 | -0.00652 | 0.00063 | -0.09076 | 0.10651 | 0.01093 | -0.00442 | -0.058 | -0.03522 | 0.02808
[RO-RO] [DIR] OHL 400 kV Portile de Fier-Urechesti | N-1 TIE 400 kV Resita-Pancevo c2 | 0.0132 | 0.00158 | 0.02664 | 1e-05 | -0.0819 | 0.00056 | -0.00135 | -0.00063 | 0.0005 | 0.00042 | -0.04368 | 0.01661 | 0.00335 | 0.00221 | 0.02477 | -0.02626 | -0.00018 | -0.00557 | 0.00049 | -0.10904 | 0.08484 | 0.00866 | -0.003 | -0.07495 | -0.03553 | 0.01018
[RO-RO] [DIR] OHL 400 kV Portile de Fier-Urechesti | N-1 TIE 400 kV Resita-Pancevo c1 | 0.01302 | 0.00145 | 0.02345 | 1e-05 | -0.076 | 0.0005 | -0.00118 | -0.00056 | 0.00044 | 0.00037 | -0.03953 | 0.0147 | 0.00319 | 0.00196 | 0.02245 | -0.02295 | -0.00016 | -0.005 | 0.00044 | -0.0988 | 0.07684 | 0.00766 | -0.00258 | -0.06936 | -0.03273 | 0.0111
[RO-RO] [DIR] OHL 400 kV Slatina-Portile de Fier | BC | -0.00679 | -0.00113 | -0.01647 | -1e-05 | 0.05945 | -0.00037 | 0.00083 | 0.00041 | -0.00032 | -0.00027 | 0.03162 | -0.01035 | -0.00267 | -0.00142 | -0.01467 | 0.01971 | 0.00012 | 0.00375 | -0.00032 | 0.05305 | -0.05332 | -0.00561 | 0.00177 | 0.0546 | 0.02711 | -0.00458
[RO-RO] [DIR] OHL 400 kV Slatina-Portile de Fier | N-1 TIE 400 kV Portile de Fier-Djerdap | 0.00868 | -0.00085 | -0.00549 | 0 | 0.05353 | -0.00019 | 0.0003 | 0.00022 | -0.00016 | -0.00014 | 0.03668 | -0.00354 | -0.00273 | -0.00068 | 1e-05 | 0.0294 | 6e-05 | 0.00219 | -0.00016 | 0.01609 | -0.02391 | -0.00286 | 0.00053 | 0.05062 | 0.01966 | 0.01295
[RO-RO] [DIR] OHL 400 kV Slatina-Portile de Fier | N-1 OHL 400 kV Portile de Fier-Urechesti | -0.01223 | -0.00178 | -0.02746 | -1e-05 | 0.09325 | -0.0006 | 0.00139 | 0.00067 | -0.00053 | -0.00045 | 0.04964 | -0.01721 | -0.00405 | -0.00233 | -0.02489 | 0.03055 | 0.00019 | 0.00605 | -0.00052 | 0.09804 | -0.08832 | -0.00918 | 0.00301 | 0.08553 | 0.04177 | -0.00877
[RO-RO] [DIR] OHL 400 kV Slatina-Portile de Fier | N-1 OHL 220 kV Portile de Fier-Resita 1&2 | -0.00903 | -0.0011 | -0.01748 | -1e-05 | 0.05617 | -0.00038 | 0.00088 | 0.00042 | -0.00033 | -0.00028 | 0.02846 | -0.01096 | -0.00245 | -0.00147 | -0.01639 | 0.01665 | 0.00012 | 0.00379 | -0.00033 | 0.04764 | -0.05506 | -0.00576 | 0.0019 | 0.05134 | 0.02662 | -0.00722
[RO-RO] [DIR] OHL 400 kV Slatina-Portile de Fier | N-1 OHL 220 kV Resita-Timisoara 1&2 | -0.01623 | -0.0011 | -0.02281 | -1e-05 | 0.04971 | -0.00045 | 0.00115 | 0.0005 | -0.0004 | -0.00034 | 0.02126 | -0.01416 | -0.00186 | -0.00179 | -0.02335 | 0.00919 | 0.00014 | 0.0043 | -0.0004 | 0.04244 | -0.06589 | -0.00692 | 0.0026 | 0.04477 | 0.02693 | -0.01496
[RO-RO] [DIR] OHL 400 kV Slatina-Portile de Fier | N-1 TIE 400 kV Resita-Pancevo c2 | -0.00679 | -0.00113 | -0.01647 | -1e-05 | 0.05945 | -0.00037 | 0.00083 | 0.00041 | -0.00032 | -0.00027 | 0.03162 | -0.01035 | -0.00267 | -0.00142 | -0.01467 | 0.01971 | 0.00012 | 0.00375 | -0.00032 | 0.05305 | -0.05332 | -0.00561 | 0.00177 | 0.0546 | 0.02711 | -0.00458
[RO-RO] [DIR] OHL 400 kV Slatina-Portile de Fier | N-1 TIE 400 kV Resita-Pancevo c1 | -0.00668 | -0.00105 | -0.01442 | -1e-05 | 0.05567 | -0.00033 | 0.00072 | 0.00037 | -0.00029 | -0.00024 | 0.02895 | -0.00912 | -0.00257 | -0.00126 | -0.01319 | 0.01759 | 0.00011 | 0.00338 | -0.00028 | 0.04648 | -0.04818 | -0.00496 | 0.0015 | 0.05101 | 0.02531 | -0.00517
[RO-RO] [DIR] OHL 400 kV Medgidia Sud - Stupina | BC | 0.03488 | 0.00123 | 0.02036 | 1e-05 | 0.07518 | 0.00041 | -0.00087 | -0.00046 | 0.00036 | 0.00031 | 0.05561 | 0.01333 | 0.00263 | 0.00159 | 0.02887 | 0.04977 | -0.00013 | -0.0043 | 0.00036 | 0.026 | 0.02649 | 0.00592 | -0.00165 | 0.07246 | -0.04491 | 0.03903
[RO-RO] [DIR] OHL 400 kV Medgidia Sud - Stupina | N-1 OHL 400 kV Isaccea - Rahman | 0.04886 | 0.00172 | 0.02852 | 1e-05 | 0.10531 | 0.00057 | -0.00123 | -0.00065 | 0.0005 | 0.00043 | 0.0779 | 0.01867 | 0.00369 | 0.00223 | 0.04044 | 0.06972 | -0.00019 | -0.00602 | 0.0005 | 0.03641 | 0.03711 | 0.00829 | -0.00232 | 0.10151 | -0.06291 | 0.05467
[RO-RO] [DIR] OHL 400 kV Medgidia Sud - Stupina | N-1 OHL 400 kV Cernavoda - Pelicanu | 0.03482 | 0.00119 | 0.02011 | 1e-05 | 0.07727 | 0.0004 | -0.00086 | -0.00045 | 0.00035 | 0.0003 | 0.0564 | 0.01315 | 0.00252 | 0.00156 | 0.02868 | 0.05021 | -0.00013 | -0.0042 | 0.00035 | 0.02309 | 0.02578 | 0.00581 | -0.00165 | 0.07439 | -0.0435 | 0.03901
[RO-RO] [DIR] OHL 400 kV Medgidia Sud - Stupina | N-1 OHL 400 kV Pelicanu - Bucuresti Sud | 0.03479 | 0.00119 | 0.02012 | 1e-05 | 0.07691 | 0.0004 | -0.00086 | -0.00045 | 0.00035 | 0.0003 | 0.05622 | 0.01316 | 0.00253 | 0.00157 | 0.02867 | 0.05009 | -0.00013 | -0.0042 | 0.00035 | 0.02346 | 0.02584 | 0.00581 | -0.00164 | 0.07405 | -0.04365 | 0.03896
[RO-RO] [DIR] OHL 400 kV Medgidia Sud - Stupina | N-1 OHL 400 kV Gura Ialomitei - Bucuresti Sud | 0.0348 | 0.00119 | 0.0201 | 1e-05 | 0.07715 | 0.0004 | -0.00086 | -0.00045 | 0.00035 | 0.0003 | 0.05633 | 0.01315 | 0.00252 | 0.00156 | 0.02866 | 0.05016 | -0.00013 | -0.0042 | 0.00035 | 0.02317 | 0.02578 | 0.00581 | -0.00164 | 0.07428 | -0.04352 | 0.03898
[RO-RO] [DIR] OHL 400 kV Medgidia Sud - Stupina | N-1 OHL 400 kV Varna-Dobrudja circ1 | 0.03483 | 0.00122 | 0.02034 | 1e-05 | 0.07504 | 0.00041 | -0.00087 | -0.00046 | 0.00036 | 0.00031 | 0.05552 | 0.01331 | 0.00263 | 0.00159 | 0.02883 | 0.04969 | -0.00013 | -0.00429 | 0.00036 | 0.02601 | 0.02647 | 0.00591 | -0.00165 | 0.07233 | -0.04487 | 0.03897
[RO-RO] [DIR] OHL 400 kV Medgidia Sud - Stupina | N-1 OHL 400 kV Varna-Dobrudja circ2 | 0.03483 | 0.00122 | 0.02034 | 1e-05 | 0.07504 | 0.00041 | -0.00087 | -0.00046 | 0.00036 | 0.00031 | 0.05552 | 0.01331 | 0.00263 | 0.00159 | 0.02883 | 0.04969 | -0.00013 | -0.00429 | 0.00036 | 0.02601 | 0.02647 | 0.00591 | -0.00165 | 0.07233 | -0.04487 | 0.03897
[RO-RO] [DIR] OHL 400 kV Medgidia Sud - Stupina | N-1 OHL 400 kV Cernavodă - Medgidia Sud | 0.0463 | 0.00115 | 0.02436 | 1e-05 | 0.12618 | 0.00045 | -0.00106 | -0.0005 | 0.0004 | 0.00034 | 0.08419 | 0.01583 | 0.00199 | 0.00179 | 0.03653 | 0.07232 | -0.00015 | -0.0045 | 0.0004 | -0.00027 | 0.02718 | 0.00654 | -0.00214 | 0.12052 | -0.04163 | 0.05234
[RO-RO] [DIR] OHL 400 kV Medgidia Sud - Rahman | BC | -0.03288 | -0.00116 | -0.0192 | -1e-05 | -0.07088 | -0.00039 | 0.00082 | 0.00044 | -0.00034 | -0.00029 | -0.05243 | -0.01256 | -0.00248 | -0.0015 | -0.02722 | -0.04692 | 0.00012 | 0.00405 | -0.00034 | -0.02451 | -0.02498 | -0.00558 | 0.00156 | -0.06832 | 0.04234 | -0.03679
[RO-RO] [DIR] OHL 400 kV Medgidia Sud - Rahman | N-1 OHL 400 kV Cernavoda - Pelicanu | -0.03283 | -0.00112 | -0.01896 | -1e-05 | -0.07286 | -0.00038 | 0.00082 | 0.00043 | -0.00033 | -0.00028 | -0.05317 | -0.0124 | -0.00237 | -0.00147 | -0.02704 | -0.04734 | 0.00012 | 0.00396 | -0.00033 | -0.02177 | -0.02431 | -0.00547 | 0.00155 | -0.07014 | 0.04101 | -0.03678
[RO-RO] [DIR] OHL 400 kV Medgidia Sud - Rahman | N-1 OHL 400 kV Pelicanu - Bucuresti Sud | -0.0328 | -0.00112 | -0.01897 | -1e-05 | -0.07251 | -0.00038 | 0.00082 | 0.00043 | -0.00033 | -0.00028 | -0.05301 | -0.01241 | -0.00238 | -0.00148 | -0.02703 | -0.04723 | 0.00012 | 0.00396 | -0.00033 | -0.02211 | -0.02436 | -0.00548 | 0.00155 | -0.06982 | 0.04115 | -0.03673
[RO-RO] [DIR] OHL 400 kV Medgidia Sud - Rahman | N-1 OHL 400 kV Gura Ialomitei - Bucuresti Sud | -0.03281 | -0.00112 | -0.01896 | -1e-05 | -0.07274 | -0.00038 | 0.00081 | 0.00043 | -0.00033 | -0.00028 | -0.05311 | -0.0124 | -0.00237 | -0.00147 | -0.02702 | -0.0473 | 0.00012 | 0.00396 | -0.00033 | -0.02185 | -0.02431 | -0.00547 | 0.00155 | -0.07003 | 0.04103 | -0.03675
[RO-RO] [DIR] OHL 400 kV Medgidia Sud - Rahman | N-1 OHL 400 kV Varna-Dobrudja circ1 | -0.03284 | -0.00115 | -0.01918 | -1e-05 | -0.07075 | -0.00039 | 0.00082 | 0.00044 | -0.00034 | -0.00029 | -0.05235 | -0.01255 | -0.00248 | -0.0015 | -0.02719 | -0.04685 | 0.00012 | 0.00405 | -0.00034 | -0.02452 | -0.02495 | -0.00558 | 0.00156 | -0.06819 | 0.04231 | -0.03674
[RO-RO] [DIR] OHL 400 kV Medgidia Sud - Rahman | N-1 OHL 400 kV Varna-Dobrudja circ2 | -0.03284 | -0.00115 | -0.01918 | -1e-05 | -0.07075 | -0.00039 | 0.00082 | 0.00044 | -0.00034 | -0.00029 | -0.05235 | -0.01255 | -0.00248 | -0.0015 | -0.02719 | -0.04685 | 0.00012 | 0.00405 | -0.00034 | -0.02452 | -0.02495 | -0.00558 | 0.00156 | -0.06819 | 0.04231 | -0.03674
[RO-RO] [DIR] OHL 400 kV Medgidia Sud - Rahman | N-1 OHL 400 kV Cernavodă - Medgidia Sud | -0.04366 | -0.00109 | -0.02297 | -1e-05 | -0.11897 | -0.00042 | 0.001 | 0.00048 | -0.00038 | -0.00032 | -0.07937 | -0.01493 | -0.00187 | -0.00169 | -0.03444 | -0.06818 | 0.00014 | 0.00425 | -0.00037 | 0.00026 | -0.02562 | -0.00616 | 0.00202 | -0.11363 | 0.03925 | -0.04935
[RO-RO] [DIR] OHL 400 kV Medgidia Sud- Cernavoda | BC | 0.03421 | -0.00022 | 0.01198 | 0 | 0.15274 | 0.00012 | -0.00055 | -0.00012 | 0.00012 | 0.0001 | 0.08556 | 0.0075 | -0.00194 | 0.00059 | 0.02293 | 0.06752 | -4e-05 | -0.00063 | 0.00012 | -0.07866 | 0.00205 | 0.00184 | -0.00145 | 0.14389 | 0.0098 | 0.03988
[RO-RO] [DIR] OHL 400 kV Medgidia Sud- Cernavoda | N-1 OHL 400 kV Isaccea - Tulcea Vest | 0.02568 | -0.00058 | 0.00666 | 0 | 0.13775 | 1e-05 | -0.00032 | 0 | 2e-05 | 2e-05 | 0.07329 | 0.004 | -0.00278 | 0.00015 | 0.01563 | 0.05614 | 0 | 0.00058 | 2e-05 | -0.0895 | -0.00546 | 0.00023 | -0.00104 | 0.1293 | 0.02311 | 0.0304
[RO-RO] [DIR] OHL 400 kV Medgidia Sud- Cernavoda | N-1 OHL 400 kV Lacu Sarat - Gura Ialomitei | 0.0218 | -0.00062 | 0.00462 | 0 | 0.12808 | -2e-05 | -0.00023 | 4e-05 | -1e-05 | -1e-05 | 0.06657 | 0.00272 | -0.00275 | 2e-05 | 0.01255 | 0.05027 | 1e-05 | 0.00084 | -1e-05 | -0.08968 | -0.00806 | -0.00025 | -0.00081 | 0.12003 | 0.02357 | 0.026
[RO-RO] [DIR] OHL 400 kV Medgidia Sud- Cernavoda | N-1 OHL 400 kV Tulcea Vest - Tariverde | 0.02568 | -0.00058 | 0.00666 | 0 | 0.13775 | 1e-05 | -0.00032 | 0 | 2e-05 | 2e-05 | 0.07329 | 0.004 | -0.00278 | 0.00015 | 0.01563 | 0.05614 | 0 | 0.00058 | 2e-05 | -0.0895 | -0.00546 | 0.00023 | -0.00104 | 0.1293 | 0.02311 | 0.0304
[RO-RO] [DIR] OHL 400 kV Medgidia Sud- Cernavoda | N-1 OHL 400 kV Gutinas – Smardan | 0.03492 | -0.00027 | 0.01215 | 0 | 0.15606 | 0.00012 | -0.00056 | -0.00012 | 0.00012 | 0.0001 | 0.0874 | 0.00757 | -0.00215 | 0.00058 | 0.02337 | 0.06896 | -4e-05 | -0.00053 | 0.00012 | -0.08109 | 0.00208 | 0.0018 | -0.00151 | 0.14702 | 0.01245 | 0.04072
[RO-RO] [DIR] OHL 400 kV Medgidia Sud- Cernavoda | N-1 OHL 400 kV Isaccea - Rahman | 0.04937 | 0.00032 | 0.02083 | 1e-05 | 0.18542 | 0.0003 | -0.00093 | -0.00032 | 0.00028 | 0.00023 | 0.10973 | 0.01329 | -0.0008 | 0.00128 | 0.03548 | 0.08915 | -0.0001 | -0.00249 | 0.00028 | -0.06736 | 0.01357 | 0.00442 | -0.00217 | 0.17539 | -0.00971 | 0.05684
[RO-RO] [DIR] OHL 400 kV Medgidia Sud- Cernavoda | N-1 OHL 400 kV Isaccea - Stupina | 0.05069 | 0.00036 | 0.0216 | 1e-05 | 0.18826 | 0.00032 | -0.00096 | -0.00034 | 0.00029 | 0.00025 | 0.11184 | 0.01379 | -0.0007 | 0.00134 | 0.03657 | 0.09103 | -0.0001 | -0.00266 | 0.00029 | -0.06638 | 0.01457 | 0.00464 | -0.00223 | 0.17813 | -0.01141 | 0.05831
[RO-RO] [DIR] OHL 400 kV Medgidia Sud- Cernavoda | N-1 TIE 400 kV MEDGIDIA SUD - VARNA | 0.02362 | -0.00044 | 0.00662 | 0 | 0.12176 | 3e-05 | -0.00032 | -2e-05 | 4e-05 | 3e-05 | 0.06546 | 0.00403 | -0.00228 | 0.0002 | 0.01472 | 0.05047 | -1e-05 | 0.00031 | 4e-05 | -0.07579 | -0.00352 | 0.00046 | -0.00097 | 0.11435 | 0.01788 | 0.02786
[RO-RO] [DIR] OHL 400 kV Medgidia Sud- Cernavoda | N-1 TIE 400 kV DOBRUDJA- MEDGIDIA SUD | 0.02418 | -0.00043 | 0.0069 | 0 | 0.12336 | 3e-05 | -0.00033 | -2e-05 | 4e-05 | 3e-05 | 0.06652 | 0.00421 | -0.00226 | 0.00022 | 0.01515 | 0.05136 | -1e-05 | 0.00026 | 4e-05 | -0.07594 | -0.00323 | 0.00053 | -0.00099 | 0.11592 | 0.01746 | 0.02849
[RO-RO] [DIR] OHL 400 kV Medgidia Sud- Cernavoda | N-1 OHL 400 kV Constanta Nord- Cernavoda | 0.02485 | -0.00064 | 0.00598 | 0 | 0.13791 | 0 | -0.0003 | 2e-05 | 1e-05 | 1e-05 | 0.07273 | 0.00355 | -0.00296 | 9e-05 | 0.01481 | 0.05542 | 0 | 0.00077 | 1e-05 | -0.09268 | -0.00668 | -1e-05 | -0.001 | 0.12937 | 0.0255 | 0.02951
[RO-RO] [DIR] OHL 400 kV Medgidia Sud- Cernavoda | N-1 OHL 400 kV Cernavoda - Pelicanu | 0.03454 | 2e-05 | 0.01351 | 0 | 0.13994 | 0.00017 | -0.00061 | -0.00018 | 0.00016 | 0.00014 | 0.08078 | 0.00855 | -0.00121 | 0.00076 | 0.02411 | 0.06479 | -6e-05 | -0.00124 | 0.00016 | -0.06091 | 0.00641 | 0.00254 | -0.00151 | 0.13212 | 0.0012 | 0.03998
[RO-RO] [DIR] OHL 400 kV Medgidia Sud- Cernavoda | N-1 OHL 400 kV Pelicanu - Bucuresti Sud | 0.0349 | 5e-05 | 0.01384 | 0 | 0.13952 | 0.00018 | -0.00063 | -0.00019 | 0.00017 | 0.00014 | 0.08089 | 0.00876 | -0.00114 | 0.00079 | 0.02449 | 0.06503 | -6e-05 | -0.00133 | 0.00017 | -0.05925 | 0.00705 | 0.00266 | -0.00153 | 0.13177 | 0.00017 | 0.04036
[RO-RO] [DIR] OHL 400 kV Medgidia Sud- Cernavoda | N-1 OHL 400 kV Gura Ialomitei - Bucuresti Sud | 0.03475 | 4e-05 | 0.01375 | 0 | 0.13926 | 0.00018 | -0.00062 | -0.00019 | 0.00017 | 0.00014 | 0.08068 | 0.0087 | -0.00114 | 0.00078 | 0.02436 | 0.06483 | -6e-05 | -0.00131 | 0.00017 | -0.05937 | 0.00692 | 0.00263 | -0.00152 | 0.13151 | 0.00032 | 0.04019
[RO-RO] [DIR] OHL 400 kV Medgidia Sud- Cernavoda | N-1 OHL 400 kV Medgidia Sud - Stupina | 0.05069 | 0.00036 | 0.0216 | 1e-05 | 0.18826 | 0.00032 | -0.00096 | -0.00034 | 0.00029 | 0.00025 | 0.11184 | 0.01379 | -0.0007 | 0.00134 | 0.03657 | 0.09103 | -0.0001 | -0.00266 | 0.00029 | -0.06638 | 0.01457 | 0.00464 | -0.00223 | 0.17813 | -0.01141 | 0.05831
[RO-RO] [DIR] OHL 400 kV Medgidia Sud- Cernavoda | N-1 OHL 400 kV Medgidia Sud - Rahman | 0.04937 | 0.00032 | 0.02083 | 1e-05 | 0.18542 | 0.0003 | -0.00093 | -0.00032 | 0.00028 | 0.00023 | 0.10973 | 0.01329 | -0.0008 | 0.00128 | 0.03548 | 0.08915 | -0.0001 | -0.00249 | 0.00028 | -0.06736 | 0.01357 | 0.00442 | -0.00217 | 0.17539 | -0.00971 | 0.05684
[RO-RO] [DIR] OHL 400 kV Medgidia Sud- Cernavoda | N-1 TIE 400 kV Isaccea - Vulcanesti | 0.04209 | 0.00018 | 0.01702 | 0 | 0.16612 | 0.00024 | -0.00076 | -0.00025 | 0.00022 | 0.00018 | 0.0967 | 0.01085 | -0.00095 | 0.00101 | 0.02972 | 0.07788 | -8e-05 | -0.00188 | 0.00022 | -0.06729 | 0.00908 | 0.00346 | -0.00179 | 0.15694 | -0.00564 | 0.04859
[RO-RO] [DIR] OHL 400 kV Constanta Nord- Cernavoda | N-1 OHL 400 kV Isaccea - Tulcea Vest | 0.00067 | -1e-05 | 0.00017 | 0 | 0.00357 | 0 | -1e-05 | 0 | 0 | 0 | 0.0019 | 0.0001 | -7e-05 | 0 | 0.00041 | 0.00146 | 0 | 1e-05 | 0 | -0.00232 | -0.00014 | 1e-05 | -3e-05 | 0.00336 | 0.0006 | 0.00079
[RO-RO] [DIR] OHL 400 kV Cernavoda - Pelicanu | BC | 0.00104 | 0.00075 | 0.00487 | 0 | -0.04077 | 0.00015 | -0.0002 | -0.00018 | 0.00013 | 0.00011 | -0.01521 | 0.00333 | 0.00232 | 0.00055 | 0.00376 | -0.00868 | -5e-05 | -0.00194 | 0.00013 | 0.05651 | 0.01386 | 0.00223 | -0.00019 | -0.03748 | -0.0274 | 0.00032
[RO-RO] [DIR] OHL 400 kV Cernavoda - Pelicanu | N-1 OHL 400 kV Isaccea - Tulcea Vest | 0.00018 | 0.00071 | 0.00433 | 0 | -0.04227 | 0.00014 | -0.00017 | -0.00017 | 0.00012 | 0.0001 | -0.01644 | 0.00298 | 0.00224 | 0.00051 | 0.00303 | -0.00982 | -5e-05 | -0.00182 | 0.00012 | 0.05542 | 0.01311 | 0.00206 | -0.00015 | -0.03894 | -0.02606 | -0.00063
[RO-RO] [DIR] OHL 400 kV Cernavoda - Pelicanu | N-1 OHL 400 kV Lacu Sarat - Gura Ialomitei | -0.00065 | 0.00069 | 0.00387 | 0 | -0.04412 | 0.00014 | -0.00015 | -0.00016 | 0.00011 | 0.0001 | -0.0178 | 0.00268 | 0.00221 | 0.00048 | 0.00235 | -0.01102 | -4e-05 | -0.00174 | 0.00011 | 0.05501 | 0.01248 | 0.00194 | -0.0001 | -0.04072 | -0.02553 | -0.00157
[RO-RO] [DIR] OHL 400 kV Cernavoda - Pelicanu | N-1 OHL 400 kV Tulcea Vest - Tariverde | 0.00018 | 0.00071 | 0.00433 | 0 | -0.04227 | 0.00014 | -0.00017 | -0.00017 | 0.00012 | 0.0001 | -0.01644 | 0.00298 | 0.00224 | 0.00051 | 0.00303 | -0.00982 | -5e-05 | -0.00182 | 0.00012 | 0.05542 | 0.01311 | 0.00206 | -0.00015 | -0.03894 | -0.02606 | -0.00063
[RO-RO] [DIR] OHL 400 kV Cernavoda - Pelicanu | N-1 OHL 400 kV Tariverde - Constanta Nord | 0.00018 | 0.00071 | 0.00433 | 0 | -0.04227 | 0.00014 | -0.00017 | -0.00017 | 0.00012 | 0.0001 | -0.01644 | 0.00298 | 0.00224 | 0.00051 | 0.00303 | -0.00982 | -5e-05 | -0.00182 | 0.00012 | 0.05542 | 0.01311 | 0.00206 | -0.00015 | -0.03894 | -0.02606 | -0.00063
[RO-RO] [DIR] OHL 400 kV Cernavoda - Pelicanu | N-1 OHL 400 kV Constanta Nord- Cernavoda | 0.00035 | 0.00072 | 0.00443 | 0 | -0.04184 | 0.00015 | -0.00018 | -0.00017 | 0.00012 | 0.0001 | -0.01614 | 0.00305 | 0.00225 | 0.00052 | 0.00317 | -0.00955 | -5e-05 | -0.00184 | 0.00012 | 0.05549 | 0.01323 | 0.00209 | -0.00015 | -0.03853 | -0.02626 | -0.00044
[RO-RO] [DIR] OHL 400 kV Cernavoda - Pelicanu | N-1 OHL 400 kV Gura Ialomitei - Bucuresti Sud | 0.00175 | 0.00109 | 0.0072 | 0 | -0.05863 | 0.00023 | -0.00029 | -0.00027 | 0.00019 | 0.00016 | -0.02168 | 0.00493 | 0.00338 | 0.00081 | 0.00566 | -0.01224 | -7e-05 | -0.00284 | 0.00019 | 0.08206 | 0.02031 | 0.00327 | -0.00028 | -0.05387 | -0.03996 | 0.00074
[RO-RO] [DIR] OHL 400 kV Cernavoda - Pelicanu | N-1 OHL 400 kV Gutinas – Smardan | -0.0006 | 0.00087 | 0.00448 | 0 | -0.0485 | 0.00016 | -0.00017 | -0.0002 | 0.00014 | 0.00012 | -0.01949 | 0.00316 | 0.00281 | 0.00057 | 0.00274 | -0.01204 | -5e-05 | -0.00216 | 0.00014 | 0.06218 | 0.0138 | 0.00234 | -4e-05 | -0.04476 | -0.03357 | -0.00165
[RO-RO] [DIR] OHL 400 kV Cernavoda - Pelicanu | N-1 OHL 400 kV Brasov – Gutinas | 0.00114 | 0.00093 | 0.00561 | 0 | -0.04669 | 0.00019 | -0.00022 | -0.00022 | 0.00016 | 0.00013 | -0.01739 | 0.00389 | 0.00293 | 0.00066 | 0.00427 | -0.00993 | -6e-05 | -0.00237 | 0.00016 | 0.06354 | 0.01558 | 0.00266 | -0.00016 | -0.04292 | -0.03445 | 0.00029
[RO-RO] [DIR] OHL 400 kV Pelicanu - Bucuresti Sud | BC | 0.00215 | 0.00082 | 0.00577 | 0 | -0.04109 | 0.00018 | -0.00024 | -0.00021 | 0.00015 | 0.00013 | -0.01451 | 0.00393 | 0.00251 | 0.00063 | 0.00486 | -0.00773 | -6e-05 | -0.00217 | 0.00015 | 0.06031 | 0.01554 | 0.00253 | -0.00026 | -0.03767 | -0.02995 | 0.00151
[RO-RO] [DIR] OHL 400 kV Pelicanu - Bucuresti Sud | N-1 OHL 400 kV Isaccea - Tulcea Vest | 0.00141 | 0.00079 | 0.00531 | 0 | -0.04238 | 0.00017 | -0.00022 | -0.0002 | 0.00014 | 0.00012 | -0.01556 | 0.00363 | 0.00244 | 0.00059 | 0.00423 | -0.00871 | -5e-05 | -0.00207 | 0.00014 | 0.05938 | 0.0149 | 0.00239 | -0.00022 | -0.03892 | -0.02881 | 0.0007
[RO-RO] [DIR] OHL 400 kV Pelicanu - Bucuresti Sud | N-1 OHL 400 kV Lacu Sarat - Gura Ialomitei | 0.00085 | 0.00078 | 0.005 | 0 | -0.04366 | 0.00016 | -0.0002 | -0.00019 | 0.00014 | 0.00012 | -0.01649 | 0.00343 | 0.00243 | 0.00057 | 0.00378 | -0.00953 | -5e-05 | -0.00202 | 0.00013 | 0.05916 | 0.01449 | 0.00231 | -0.00019 | -0.04016 | -0.02851 | 7e-05
[RO-RO] [DIR] OHL 400 kV Pelicanu - Bucuresti Sud | N-1 OHL 400 kV Tulcea Vest - Tariverde | 0.00141 | 0.00079 | 0.00531 | 0 | -0.04238 | 0.00017 | -0.00022 | -0.0002 | 0.00014 | 0.00012 | -0.01556 | 0.00363 | 0.00244 | 0.00059 | 0.00423 | -0.00871 | -5e-05 | -0.00207 | 0.00014 | 0.05938 | 0.0149 | 0.00239 | -0.00022 | -0.03892 | -0.02881 | 0.0007
[RO-RO] [DIR] OHL 400 kV Pelicanu - Bucuresti Sud | N-1 OHL 400 kV Tariverde - Constanta Nord | 0.00141 | 0.00079 | 0.00531 | 0 | -0.04238 | 0.00017 | -0.00022 | -0.0002 | 0.00014 | 0.00012 | -0.01556 | 0.00363 | 0.00244 | 0.00059 | 0.00423 | -0.00871 | -5e-05 | -0.00207 | 0.00014 | 0.05938 | 0.0149 | 0.00239 | -0.00022 | -0.03892 | -0.02881 | 0.0007
[RO-RO] [DIR] OHL 400 kV Pelicanu - Bucuresti Sud | N-1 OHL 400 kV Constanta Nord- Cernavoda | 0.00156 | 0.00079 | 0.00539 | 0 | -0.04202 | 0.00017 | -0.00022 | -0.0002 | 0.00014 | 0.00012 | -0.01532 | 0.00368 | 0.00245 | 0.0006 | 0.00435 | -0.00849 | -5e-05 | -0.00208 | 0.00014 | 0.05943 | 0.01499 | 0.00241 | -0.00023 | -0.03859 | -0.02896 | 0.00086
[RO-RO] [DIR] OHL 400 kV Pelicanu - Bucuresti Sud | N-1 OHL 400 kV Gura Ialomitei - Bucuresti Sud | 0.0029 | 0.00118 | 0.00824 | 0 | -0.05996 | 0.00025 | -0.00034 | -0.0003 | 0.00021 | 0.00018 | -0.02134 | 0.00561 | 0.00363 | 0.00091 | 0.00687 | -0.01149 | -8e-05 | -0.00312 | 0.00021 | 0.0873 | 0.02235 | 0.00363 | -0.00036 | -0.05499 | -0.04321 | 0.00196
[RO-RO] [DIR] OHL 400 kV Pelicanu - Bucuresti Sud | N-1 OHL 400 kV Gutinas – Smardan | 0.00038 | 0.00095 | 0.00536 | 0 | -0.04945 | 0.00019 | -0.0002 | -0.00022 | 0.00016 | 0.00013 | -0.01913 | 0.00374 | 0.00304 | 0.00065 | 0.00376 | -0.01137 | -6e-05 | -0.00241 | 0.00015 | 0.06644 | 0.01548 | 0.00265 | -0.0001 | -0.04554 | -0.03661 | -0.00061
[RO-RO] [DIR] OHL 400 kV Gura Ialomitei - Bucuresti Sud | BC | 0.00159 | 0.00076 | 0.0052 | 0 | -0.03976 | 0.00016 | -0.00021 | -0.00019 | 0.00014 | 0.00012 | -0.0144 | 0.00355 | 0.00235 | 0.00058 | 0.00423 | -0.00793 | -5e-05 | -0.00201 | 0.00014 | 0.05687 | 0.01434 | 0.00232 | -0.00022 | -0.03649 | -0.02794 | 0.00094
[RO-RO] [DIR] OHL 400 kV Gura Ialomitei - Bucuresti Sud | N-1 OHL 400 kV Isaccea - Tulcea Vest | 0.00082 | 0.00073 | 0.00472 | 0 | -0.0411 | 0.00015 | -0.00019 | -0.00018 | 0.00013 | 0.00011 | -0.0155 | 0.00323 | 0.00228 | 0.00054 | 0.00357 | -0.00895 | -5e-05 | -0.0019 | 0.00013 | 0.05589 | 0.01367 | 0.00218 | -0.00018 | -0.03781 | -0.02675 | 8e-05
[RO-RO] [DIR] OHL 400 kV Gura Ialomitei - Bucuresti Sud | N-1 OHL 400 kV Lacu Sarat - Gura Ialomitei | 0.00015 | 0.00072 | 0.00435 | 0 | -0.04261 | 0.00014 | -0.00017 | -0.00017 | 0.00012 | 0.0001 | -0.01659 | 0.003 | 0.00226 | 0.00051 | 0.00303 | -0.00992 | -5e-05 | -0.00184 | 0.00012 | 0.0556 | 0.01317 | 0.00208 | -0.00014 | -0.03925 | -0.02635 | -0.00067
[RO-RO] [DIR] OHL 400 kV Gura Ialomitei - Bucuresti Sud | N-1 OHL 400 kV Tulcea Vest - Tariverde | 0.00082 | 0.00073 | 0.00472 | 0 | -0.0411 | 0.00015 | -0.00019 | -0.00018 | 0.00013 | 0.00011 | -0.0155 | 0.00323 | 0.00228 | 0.00054 | 0.00357 | -0.00895 | -5e-05 | -0.0019 | 0.00013 | 0.05589 | 0.01367 | 0.00218 | -0.00018 | -0.03781 | -0.02675 | 8e-05
[RO-RO] [DIR] OHL 400 kV Gura Ialomitei - Bucuresti Sud | N-1 OHL 400 kV Tariverde - Constanta Nord | 0.00082 | 0.00073 | 0.00472 | 0 | -0.0411 | 0.00015 | -0.00019 | -0.00018 | 0.00013 | 0.00011 | -0.0155 | 0.00323 | 0.00228 | 0.00054 | 0.00357 | -0.00895 | -5e-05 | -0.0019 | 0.00013 | 0.05589 | 0.01367 | 0.00218 | -0.00018 | -0.03781 | -0.02675 | 8e-05
[RO-RO] [DIR] OHL 400 kV Gura Ialomitei - Bucuresti Sud | N-1 OHL 400 kV Constanta Nord- Cernavoda | 0.00097 | 0.00074 | 0.00481 | 0 | -0.04073 | 0.00015 | -0.0002 | -0.00018 | 0.00013 | 0.00011 | -0.01524 | 0.00329 | 0.00229 | 0.00055 | 0.0037 | -0.00872 | -5e-05 | -0.00191 | 0.00013 | 0.05595 | 0.01377 | 0.0022 | -0.00019 | -0.03745 | -0.02691 | 0.00026
[RO-RO] [DIR] OHL 400 kV Gura Ialomitei - Bucuresti Sud | N-1 OHL 400 kV Cernavoda - Pelicanu | 0.002 | 0.00106 | 0.00712 | 0 | -0.05582 | 0.00022 | -0.00029 | -0.00026 | 0.00019 | 0.00016 | -0.02039 | 0.00486 | 0.00327 | 0.0008 | 0.00571 | -0.01135 | -7e-05 | -0.00277 | 0.00019 | 0.07913 | 0.0198 | 0.0032 | -0.00029 | -0.05126 | -0.03874 | 0.00106
[RO-RO] [DIR] OHL 400 kV Gura Ialomitei - Bucuresti Sud | N-1 OHL 400 kV Gutinas – Smardan | -7e-05 | 0.00089 | 0.00481 | 0 | -0.04759 | 0.00017 | -0.00018 | -0.0002 | 0.00014 | 0.00012 | -0.01874 | 0.00338 | 0.00285 | 0.0006 | 0.0032 | -0.01134 | -6e-05 | -0.00223 | 0.00014 | 0.06261 | 0.01428 | 0.00243 | -7e-05 | -0.04387 | -0.0342 | -0.00105
[RO-RO] [DIR] OHL 400 kV Gura Ialomitei - Bucuresti Sud | N-1 OHL 400 kV Brasov – Gutinas | 0.0017 | 0.00095 | 0.00598 | 0 | -0.0459 | 0.00019 | -0.00024 | -0.00023 | 0.00016 | 0.00014 | -0.01666 | 0.00413 | 0.00299 | 0.00069 | 0.00476 | -0.00923 | -6e-05 | -0.00245 | 0.00016 | 0.06417 | 0.01613 | 0.00277 | -0.00019 | -0.04215 | -0.03526 | 0.00091
[RO-RO] [DIR] OHL 400 kV Gutinas - Smardan | BC | -0.01003 | 0.00076 | -0.00236 | 0 | -0.04736 | 6e-05 | 0.00019 | -8e-05 | 4e-05 | 3e-05 | -0.02623 | -0.00105 | 0.00299 | 0.00012 | -0.00624 | -0.02062 | -2e-05 | -0.00134 | 4e-05 | 0.03471 | -0.00037 | 0.00067 | 0.00087 | -0.0446 | -0.03778 | -0.01202
[RO-RO] [DIR] OHL 400 kV Gutinas - Smardan | N-1 OHL 400 kV Isaccea - Tulcea Vest | -0.00897 | 0.0008 | -0.0017 | 0 | -0.04551 | 7e-05 | 0.00016 | -0.0001 | 5e-05 | 4e-05 | -0.02471 | -0.00061 | 0.00309 | 0.00017 | -0.00534 | -0.01922 | -2e-05 | -0.00149 | 5e-05 | 0.03606 | 0.00056 | 0.00087 | 0.00082 | -0.04279 | -0.03943 | -0.01085
[RO-RO] [DIR] OHL 400 kV Gutinas - Smardan | N-1 OHL 400 kV Lacu Sarat - Gura Ialomitei | -0.00771 | 0.00083 | -0.00099 | 0 | -0.04276 | 8e-05 | 0.00013 | -0.00011 | 6e-05 | 5e-05 | -0.02268 | -0.00015 | 0.00314 | 0.00023 | -0.00431 | -0.0174 | -3e-05 | -0.00162 | 6e-05 | 0.03677 | 0.00152 | 0.00106 | 0.00075 | -0.04014 | -0.04035 | -0.00943
[RO-RO] [DIR] OHL 400 kV Gutinas - Smardan | N-1 OHL 400 kV Tulcea Vest - Tariverde | -0.00897 | 0.0008 | -0.0017 | 0 | -0.04551 | 7e-05 | 0.00016 | -0.0001 | 5e-05 | 4e-05 | -0.02471 | -0.00061 | 0.00309 | 0.00017 | -0.00534 | -0.01922 | -2e-05 | -0.00149 | 5e-05 | 0.03606 | 0.00056 | 0.00087 | 0.00082 | -0.04279 | -0.03943 | -0.01085
[RO-RO] [DIR] OHL 400 kV Gutinas - Smardan | N-1 OHL 400 kV Tariverde - Constanta Nord | -0.00897 | 0.0008 | -0.0017 | 0 | -0.04551 | 7e-05 | 0.00016 | -0.0001 | 5e-05 | 4e-05 | -0.02471 | -0.00061 | 0.00309 | 0.00017 | -0.00534 | -0.01922 | -2e-05 | -0.00149 | 5e-05 | 0.03606 | 0.00056 | 0.00087 | 0.00082 | -0.04279 | -0.03943 | -0.01085
[RO-RO] [DIR] OHL 400 kV Gutinas - Smardan | N-1 OHL 400 kV Constanta Nord- Cernavoda | -0.00929 | 0.00079 | -0.00189 | 0 | -0.0462 | 7e-05 | 0.00017 | -9e-05 | 5e-05 | 4e-05 | -0.02522 | -0.00074 | 0.00307 | 0.00016 | -0.00561 | -0.01967 | -2e-05 | -0.00145 | 5e-05 | 0.03582 | 0.00032 | 0.00082 | 0.00083 | -0.04346 | -0.03901 | -0.01121
[RO-RO] [DIR] OHL 400 kV Gutinas - Smardan | N-1 OHL 400 kV Cernavoda - Pelicanu | -0.0099 | 0.00085 | -0.00177 | 0 | -0.05235 | 8e-05 | 0.00017 | -0.00011 | 6e-05 | 5e-05 | -0.02809 | -0.00064 | 0.00327 | 0.00019 | -0.00578 | -0.02169 | -3e-05 | -0.00158 | 5e-05 | 0.04163 | 0.00133 | 0.00094 | 0.00084 | -0.04919 | -0.04113 | -0.01198
[RO-RO] [DIR] OHL 400 kV Gutinas - Smardan | N-1 OHL 400 kV Gura Ialomitei - Bucuresti Sud | -0.0098 | 0.00086 | -0.00163 | 0 | -0.05299 | 8e-05 | 0.00016 | -0.00011 | 6e-05 | 5e-05 | -0.02827 | -0.00055 | 0.00332 | 0.0002 | -0.00565 | -0.02175 | -3e-05 | -0.00163 | 6e-05 | 0.04276 | 0.00166 | 0.001 | 0.00084 | -0.04976 | -0.04173 | -0.01189
[RO-RO] [DIR] OHL 400 kV Gutinas - Smardan | N-1 OHL 400 kV Bucuresti Sud - Domnesti | -0.01103 | 0.00081 | -0.00256 | 0 | -0.05269 | 6e-05 | 0.0002 | -9e-05 | 4e-05 | 4e-05 | -0.02911 | -0.00115 | 0.00322 | 0.00013 | -0.00683 | -0.02285 | -2e-05 | -0.00144 | 4e-05 | 0.04612 | -0.00013 | 0.00072 | 0.00093 | -0.0496 | -0.04027 | -0.01323
[RO-RO] [DIR] OHL 400 kV Gutinas - Smardan | N-1 OHL 400 kV Brasov – Gutinas | -0.0104 | 0.00012 | -0.00499 | 0 | -0.02654 | -5e-05 | 0.00027 | 5e-05 | -5e-05 | -4e-05 | -0.01858 | -0.00302 | 0.00084 | -0.00025 | -0.00805 | -0.01621 | 2e-05 | 0.00017 | -5e-05 | 0.00997 | -0.00642 | -0.00086 | 0.00079 | -0.02544 | -0.01298 | -0.01193
[RO-RO] [DIR] OHL 400 kV Gutinas - Smardan | N-1 TIE 400 kV Isaccea - Vulcanesti | -0.03308 | -0.0004 | -0.01711 | 0 | -0.08651 | -0.00027 | 0.0008 | 0.00029 | -0.00025 | -0.00021 | -0.05881 | -0.01084 | 8e-05 | -0.00113 | -0.02612 | -0.05097 | 9e-05 | 0.00233 | -0.00024 | 0.00145 | -0.02095 | -0.00404 | 0.00187 | -0.08277 | 0.00741 | -0.03754
[RO-RO] [DIR] OHL 400 kV Smardan - Isaccea c1 | BC | 0 | 0 | 0 |  | 0 |  | 0 |  | 0 | 0 | 0 | 0 |  | 0 | 0 | 0 | 0 |  | 0 | 0 | 0 | 0 | 0 | 0 |  | 0
[RO-RO] [DIR] OHL 400 kV Smardan - Isaccea c1 | N-1 OHL 400 kV Lacu Sarat - Isaccea | 0 | 0 | 0 |  | 0 |  | 0 |  | 0 | 0 | 0 | 0 |  | 0 | 0 | 0 | 0 |  | 0 | 0 | 0 | 0 | 0 | 0 |  | 0
[RO-RO] [DIR] OHL 400 kV Smardan - Isaccea c2 | BC | 0.00245 | 0.00091 | 0.00424 | 0 | -0.01653 | 0.00016 | -0.00012 | -0.0002 | 0.00013 | 0.00011 | -0.00475 | 0.00313 | 0.00296 | 0.00056 | 0.00372 | -0.00182 | -5e-05 | -0.00224 | 0.00013 | 0.03635 | 0.00812 | 0.00224 | 0.00014 | -0.01503 | -0.04034 | 0.00211
[RO-RO] [DIR] OHL 400 kV Smardan - Isaccea c2 | N-1 OHL 400 kV Lacu Sarat - Isaccea | 0.0076 | 0.0014 | 0.00839 | 0 | -0.01481 | 0.00027 | -0.00028 | -0.00033 | 0.00023 | 0.0002 | -0.00026 | 0.00597 | 0.00439 | 0.00096 | 0.00869 | 0.00325 | -9e-05 | -0.00361 | 0.00023 | 0.05452 | 0.01476 | 0.00382 | -3e-05 | -0.01299 | -0.06075 | 0.00762
[RO-RO] [DIR] OHL 400 kV Domnesti - Urechesti | BC | -0.01237 | -0.0007 | -0.01105 | 0 | 0.01311 | -0.00023 | 0.00052 | 0.00026 | -0.0002 | -0.00017 | -0.00318 | -0.0071 | -0.00159 | -0.0009 | -0.01306 | -0.00748 | 8e-05 | 0.0024 | -0.0002 | 0.0317 | -0.02376 | -0.00346 | 0.00105 | 0.01096 | 0.02012 | -0.0131
[RO-RO] [DIR] OHL 400 kV Domnesti - Urechesti | N-1 OHL 400 kV Bucuresti Sud - Slatina | -0.01653 | -0.00092 | -0.01454 | 0 | 0.01678 | -0.0003 | 0.00068 | 0.00034 | -0.00027 | -0.00023 | -0.0049 | -0.00935 | -0.00208 | -0.00119 | -0.0173 | -0.01049 | 0.0001 | 0.00315 | -0.00027 | 0.0397 | -0.03086 | -0.00454 | 0.00137 | 0.01396 | 0.02678 | -0.01758
[RO-RO] [DIR] OHL 400 kV Tantareni - Bradu | BC | 0.02958 | 0.00053 | 0.01724 | 1e-05 | 0.03379 | 0.00029 | -0.00081 | -0.00032 | 0.00026 | 0.00022 | 0.03939 | 0.01092 | 0.00035 | 0.00119 | 0.02485 | 0.03885 | -9e-05 | -0.0026 | 0.00026 | -0.01612 | 0.02536 | 0.00433 | -0.00185 | 0.03402 | -0.01213 | 0.03345
[RO-RO] [DIR] OHL 400 kV Tantareni - Bradu | N-1 OHL 400 kV Domnesti-Urechesti | 0.03127 | 0.00062 | 0.01875 | 1e-05 | 0.032 | 0.00032 | -0.00088 | -0.00035 | 0.00029 | 0.00025 | 0.03983 | 0.01188 | 0.00057 | 0.00131 | 0.02663 | 0.03987 | -0.0001 | -0.00292 | 0.00029 | -0.02044 | 0.02859 | 0.0048 | -0.002 | 0.03253 | -0.01487 | 0.03524
[RO-RO] [DIR] OHL 400 kV Bucuresti Sud - Domnesti | BC | -0.00898 | 0.00051 | -0.00179 | 0 | -0.04762 | 4e-05 | 0.00012 | -5e-05 | 3e-05 | 2e-05 | -0.02581 | -0.00087 | 0.00207 | 8e-05 | -0.00525 | -0.01991 | -1e-05 | -0.00088 | 3e-05 | 0.10207 | 0.00209 | 0.00047 | 0.00054 | -0.04473 | -0.02231 | -0.01081
[RO-RO] [DIR] OHL 400 kV Bucuresti Sud - Domnesti | N-1 OHL 400 kV Gutinas – Smardan | -0.01127 | 0.00068 | -0.00233 | 0 | -0.05842 | 5e-05 | 0.00016 | -7e-05 | 3e-05 | 3e-05 | -0.0318 | -0.00111 | 0.00275 | 0.00011 | -0.00667 | -0.02462 | -2e-05 | -0.00118 | 3e-05 | 0.10999 | 0.002 | 0.00062 | 0.00074 | -0.05491 | -0.03093 | -0.01355
[RO-RO] [DIR] OHL 400 kV Slatina-Bucuresti Sud | BC | 0.01734 | 0.00091 | 0.01452 | 0 | -0.01528 | 0.0003 | -0.00067 | -0.00034 | 0.00027 | 0.00023 | 0.00717 | 0.00934 | 0.00204 | 0.00118 | 0.01762 | 0.01255 | -0.0001 | -0.00313 | 0.00026 | -0.03328 | 0.02956 | 0.00449 | -0.00134 | -0.01247 | -0.02771 | 0.01863
[RO-RO] [DIR] OHL 400 kV Slatina-Bucuresti Sud | N-1 OHL 400 kV Domnesti-Urechesti | 0.02113 | 0.00113 | 0.01791 | 1e-05 | -0.0193 | 0.00037 | -0.00083 | -0.00042 | 0.00033 | 0.00028 | 0.00814 | 0.01152 | 0.00253 | 0.00146 | 0.02163 | 0.01485 | -0.00012 | -0.00387 | 0.00033 | -0.04301 | 0.03685 | 0.00555 | -0.00167 | -0.01583 | -0.03389 | 0.02265
[RO-RO] [DIR] OHL 400 kV Portile de Fier - Urechesti | BC | 0.0132 | 0.00158 | 0.02664 | 1e-05 | -0.0819 | 0.00056 | -0.00135 | -0.00063 | 0.0005 | 0.00042 | -0.04368 | 0.01661 | 0.00335 | 0.00221 | 0.02477 | -0.02626 | -0.00018 | -0.00557 | 0.00049 | -0.10904 | 0.08484 | 0.00866 | -0.003 | -0.07495 | -0.03553 | 0.01018
[RO-RO] [DIR] OHL 400 kV Portile de Fier - Urechesti | N-1 OHL 400 kV Domnesti-Urechesti | 0.0091 | 0.00135 | 0.02298 | 1e-05 | -0.07756 | 0.00049 | -0.00118 | -0.00054 | 0.00043 | 0.00036 | -0.04473 | 0.01426 | 0.00282 | 0.00191 | 0.02044 | -0.02874 | -0.00016 | -0.00478 | 0.00043 | -0.09855 | 0.07697 | 0.00752 | -0.00266 | -0.07132 | -0.02887 | 0.00584
[RO-RO] [DIR] OHL 400 kV Brasov – Gutinas | N-1 OHL 400 kV Gutinas – Smardan | 0.00677 | 0.00048 | 0.00536 | 0 | -0.00151 | 0.00013 | -0.00024 | -0.00015 | 0.00011 | 9e-05 | 0.00492 | 0.00357 | 0.00134 | 0.00048 | 0.00655 | 0.00625 | -4e-05 | -0.00142 | 0.00011 | 0.01517 | 0.00921 | 0.00185 | -0.00042 | -0.00076 | -0.01335 | 0.00731
[RO-RO] [DIR] OHL 220 kV Portile de Fier-Resita c1 | N-1 TIE 400 kV Resita-Pancevo c2 | 0.01351 | -0.00017 | 0.00611 | 0 | 0.01981 | 6e-05 | -0.00029 | -6e-05 | 6e-05 | 5e-05 | 0.01902 | 0.00367 | -0.00131 | 0.00029 | 0.01034 | 0.01844 | -2e-05 | -0.00025 | 6e-05 | 0.03259 | 0.01049 | 0.00094 | -0.00078 | 0.01964 | 0.00297 | 0.01594
[RO-RO] [DIR] OHL 220 kV Portile de Fier-Resita c2 | N-1 TIE 400 kV Resita-Pancevo c2 | 0.01351 | -0.00017 | 0.00611 | 0 | 0.01981 | 6e-05 | -0.00029 | -6e-05 | 6e-05 | 5e-05 | 0.01902 | 0.00367 | -0.00131 | 0.00029 | 0.01034 | 0.01844 | -2e-05 | -0.00025 | 6e-05 | 0.03259 | 0.01049 | 0.00094 | -0.00078 | 0.01964 | 0.00297 | 0.01594
[RO-RO] [DIR] OHL 220 kV Resita-Timisoara c1 | N-1 OHL 220 kV Resita-Timisoara c2 | 0.04592 | -0.00013 | 0.03084 | 1e-05 | 0.04739 | 0.0004 | -0.00153 | -0.00042 | 0.00038 | 0.00032 | 0.05038 | 0.01849 | -0.00392 | 0.00179 | 0.04222 | 0.05116 | -0.00013 | -0.00268 | 0.00038 | 0.05158 | 0.06113 | 0.00641 | -0.004 | 0.04782 | 0.00088 | 0.05051
[RO-RO] [DIR] OHL 220 kV Resita-Timisoara c1 | N-1 TIE 400 kV Resita-Pancevo c2 | 0.02927 | -8e-05 | 0.01966 | 1e-05 | 0.03021 | 0.00026 | -0.00098 | -0.00027 | 0.00024 | 0.0002 | 0.03211 | 0.01179 | -0.0025 | 0.00114 | 0.02691 | 0.03261 | -8e-05 | -0.00171 | 0.00024 | 0.03288 | 0.03897 | 0.00408 | -0.00255 | 0.03048 | 0.00056 | 0.0322
[RO-RO] [DIR] OHL 220 kV Resita-Timisoara c2 | N-1 TIE 400 kV Resita-Pancevo c2 | 0.02927 | -8e-05 | 0.01966 | 1e-05 | 0.03021 | 0.00026 | -0.00098 | -0.00027 | 0.00024 | 0.0002 | 0.03211 | 0.01179 | -0.0025 | 0.00114 | 0.02691 | 0.03261 | -8e-05 | -0.00171 | 0.00024 | 0.03288 | 0.03897 | 0.00408 | -0.00255 | 0.03048 | 0.00056 | 0.0322
[RO-RO] [DIR] OHL 220 kV Arad-Timisoara | N-1 TIE 400 kV Resita-Pancevo c2 | -0.0314 | 0.00037 | -0.01956 | 0 | -0.03773 | -0.00022 | 0.00097 | 0.00022 | -0.00021 | -0.00018 | -0.03768 | -0.01156 | 0.00368 | -0.00103 | -0.02791 | -0.03734 | 7e-05 | 0.00118 | -0.00021 | -0.04324 | -0.03803 | -0.00358 | 0.00262 | -0.03767 | -0.00426 | -0.03499
[RO-RO] [DIR] OHL 220 kV Arad-Calea Aradului | N-1 TIE 400 kV Resita-Pancevo c2 | -0.02216 | 0.00026 | -0.0138 | 0 | -0.02662 | -0.00016 | 0.00068 | 0.00016 | -0.00015 | -0.00013 | -0.02659 | -0.00816 | 0.00259 | -0.00073 | -0.01969 | -0.02635 | 5e-05 | 0.00083 | -0.00015 | -0.03051 | -0.02683 | -0.00253 | 0.00185 | -0.02658 | -0.00301 | -0.02469
[RO-RO] [DIR] OHL 220 kV CaleaAradului-Sacalaz | N-1 TIE 400 kV Resita-Pancevo c2 | -0.02216 | 0.00026 | -0.0138 | 0 | -0.02662 | -0.00016 | 0.00068 | 0.00016 | -0.00015 | -0.00013 | -0.02659 | -0.00816 | 0.00259 | -0.00073 | -0.01969 | -0.02635 | 5e-05 | 0.00083 | -0.00015 | -0.03051 | -0.02683 | -0.00253 | 0.00185 | -0.02658 | -0.00301 | -0.02469
[RO-RO] [DIR] OHL 220 kV Sacalaz-Timisoara | N-1 TIE 400 kV Resita-Pancevo c2 | -0.01885 | 0.00022 | -0.01174 | 0 | -0.02264 | -0.00013 | 0.00058 | 0.00013 | -0.00013 | -0.00011 | -0.02262 | -0.00694 | 0.00221 | -0.00062 | -0.01675 | -0.02241 | 4e-05 | 0.00071 | -0.00013 | -0.02595 | -0.02282 | -0.00215 | 0.00157 | -0.02261 | -0.00256 | -0.021
[RO-RO] [DIR] OHL 220 kV Mintia-Timisoara | N-1 TIE 400 kV Resita-Pancevo c2 | -0.00499 | -0.00046 | -0.00595 | 0 | 0.00393 | -0.00014 | 0.0003 | 0.00015 | -0.00012 | -0.0001 | 4e-05 | -0.00386 | -0.00128 | -0.00052 | -0.00622 | -0.00153 | 4e-05 | 0.00141 | -0.00012 | 0.00799 | -0.01307 | -0.00205 | 0.00064 | 0.00328 | 0.00616 | -0.00473
[RO-RO] [DIR] OHL 220 kV Urechesti-Targu Jiu Nord | N-1 TIE 400 kV Resita-Pancevo c2 | 0.02793 | -6e-05 | 0.01554 | 0 | 0.04165 | 0.0002 | -0.00076 | -0.00021 | 0.00019 | 0.00016 | 0.03884 | 0.00946 | -0.00183 | 0.00089 | 0.02324 | 0.03713 | -6e-05 | -0.00132 | 0.00019 | 0.04468 | 0.02554 | 0.00312 | -0.00198 | 0.04106 | 0.00372 | 0.03173
[RO-RO] [DIR] OHL 220 kV Paroseni-Targu Jiu Nord | N-1 TIE 400 kV Resita-Pancevo c2 | -0.02793 | 6e-05 | -0.01554 | 0 | -0.04165 | -0.0002 | 0.00076 | 0.00021 | -0.00019 | -0.00016 | -0.03884 | -0.00946 | 0.00183 | -0.00089 | -0.02324 | -0.03713 | 6e-05 | 0.00132 | -0.00019 | -0.04468 | -0.02554 | -0.00312 | 0.00198 | -0.04106 | -0.00372 | -0.03173
[RO-RO] [DIR] OHL 220 kV Paroseni-Baru Mare | N-1 TIE 400 kV Resita-Pancevo c2 | 0.0254 | -5e-05 | 0.01413 | 0 | 0.03788 | 0.00018 | -0.00069 | -0.00019 | 0.00017 | 0.00014 | 0.03533 | 0.0086 | -0.00167 | 0.00081 | 0.02114 | 0.03377 | -6e-05 | -0.0012 | 0.00017 | 0.04063 | 0.02323 | 0.00283 | -0.0018 | 0.03735 | 0.00338 | 0.02885
[RO-RO] [DIR] OHL 220 kV Baru Mare-Hasdat | N-1 TIE 400 kV Resita-Pancevo c2 | 0.02793 | -6e-05 | 0.01554 | 0 | 0.04165 | 0.0002 | -0.00076 | -0.00021 | 0.00019 | 0.00016 | 0.03884 | 0.00946 | -0.00183 | 0.00089 | 0.02324 | 0.03713 | -6e-05 | -0.00132 | 0.00019 | 0.04468 | 0.02554 | 0.00312 | -0.00198 | 0.04106 | 0.00372 | 0.03173
[RO-RO] [DIR] OHL 220 kV Filesti - Barbosi | N-1 OHL 400 kV Gutinas – Smardan | -0.00642 | 0.00034 | -0.00202 | 0 | -0.02607 | 1e-05 | 0.00013 | -2e-05 | 1e-05 | 1e-05 | -0.01514 | -0.00106 | 0.00144 | 0 | -0.00431 | -0.0122 | 0 | -0.00053 | 1e-05 | 0.01626 | -0.00141 | 0.00011 | 0.00052 | -0.02463 | -0.0182 | -0.00758
[RO-RO] [DIR] OHL 220 kV Barbosi - Focsani Vest | N-1 OHL 400 kV Gutinas – Smardan | 0.00642 | -0.00034 | 0.00202 | 0 | 0.02607 | -1e-05 | -0.00013 | 2e-05 | -1e-05 | -1e-05 | 0.01514 | 0.00106 | -0.00144 | 0 | 0.00431 | 0.0122 | 0 | 0.00053 | -1e-05 | -0.01626 | 0.00141 | -0.00011 | -0.00052 | 0.02463 | 0.0182 | 0.00758
[RO-RO] [DIR] TRA 400/220 kV AT3 Arad | N-1 TIE 400 kV Resita-Pancevo c2 | 0.04267 | -0.00061 | 0.02628 | 1e-05 | 0.05187 | 0.00028 | -0.0013 | -0.00028 | 0.00028 | 0.00023 | 0.05159 | 0.01544 | -0.00549 | 0.00134 | 0.03779 | 0.05105 | -9e-05 | -0.00136 | 0.00027 | 0.05987 | 0.0514 | 0.00462 | -0.00354 | 0.05175 | 0.00676 | 0.04763
[RO-RO] [DIR] TRA 400/220 kV AT Urechesti | BC | -0.02337 | -7e-05 | -0.01384 | 0 | -0.02895 | -0.00019 | 0.00067 | 0.0002 | -0.00018 | -0.00015 | -0.02968 | -0.00848 | 0.00114 | -0.00084 | -0.02002 | -0.02922 | 6e-05 | 0.00142 | -0.00018 | -0.02216 | -0.02408 | -0.00299 | 0.0017 | -0.0289 | 0.0005 | -0.02635
[RO-RO] [DIR] TRA 400/220 kV AT Urechesti | N-1 OHL 400 kV Domnesti-Urechesti | -0.02509 | -0.00017 | -0.01538 | 0 | -0.02713 | -0.00022 | 0.00075 | 0.00024 | -0.00021 | -0.00018 | -0.03012 | -0.00947 | 0.00092 | -0.00096 | -0.02183 | -0.03026 | 7e-05 | 0.00176 | -0.00021 | -0.01776 | -0.02738 | -0.00347 | 0.00185 | -0.02738 | 0.00329 | -0.02817
[RO-RO] [DIR] TRA 400/220 kV AT Urechesti | N-1 TIE 400 kV Portile de Fier-Djerdap | -0.02038 | -2e-05 | -0.01172 | 0 | -0.0301 | -0.00016 | 0.00057 | 0.00017 | -0.00015 | -0.00013 | -0.0287 | -0.00716 | 0.00113 | -0.00069 | -0.01718 | -0.02735 | 5e-05 | 0.00112 | -0.00015 | -0.02931 | -0.01839 | -0.00246 | 0.00146 | -0.02967 | -0.00094 | -0.02296
[RO-RO] [DIR] TRA 400/220 kV AT Urechesti | N-1 OHL 400 kV Arefu-Sibiu Sud | -0.02832 | -0.00011 | -0.0166 | 0 | -0.0365 | -0.00023 | 0.00081 | 0.00025 | -0.00022 | -0.00018 | -0.03679 | -0.0102 | 0.00125 | -0.00101 | -0.0241 | -0.03597 | 8e-05 | 0.00175 | -0.00022 | -0.02769 | -0.02817 | -0.00362 | 0.00203 | -0.03633 | 0.00045 | -0.03196
[RO-RO] [DIR] TRA 400/220 kV AT Urechesti | N-1 OHL 400 kV Tantareni-Urechesti | -0.01911 | -0.00022 | -0.01417 | 0 | -0.01049 | -0.00022 | 0.00071 | 0.00023 | -0.0002 | -0.00017 | -0.01522 | -0.00868 | 0.0006 | -0.00093 | -0.01845 | -0.01732 | 7e-05 | 0.00175 | -0.0002 | -0.02691 | -0.03107 | -0.00341 | 0.00175 | -0.01135 | 0.00332 | -0.02082
[RO-RO] [DIR] TRA 400/220 kV AT Urechesti | N-1 OHL 220 kV Portile de Fier-Resita 1&2 | -0.02466 | -6e-05 | -0.01443 | 0 | -0.03085 | -0.0002 | 0.0007 | 0.00021 | -0.00019 | -0.00016 | -0.0315 | -0.00883 | 0.00127 | -0.00087 | -0.02101 | -0.03098 | 6e-05 | 0.00145 | -0.00018 | -0.02528 | -0.02508 | -0.00308 | 0.00178 | -0.03078 | 0.00022 | -0.02787
[RO-RO] [DIR] TRA 400/220 kV AT Urechesti | N-1 OHL 220 kV Resita-Timisoara 1&2 | -0.03035 | -5e-05 | -0.01853 | 0 | -0.03616 | -0.00025 | 0.00091 | 0.00027 | -0.00024 | -0.0002 | -0.03734 | -0.01129 | 0.00174 | -0.00111 | -0.02644 | -0.037 | 8e-05 | 0.00183 | -0.00024 | -0.03 | -0.03337 | -0.00397 | 0.00231 | -0.03617 | 0.00037 | -0.03403
[RO-RO] [DIR] TRA 400/220 kV AT Urechesti | N-1 TRA 400/220 kV AT3 Arad | -0.02352 | -7e-05 | -0.01393 | 0 | -0.02913 | -0.00019 | 0.00068 | 0.0002 | -0.00018 | -0.00015 | -0.02986 | -0.00853 | 0.00116 | -0.00084 | -0.02015 | -0.02939 | 6e-05 | 0.00143 | -0.00018 | -0.02237 | -0.02426 | -0.00301 | 0.00172 | -0.02908 | 0.00048 | -0.02651
[RO-RO] [DIR] TRA 400/220 kV AT Urechesti | N-1 TIE 400 kV Resita-Pancevo c2 | -0.02337 | -7e-05 | -0.01384 | 0 | -0.02895 | -0.00019 | 0.00067 | 0.0002 | -0.00018 | -0.00015 | -0.02968 | -0.00848 | 0.00114 | -0.00084 | -0.02002 | -0.02922 | 6e-05 | 0.00142 | -0.00018 | -0.02216 | -0.02408 | -0.00299 | 0.0017 | -0.0289 | 0.0005 | -0.02635
[RO-RO] [DIR] TRA 400/220 kV AT Urechesti | N-1 OHL 400 kV Arefu-Tantareni | -0.02741 | -0.00012 | -0.01611 | 0 | -0.03474 | -0.00023 | 0.00078 | 0.00024 | -0.00021 | -0.00018 | -0.03539 | -0.0099 | 0.0012 | -0.00099 | -0.02336 | -0.03469 | 7e-05 | 0.00171 | -0.00021 | -0.0245 | -0.02743 | -0.00352 | 0.00197 | -0.03462 | 0.00086 | -0.03093
[RO-RO] [DIR] TRA 400/220 kV AT Urechesti | N-1 TIE 400 kV Resita-Pancevo c1 | -0.02335 | -6e-05 | -0.01353 | 0 | -0.02952 | -0.00019 | 0.00066 | 0.0002 | -0.00017 | -0.00015 | -0.03008 | -0.0083 | 0.00116 | -0.00081 | -0.01979 | -0.02954 | 6e-05 | 0.00137 | -0.00017 | -0.02315 | -0.0233 | -0.00289 | 0.00166 | -0.02944 | 0.00023 | -0.02644
[RO-RO] [DIR] TRA 400/220 kV AT Rosiori | BC | 0.02499 | 0.0012 | 0.01679 | 1e-05 | 0.03557 | 0.00037 | -0.00084 | -0.00041 | 0.00032 | 0.00027 | 0.03256 | 0.01112 | 0.00346 | 0.00141 | 0.02208 | 0.03119 | -0.00012 | -0.00369 | 0.00032 | 0.05025 | 0.02453 | 0.00538 | -0.00177 | 0.03505 | -0.0036 | 0.02747
[RO-RO] [DIR] TRA 400/220 kV AT Rosiori | N-1 TIE 400 kV Rosiori-Mukacevo | 0.0081 | -0.00019 | 0.00414 | 0 | 0.01429 | 3e-05 | -0.00021 | -3e-05 | 3e-05 | 3e-05 | 0.01226 | 0.00241 | -0.00114 | 0.00018 | 0.00654 | 0.01141 | -1e-05 | -3e-05 | 3e-05 | 0.02339 | 0.00672 | 0.00058 | -0.00063 | 0.01395 | 0.00375 | 0.00928
[RO-RO] [DIR] TRA 400/220 kV AT Rosiori | N-1 OHL 400 kV Iernut-Sibiu Sud | 0.01906 | 0.00102 | 0.01308 | 0 | 0.02669 | 0.00029 | -0.00065 | -0.00033 | 0.00026 | 0.00022 | 0.02447 | 0.00871 | 0.00302 | 0.00113 | 0.01698 | 0.0235 | -9e-05 | -0.00301 | 0.00025 | 0.04251 | 0.0191 | 0.00432 | -0.00136 | 0.02631 | -0.00331 | 0.02088
[RO-BG] [OPP] TIE 400 kV TINTARENI-KOZLODUI 1 | BC | -0.06355 | -9e-05 | -0.02506 | -1e-05 | -0.13257 | -0.00032 | 0.00112 | 0.00034 | -0.0003 | -0.00026 | -0.12228 | -0.01587 | 0.00206 | -0.00142 | -0.04487 | -0.11027 | 0.0001 | 0.00242 | -0.0003 | 0.06973 | -0.00967 | -0.00477 | 0.00271 | -0.12883 | 0.00247 | -0.07488
[RO-BG] [OPP] TIE 400 kV TINTARENI-KOZLODUI 1 | N-1 TIE 400 kV Portile de Fier-Djerdap | -0.07556 | -0.0003 | -0.03358 | -1e-05 | -0.12797 | -0.00046 | 0.00153 | 0.0005 | -0.00043 | -0.00036 | -0.12621 | -0.02116 | 0.00211 | -0.002 | -0.05627 | -0.11779 | 0.00015 | 0.00363 | -0.00043 | 0.09842 | -0.0325 | -0.0069 | 0.00368 | -0.12574 | 0.00825 | -0.08849
[RO-BG] [OPP] TIE 400 kV TINTARENI-KOZLODUI 1 | N-1 TIE 400 kV TINTARENI-KOZLODUI 2 | -0.10304 | -0.00014 | -0.04062 | -1e-05 | -0.21493 | -0.00053 | 0.00182 | 0.00056 | -0.00049 | -0.00042 | -0.19826 | -0.02573 | 0.00335 | -0.00231 | -0.07275 | -0.17879 | 0.00017 | 0.00392 | -0.00049 | 0.11305 | -0.01568 | -0.00773 | 0.0044 | -0.20888 | 0.004 | -0.12141
[RO-BG] [OPP] TIE 400 kV TINTARENI-KOZLODUI 1 | N-1 TIE 400 kV Isaccea - Vulcanesti | -0.06671 | -0.00025 | -0.02708 | -1e-05 | -0.13794 | -0.00037 | 0.0012 | 0.0004 | -0.00034 | -0.00029 | -0.12675 | -0.01721 | 0.00166 | -0.00159 | -0.04759 | -0.11444 | 0.00012 | 0.00292 | -0.00034 | 0.06517 | -0.01249 | -0.00541 | 0.00285 | -0.13407 | 0.00866 | -0.07838
[RO-BG] [OPP] TIE 400 kV TINTARENI-KOZLODUI 1 | N-1 TIE 400 kV Resita-Pancevo c2 | -0.06355 | -9e-05 | -0.02506 | -1e-05 | -0.13257 | -0.00032 | 0.00112 | 0.00034 | -0.0003 | -0.00026 | -0.12228 | -0.01587 | 0.00206 | -0.00142 | -0.04487 | -0.11027 | 0.0001 | 0.00242 | -0.0003 | 0.06973 | -0.00967 | -0.00477 | 0.00271 | -0.12883 | 0.00247 | -0.07488
[RO-BG] [OPP] TIE 400 kV TINTARENI-KOZLODUI 1 | N-1 TIE 400 kV Resita-Pancevo c1 | -0.06363 | -0.00015 | -0.02645 | -1e-05 | -0.12999 | -0.00035 | 0.0012 | 0.00037 | -0.00033 | -0.00028 | -0.12047 | -0.0167 | 0.002 | -0.00153 | -0.04588 | -0.10883 | 0.00011 | 0.00267 | -0.00033 | 0.0742 | -0.01316 | -0.00521 | 0.0029 | -0.12639 | 0.00369 | -0.07448
[RO-BG] [OPP] TIE 400 kV TINTARENI-KOZLODUI 2 | BC | -0.06355 | -9e-05 | -0.02506 | -1e-05 | -0.13257 | -0.00032 | 0.00112 | 0.00034 | -0.0003 | -0.00026 | -0.12228 | -0.01587 | 0.00206 | -0.00142 | -0.04487 | -0.11027 | 0.0001 | 0.00242 | -0.0003 | 0.06973 | -0.00967 | -0.00477 | 0.00271 | -0.12883 | 0.00247 | -0.07488
[RO-BG] [OPP] TIE 400 kV TINTARENI-KOZLODUI 2 | N-1 TIE 400 kV Portile de Fier-Djerdap | -0.07556 | -0.0003 | -0.03358 | -1e-05 | -0.12797 | -0.00046 | 0.00153 | 0.0005 | -0.00043 | -0.00036 | -0.12621 | -0.02116 | 0.00211 | -0.002 | -0.05627 | -0.11779 | 0.00015 | 0.00363 | -0.00043 | 0.09842 | -0.0325 | -0.0069 | 0.00368 | -0.12574 | 0.00825 | -0.08849
[RO-BG] [OPP] TIE 400 kV TINTARENI-KOZLODUI 2 | N-1 TIE 400 kV TINTARENI-KOZLODUI 1 | -0.10304 | -0.00014 | -0.04062 | -1e-05 | -0.21493 | -0.00053 | 0.00182 | 0.00056 | -0.00049 | -0.00042 | -0.19826 | -0.02573 | 0.00335 | -0.00231 | -0.07275 | -0.17879 | 0.00017 | 0.00392 | -0.00049 | 0.11305 | -0.01568 | -0.00773 | 0.0044 | -0.20888 | 0.004 | -0.12141
[RO-BG] [OPP] TIE 400 kV TINTARENI-KOZLODUI 2 | N-1 TIE 400 kV Isaccea - Vulcanesti | -0.06671 | -0.00025 | -0.02708 | -1e-05 | -0.13794 | -0.00037 | 0.0012 | 0.0004 | -0.00034 | -0.00029 | -0.12675 | -0.01721 | 0.00166 | -0.00159 | -0.04759 | -0.11444 | 0.00012 | 0.00292 | -0.00034 | 0.06517 | -0.01249 | -0.00541 | 0.00285 | -0.13407 | 0.00866 | -0.07838
[RO-BG] [OPP] TIE 400 kV TINTARENI-KOZLODUI 2 | N-1 TIE 400 kV Resita-Pancevo c2 | -0.06355 | -9e-05 | -0.02506 | -1e-05 | -0.13257 | -0.00032 | 0.00112 | 0.00034 | -0.0003 | -0.00026 | -0.12228 | -0.01587 | 0.00206 | -0.00142 | -0.04487 | -0.11027 | 0.0001 | 0.00242 | -0.0003 | 0.06973 | -0.00967 | -0.00477 | 0.00271 | -0.12883 | 0.00247 | -0.07488
[RO-BG] [OPP] TIE 400 kV TINTARENI-KOZLODUI 2 | N-1 TIE 400 kV Resita-Pancevo c1 | -0.06363 | -0.00015 | -0.02645 | -1e-05 | -0.12999 | -0.00035 | 0.0012 | 0.00037 | -0.00033 | -0.00028 | -0.12047 | -0.0167 | 0.002 | -0.00153 | -0.04588 | -0.10883 | 0.00011 | 0.00267 | -0.00033 | 0.0742 | -0.01316 | -0.00521 | 0.0029 | -0.12639 | 0.00369 | -0.07448
[RO-RS] [OPP] TIE 400 kV Portile de Fier-Djerdap | BC | 0.07698 | 0.00138 | 0.05463 | 2e-05 | -0.02947 | 0.00089 | -0.00262 | -0.00097 | 0.00081 | 0.00069 | 0.02515 | 0.03388 | -0.00032 | 0.00371 | 0.07307 | 0.04818 | -0.00029 | -0.00777 | 0.00081 | -0.18386 | 0.14633 | 0.01365 | -0.00619 | -0.01983 | -0.03708 | 0.08722
[RO-RS] [OPP] TIE 400 kV Portile de Fier-Djerdap | N-1 TIE 400 kV Arad-Sandorfalva | 0.0752 | 0.00173 | 0.055 | 2e-05 | -0.03451 | 0.00095 | -0.00268 | -0.00104 | 0.00086 | 0.00073 | 0.02112 | 0.03441 | 0.00171 | 0.00388 | 0.0722 | 0.0446 | -0.00031 | -0.00845 | 0.00085 | -0.19097 | 0.1457 | 0.01445 | -0.00637 | -0.0247 | -0.04043 | 0.08481
[RO-RS] [OPP] TIE 400 kV Portile de Fier-Djerdap | N-1 TIE 400 kV Nadab-Bekescsaba | 0.07219 | 0.00171 | 0.05203 | 2e-05 | -0.03693 | 0.00089 | -0.00245 | -0.00098 | 0.0008 | 0.00068 | 0.01843 | 0.03247 | 0.00086 | 0.00364 | 0.06906 | 0.04179 | -0.00029 | -0.00811 | 0.0008 | -0.19318 | 0.14165 | 0.01348 | -0.00554 | -0.02717 | -0.04023 | 0.08177
[RO-RS] [OPP] TIE 400 kV Portile de Fier-Djerdap | N-1 TIE 400 kV Rosiori-Mukacevo | 0.06843 | 0.00068 | 0.04823 | 1e-05 | -0.04024 | 0.00073 | -0.0023 | -0.00078 | 0.00067 | 0.00057 | 0.01488 | 0.02947 | -0.00264 | 0.00308 | 0.0652 | 0.03816 | -0.00023 | -0.00591 | 0.00066 | -0.19746 | 0.13731 | 0.01122 | -0.00561 | -0.03051 | -0.03336 | 0.078
[RO-RS] [OPP] TIE 400 kV Portile de Fier-Djerdap | N-1 TIE 400 kV TINTARENI-KOZLODUI 1 | 0.08572 | 0.0014 | 0.05808 | 2e-05 | -0.01123 | 0.00094 | -0.00277 | -0.00102 | 0.00085 | 0.00072 | 0.04197 | 0.03606 | -0.0006 | 0.0039 | 0.07924 | 0.06335 | -0.0003 | -0.0081 | 0.00085 | -0.19345 | 0.14766 | 0.01431 | -0.00656 | -0.00211 | -0.03742 | 0.09752
[RO-RS] [OPP] TIE 400 kV Portile de Fier-Djerdap | N-1 TIE 400 kV TINTARENI-KOZLODUI 2 | 0.08572 | 0.0014 | 0.05808 | 2e-05 | -0.01123 | 0.00094 | -0.00277 | -0.00102 | 0.00085 | 0.00072 | 0.04197 | 0.03606 | -0.0006 | 0.0039 | 0.07924 | 0.06335 | -0.0003 | -0.0081 | 0.00085 | -0.19345 | 0.14766 | 0.01431 | -0.00656 | -0.00211 | -0.03742 | 0.09752
[RO-RS] [OPP] TIE 400 kV Portile de Fier-Djerdap | N-1 TIE 400 kV Isaccea - Vulcanesti | 0.06799 | 0.00093 | 0.04888 | 1e-05 | -0.04473 | 0.00077 | -0.00238 | -0.00083 | 0.0007 | 0.00059 | 0.01245 | 0.03006 | -0.00146 | 0.00322 | 0.06532 | 0.03635 | -0.00025 | -0.00633 | 0.0007 | -0.19683 | 0.13831 | 0.01181 | -0.0058 | -0.03472 | -0.01946 | 0.07727
[RO-RS] [OPP] TIE 400 kV Portile de Fier-Djerdap | N-1 OHL 400 kV Mintia-Arad | 0.07188 | 0.00161 | 0.05238 | 2e-05 | -0.03898 | 0.00089 | -0.00251 | -0.00098 | 0.00081 | 0.00068 | 0.01702 | 0.03266 | 0.00087 | 0.00366 | 0.06912 | 0.04066 | -0.00029 | -0.00797 | 0.0008 | -0.1959 | 0.14249 | 0.01355 | -0.00584 | -0.0291 | -0.0401 | 0.08128
[RO-RS] [OPP] TIE 400 kV Portile de Fier-Djerdap | N-1 OHL 220 kV Portile de Fier-Resita 1&2 | 0.06956 | 0.00147 | 0.05128 | 2e-05 | -0.04035 | 0.00086 | -0.00246 | -0.00094 | 0.00078 | 0.00066 | 0.01471 | 0.03187 | 0.0004 | 0.00355 | 0.06739 | 0.03805 | -0.00028 | -0.00763 | 0.00077 | -0.20177 | 0.14057 | 0.01314 | -0.00576 | -0.03062 | -0.03871 | 0.07846
[RO-RS] [OPP] TIE 400 kV Portile de Fier-Djerdap | N-1 OHL 220 kV Resita-Timisoara 1&2 | 0.06413 | 0.00142 | 0.046 | 1e-05 | -0.04273 | 0.00078 | -0.00219 | -0.00086 | 0.00071 | 0.0006 | 0.01105 | 0.0287 | 0.00078 | 0.00321 | 0.06125 | 0.03386 | -0.00025 | -0.00701 | 0.0007 | -0.1983 | 0.12922 | 0.01186 | -0.00507 | -0.03322 | -0.03733 | 0.07308
[RO-RS] [OPP] TIE 400 kV Portile de Fier-Djerdap | N-1 TRA 400/220 kV AT3 Arad | 0.07221 | 0.00145 | 0.0517 | 2e-05 | -0.03526 | 0.00086 | -0.00248 | -0.00094 | 0.00078 | 0.00066 | 0.01939 | 0.03215 | 0.00029 | 0.00356 | 0.06885 | 0.04248 | -0.00028 | -0.00761 | 0.00078 | -0.19055 | 0.14059 | 0.01314 | -0.0058 | -0.02561 | -0.03784 | 0.08189
[RO-RS] [OPP] TIE 400 kV Portile de Fier-Djerdap | N-1 TIE 400 kV Resita-Pancevo c2 | 0.07698 | 0.00138 | 0.05463 | 2e-05 | -0.02947 | 0.00089 | -0.00262 | -0.00097 | 0.00081 | 0.00069 | 0.02515 | 0.03388 | -0.00032 | 0.00371 | 0.07307 | 0.04818 | -0.00029 | -0.00777 | 0.00081 | -0.18386 | 0.14633 | 0.01365 | -0.00619 | -0.01983 | -0.03708 | 0.08722
[RO-RS] [OPP] TIE 400 kV Portile de Fier-Djerdap | N-1 TIE 400 kV Resita-Pancevo c1 | 0.07794 | 0.0021 | 0.07183 | 2e-05 | -0.06133 | 0.00123 | -0.00356 | -0.00134 | 0.00112 | 0.00095 | 0.00273 | 0.04419 | 0.00051 | 0.00508 | 0.08557 | 0.03027 | -0.0004 | -0.01084 | 0.00111 | -0.23914 | 0.18951 | 0.01909 | -0.00848 | -0.05001 | -0.05221 | 0.08222
[RO-RO] [OPP] OHL 400 kV Portile de Fier-Resita | N-1 TIE 400 kV Resita-Pancevo c2 | 0.02998 | -0.00099 | -0.00069 | 0 | 0.07226 | -0.00015 | 0.00014 | 0.00018 | -0.00012 | -0.00011 | 0.06242 | -0.00042 | -0.0037 | -0.0005 | 0.01295 | 0.05727 | 5e-05 | 0.00205 | -0.00012 | 0.08988 | -0.01281 | -0.00249 | 0.00016 | 0.07044 | 0.01963 | 0.04058
[RO-UA] [OPP] TIE 400 kV Isaccea-Vulcanesti | N-1 TIE 400 kV Resita-Pancevo c2 | 0.09485 | 0.00478 | 0.06069 | 2e-05 | 0.16105 | 0.00135 | -0.00251 | -0.00155 | 0.00118 | 0.001 | 0.13406 | 0.0403 | 0.01198 | 0.00513 | 0.08179 | 0.12484 | -0.00044 | -0.0151 | 0.00117 | 0.13686 | 0.08466 | 0.01939 | -0.00413 | 0.15704 | -0.18593 | 0.10497
[RO-HU] [OPP] TIE 400 kV Arad-Sandorfalva | BC | -0.02221 | 0.0044 | 0.00452 | 1e-05 | -0.06301 | 0.00067 | -0.00079 | -0.0008 | 0.00054 | 0.00046 | -0.05037 | 0.00668 | 0.02534 | 0.0022 | -0.01083 | -0.04478 | -0.00022 | -0.00852 | 0.00054 | -0.08889 | -0.00792 | 0.00999 | -0.00223 | -0.06084 | -0.04182 | -0.03007
[RO-HU] [OPP] TIE 400 kV Arad-Sandorfalva | N-1 TIE 400 kV Nadab-Bekescsaba | -0.0646 | 0.00732 | -0.01856 | 0 | -0.12907 | 0.00065 | 0.00069 | -0.00086 | 0.00047 | 0.00041 | -0.10989 | -0.00579 | 0.03579 | 0.00164 | -0.04633 | -0.1013 | -0.00021 | -0.01153 | 0.00047 | -0.1713 | -0.04937 | 0.00846 | 0.00354 | -0.12575 | -0.06967 | -0.07823
[RO-HU] [OPP] TIE 400 kV Arad-Sandorfalva | N-1 TIE 400 kV Rosiori-Mukacevo | -0.04559 | 0.00247 | -0.01299 | 0 | -0.09247 | 0.00021 | 8e-05 | -0.00027 | 0.00015 | 0.00013 | -0.07846 | -0.00537 | 0.01899 | 0.00049 | -0.03233 | -0.07216 | -7e-05 | -0.00345 | 0.00014 | -0.12605 | -0.03257 | 0.00334 | -0.00065 | -0.09003 | -0.03165 | -0.05526
[RO-HU] [OPP] TIE 400 kV Arad-Sandorfalva | N-1 TIE 400 kV Portile de Fier-Djerdap | -0.01663 | 0.0045 | 0.00848 | 1e-05 | -0.06515 | 0.00073 | -0.00098 | -0.00087 | 0.0006 | 0.00051 | -0.04855 | 0.00914 | 0.02532 | 0.00247 | -0.00554 | -0.04129 | -0.00024 | -0.00908 | 0.0006 | -0.10222 | 0.00269 | 0.01098 | -0.00268 | -0.06227 | -0.0445 | -0.02375
[RO-HU] [OPP] TIE 400 kV Arad-Sandorfalva | N-1 OHL 400 kV Iernut-Sibiu Sud | -0.02376 | 0.00435 | 0.00355 | 1e-05 | -0.06533 | 0.00065 | -0.00074 | -0.00078 | 0.00052 | 0.00045 | -0.05249 | 0.00605 | 0.02523 | 0.00213 | -0.01217 | -0.04679 | -0.00021 | -0.00834 | 0.00052 | -0.09091 | -0.00934 | 0.00971 | -0.00212 | -0.06312 | -0.04174 | -0.0318
[RO-HU] [OPP] TIE 400 kV Arad-Sandorfalva | N-1 TIE 400 kV Resita-Pancevo c2 | -0.02221 | 0.0044 | 0.00452 | 1e-05 | -0.06301 | 0.00067 | -0.00079 | -0.0008 | 0.00054 | 0.00046 | -0.05037 | 0.00668 | 0.02534 | 0.0022 | -0.01083 | -0.04478 | -0.00022 | -0.00852 | 0.00054 | -0.08889 | -0.00792 | 0.00999 | -0.00223 | -0.06084 | -0.04182 | -0.03007
[RO-HU] [OPP] TIE 400 kV Arad-Sandorfalva | N-1 TIE 400 kV Resita-Pancevo c1 | -0.02205 | 0.00452 | 0.00741 | 1e-05 | -0.06837 | 0.00072 | -0.00094 | -0.00086 | 0.00059 | 0.00051 | -0.05414 | 0.00842 | 0.02548 | 0.00243 | -0.00874 | -0.04779 | -0.00023 | -0.00903 | 0.00059 | -0.09818 | -0.00066 | 0.01091 | -0.00262 | -0.06591 | -0.04436 | -0.03091
[RO-HU] [OPP] TIE 400 kV Nadab-Bekescsaba | BC | -0.07509 | 0.00518 | -0.04088 | -1e-05 | -0.11703 | -2e-05 | 0.00261 | -0.00011 | -0.00012 | -0.0001 | -0.10543 | -0.0221 | 0.01852 | -0.00099 | -0.06288 | -0.10013 | 0 | -0.00534 | -0.00012 | -0.14598 | -0.07343 | -0.00271 | 0.01022 | -0.115 | -0.04934 | -0.08532
[RO-HU] [OPP] TIE 400 kV Nadab-Bekescsaba | N-1 TIE 400 kV Arad-Sandorfalva | -0.08928 | 0.00799 | -0.03799 | 0 | -0.15729 | 0.0004 | 0.00211 | -0.00062 | 0.00022 | 0.0002 | -0.13762 | -0.01783 | 0.03471 | 0.00041 | -0.0698 | -0.12874 | -0.00013 | -0.01078 | 0.00022 | -0.20278 | -0.07849 | 0.00367 | 0.00879 | -0.15387 | -0.07606 | -0.10453
[RO-HU] [OPP] TIE 400 kV Nadab-Bekescsaba | N-1 TIE 400 kV Rosiori-Mukacevo | -0.12458 | 0.00109 | -0.07795 | -2e-05 | -0.1794 | -0.001 | 0.00444 | 0.00101 | -0.00096 | -0.00081 | -0.16491 | -0.04762 | 0.00506 | -0.00461 | -0.1084 | -0.15809 | 0.00032 | 0.00538 | -0.00095 | -0.22466 | -0.12564 | -0.0168 | 0.01356 | -0.17682 | -0.02782 | -0.13864
[RO-HU] [OPP] TIE 400 kV Nadab-Bekescsaba | N-1 TIE 400 kV Portile de Fier-Djerdap | -0.07005 | 0.00527 | -0.03731 | -1e-05 | -0.11896 | 3e-05 | 0.00244 | -0.00017 | -7e-05 | -5e-05 | -0.10378 | -0.01988 | 0.01849 | -0.00075 | -0.0581 | -0.09698 | -1e-05 | -0.00585 | -7e-05 | -0.15801 | -0.06385 | -0.00182 | 0.00981 | -0.1163 | -0.05177 | -0.07961
[RO-HU] [OPP] TIE 400 kV Nadab-Bekescsaba | N-1 OHL 400 kV Iernut-Sibiu Sud | -0.07321 | 0.00524 | -0.03971 | -1e-05 | -0.11423 | 0 | 0.00255 | -0.00014 | -0.0001 | -8e-05 | -0.10288 | -0.02134 | 0.01865 | -0.0009 | -0.06127 | -0.0977 | 0 | -0.00556 | -0.0001 | -0.14354 | -0.07171 | -0.00237 | 0.01009 | -0.11224 | -0.04943 | -0.08324
[RO-HU] [OPP] TIE 400 kV Nadab-Bekescsaba | N-1 TIE 400 kV Resita-Pancevo c2 | -0.07509 | 0.00518 | -0.04088 | -1e-05 | -0.11703 | -2e-05 | 0.00261 | -0.00011 | -0.00012 | -0.0001 | -0.10543 | -0.0221 | 0.01852 | -0.00099 | -0.06288 | -0.10013 | 0 | -0.00534 | -0.00012 | -0.14598 | -0.07343 | -0.00271 | 0.01022 | -0.115 | -0.04934 | -0.08532
[RO-HU] [OPP] TIE 400 kV Nadab-Bekescsaba | N-1 TIE 400 kV Resita-Pancevo c1 | -0.07495 | 0.00529 | -0.03839 | -1e-05 | -0.12164 | 2e-05 | 0.00247 | -0.00016 | -8e-05 | -6e-05 | -0.10868 | -0.0206 | 0.01864 | -0.0008 | -0.06107 | -0.10272 | -1e-05 | -0.00579 | -8e-05 | -0.15398 | -0.06718 | -0.00192 | 0.00989 | -0.11937 | -0.05153 | -0.08604
[RO-UA] [OPP]TIE 400 kV Rosiori-Mukacevo | BC | 0.11787 | 0.00975 | 0.08829 | 3e-05 | 0.14855 | 0.00232 | -0.00435 | -0.00267 | 0.00199 | 0.0017 | 0.14166 | 0.06078 | 0.03204 | 0.00861 | 0.10841 | 0.13804 | -0.00075 | -0.02554 | 0.00198 | 0.18738 | 0.12433 | 0.03355 | -0.00796 | 0.14723 | -0.05126 | 0.12699
[RO-UA] [OPP]TIE 400 kV Rosiori-Mukacevo | N-1 TIE 400 kV Arad-Sandorfalva | 0.1205 | 0.00923 | 0.08775 | 3e-05 | 0.15602 | 0.00224 | -0.00426 | -0.00257 | 0.00193 | 0.00164 | 0.14764 | 0.05998 | 0.02903 | 0.00834 | 0.1097 | 0.14336 | -0.00073 | -0.02453 | 0.00191 | 0.19793 | 0.12527 | 0.03236 | -0.0077 | 0.15445 | -0.04629 | 0.13056
[RO-UA] [OPP]TIE 400 kV Rosiori-Mukacevo | N-1 TIE 400 kV Nadab-Bekescsaba | 0.13454 | 0.0086 | 0.09736 | 4e-05 | 0.17453 | 0.00232 | -0.00493 | -0.00264 | 0.00202 | 0.00172 | 0.16507 | 0.06568 | 0.02793 | 0.00883 | 0.12237 | 0.16027 | -0.00075 | -0.02435 | 0.00201 | 0.2198 | 0.14064 | 0.03415 | -0.01023 | 0.17276 | -0.0403 | 0.14593
[RO-UA] [OPP]TIE 400 kV Rosiori-Mukacevo | N-1 TIE 400 kV Portile de Fier-Djerdap | 0.11484 | 0.0097 | 0.08614 | 3e-05 | 0.1497 | 0.00228 | -0.00425 | -0.00263 | 0.00196 | 0.00167 | 0.14067 | 0.05944 | 0.03205 | 0.00846 | 0.10554 | 0.13615 | -0.00074 | -0.02523 | 0.00195 | 0.19462 | 0.11858 | 0.03301 | -0.00772 | 0.14801 | -0.0498 | 0.12355
[RO-UA] [OPP]TIE 400 kV Rosiori-Mukacevo | N-1 OHL 400 kV Iernut-Sibiu Sud | 0.09394 | 0.00899 | 0.0733 | 3e-05 | 0.11268 | 0.00203 | -0.00361 | -0.00234 | 0.00173 | 0.00148 | 0.10898 | 0.05106 | 0.03027 | 0.00746 | 0.08783 | 0.10696 | -0.00066 | -0.02281 | 0.00172 | 0.15614 | 0.10238 | 0.02924 | -0.00628 | 0.11196 | -0.05011 | 0.10035
[RO-UA] [OPP]TIE 400 kV Rosiori-Mukacevo | N-1 OHL 400 kV Mintia-Arad | 0.1226 | 0.00954 | 0.09038 | 3e-05 | 0.15738 | 0.00232 | -0.00445 | -0.00266 | 0.002 | 0.0017 | 0.14921 | 0.06191 | 0.03093 | 0.00865 | 0.11208 | 0.14503 | -0.00075 | -0.02535 | 0.00198 | 0.19856 | 0.1279 | 0.03364 | -0.00829 | 0.15584 | -0.04846 | 0.1325
[RO-UA] [OPP]TIE 400 kV Rosiori-Mukacevo | N-1 OHL 400 kV Sibiu Sud-Mintia | 0.12073 | 0.0096 | 0.08937 | 3e-05 | 0.15474 | 0.00232 | -0.0044 | -0.00266 | 0.00199 | 0.00169 | 0.14671 | 0.06134 | 0.03128 | 0.00861 | 0.11051 | 0.14261 | -0.00075 | -0.02535 | 0.00198 | 0.19535 | 0.12596 | 0.03352 | -0.00815 | 0.15323 | -0.04903 | 0.13038
[RO-UA] [OPP]TIE 400 kV Rosiori-Mukacevo | N-1 OHL 400 kV Arefu-Sibiu Sud | 0.11013 | 0.00969 | 0.08397 | 3e-05 | 0.13674 | 0.00225 | -0.00414 | -0.0026 | 0.00193 | 0.00165 | 0.13053 | 0.05808 | 0.03221 | 0.00833 | 0.10202 | 0.12748 | -0.00073 | -0.02503 | 0.00192 | 0.17874 | 0.11794 | 0.03256 | -0.00745 | 0.13561 | -0.05134 | 0.11822
[RO-UA] [OPP]TIE 400 kV Rosiori-Mukacevo | N-1 TIE 400 kV Resita-Pancevo c2 | 0.11787 | 0.00975 | 0.08829 | 3e-05 | 0.14855 | 0.00232 | -0.00435 | -0.00267 | 0.00199 | 0.0017 | 0.14166 | 0.06078 | 0.03204 | 0.00861 | 0.10841 | 0.13804 | -0.00075 | -0.02554 | 0.00198 | 0.18738 | 0.12433 | 0.03355 | -0.00796 | 0.14723 | -0.05126 | 0.12699
[RO-UA] [OPP]TIE 400 kV Rosiori-Mukacevo | N-1 OHL 400 kV Arefu-Tantareni | 0.11255 | 0.0097 | 0.08529 | 3e-05 | 0.14092 | 0.00227 | -0.00421 | -0.00262 | 0.00195 | 0.00166 | 0.13413 | 0.0589 | 0.03212 | 0.00841 | 0.104 | 0.13083 | -0.00074 | -0.02516 | 0.00194 | 0.1843 | 0.11992 | 0.03285 | -0.00761 | 0.13969 | -0.05079 | 0.12096
[RO-UA] [OPP]TIE 400 kV Rosiori-Mukacevo | N-1 TIE 400 kV Resita-Pancevo c1 | 0.1178 | 0.0097 | 0.08712 | 3e-05 | 0.15071 | 0.0023 | -0.00429 | -0.00264 | 0.00197 | 0.00168 | 0.14318 | 0.06008 | 0.03198 | 0.00851 | 0.10757 | 0.13926 | -0.00074 | -0.02533 | 0.00196 | 0.19113 | 0.12141 | 0.03318 | -0.00781 | 0.14928 | -0.05023 | 0.12732
[RO-RS] [OPP] TIE 400 kV Resita-Pancevo c2 | BC | 0 | 0 | 0 |  | 0 |  | 0 |  | 0 | 0 | 0 | 0 |  | 0 | 0 | 0 | 0 |  | 0 | 0 | 0 | 0 | 0 | 0 |  | 0
[RO-RS] [OPP] TIE 400 kV Resita-Pancevo c2 | N-1 TIE 400 kV Arad-Sandorfalva | 0 | 0 | 0 |  | 0 |  | 0 |  | 0 | 0 | 0 | 0 |  | 0 | 0 | 0 | 0 |  | 0 | 0 | 0 | 0 | 0 | 0 |  | 0
[RO-RS] [OPP] TIE 400 kV Resita-Pancevo c2 | N-1 TIE 400 kV Nadab-Bekescsaba | 0 | 0 | 0 |  | 0 |  | 0 |  | 0 | 0 | 0 | 0 |  | 0 | 0 | 0 | 0 |  | 0 | 0 | 0 | 0 | 0 | 0 |  | 0
[RO-RS] [OPP] TIE 400 kV Resita-Pancevo c2 | N-1 TIE 400 kV Portile de Fier-Djerdap | 0 | 0 | 0 |  | 0 |  | 0 |  | 0 | 0 | 0 | 0 |  | 0 | 0 | 0 | 0 |  | 0 | 0 | 0 | 0 | 0 | 0 |  | 0
[RO-RS] [OPP] TIE 400 kV Resita-Pancevo c2 | N-1 OHL 400 kV Iernut-Sibiu Sud | 0 | 0 | 0 |  | 0 |  | 0 |  | 0 | 0 | 0 | 0 |  | 0 | 0 | 0 | 0 |  | 0 | 0 | 0 | 0 | 0 | 0 |  | 0
[RO-RS] [OPP] TIE 400 kV Resita-Pancevo c2 | N-1 OHL 400 kV Mintia-Arad | 0 | 0 | 0 |  | 0 |  | 0 |  | 0 | 0 | 0 | 0 |  | 0 | 0 | 0 | 0 |  | 0 | 0 | 0 | 0 | 0 | 0 |  | 0
[RO-RS] [OPP] TIE 400 kV Resita-Pancevo c2 | N-1 OHL 220 kV Portile de Fier-Resita c2 | 0 | 0 | 0 |  | 0 |  | 0 |  | 0 | 0 | 0 | 0 |  | 0 | 0 | 0 | 0 |  | 0 | 0 | 0 | 0 | 0 | 0 |  | 0
[RO-RS] [OPP] TIE 400 kV Resita-Pancevo c2 | N-1 OHL 220 kV Portile de Fier-Resita c1 | 0 | 0 | 0 |  | 0 |  | 0 |  | 0 | 0 | 0 | 0 |  | 0 | 0 | 0 | 0 |  | 0 | 0 | 0 | 0 | 0 | 0 |  | 0
[RO-RS] [OPP] TIE 400 kV Resita-Pancevo c2 | N-1 OHL 220 kV Resita-Timisoara c2 | 0 | 0 | 0 |  | 0 |  | 0 |  | 0 | 0 | 0 | 0 |  | 0 | 0 | 0 | 0 |  | 0 | 0 | 0 | 0 | 0 | 0 |  | 0
[RO-RS] [OPP] TIE 400 kV Resita-Pancevo c2 | N-1 OHL 220 kV Resita-Timisoara c1 | 0 | 0 | 0 |  | 0 |  | 0 |  | 0 | 0 | 0 | 0 |  | 0 | 0 | 0 | 0 |  | 0 | 0 | 0 | 0 | 0 | 0 |  | 0
[RO-RS] [OPP] TIE 400 kV Resita-Pancevo c2 | N-1 TRA 400/220 kV AT3 Arad | 0 | 0 | 0 |  | 0 |  | 0 |  | 0 | 0 | 0 | 0 |  | 0 | 0 | 0 | 0 |  | 0 | 0 | 0 | 0 | 0 | 0 |  | 0
[RO-RS] [OPP] TIE 400 kV Resita-Pancevo c2 | N-1 OHL 400 kV Djerdap - Drmno | 0 | 0 | 0 |  | 0 |  | 0 |  | 0 | 0 | 0 | 0 |  | 0 | 0 | 0 | 0 |  | 0 | 0 | 0 | 0 | 0 | 0 |  | 0
[RO-RS] [OPP] TIE 400 kV Resita-Pancevo c2 | N-1 OHL 400 kV Djerdap - Bor | 0 | 0 | 0 |  | 0 |  | 0 |  | 0 | 0 | 0 | 0 |  | 0 | 0 | 0 | 0 |  | 0 | 0 | 0 | 0 | 0 | 0 |  | 0
[RO-RS] [OPP] TIE 400 kV Resita-Pancevo c2 | N-1 OHL 400 kV Srbobran – Subotica 3 | 0 | 0 | 0 |  | 0 |  | 0 |  | 0 | 0 | 0 | 0 |  | 0 | 0 | 0 | 0 |  | 0 | 0 | 0 | 0 | 0 | 0 |  | 0
[RO-RS] [OPP] TIE 400 kV Resita-Pancevo c2 | N-1 TIE 400 kV Sandorfalva-Subotica 3 | 0 | 0 | 0 |  | 0 |  | 0 |  | 0 | 0 | 0 | 0 |  | 0 | 0 | 0 | 0 |  | 0 | 0 | 0 | 0 | 0 | 0 |  | 0
[RO-RS] [OPP] TIE 400 kV Resita-Pancevo c2 | N-1 OHL 400 kV Bor 2 – Nis 2 | 0 | 0 | 0 |  | 0 |  | 0 |  | 0 | 0 | 0 | 0 |  | 0 | 0 | 0 | 0 |  | 0 | 0 | 0 | 0 | 0 | 0 |  | 0
[RO-RS] [OPP] TIE 400 kV Resita-Pancevo c2 | N-1 OHL 400 kV Portile de Fier-Resita | 0 | 0 | 0 |  | 0 |  | 0 |  | 0 | 0 | 0 | 0 |  | 0 | 0 | 0 | 0 |  | 0 | 0 | 0 | 0 | 0 | 0 |  | 0
[RO-RS] [OPP] TIE 400 kV Resita-Pancevo c2 | N-1 OHL 400 kV Paks -Sandorfalva | 0 | 0 | 0 |  | 0 |  | 0 |  | 0 | 0 | 0 | 0 |  | 0 | 0 | 0 | 0 |  | 0 | 0 | 0 | 0 | 0 | 0 |  | 0
[RO-RS] [OPP] TIE 400 kV Resita-Pancevo c2 | N-1 TIE 400 kV Resita-Pancevo c1 | 0 | 0 | 0 |  | 0 |  | 0 |  | 0 | 0 | 0 | 0 |  | 0 | 0 | 0 | 0 |  | 0 | 0 | 0 | 0 | 0 | 0 |  | 0
[RO-RS] [OPP] TIE 400 kV Resita-Pancevo c1 | BC | 0.00155 | 0.00116 | 0.02778 | 1e-05 | -0.05147 | 0.00055 | -0.00152 | -0.0006 | 0.00049 | 0.00042 | -0.03622 | 0.01666 | 0.00134 | 0.00221 | 0.02019 | -0.02893 | -0.00018 | -0.00498 | 0.00049 | -0.08931 | 0.06976 | 0.00878 | -0.00369 | -0.04876 | -0.02444 | -0.00807
[RO-RS] [OPP] TIE 400 kV Resita-Pancevo c1 | N-1 TIE 400 kV Arad-Sandorfalva | -0.0001 | 0.00149 | 0.02812 | 1e-05 | -0.05615 | 0.0006 | -0.00158 | -0.00066 | 0.00053 | 0.00045 | -0.03997 | 0.01716 | 0.00322 | 0.00237 | 0.01939 | -0.03226 | -0.00019 | -0.00561 | 0.00053 | -0.09591 | 0.06917 | 0.00953 | -0.00386 | -0.05328 | -0.02755 | -0.0103
[RO-RS] [OPP] TIE 400 kV Resita-Pancevo c1 | N-1 TIE 400 kV Nadab-Bekescsaba | -0.00269 | 0.00146 | 0.02547 | 1e-05 | -0.05809 | 0.00055 | -0.00137 | -0.00061 | 0.00048 | 0.00041 | -0.04218 | 0.01541 | 0.00239 | 0.00215 | 0.01664 | -0.03459 | -0.00018 | -0.00528 | 0.00048 | -0.09756 | 0.06561 | 0.00863 | -0.00311 | -0.05526 | -0.02723 | -0.01289
[RO-RS] [OPP] TIE 400 kV Resita-Pancevo c1 | N-1 TIE 400 kV Portile de Fier-Djerdap | 0.03239 | 0.00172 | 0.04967 | 2e-05 | -0.06328 | 0.0009 | -0.00257 | -0.00099 | 0.00082 | 0.00069 | -0.02615 | 0.03024 | 0.00121 | 0.0037 | 0.04947 | -0.00963 | -0.00029 | -0.00809 | 0.00081 | -0.16298 | 0.12839 | 0.01425 | -0.00617 | -0.0567 | -0.0393 | 0.02688
[RO-RS] [OPP] TIE 400 kV Resita-Pancevo c1 | N-1 OHL 400 kV Iernut-Sibiu Sud | -0.00099 | 0.00108 | 0.02619 | 1e-05 | -0.05528 | 0.00052 | -0.00144 | -0.00057 | 0.00046 | 0.00039 | -0.03969 | 0.01563 | 0.00115 | 0.00209 | 0.01801 | -0.03223 | -0.00017 | -0.00469 | 0.00046 | -0.09262 | 0.06743 | 0.00833 | -0.00351 | -0.0525 | -0.02432 | -0.01089
[RO-RS] [OPP] TIE 400 kV Resita-Pancevo c1 | N-1 OHL 400 kV Mintia-Arad | -0.00103 | 0.00128 | 0.02664 | 1e-05 | -0.05629 | 0.00054 | -0.00146 | -0.0006 | 0.00049 | 0.00041 | -0.04034 | 0.01604 | 0.00194 | 0.00218 | 0.01819 | -0.03274 | -0.00018 | -0.00508 | 0.00048 | -0.0954 | 0.06781 | 0.00873 | -0.00351 | -0.05345 | -0.02597 | -0.01108
[RO-RS] [OPP] TIE 400 kV Resita-Pancevo c1 | N-1 OHL 220 kV Portile de Fier-Resita c2 | 0.00333 | 0.00114 | 0.02859 | 1e-05 | -0.04886 | 0.00055 | -0.00155 | -0.00061 | 0.0005 | 0.00042 | -0.03372 | 0.01714 | 0.00117 | 0.00225 | 0.02155 | -0.0265 | -0.00018 | -0.00501 | 0.00049 | -0.08501 | 0.07114 | 0.00891 | -0.00379 | -0.04617 | -0.02405 | -0.00597
[RO-RS] [OPP] TIE 400 kV Resita-Pancevo c1 | N-1 OHL 220 kV Portile de Fier-Resita c1 | 0.00333 | 0.00114 | 0.02859 | 1e-05 | -0.04886 | 0.00055 | -0.00155 | -0.00061 | 0.0005 | 0.00042 | -0.03372 | 0.01714 | 0.00117 | 0.00225 | 0.02155 | -0.0265 | -0.00018 | -0.00501 | 0.00049 | -0.08501 | 0.07114 | 0.00891 | -0.00379 | -0.04617 | -0.02405 | -0.00597
[RO-RS] [OPP] TIE 400 kV Resita-Pancevo c1 | N-1 OHL 220 kV Resita-Timisoara c2 | -0.00276 | 0.00117 | 0.02489 | 1e-05 | -0.05591 | 0.00051 | -0.00137 | -0.00056 | 0.00045 | 0.00039 | -0.04095 | 0.01493 | 0.00171 | 0.00204 | 0.01623 | -0.03373 | -0.00016 | -0.00472 | 0.00045 | -0.09414 | 0.06403 | 0.00818 | -0.00332 | -0.05324 | -0.02453 | -0.0128
[RO-RS] [OPP] TIE 400 kV Resita-Pancevo c1 | N-1 OHL 220 kV Resita-Timisoara c1 | -0.00276 | 0.00117 | 0.02489 | 1e-05 | -0.05591 | 0.00051 | -0.00137 | -0.00056 | 0.00045 | 0.00039 | -0.04095 | 0.01493 | 0.00171 | 0.00204 | 0.01623 | -0.03373 | -0.00016 | -0.00472 | 0.00045 | -0.09414 | 0.06403 | 0.00818 | -0.00332 | -0.05324 | -0.02453 | -0.0128
[RO-RS] [OPP] TIE 400 kV Resita-Pancevo c1 | N-1 TRA 400/220 kV AT3 Arad | -0.00484 | 0.00125 | 0.02385 | 1e-05 | -0.05923 | 0.0005 | -0.00132 | -0.00056 | 0.00045 | 0.00038 | -0.04395 | 0.01435 | 0.00216 | 0.00201 | 0.01454 | -0.03657 | -0.00016 | -0.00477 | 0.00045 | -0.09827 | 0.06206 | 0.00809 | -0.00316 | -0.05651 | -0.02546 | -0.0152
[RO-RS] [OPP] TIE 400 kV Resita-Pancevo c1 | N-1 OHL 400 kV Djerdap - Drmno | -0.00558 | 0.00174 | 0.0358 | 1e-05 | -0.08392 | 0.00074 | -0.00198 | -0.00082 | 0.00066 | 0.00056 | -0.06202 | 0.02147 | 0.00263 | 0.00296 | 0.02255 | -0.05142 | -0.00024 | -0.00689 | 0.00065 | -0.13654 | 0.10983 | 0.01189 | -0.00478 | -0.08001 | -0.03619 | -0.02056
[RO-RS] [OPP] TIE 400 kV Resita-Pancevo c1 | N-1 OHL 400 kV Djerdap - Bor | 0.01829 | 0.00117 | 0.03428 | 1e-05 | -0.0434 | 0.00063 | -0.0018 | -0.00069 | 0.00057 | 0.00048 | -0.0211 | 0.02076 | 0.00075 | 0.00257 | 0.03233 | -0.01104 | -0.0002 | -0.00558 | 0.00056 | -0.10285 | 0.07042 | 0.00995 | -0.00435 | -0.03946 | -0.02626 | 0.01272
[RO-RS] [OPP] TIE 400 kV Resita-Pancevo c1 | N-1 OHL 400 kV Srbobran – Subotica 3 | 0.0136 | 0.00099 | 0.03806 | 1e-05 | -0.04199 | 0.00067 | -0.00202 | -0.00072 | 0.0006 | 0.00051 | -0.02536 | 0.02256 | -0.00099 | 0.00276 | 0.03264 | -0.01752 | -0.00021 | -0.00566 | 0.0006 | -0.08183 | 0.08858 | 0.01075 | -0.00498 | -0.03905 | -0.02428 | 0.00442
[RO-RS] [OPP] TIE 400 kV Resita-Pancevo c1 | N-1 TIE 400 kV Sandorfalva-Subotica 3 | 0.02236 | 0.00088 | 0.04693 | 1e-05 | -0.03586 | 0.00078 | -0.00249 | -0.00084 | 0.00072 | 0.00061 | -0.01809 | 0.0279 | -0.00297 | 0.00329 | 0.042 | -0.00978 | -0.00025 | -0.00638 | 0.00071 | -0.07738 | 0.10142 | 0.01271 | -0.0062 | -0.03273 | -0.02483 | 0.01318
[RO-RS] [OPP] TIE 400 kV Resita-Pancevo c1 | N-1 OHL 400 kV Bor 2 – Nis 2 | 0.01448 | 0.00115 | 0.03226 | 1e-05 | -0.04509 | 0.0006 | -0.0017 | -0.00066 | 0.00054 | 0.00046 | -0.02425 | 0.01951 | 0.00086 | 0.00244 | 0.02913 | -0.01476 | -0.00019 | -0.00535 | 0.00054 | -0.09709 | 0.06533 | 0.00952 | -0.00413 | -0.04136 | -0.02539 | 0.00823
[RO-RS] [OPP] TIE 400 kV Resita-Pancevo c1 | N-1 OHL 400 kV Portile de Fier-Resita | 0.01866 | 0.0006 | 0.02739 | 1e-05 | -0.01021 | 0.00046 | -0.00144 | -0.0005 | 0.00042 | 0.00036 | -0.00059 | 0.01643 | -0.00077 | 0.00192 | 0.02758 | 0.00377 | -0.00015 | -0.0038 | 0.00042 | -0.03799 | 0.06245 | 0.00736 | -0.0036 | -0.00854 | -0.01324 | 0.0151
[RO-RS] [OPP] TIE 400 kV Resita-Pancevo c1 | N-1 OHL 400 kV Paks -Sandorfalva | 8e-05 | 0.00131 | 0.02693 | 1e-05 | -0.05336 | 0.00056 | -0.0015 | -0.00061 | 0.0005 | 0.00042 | -0.03804 | 0.01631 | 0.00245 | 0.00223 | 0.01886 | -0.03071 | -0.00018 | -0.00515 | 0.00049 | -0.09139 | 0.06781 | 0.00891 | -0.0037 | -0.05063 | -0.02543 | -0.00971
[RO-RS] [OPP] TIE 400 kV Resita-Pancevo c1 | N-1 TIE 400 kV Resita-Pancevo c2 | 0.00155 | 0.00116 | 0.02778 | 1e-05 | -0.05147 | 0.00055 | -0.00152 | -0.0006 | 0.00049 | 0.00042 | -0.03622 | 0.01666 | 0.00134 | 0.00221 | 0.02019 | -0.02893 | -0.00018 | -0.00498 | 0.00049 | -0.08931 | 0.06976 | 0.00878 | -0.00369 | -0.04876 | -0.02444 | -0.00807
[RO-BG] [OPP] TIE 400 kV DOBRUDJA- MEDGIDIA SUD | BC | -0.05136 | -0.00109 | -0.02598 | -1e-05 | -0.15035 | -0.00046 | 0.00113 | 0.00052 | -0.00041 | -0.00035 | -0.09742 | -0.01683 | -0.00161 | -0.00186 | -0.03982 | -0.08265 | 0.00015 | 0.00453 | -0.00041 | 0.0139 | -0.02702 | -0.00673 | 0.00235 | -0.14314 | 0.03915 | -0.05827
[RO-BG] [OPP] TIE 400 kV DOBRUDJA- MEDGIDIA SUD | N-1 OHL 400 kV Isaccea - Stupina | -0.04989 | -0.00104 | -0.02512 | -1e-05 | -0.14718 | -0.00045 | 0.0011 | 0.0005 | -0.0004 | -0.00034 | -0.09507 | -0.01627 | -0.0015 | -0.00179 | -0.0386 | -0.08055 | 0.00014 | 0.00435 | -0.0004 | 0.015 | -0.02591 | -0.00648 | 0.00228 | -0.14008 | 0.03726 | -0.05662
[RO-BG] [OPP] TIE 400 kV DOBRUDJA- MEDGIDIA SUD | N-1 TIE 400 kV MEDGIDIA SUD - VARNA | -0.08827 | -0.00188 | -0.04465 | -1e-05 | -0.2583 | -0.0008 | 0.00195 | 0.00089 | -0.00071 | -0.0006 | -0.16744 | -0.02893 | -0.00277 | -0.00319 | -0.06843 | -0.14205 | 0.00026 | 0.00778 | -0.00071 | 0.02389 | -0.04644 | -0.01157 | 0.00404 | -0.24607 | 0.06728 | -0.10014
[RO-BG] [OPP] TIE 400 kV DOBRUDJA- MEDGIDIA SUD | N-1 OHL 400 kV Cernavoda - Pelicanu | -0.05147 | -0.00117 | -0.0265 | -1e-05 | -0.146 | -0.00048 | 0.00116 | 0.00054 | -0.00043 | -0.00036 | -0.0958 | -0.01719 | -0.00186 | -0.00192 | -0.04022 | -0.08173 | 0.00016 | 0.00474 | -0.00042 | 0.00786 | -0.02851 | -0.00697 | 0.00237 | -0.13913 | 0.04208 | -0.0583
[RO-BG] [OPP] TIE 400 kV DOBRUDJA- MEDGIDIA SUD | N-1 OHL 400 kV Gura Ialomitei - Bucuresti Sud | -0.05156 | -0.00119 | -0.02661 | -1e-05 | -0.14553 | -0.00048 | 0.00116 | 0.00054 | -0.00043 | -0.00037 | -0.09568 | -0.01726 | -0.0019 | -0.00193 | -0.04033 | -0.08169 | 0.00016 | 0.00477 | -0.00043 | 0.00701 | -0.02876 | -0.00702 | 0.00238 | -0.13871 | 0.04254 | -0.05838
[RO-BG] [OPP] TIE 400 kV DOBRUDJA- MEDGIDIA SUD | N-1 OHL 400 kV Gutinas – Smardan | -0.05023 | -0.00118 | -0.02572 | -1e-05 | -0.14498 | -0.00047 | 0.00111 | 0.00053 | -0.00042 | -0.00036 | -0.09444 | -0.01671 | -0.00195 | -0.00187 | -0.03911 | -0.08031 | 0.00015 | 0.00468 | -0.00042 | 0.00996 | -0.02698 | -0.00681 | 0.00225 | -0.13808 | 0.04344 | -0.05691
[RO-BG] [OPP] TIE 400 kV DOBRUDJA- MEDGIDIA SUD | N-1 TIE 400 kV Resita-Pancevo c2 | -0.05136 | -0.00109 | -0.02598 | -1e-05 | -0.15035 | -0.00046 | 0.00113 | 0.00052 | -0.00041 | -0.00035 | -0.09742 | -0.01683 | -0.00161 | -0.00186 | -0.03982 | -0.08265 | 0.00015 | 0.00453 | -0.00041 | 0.0139 | -0.02702 | -0.00673 | 0.00235 | -0.14314 | 0.03915 | -0.05827
[RO-BG] [OPP] TIE 400 kV DOBRUDJA- MEDGIDIA SUD | N-1 TIE 400 kV Resita-Pancevo c1 | -0.05138 | -0.0011 | -0.02623 | -1e-05 | -0.1499 | -0.00047 | 0.00115 | 0.00052 | -0.00042 | -0.00035 | -0.0971 | -0.01698 | -0.00162 | -0.00188 | -0.04 | -0.0824 | 0.00015 | 0.00457 | -0.00042 | 0.0147 | -0.02765 | -0.00681 | 0.00238 | -0.1427 | 0.03937 | -0.0582
[RO-BG] [OPP] TIE 400 kV MEDGIDIA SUD - VARNA | BC | -0.05303 | -0.00113 | -0.02682 | -1e-05 | -0.15509 | -0.00048 | 0.00117 | 0.00053 | -0.00043 | -0.00036 | -0.1006 | -0.01738 | -0.00166 | -0.00192 | -0.0411 | -0.08534 | 0.00015 | 0.00468 | -0.00042 | 0.01435 | -0.02789 | -0.00695 | 0.00243 | -0.14788 | 0.04042 | -0.06016
[RO-BG] [OPP] TIE 400 kV MEDGIDIA SUD - VARNA | N-1 OHL 400 kV Isaccea - Rahman | -0.05163 | -0.00108 | -0.02601 | -1e-05 | -0.15208 | -0.00046 | 0.00114 | 0.00051 | -0.00041 | -0.00035 | -0.09837 | -0.01684 | -0.00156 | -0.00185 | -0.03995 | -0.08334 | 0.00015 | 0.0045 | -0.00041 | 0.01539 | -0.02683 | -0.00671 | 0.00236 | -0.14498 | 0.03862 | -0.05859
[RO-BG] [OPP] TIE 400 kV MEDGIDIA SUD - VARNA | N-1 TIE 400 kV DOBRUDJA- MEDGIDIA SUD | -0.08912 | -0.0019 | -0.04508 | -1e-05 | -0.26074 | -0.0008 | 0.00197 | 0.0009 | -0.00072 | -0.00061 | -0.16906 | -0.0292 | -0.0028 | -0.00322 | -0.06908 | -0.14342 | 0.00026 | 0.00786 | -0.00071 | 0.02412 | -0.04688 | -0.01168 | 0.00408 | -0.24847 | 0.06793 | -0.1011
[RO-BG] [OPP] TIE 400 kV MEDGIDIA SUD - VARNA | N-1 OHL 400 kV Cernavoda - Pelicanu | -0.05314 | -0.00121 | -0.02736 | -1e-05 | -0.15059 | -0.0005 | 0.00119 | 0.00055 | -0.00044 | -0.00037 | -0.09892 | -0.01774 | -0.00192 | -0.00198 | -0.04152 | -0.08438 | 0.00016 | 0.00489 | -0.00044 | 0.00811 | -0.02942 | -0.0072 | 0.00245 | -0.14375 | 0.04344 | -0.06019
[RO-BG] [OPP] TIE 400 kV MEDGIDIA SUD - VARNA | N-1 OHL 400 kV Gura Ialomitei - Bucuresti Sud | -0.05322 | -0.00122 | -0.02747 | -1e-05 | -0.15011 | -0.0005 | 0.0012 | 0.00056 | -0.00044 | -0.00038 | -0.0988 | -0.01782 | -0.00196 | -0.00199 | -0.04163 | -0.08435 | 0.00016 | 0.00493 | -0.00044 | 0.00723 | -0.02969 | -0.00724 | 0.00245 | -0.14332 | 0.04391 | -0.06027
[RO-BG] [OPP] TIE 400 kV MEDGIDIA SUD - VARNA | N-1 OHL 400 kV Gutinas – Smardan | -0.05185 | -0.00122 | -0.02655 | -1e-05 | -0.14954 | -0.00049 | 0.00115 | 0.00054 | -0.00043 | -0.00037 | -0.09753 | -0.01725 | -0.00201 | -0.00193 | -0.04037 | -0.08292 | 0.00016 | 0.00483 | -0.00043 | 0.01028 | -0.02785 | -0.00703 | 0.00232 | -0.14266 | 0.04484 | -0.05875
[RO-BG] [OPP] TIE 400 kV MEDGIDIA SUD - VARNA | N-1 OHL 400 kV Medgidia Sud - Stupina | -0.05151 | -0.00108 | -0.02594 | -1e-05 | -0.15181 | -0.00046 | 0.00113 | 0.00051 | -0.00041 | -0.00035 | -0.09818 | -0.0168 | -0.00155 | -0.00185 | -0.03984 | -0.08317 | 0.00015 | 0.00449 | -0.00041 | 0.01548 | -0.02674 | -0.00669 | 0.00235 | -0.14473 | 0.03846 | -0.05845
[RO-BG] [OPP] TIE 400 kV MEDGIDIA SUD - VARNA | N-1 OHL 400 kV Cernavodă - Medgidia Sud | -0.04885 | -0.00116 | -0.02536 | -1e-05 | -0.13644 | -0.00046 | 0.0011 | 0.00052 | -0.00041 | -0.00035 | -0.09016 | -0.01646 | -0.0019 | -0.00184 | -0.0383 | -0.0771 | 0.00015 | 0.0046 | -0.00041 | 0.00475 | -0.02764 | -0.00673 | 0.00225 | -0.13031 | 0.04161 | -0.05529
[RO-BG] [OPP] TIE 400 kV MEDGIDIA SUD - VARNA | N-1 TIE 400 kV Resita-Pancevo c2 | -0.05303 | -0.00113 | -0.02682 | -1e-05 | -0.15509 | -0.00048 | 0.00117 | 0.00053 | -0.00043 | -0.00036 | -0.1006 | -0.01738 | -0.00166 | -0.00192 | -0.0411 | -0.08534 | 0.00015 | 0.00468 | -0.00042 | 0.01435 | -0.02789 | -0.00695 | 0.00243 | -0.14788 | 0.04042 | -0.06016
[RO-BG] [OPP] TIE 400 kV MEDGIDIA SUD - VARNA | N-1 TIE 400 kV Resita-Pancevo c1 | -0.05304 | -0.00114 | -0.02708 | -1e-05 | -0.15462 | -0.00048 | 0.00119 | 0.00054 | -0.00043 | -0.00037 | -0.10027 | -0.01753 | -0.00168 | -0.00194 | -0.04129 | -0.08507 | 0.00016 | 0.00472 | -0.00043 | 0.01517 | -0.02854 | -0.00703 | 0.00246 | -0.14744 | 0.04064 | -0.06008
[RO-RO] [OPP] OHL 400 kV Arad-Nadab | N-1 TIE 400 kV Arad-Sandorfalva | 0.10024 | -0.00209 | 0.05686 | 1e-05 | 0.14832 | 0.00053 | -0.00294 | -0.0005 | 0.00054 | 0.00046 | 0.13644 | 0.03331 | -0.01305 | 0.00271 | 0.08495 | 0.13063 | -0.00017 | -0.00153 | 0.00054 | 0.17862 | 0.10092 | 0.00914 | -0.00867 | 0.14616 | 0.03022 | 0.11328
[RO-RO] [OPP] OHL 400 kV Arad-Nadab | N-1 TIE 400 kV Resita-Pancevo c2 | 0.08403 | 0.00112 | 0.06016 | 2e-05 | 0.10233 | 0.00102 | -0.00351 | -0.00108 | 0.00094 | 0.00079 | 0.09968 | 0.03819 | 0.00545 | 0.00432 | 0.07704 | 0.09795 | -0.00033 | -0.00775 | 0.00093 | 0.11375 | 0.09514 | 0.01644 | -0.0103 | 0.10176 | -0.0003 | 0.09133
[RO-RO] [OPP] OHL 400 kV Mintia-Arad | BC | 0.05473 | -0.00242 | 0.02421 | 0 | 0.10215 | 3e-05 | -0.00118 | 3e-05 | 8e-05 | 6e-05 | 0.0874 | 0.01313 | -0.0128 | 0.00055 | 0.0424 | 0.08082 | -1e-05 | 0.00218 | 8e-05 | 0.1293 | 0.04128 | 0.00112 | -0.0038 | 0.09958 | 0.03242 | 0.06382
[RO-RO] [OPP] OHL 400 kV Mintia-Arad | N-1 TIE 400 kV Rosiori-Mukacevo | 0.06494 | -0.00158 | 0.03185 | 1e-05 | 0.11501 | 0.00023 | -0.00155 | -0.0002 | 0.00025 | 0.00021 | 0.09967 | 0.01839 | -0.01002 | 0.0013 | 0.05178 | 0.09277 | -7e-05 | -3e-05 | 0.00025 | 0.14553 | 0.05205 | 0.00402 | -0.00449 | 0.11233 | 0.02798 | 0.07482
[RO-RO] [OPP] OHL 400 kV Mintia-Arad | N-1 TIE 400 kV Portile de Fier-Djerdap | 0.05084 | -0.00249 | 0.02145 | 0 | 0.10364 | -1e-05 | -0.00104 | 8e-05 | 4e-05 | 3e-05 | 0.08613 | 0.01142 | -0.01278 | 0.00036 | 0.0387 | 0.07838 | 1e-05 | 0.00257 | 4e-05 | 0.1386 | 0.03388 | 0.00043 | -0.00349 | 0.10059 | 0.03429 | 0.05941
[RO-RO] [OPP] OHL 400 kV Mintia-Arad | N-1 OHL 400 kV Iernut-Sibiu Sud | 0.07451 | -0.00179 | 0.0366 | 1e-05 | 0.13179 | 0.00027 | -0.00179 | -0.00024 | 0.00029 | 0.00024 | 0.11441 | 0.02116 | -0.01133 | 0.0015 | 0.05941 | 0.1065 | -9e-05 | -7e-05 | 0.00029 | 0.15512 | 0.05943 | 0.00467 | -0.0052 | 0.12873 | 0.03147 | 0.08583
[RO-RO] [OPP] OHL 400 kV Mintia-Arad | N-1 OHL 220 kV Portile de Fier-Resita 1&2 | 0.05596 | -0.00244 | 0.02476 | 0 | 0.10395 | 4e-05 | -0.0012 | 2e-05 | 8e-05 | 7e-05 | 0.08913 | 0.01346 | -0.01292 | 0.00058 | 0.04334 | 0.08249 | -1e-05 | 0.00216 | 8e-05 | 0.13226 | 0.04223 | 0.0012 | -0.00388 | 0.10137 | 0.03269 | 0.06527
[RO-RO] [OPP] OHL 400 kV Mintia-Arad | N-1 OHL 220 kV Resita-Timisoara 1&2 | 0.05994 | -0.00244 | 0.02771 | 0 | 0.10753 | 8e-05 | -0.00135 | -2e-05 | 0.00012 | 0.0001 | 0.09311 | 0.01523 | -0.01324 | 0.00076 | 0.04718 | 0.08662 | -2e-05 | 0.00188 | 0.00012 | 0.13515 | 0.04821 | 0.00184 | -0.00426 | 0.10501 | 0.03252 | 0.06955
[RO-RO] [OPP] OHL 400 kV Mintia-Arad | N-1 OHL 220 kV Urechesti-Targu Jiu Nord | 0.04865 | -0.00241 | 0.02083 | 0 | 0.09308 | -1e-05 | -0.00101 | 7e-05 | 4e-05 | 3e-05 | 0.07894 | 0.01107 | -0.0124 | 0.00036 | 0.03734 | 0.07273 | 1e-05 | 0.00247 | 4e-05 | 0.11957 | 0.03572 | 0.00044 | -0.00337 | 0.09064 | 0.03161 | 0.05691
[RO-RO] [OPP] OHL 400 kV Mintia-Arad | N-1 OHL 220 kV Paroseni-Targu Jiu Nord | 0.04865 | -0.00241 | 0.02083 | 0 | 0.09308 | -1e-05 | -0.00101 | 7e-05 | 4e-05 | 3e-05 | 0.07894 | 0.01107 | -0.0124 | 0.00036 | 0.03734 | 0.07273 | 1e-05 | 0.00247 | 4e-05 | 0.11957 | 0.03572 | 0.00044 | -0.00337 | 0.09064 | 0.03161 | 0.05691
[RO-RO] [OPP] OHL 400 kV Mintia-Arad | N-1 TRA 400/220 kV AT3 Arad | 0.0639 | -0.00255 | 0.02986 | 0 | 0.11329 | 9e-05 | -0.00146 | -3e-05 | 0.00014 | 0.00011 | 0.09848 | 0.01645 | -0.01398 | 0.00084 | 0.05051 | 0.09179 | -3e-05 | 0.00189 | 0.00013 | 0.14216 | 0.05232 | 0.00211 | -0.00457 | 0.1107 | 0.03387 | 0.07406
[RO-RO] [OPP] OHL 400 kV Mintia-Arad | N-1 TIE 400 kV Resita-Pancevo c2 | 0.05473 | -0.00242 | 0.02421 | 0 | 0.10215 | 3e-05 | -0.00118 | 3e-05 | 8e-05 | 6e-05 | 0.0874 | 0.01313 | -0.0128 | 0.00055 | 0.0424 | 0.08082 | -1e-05 | 0.00218 | 8e-05 | 0.1293 | 0.04128 | 0.00112 | -0.0038 | 0.09958 | 0.03242 | 0.06382
[RO-RO] [OPP] OHL 400 kV Mintia-Arad | N-1 TIE 400 kV Resita-Pancevo c1 | 0.05467 | -0.00247 | 0.02311 | 0 | 0.10419 | 1e-05 | -0.00112 | 5e-05 | 6e-05 | 5e-05 | 0.08883 | 0.01247 | -0.01285 | 0.00046 | 0.0416 | 0.08196 | 0 | 0.00238 | 6e-05 | 0.13283 | 0.03852 | 0.00077 | -0.00366 | 0.10151 | 0.03338 | 0.06414
[RO-RO] [OPP] OHL 400 kV Sibiu Sud-Mintia | BC | 0.03862 | -0.00207 | 0.01465 | 0 | 0.08348 | -6e-05 | -0.00071 | 0.00011 | -1e-05 | -1e-05 | 0.06808 | 0.00761 | -0.01021 | 0.00011 | 0.0283 | 0.06153 | 2e-05 | 0.00246 | -1e-05 | 0.10737 | 0.02193 | -0.00035 | -0.00251 | 0.08087 | 0.03006 | 0.0457
[RO-RO] [OPP] OHL 400 kV Sibiu Sud-Mintia | N-1 TIE 400 kV Rosiori-Mukacevo | 0.04724 | -0.00136 | 0.0211 | 0 | 0.09434 | 0.00011 | -0.00103 | -9e-05 | 0.00013 | 0.00011 | 0.07844 | 0.01205 | -0.00787 | 0.00074 | 0.03622 | 0.07162 | -4e-05 | 0.00059 | 0.00013 | 0.12106 | 0.03102 | 0.00211 | -0.00309 | 0.09163 | 0.02632 | 0.05498
[RO-RO] [OPP] OHL 400 kV Sibiu Sud-Mintia | N-1 OHL 220 kV Portile de Fier-Resita 1&2 | 0.0407 | -0.0021 | 0.01559 | 0 | 0.08654 | -5e-05 | -0.00076 | 0.0001 | 0 | 0 | 0.07102 | 0.00817 | -0.01042 | 0.00016 | 0.02989 | 0.06438 | 2e-05 | 0.00242 | 0 | 0.11239 | 0.02355 | -0.0002 | -0.00263 | 0.0839 | 0.03052 | 0.04816
[RO-RO] [OPP] OHL 400 kV Sibiu Sud-Mintia | N-1 TIE 400 kV Resita-Pancevo c2 | 0.03862 | -0.00207 | 0.01465 | 0 | 0.08348 | -6e-05 | -0.00071 | 0.00011 | -1e-05 | -1e-05 | 0.06808 | 0.00761 | -0.01021 | 0.00011 | 0.0283 | 0.06153 | 2e-05 | 0.00246 | -1e-05 | 0.10737 | 0.02193 | -0.00035 | -0.00251 | 0.08087 | 0.03006 | 0.0457
[RO-RO] [OPP] OHL 400 kV Sibiu Sud-Mintia | N-1 TIE 400 kV Resita-Pancevo c1 | 0.03861 | -0.00208 | 0.01457 | 0 | 0.08364 | -6e-05 | -0.00071 | 0.00011 | -1e-05 | -1e-05 | 0.06819 | 0.00756 | -0.01022 | 0.0001 | 0.02824 | 0.06162 | 2e-05 | 0.00247 | -1e-05 | 0.10763 | 0.02172 | -0.00037 | -0.00249 | 0.08101 | 0.03014 | 0.04572
[RO-RO] [OPP] OHL 400 kV Iernut-Sibiu Sud | N-1 TIE 400 kV Rosiori-Mukacevo | -0.03792 | 0.00073 | -0.0191 | 0 | -0.06589 | -0.00017 | 0.00096 | 0.00016 | -0.00017 | -0.00015 | -0.05801 | -0.01124 | 0.0047 | -0.00087 | -0.03037 | -0.05409 | 5e-05 | 0.00042 | -0.00017 | -0.03873 | -0.02959 | -0.00285 | 0.00278 | -0.06442 | -0.01288 | -0.04357
[RO-RO] [OPP] OHL 400 kV Iernut-Sibiu Sud | N-1 TIE 400 kV Resita-Pancevo c2 | -0.07588 | -0.00241 | -0.04753 | -2e-05 | -0.11373 | -0.00092 | 0.00236 | 0.00102 | -0.00081 | -0.00069 | -0.10363 | -0.03081 | -0.00562 | -0.00364 | -0.06528 | -0.09855 | 0.0003 | 0.00864 | -0.00081 | -0.09907 | -0.06963 | -0.01365 | 0.00534 | -0.11183 | 0.00363 | -0.08446
[RO-RO] [OPP] OHL 400 kV Iernut-Gadalin | N-1 TIE 400 kV Resita-Pancevo c2 | 0.0701 | 0.0023 | 0.04412 | 1e-05 | 0.10693 | 0.00086 | -0.0022 | -0.00095 | 0.00076 | 0.00065 | 0.09597 | 0.02864 | 0.0055 | 0.00341 | 0.0604 | 0.09102 | -0.00028 | -0.00812 | 0.00076 | 0.14059 | 0.06458 | 0.01278 | -0.00497 | 0.10501 | -0.00097 | 0.07794
[RO-RO] [OPP] OHL 400 kV Rosiori-Gadalin | BC | -0.07148 | -0.00254 | -0.04557 | -2e-05 | -0.10748 | -0.00091 | 0.00227 | 0.00101 | -0.0008 | -0.00068 | -0.09687 | -0.0297 | -0.00638 | -0.00358 | -0.06191 | -0.09207 | 0.00029 | 0.00869 | -0.0008 | -0.14257 | -0.06678 | -0.01347 | 0.00508 | -0.10562 | 0.00278 | -0.0793
[RO-RO] [OPP] OHL 400 kV Rosiori-Gadalin | N-1 OHL 400 kV Mintia-Arad | -0.0838 | -0.002 | -0.05102 | -2e-05 | -0.13047 | -0.00091 | 0.00253 | 0.001 | -0.00082 | -0.0007 | -0.11655 | -0.03266 | -0.0035 | -0.0037 | -0.07145 | -0.11026 | 0.00029 | 0.0082 | -0.00081 | -0.17168 | -0.07607 | -0.01372 | 0.00593 | -0.12804 | -0.00452 | -0.09367
[RO-RO] [OPP] OHL 400 kV Rosiori-Gadalin | N-1 TIE 400 kV Resita-Pancevo c2 | -0.07148 | -0.00254 | -0.04557 | -2e-05 | -0.10748 | -0.00091 | 0.00227 | 0.00101 | -0.0008 | -0.00068 | -0.09687 | -0.0297 | -0.00638 | -0.00358 | -0.06191 | -0.09207 | 0.00029 | 0.00869 | -0.0008 | -0.14257 | -0.06678 | -0.01347 | 0.00508 | -0.10562 | 0.00278 | -0.0793
[RO-RO] [OPP] OHL 400 kV Rosiori-Gadalin | N-1 TIE 400 kV Resita-Pancevo c1 | -0.07143 | -0.00251 | -0.04474 | -1e-05 | -0.10902 | -0.00089 | 0.00222 | 0.00099 | -0.00079 | -0.00067 | -0.09796 | -0.0292 | -0.00634 | -0.00351 | -0.0613 | -0.09294 | 0.00029 | 0.00854 | -0.00078 | -0.14524 | -0.06469 | -0.01321 | 0.00497 | -0.10708 | 0.00205 | -0.07954
[RO-RO] [OPP] OHL 400 kV Arefu-Tantareni | BC | -0.05688 | -0.00059 | -0.03204 | -1e-05 | -0.08156 | -0.00049 | 0.00154 | 0.00053 | -0.00045 | -0.00038 | -0.0805 | -0.02005 | 0.0008 | -0.00208 | -0.04715 | -0.07709 | 0.00016 | 0.00403 | -0.00045 | -0.03298 | -0.04721 | -0.00747 | 0.00373 | -0.08065 | 0.00505 | -0.06449
[RO-RO] [OPP] OHL 400 kV Arefu-Tantareni | N-1 OHL 400 kV Brasov - Sibiu Sud | -0.06912 | -0.00053 | -0.0384 | -1e-05 | -0.10622 | -0.00057 | 0.00186 | 0.00061 | -0.00052 | -0.00044 | -0.09997 | -0.02392 | 0.00163 | -0.00243 | -0.05699 | -0.09479 | 0.00018 | 0.00448 | -0.00052 | -0.06109 | -0.05649 | -0.00869 | 0.00461 | -0.10454 | -0.00181 | -0.07844
[RO-RO] [OPP] OHL 400 kV Arefu-Tantareni | N-1 TIE 400 kV Rosiori-Mukacevo | -0.04585 | 0.00032 | -0.02378 | -1e-05 | -0.06765 | -0.00028 | 0.00113 | 0.00028 | -0.00026 | -0.00022 | -0.06724 | -0.01436 | 0.0038 | -0.00127 | -0.037 | -0.06416 | 9e-05 | 0.00164 | -0.00026 | -0.01544 | -0.03557 | -0.00433 | 0.00299 | -0.06687 | 0.00025 | -0.0526
[RO-RO] [OPP] OHL 400 kV Arefu-Tantareni | N-1 OHL 400 kV Mintia-Arad | -0.05004 | -0.00089 | -0.02901 | -1e-05 | -0.06878 | -0.00049 | 0.00139 | 0.00053 | -0.00044 | -0.00037 | -0.06957 | -0.01841 | -0.0008 | -0.00201 | -0.04185 | -0.06698 | 0.00016 | 0.00431 | -0.00044 | -0.01681 | -0.04204 | -0.00733 | 0.00326 | -0.0682 | 0.0091 | -0.0565
[RO-RO] [OPP] OHL 400 kV Arefu-Tantareni | N-1 OHL 400 kV Sibiu Sud-Mintia | -0.04843 | -0.00105 | -0.02883 | -1e-05 | -0.06328 | -0.0005 | 0.00139 | 0.00055 | -0.00045 | -0.00038 | -0.06559 | -0.01838 | -0.00143 | -0.00205 | -0.04096 | -0.06361 | 0.00016 | 0.00457 | -0.00045 | -0.00947 | -0.04241 | -0.00755 | 0.00319 | -0.06294 | 0.01163 | -0.05448
[RO-RO] [OPP] OHL 400 kV Arefu-Tantareni | N-1 OHL 400 kV Tantareni-Urechesti | -0.06013 | -0.00048 | -0.03179 | -1e-05 | -0.09563 | -0.00047 | 0.00152 | 0.00051 | -0.00043 | -0.00037 | -0.09152 | -0.0199 | 0.00122 | -0.00201 | -0.04835 | -0.08615 | 0.00015 | 0.00378 | -0.00043 | -0.02936 | -0.04188 | -0.00716 | 0.0037 | -0.09402 | 0.0029 | -0.0687
[RO-RO] [OPP] OHL 400 kV Arefu-Tantareni | N-1 OHL 220 kV Portile de Fier-Resita 1&2 | -0.05826 | -0.00057 | -0.03266 | -1e-05 | -0.08357 | -0.0005 | 0.00157 | 0.00054 | -0.00046 | -0.00039 | -0.08243 | -0.02042 | 0.00094 | -0.0021 | -0.0482 | -0.07896 | 0.00016 | 0.00406 | -0.00045 | -0.03629 | -0.04827 | -0.00757 | 0.00381 | -0.08264 | 0.00475 | -0.0661
[RO-RO] [OPP] OHL 400 kV Arefu-Tantareni | N-1 OHL 220 kV Resita-Timisoara 1&2 | -0.06407 | -0.00057 | -0.03686 | -1e-05 | -0.08897 | -0.00055 | 0.00178 | 0.0006 | -0.00051 | -0.00043 | -0.08838 | -0.02294 | 0.00141 | -0.00236 | -0.05376 | -0.08509 | 0.00018 | 0.00445 | -0.00051 | -0.04105 | -0.05677 | -0.00848 | 0.00436 | -0.08813 | 0.00491 | -0.07239
[RO-RO] [OPP] OHL 400 kV Arefu-Tantareni | N-1 OHL 220 kV Urechesti-Targu Jiu Nord | -0.06191 | -0.00058 | -0.03484 | -1e-05 | -0.08906 | -0.00053 | 0.00168 | 0.00057 | -0.00048 | -0.00041 | -0.08749 | -0.02175 | 0.00113 | -0.00224 | -0.05134 | -0.08377 | 0.00017 | 0.00427 | -0.00048 | -0.04103 | -0.05181 | -0.00804 | 0.00409 | -0.08804 | 0.00438 | -0.0702
[RO-RO] [OPP] OHL 400 kV Arefu-Tantareni | N-1 OHL 220 kV Paroseni-Targu Jiu Nord | -0.06191 | -0.00058 | -0.03484 | -1e-05 | -0.08906 | -0.00053 | 0.00168 | 0.00057 | -0.00048 | -0.00041 | -0.08749 | -0.02175 | 0.00113 | -0.00224 | -0.05134 | -0.08377 | 0.00017 | 0.00427 | -0.00048 | -0.04103 | -0.05181 | -0.00804 | 0.00409 | -0.08804 | 0.00438 | -0.0702
[RO-RO] [OPP] OHL 400 kV Arefu-Tantareni | N-1 TRA 400/220 kV AT3 Arad | -0.05866 | -0.00057 | -0.03313 | -1e-05 | -0.08371 | -0.0005 | 0.0016 | 0.00054 | -0.00046 | -0.00039 | -0.08264 | -0.02069 | 0.00103 | -0.00213 | -0.04872 | -0.0792 | 0.00016 | 0.00409 | -0.00046 | -0.03547 | -0.04934 | -0.00767 | 0.00388 | -0.0828 | 0.00477 | -0.06646
[RO-RO] [OPP] OHL 400 kV Arefu-Tantareni | N-1 TIE 400 kV Resita-Pancevo c2 | -0.05688 | -0.00059 | -0.03204 | -1e-05 | -0.08156 | -0.00049 | 0.00154 | 0.00053 | -0.00045 | -0.00038 | -0.0805 | -0.02005 | 0.0008 | -0.00208 | -0.04715 | -0.07709 | 0.00016 | 0.00403 | -0.00045 | -0.03298 | -0.04721 | -0.00747 | 0.00373 | -0.08065 | 0.00505 | -0.06449
[RO-RO] [OPP] OHL 400 kV Arefu-Tantareni | N-1 TIE 400 kV Resita-Pancevo c1 | -0.05686 | -0.00057 | -0.03159 | -1e-05 | -0.0824 | -0.00048 | 0.00152 | 0.00052 | -0.00044 | -0.00038 | -0.08109 | -0.01978 | 0.00082 | -0.00204 | -0.04682 | -0.07756 | 0.00016 | 0.00395 | -0.00044 | -0.03444 | -0.04606 | -0.00733 | 0.00367 | -0.08145 | 0.00465 | -0.06462
[RO-RO] [OPP] OHL 400 kV Arefu-Sibiu Sud | N-1 TIE 400 kV Rosiori-Mukacevo | 0.05388 | -0.00066 | 0.02729 | 1e-05 | 0.08617 | 0.00028 | -0.00132 | -0.00028 | 0.00028 | 0.00023 | 0.081 | 0.01629 | -0.00551 | 0.00136 | 0.04315 | 0.07644 | -9e-05 | -0.00134 | 0.00028 | 0.05324 | 0.04119 | 0.00454 | -0.00359 | 0.08471 | 0.00714 | 0.06194
[RO-RO] [OPP] OHL 400 kV Arefu-Sibiu Sud | N-1 OHL 400 kV Mintia-Arad | 0.05965 | 0.00096 | 0.03437 | 1e-05 | 0.088 | 0.00057 | -0.00167 | -0.00062 | 0.00051 | 0.00044 | 0.08439 | 0.02174 | 0.0006 | 0.00234 | 0.04976 | 0.08046 | -0.00018 | -0.00489 | 0.00051 | 0.05548 | 0.04998 | 0.00855 | -0.00396 | 0.0868 | -0.00459 | 0.06736
[RO-RO] [OPP] OHL 400 kV Arefu-Sibiu Sud | N-1 OHL 400 kV Sibiu Sud-Mintia | 0.05757 | 0.00116 | 0.03414 | 1e-05 | 0.08086 | 0.00059 | -0.00166 | -0.00064 | 0.00053 | 0.00045 | 0.07924 | 0.02172 | 0.00142 | 0.0024 | 0.04862 | 0.0761 | -0.00019 | -0.00524 | 0.00053 | 0.04595 | 0.05048 | 0.00883 | -0.00387 | 0.07998 | -0.00788 | 0.06475
[RO-RO] [OPP] OHL 400 kV Arefu-Sibiu Sud | N-1 OHL 220 kV Resita-Timisoara 1&2 | 0.07767 | 0.00054 | 0.04441 | 1e-05 | 0.11409 | 0.00065 | -0.00216 | -0.00069 | 0.0006 | 0.00051 | 0.10864 | 0.02754 | -0.00227 | 0.00279 | 0.06503 | 0.10379 | -0.00021 | -0.00506 | 0.0006 | 0.08685 | 0.06879 | 0.00999 | -0.00537 | 0.11255 | 0.0009 | 0.08777
[RO-RO] [OPP] OHL 400 kV Arefu-Sibiu Sud | N-1 OHL 220 kV Urechesti-Targu Jiu Nord | 0.07507 | 0.00055 | 0.04192 | 1e-05 | 0.11436 | 0.00062 | -0.00204 | -0.00066 | 0.00057 | 0.00048 | 0.10768 | 0.02608 | -0.00192 | 0.00264 | 0.06208 | 0.10228 | -0.0002 | -0.00484 | 0.00057 | 0.08699 | 0.06264 | 0.00945 | -0.00504 | 0.1126 | 0.00158 | 0.08515
[RO-RO] [OPP] OHL 400 kV Arefu-Sibiu Sud | N-1 OHL 220 kV Paroseni-Targu Jiu Nord | 0.07507 | 0.00055 | 0.04192 | 1e-05 | 0.11436 | 0.00062 | -0.00204 | -0.00066 | 0.00057 | 0.00048 | 0.10768 | 0.02608 | -0.00192 | 0.00264 | 0.06208 | 0.10228 | -0.0002 | -0.00484 | 0.00057 | 0.08699 | 0.06264 | 0.00945 | -0.00504 | 0.1126 | 0.00158 | 0.08515
[RO-RO] [OPP] OHL 400 kV Arefu-Sibiu Sud | N-1 TIE 400 kV Resita-Pancevo c2 | 0.06863 | 0.00056 | 0.03834 | 1e-05 | 0.10476 | 0.00057 | -0.00186 | -0.00061 | 0.00053 | 0.00045 | 0.09873 | 0.0239 | -0.0015 | 0.00243 | 0.05672 | 0.09372 | -0.00018 | -0.00453 | 0.00052 | 0.07669 | 0.05675 | 0.00873 | -0.00458 | 0.10314 | 0.00072 | 0.07783
[RO-RO] [OPP] OHL 400 kV Tantareni-Urechesti | N-1 TIE 400 kV Portile de Fier-Djerdap | 0.03978 | -0.00049 | 0.01049 | 0 | 0.09115 | 6e-05 | -0.00042 | -5e-05 | 7e-05 | 6e-05 | 0.08217 | 0.00655 | -0.00297 | 0.00036 | 0.02467 | 0.07375 | -2e-05 | 2e-05 | 7e-05 | -0.06632 | -0.00425 | 0.00084 | -0.00113 | 0.08845 | 0.00661 | 0.0488
[RO-RO] [OPP] OHL 400 kV Tantareni-Urechesti | N-1 OHL 400 kV Portile de Fier-Urechesti | 0.03105 | 0.00021 | 0.01543 | 0 | 0.04495 | 0.00023 | -0.00071 | -0.00024 | 0.00021 | 0.00018 | 0.04838 | 0.00968 | -0.00074 | 0.00096 | 0.02428 | 0.04603 | -7e-05 | -0.00184 | 0.00021 | -0.09546 | 0.01769 | 0.00337 | -0.00169 | 0.04457 | -0.00799 | 0.03584
[RO-RO] [OPP] OHL 400 kV Tantareni-Urechesti | N-1 TIE 400 kV Resita-Pancevo c2 | 0.02254 | -0.0008 | -0.00174 | 0 | 0.09775 | -0.00014 | 0.00016 | 0.00016 | -0.00011 | -0.0001 | 0.07654 | -0.00103 | -0.0029 | -0.00047 | 0.00832 | 0.06296 | 4e-05 | 0.00175 | -0.00011 | -0.02516 | -0.037 | -0.00221 | 0.00025 | 0.09289 | 0.01491 | 0.02928
[RO-RO] [OPP] OHL 400 kV Portile de Fier-Urechesti | BC | 0.0132 | 0.00158 | 0.02664 | 1e-05 | -0.0819 | 0.00056 | -0.00135 | -0.00063 | 0.0005 | 0.00042 | -0.04368 | 0.01661 | 0.00335 | 0.00221 | 0.02477 | -0.02626 | -0.00018 | -0.00557 | 0.00049 | -0.10904 | 0.08484 | 0.00866 | -0.003 | -0.07495 | -0.03553 | 0.01018
[RO-RO] [OPP] OHL 400 kV Portile de Fier-Urechesti | N-1 OHL 400 kV Slatina-Portile de Fier | 0.01679 | 0.00218 | 0.03537 | 1e-05 | -0.11342 | 0.00076 | -0.00179 | -0.00085 | 0.00067 | 0.00057 | -0.06044 | 0.0221 | 0.00476 | 0.00296 | 0.03254 | -0.03671 | -0.00024 | -0.00756 | 0.00066 | -0.13716 | 0.1131 | 0.01163 | -0.00395 | -0.10389 | -0.0499 | 0.0126
[RO-RO] [OPP] OHL 400 kV Portile de Fier-Urechesti | N-1 OHL 220 kV Portile de Fier-Resita 1&2 | 0.01696 | 0.00153 | 0.02834 | 1e-05 | -0.07639 | 0.00058 | -0.00143 | -0.00065 | 0.00051 | 0.00044 | -0.03839 | 0.01763 | 0.00298 | 0.00229 | 0.02765 | -0.02113 | -0.00019 | -0.00564 | 0.00051 | -0.09997 | 0.08776 | 0.00892 | -0.00322 | -0.06948 | -0.0347 | 0.01461
[RO-RO] [OPP] OHL 400 kV Portile de Fier-Urechesti | N-1 OHL 220 kV Resita-Timisoara 1&2 | 0.02947 | 0.00153 | 0.03757 | 1e-05 | -0.0651 | 0.0007 | -0.0019 | -0.00078 | 0.00063 | 0.00054 | -0.02582 | 0.02317 | 0.00196 | 0.00285 | 0.03973 | -0.00813 | -0.00023 | -0.00652 | 0.00063 | -0.09076 | 0.10651 | 0.01093 | -0.00442 | -0.058 | -0.03522 | 0.02808
[RO-RO] [OPP] OHL 400 kV Portile de Fier-Urechesti | N-1 TIE 400 kV Resita-Pancevo c2 | 0.0132 | 0.00158 | 0.02664 | 1e-05 | -0.0819 | 0.00056 | -0.00135 | -0.00063 | 0.0005 | 0.00042 | -0.04368 | 0.01661 | 0.00335 | 0.00221 | 0.02477 | -0.02626 | -0.00018 | -0.00557 | 0.00049 | -0.10904 | 0.08484 | 0.00866 | -0.003 | -0.07495 | -0.03553 | 0.01018
[RO-RO] [OPP] OHL 400 kV Portile de Fier-Urechesti | N-1 TIE 400 kV Resita-Pancevo c1 | 0.01302 | 0.00145 | 0.02345 | 1e-05 | -0.076 | 0.0005 | -0.00118 | -0.00056 | 0.00044 | 0.00037 | -0.03953 | 0.0147 | 0.00319 | 0.00196 | 0.02245 | -0.02295 | -0.00016 | -0.005 | 0.00044 | -0.0988 | 0.07684 | 0.00766 | -0.00258 | -0.06936 | -0.03273 | 0.0111
[RO-RO] [OPP] OHL 400 kV Slatina-Portile de Fier | BC | -0.00679 | -0.00113 | -0.01647 | -1e-05 | 0.05945 | -0.00037 | 0.00083 | 0.00041 | -0.00032 | -0.00027 | 0.03162 | -0.01035 | -0.00267 | -0.00142 | -0.01467 | 0.01971 | 0.00012 | 0.00375 | -0.00032 | 0.05305 | -0.05332 | -0.00561 | 0.00177 | 0.0546 | 0.02711 | -0.00458
[RO-RO] [OPP] OHL 400 kV Slatina-Portile de Fier | N-1 TIE 400 kV Portile de Fier-Djerdap | 0.00868 | -0.00085 | -0.00549 | 0 | 0.05353 | -0.00019 | 0.0003 | 0.00022 | -0.00016 | -0.00014 | 0.03668 | -0.00354 | -0.00273 | -0.00068 | 1e-05 | 0.0294 | 6e-05 | 0.00219 | -0.00016 | 0.01609 | -0.02391 | -0.00286 | 0.00053 | 0.05062 | 0.01966 | 0.01295
[RO-RO] [OPP] OHL 400 kV Slatina-Portile de Fier | N-1 OHL 400 kV Portile de Fier-Urechesti | -0.01223 | -0.00178 | -0.02746 | -1e-05 | 0.09325 | -0.0006 | 0.00139 | 0.00067 | -0.00053 | -0.00045 | 0.04964 | -0.01721 | -0.00405 | -0.00233 | -0.02489 | 0.03055 | 0.00019 | 0.00605 | -0.00052 | 0.09804 | -0.08832 | -0.00918 | 0.00301 | 0.08553 | 0.04177 | -0.00877
[RO-RO] [OPP] OHL 400 kV Slatina-Portile de Fier | N-1 OHL 220 kV Portile de Fier-Resita 1&2 | -0.00903 | -0.0011 | -0.01748 | -1e-05 | 0.05617 | -0.00038 | 0.00088 | 0.00042 | -0.00033 | -0.00028 | 0.02846 | -0.01096 | -0.00245 | -0.00147 | -0.01639 | 0.01665 | 0.00012 | 0.00379 | -0.00033 | 0.04764 | -0.05506 | -0.00576 | 0.0019 | 0.05134 | 0.02662 | -0.00722
[RO-RO] [OPP] OHL 400 kV Slatina-Portile de Fier | N-1 OHL 220 kV Resita-Timisoara 1&2 | -0.01623 | -0.0011 | -0.02281 | -1e-05 | 0.04971 | -0.00045 | 0.00115 | 0.0005 | -0.0004 | -0.00034 | 0.02126 | -0.01416 | -0.00186 | -0.00179 | -0.02335 | 0.00919 | 0.00014 | 0.0043 | -0.0004 | 0.04244 | -0.06589 | -0.00692 | 0.0026 | 0.04477 | 0.02693 | -0.01496
[RO-RO] [OPP] OHL 400 kV Slatina-Portile de Fier | N-1 TIE 400 kV Resita-Pancevo c2 | -0.00679 | -0.00113 | -0.01647 | -1e-05 | 0.05945 | -0.00037 | 0.00083 | 0.00041 | -0.00032 | -0.00027 | 0.03162 | -0.01035 | -0.00267 | -0.00142 | -0.01467 | 0.01971 | 0.00012 | 0.00375 | -0.00032 | 0.05305 | -0.05332 | -0.00561 | 0.00177 | 0.0546 | 0.02711 | -0.00458
[RO-RO] [OPP] OHL 400 kV Slatina-Portile de Fier | N-1 TIE 400 kV Resita-Pancevo c1 | -0.00668 | -0.00105 | -0.01442 | -1e-05 | 0.05567 | -0.00033 | 0.00072 | 0.00037 | -0.00029 | -0.00024 | 0.02895 | -0.00912 | -0.00257 | -0.00126 | -0.01319 | 0.01759 | 0.00011 | 0.00338 | -0.00028 | 0.04648 | -0.04818 | -0.00496 | 0.0015 | 0.05101 | 0.02531 | -0.00517
[RO-RO] [OPP] OHL 400 kV Medgidia Sud - Stupina | BC | 0.03488 | 0.00123 | 0.02036 | 1e-05 | 0.07518 | 0.00041 | -0.00087 | -0.00046 | 0.00036 | 0.00031 | 0.05561 | 0.01333 | 0.00263 | 0.00159 | 0.02887 | 0.04977 | -0.00013 | -0.0043 | 0.00036 | 0.026 | 0.02649 | 0.00592 | -0.00165 | 0.07246 | -0.04491 | 0.03903
[RO-RO] [OPP] OHL 400 kV Medgidia Sud - Stupina | N-1 OHL 400 kV Isaccea - Rahman | 0.04886 | 0.00172 | 0.02852 | 1e-05 | 0.10531 | 0.00057 | -0.00123 | -0.00065 | 0.0005 | 0.00043 | 0.0779 | 0.01867 | 0.00369 | 0.00223 | 0.04044 | 0.06972 | -0.00019 | -0.00602 | 0.0005 | 0.03641 | 0.03711 | 0.00829 | -0.00232 | 0.10151 | -0.06291 | 0.05467
[RO-RO] [OPP] OHL 400 kV Medgidia Sud - Stupina | N-1 OHL 400 kV Cernavoda - Pelicanu | 0.03482 | 0.00119 | 0.02011 | 1e-05 | 0.07727 | 0.0004 | -0.00086 | -0.00045 | 0.00035 | 0.0003 | 0.0564 | 0.01315 | 0.00252 | 0.00156 | 0.02868 | 0.05021 | -0.00013 | -0.0042 | 0.00035 | 0.02309 | 0.02578 | 0.00581 | -0.00165 | 0.07439 | -0.0435 | 0.03901
[RO-RO] [OPP] OHL 400 kV Medgidia Sud - Stupina | N-1 OHL 400 kV Pelicanu - Bucuresti Sud | 0.03479 | 0.00119 | 0.02012 | 1e-05 | 0.07691 | 0.0004 | -0.00086 | -0.00045 | 0.00035 | 0.0003 | 0.05622 | 0.01316 | 0.00253 | 0.00157 | 0.02867 | 0.05009 | -0.00013 | -0.0042 | 0.00035 | 0.02346 | 0.02584 | 0.00581 | -0.00164 | 0.07405 | -0.04365 | 0.03896
[RO-RO] [OPP] OHL 400 kV Medgidia Sud - Stupina | N-1 OHL 400 kV Gura Ialomitei - Bucuresti Sud | 0.0348 | 0.00119 | 0.0201 | 1e-05 | 0.07715 | 0.0004 | -0.00086 | -0.00045 | 0.00035 | 0.0003 | 0.05633 | 0.01315 | 0.00252 | 0.00156 | 0.02866 | 0.05016 | -0.00013 | -0.0042 | 0.00035 | 0.02317 | 0.02578 | 0.00581 | -0.00164 | 0.07428 | -0.04352 | 0.03898
[RO-RO] [OPP] OHL 400 kV Medgidia Sud - Stupina | N-1 OHL 400 kV Varna-Dobrudja circ1 | 0.03483 | 0.00122 | 0.02034 | 1e-05 | 0.07504 | 0.00041 | -0.00087 | -0.00046 | 0.00036 | 0.00031 | 0.05552 | 0.01331 | 0.00263 | 0.00159 | 0.02883 | 0.04969 | -0.00013 | -0.00429 | 0.00036 | 0.02601 | 0.02647 | 0.00591 | -0.00165 | 0.07233 | -0.04487 | 0.03897
[RO-RO] [OPP] OHL 400 kV Medgidia Sud - Stupina | N-1 OHL 400 kV Varna-Dobrudja circ2 | 0.03483 | 0.00122 | 0.02034 | 1e-05 | 0.07504 | 0.00041 | -0.00087 | -0.00046 | 0.00036 | 0.00031 | 0.05552 | 0.01331 | 0.00263 | 0.00159 | 0.02883 | 0.04969 | -0.00013 | -0.00429 | 0.00036 | 0.02601 | 0.02647 | 0.00591 | -0.00165 | 0.07233 | -0.04487 | 0.03897
[RO-RO] [OPP] OHL 400 kV Medgidia Sud - Stupina | N-1 OHL 400 kV Cernavodă - Medgidia Sud | 0.0463 | 0.00115 | 0.02436 | 1e-05 | 0.12618 | 0.00045 | -0.00106 | -0.0005 | 0.0004 | 0.00034 | 0.08419 | 0.01583 | 0.00199 | 0.00179 | 0.03653 | 0.07232 | -0.00015 | -0.0045 | 0.0004 | -0.00027 | 0.02718 | 0.00654 | -0.00214 | 0.12052 | -0.04163 | 0.05234
[RO-RO] [OPP] OHL 400 kV Medgidia Sud - Rahman | BC | -0.03288 | -0.00116 | -0.0192 | -1e-05 | -0.07088 | -0.00039 | 0.00082 | 0.00044 | -0.00034 | -0.00029 | -0.05243 | -0.01256 | -0.00248 | -0.0015 | -0.02722 | -0.04692 | 0.00012 | 0.00405 | -0.00034 | -0.02451 | -0.02498 | -0.00558 | 0.00156 | -0.06832 | 0.04234 | -0.03679
[RO-RO] [OPP] OHL 400 kV Medgidia Sud - Rahman | N-1 OHL 400 kV Cernavoda - Pelicanu | -0.03283 | -0.00112 | -0.01896 | -1e-05 | -0.07286 | -0.00038 | 0.00082 | 0.00043 | -0.00033 | -0.00028 | -0.05317 | -0.0124 | -0.00237 | -0.00147 | -0.02704 | -0.04734 | 0.00012 | 0.00396 | -0.00033 | -0.02177 | -0.02431 | -0.00547 | 0.00155 | -0.07014 | 0.04101 | -0.03678
[RO-RO] [OPP] OHL 400 kV Medgidia Sud - Rahman | N-1 OHL 400 kV Pelicanu - Bucuresti Sud | -0.0328 | -0.00112 | -0.01897 | -1e-05 | -0.07251 | -0.00038 | 0.00082 | 0.00043 | -0.00033 | -0.00028 | -0.05301 | -0.01241 | -0.00238 | -0.00148 | -0.02703 | -0.04723 | 0.00012 | 0.00396 | -0.00033 | -0.02211 | -0.02436 | -0.00548 | 0.00155 | -0.06982 | 0.04115 | -0.03673
[RO-RO] [OPP] OHL 400 kV Medgidia Sud - Rahman | N-1 OHL 400 kV Gura Ialomitei - Bucuresti Sud | -0.03281 | -0.00112 | -0.01896 | -1e-05 | -0.07274 | -0.00038 | 0.00081 | 0.00043 | -0.00033 | -0.00028 | -0.05311 | -0.0124 | -0.00237 | -0.00147 | -0.02702 | -0.0473 | 0.00012 | 0.00396 | -0.00033 | -0.02185 | -0.02431 | -0.00547 | 0.00155 | -0.07003 | 0.04103 | -0.03675
[RO-RO] [OPP] OHL 400 kV Medgidia Sud - Rahman | N-1 OHL 400 kV Varna-Dobrudja circ1 | -0.03284 | -0.00115 | -0.01918 | -1e-05 | -0.07075 | -0.00039 | 0.00082 | 0.00044 | -0.00034 | -0.00029 | -0.05235 | -0.01255 | -0.00248 | -0.0015 | -0.02719 | -0.04685 | 0.00012 | 0.00405 | -0.00034 | -0.02452 | -0.02495 | -0.00558 | 0.00156 | -0.06819 | 0.04231 | -0.03674
[RO-RO] [OPP] OHL 400 kV Medgidia Sud - Rahman | N-1 OHL 400 kV Varna-Dobrudja circ2 | -0.03284 | -0.00115 | -0.01918 | -1e-05 | -0.07075 | -0.00039 | 0.00082 | 0.00044 | -0.00034 | -0.00029 | -0.05235 | -0.01255 | -0.00248 | -0.0015 | -0.02719 | -0.04685 | 0.00012 | 0.00405 | -0.00034 | -0.02452 | -0.02495 | -0.00558 | 0.00156 | -0.06819 | 0.04231 | -0.03674
[RO-RO] [OPP] OHL 400 kV Medgidia Sud - Rahman | N-1 OHL 400 kV Cernavodă - Medgidia Sud | -0.04366 | -0.00109 | -0.02297 | -1e-05 | -0.11897 | -0.00042 | 0.001 | 0.00048 | -0.00038 | -0.00032 | -0.07937 | -0.01493 | -0.00187 | -0.00169 | -0.03444 | -0.06818 | 0.00014 | 0.00425 | -0.00037 | 0.00026 | -0.02562 | -0.00616 | 0.00202 | -0.11363 | 0.03925 | -0.04935
[RO-RO] [OPP] OHL 400 kV Medgidia Sud- Cernavoda | BC | 0.03421 | -0.00022 | 0.01198 | 0 | 0.15274 | 0.00012 | -0.00055 | -0.00012 | 0.00012 | 0.0001 | 0.08556 | 0.0075 | -0.00194 | 0.00059 | 0.02293 | 0.06752 | -4e-05 | -0.00063 | 0.00012 | -0.07866 | 0.00205 | 0.00184 | -0.00145 | 0.14389 | 0.0098 | 0.03988
[RO-RO] [OPP] OHL 400 kV Medgidia Sud- Cernavoda | N-1 OHL 400 kV Isaccea - Tulcea Vest | 0.02568 | -0.00058 | 0.00666 | 0 | 0.13775 | 1e-05 | -0.00032 | 0 | 2e-05 | 2e-05 | 0.07329 | 0.004 | -0.00278 | 0.00015 | 0.01563 | 0.05614 | 0 | 0.00058 | 2e-05 | -0.0895 | -0.00546 | 0.00023 | -0.00104 | 0.1293 | 0.02311 | 0.0304
[RO-RO] [OPP] OHL 400 kV Medgidia Sud- Cernavoda | N-1 OHL 400 kV Lacu Sarat - Gura Ialomitei | 0.0218 | -0.00062 | 0.00462 | 0 | 0.12808 | -2e-05 | -0.00023 | 4e-05 | -1e-05 | -1e-05 | 0.06657 | 0.00272 | -0.00275 | 2e-05 | 0.01255 | 0.05027 | 1e-05 | 0.00084 | -1e-05 | -0.08968 | -0.00806 | -0.00025 | -0.00081 | 0.12003 | 0.02357 | 0.026
[RO-RO] [OPP] OHL 400 kV Medgidia Sud- Cernavoda | N-1 OHL 400 kV Tulcea Vest - Tariverde | 0.02568 | -0.00058 | 0.00666 | 0 | 0.13775 | 1e-05 | -0.00032 | 0 | 2e-05 | 2e-05 | 0.07329 | 0.004 | -0.00278 | 0.00015 | 0.01563 | 0.05614 | 0 | 0.00058 | 2e-05 | -0.0895 | -0.00546 | 0.00023 | -0.00104 | 0.1293 | 0.02311 | 0.0304
[RO-RO] [OPP] OHL 400 kV Medgidia Sud- Cernavoda | N-1 OHL 400 kV Gutinas – Smardan | 0.03492 | -0.00027 | 0.01215 | 0 | 0.15606 | 0.00012 | -0.00056 | -0.00012 | 0.00012 | 0.0001 | 0.0874 | 0.00757 | -0.00215 | 0.00058 | 0.02337 | 0.06896 | -4e-05 | -0.00053 | 0.00012 | -0.08109 | 0.00208 | 0.0018 | -0.00151 | 0.14702 | 0.01245 | 0.04072
[RO-RO] [OPP] OHL 400 kV Medgidia Sud- Cernavoda | N-1 OHL 400 kV Isaccea - Rahman | 0.04937 | 0.00032 | 0.02083 | 1e-05 | 0.18542 | 0.0003 | -0.00093 | -0.00032 | 0.00028 | 0.00023 | 0.10973 | 0.01329 | -0.0008 | 0.00128 | 0.03548 | 0.08915 | -0.0001 | -0.00249 | 0.00028 | -0.06736 | 0.01357 | 0.00442 | -0.00217 | 0.17539 | -0.00971 | 0.05684
[RO-RO] [OPP] OHL 400 kV Medgidia Sud- Cernavoda | N-1 OHL 400 kV Isaccea - Stupina | 0.05069 | 0.00036 | 0.0216 | 1e-05 | 0.18826 | 0.00032 | -0.00096 | -0.00034 | 0.00029 | 0.00025 | 0.11184 | 0.01379 | -0.0007 | 0.00134 | 0.03657 | 0.09103 | -0.0001 | -0.00266 | 0.00029 | -0.06638 | 0.01457 | 0.00464 | -0.00223 | 0.17813 | -0.01141 | 0.05831
[RO-RO] [OPP] OHL 400 kV Medgidia Sud- Cernavoda | N-1 TIE 400 kV MEDGIDIA SUD - VARNA | 0.02362 | -0.00044 | 0.00662 | 0 | 0.12176 | 3e-05 | -0.00032 | -2e-05 | 4e-05 | 3e-05 | 0.06546 | 0.00403 | -0.00228 | 0.0002 | 0.01472 | 0.05047 | -1e-05 | 0.00031 | 4e-05 | -0.07579 | -0.00352 | 0.00046 | -0.00097 | 0.11435 | 0.01788 | 0.02786
[RO-RO] [OPP] OHL 400 kV Medgidia Sud- Cernavoda | N-1 TIE 400 kV DOBRUDJA- MEDGIDIA SUD | 0.02418 | -0.00043 | 0.0069 | 0 | 0.12336 | 3e-05 | -0.00033 | -2e-05 | 4e-05 | 3e-05 | 0.06652 | 0.00421 | -0.00226 | 0.00022 | 0.01515 | 0.05136 | -1e-05 | 0.00026 | 4e-05 | -0.07594 | -0.00323 | 0.00053 | -0.00099 | 0.11592 | 0.01746 | 0.02849
[RO-RO] [OPP] OHL 400 kV Medgidia Sud- Cernavoda | N-1 OHL 400 kV Constanta Nord- Cernavoda | 0.02485 | -0.00064 | 0.00598 | 0 | 0.13791 | 0 | -0.0003 | 2e-05 | 1e-05 | 1e-05 | 0.07273 | 0.00355 | -0.00296 | 9e-05 | 0.01481 | 0.05542 | 0 | 0.00077 | 1e-05 | -0.09268 | -0.00668 | -1e-05 | -0.001 | 0.12937 | 0.0255 | 0.02951
[RO-RO] [OPP] OHL 400 kV Medgidia Sud- Cernavoda | N-1 OHL 400 kV Cernavoda - Pelicanu | 0.03454 | 2e-05 | 0.01351 | 0 | 0.13994 | 0.00017 | -0.00061 | -0.00018 | 0.00016 | 0.00014 | 0.08078 | 0.00855 | -0.00121 | 0.00076 | 0.02411 | 0.06479 | -6e-05 | -0.00124 | 0.00016 | -0.06091 | 0.00641 | 0.00254 | -0.00151 | 0.13212 | 0.0012 | 0.03998
[RO-RO] [OPP] OHL 400 kV Medgidia Sud- Cernavoda | N-1 OHL 400 kV Pelicanu - Bucuresti Sud | 0.0349 | 5e-05 | 0.01384 | 0 | 0.13952 | 0.00018 | -0.00063 | -0.00019 | 0.00017 | 0.00014 | 0.08089 | 0.00876 | -0.00114 | 0.00079 | 0.02449 | 0.06503 | -6e-05 | -0.00133 | 0.00017 | -0.05925 | 0.00705 | 0.00266 | -0.00153 | 0.13177 | 0.00017 | 0.04036
[RO-RO] [OPP] OHL 400 kV Medgidia Sud- Cernavoda | N-1 OHL 400 kV Gura Ialomitei - Bucuresti Sud | 0.03475 | 4e-05 | 0.01375 | 0 | 0.13926 | 0.00018 | -0.00062 | -0.00019 | 0.00017 | 0.00014 | 0.08068 | 0.0087 | -0.00114 | 0.00078 | 0.02436 | 0.06483 | -6e-05 | -0.00131 | 0.00017 | -0.05937 | 0.00692 | 0.00263 | -0.00152 | 0.13151 | 0.00032 | 0.04019
[RO-RO] [OPP] OHL 400 kV Medgidia Sud- Cernavoda | N-1 OHL 400 kV Medgidia Sud - Stupina | 0.05069 | 0.00036 | 0.0216 | 1e-05 | 0.18826 | 0.00032 | -0.00096 | -0.00034 | 0.00029 | 0.00025 | 0.11184 | 0.01379 | -0.0007 | 0.00134 | 0.03657 | 0.09103 | -0.0001 | -0.00266 | 0.00029 | -0.06638 | 0.01457 | 0.00464 | -0.00223 | 0.17813 | -0.01141 | 0.05831
[RO-RO] [OPP] OHL 400 kV Medgidia Sud- Cernavoda | N-1 OHL 400 kV Medgidia Sud - Rahman | 0.04937 | 0.00032 | 0.02083 | 1e-05 | 0.18542 | 0.0003 | -0.00093 | -0.00032 | 0.00028 | 0.00023 | 0.10973 | 0.01329 | -0.0008 | 0.00128 | 0.03548 | 0.08915 | -0.0001 | -0.00249 | 0.00028 | -0.06736 | 0.01357 | 0.00442 | -0.00217 | 0.17539 | -0.00971 | 0.05684
[RO-RO] [OPP] OHL 400 kV Medgidia Sud- Cernavoda | N-1 TIE 400 kV Isaccea - Vulcanesti | 0.04209 | 0.00018 | 0.01702 | 0 | 0.16612 | 0.00024 | -0.00076 | -0.00025 | 0.00022 | 0.00018 | 0.0967 | 0.01085 | -0.00095 | 0.00101 | 0.02972 | 0.07788 | -8e-05 | -0.00188 | 0.00022 | -0.06729 | 0.00908 | 0.00346 | -0.00179 | 0.15694 | -0.00564 | 0.04859
[RO-RO] [OPP] OHL 400 kV Constanta Nord- Cernavoda | N-1 OHL 400 kV Isaccea - Tulcea Vest | 0.00067 | -1e-05 | 0.00017 | 0 | 0.00357 | 0 | -1e-05 | 0 | 0 | 0 | 0.0019 | 0.0001 | -7e-05 | 0 | 0.00041 | 0.00146 | 0 | 1e-05 | 0 | -0.00232 | -0.00014 | 1e-05 | -3e-05 | 0.00336 | 0.0006 | 0.00079
[RO-RO] [OPP] OHL 400 kV Cernavoda - Pelicanu | BC | 0.00104 | 0.00075 | 0.00487 | 0 | -0.04077 | 0.00015 | -0.0002 | -0.00018 | 0.00013 | 0.00011 | -0.01521 | 0.00333 | 0.00232 | 0.00055 | 0.00376 | -0.00868 | -5e-05 | -0.00194 | 0.00013 | 0.05651 | 0.01386 | 0.00223 | -0.00019 | -0.03748 | -0.0274 | 0.00032
[RO-RO] [OPP] OHL 400 kV Cernavoda - Pelicanu | N-1 OHL 400 kV Isaccea - Tulcea Vest | 0.00018 | 0.00071 | 0.00433 | 0 | -0.04227 | 0.00014 | -0.00017 | -0.00017 | 0.00012 | 0.0001 | -0.01644 | 0.00298 | 0.00224 | 0.00051 | 0.00303 | -0.00982 | -5e-05 | -0.00182 | 0.00012 | 0.05542 | 0.01311 | 0.00206 | -0.00015 | -0.03894 | -0.02606 | -0.00063
[RO-RO] [OPP] OHL 400 kV Cernavoda - Pelicanu | N-1 OHL 400 kV Lacu Sarat - Gura Ialomitei | -0.00065 | 0.00069 | 0.00387 | 0 | -0.04412 | 0.00014 | -0.00015 | -0.00016 | 0.00011 | 0.0001 | -0.0178 | 0.00268 | 0.00221 | 0.00048 | 0.00235 | -0.01102 | -4e-05 | -0.00174 | 0.00011 | 0.05501 | 0.01248 | 0.00194 | -0.0001 | -0.04072 | -0.02553 | -0.00157
[RO-RO] [OPP] OHL 400 kV Cernavoda - Pelicanu | N-1 OHL 400 kV Tulcea Vest - Tariverde | 0.00018 | 0.00071 | 0.00433 | 0 | -0.04227 | 0.00014 | -0.00017 | -0.00017 | 0.00012 | 0.0001 | -0.01644 | 0.00298 | 0.00224 | 0.00051 | 0.00303 | -0.00982 | -5e-05 | -0.00182 | 0.00012 | 0.05542 | 0.01311 | 0.00206 | -0.00015 | -0.03894 | -0.02606 | -0.00063
[RO-RO] [OPP] OHL 400 kV Cernavoda - Pelicanu | N-1 OHL 400 kV Tariverde - Constanta Nord | 0.00018 | 0.00071 | 0.00433 | 0 | -0.04227 | 0.00014 | -0.00017 | -0.00017 | 0.00012 | 0.0001 | -0.01644 | 0.00298 | 0.00224 | 0.00051 | 0.00303 | -0.00982 | -5e-05 | -0.00182 | 0.00012 | 0.05542 | 0.01311 | 0.00206 | -0.00015 | -0.03894 | -0.02606 | -0.00063
[RO-RO] [OPP] OHL 400 kV Cernavoda - Pelicanu | N-1 OHL 400 kV Constanta Nord- Cernavoda | 0.00035 | 0.00072 | 0.00443 | 0 | -0.04184 | 0.00015 | -0.00018 | -0.00017 | 0.00012 | 0.0001 | -0.01614 | 0.00305 | 0.00225 | 0.00052 | 0.00317 | -0.00955 | -5e-05 | -0.00184 | 0.00012 | 0.05549 | 0.01323 | 0.00209 | -0.00015 | -0.03853 | -0.02626 | -0.00044
[RO-RO] [OPP] OHL 400 kV Cernavoda - Pelicanu | N-1 OHL 400 kV Gura Ialomitei - Bucuresti Sud | 0.00175 | 0.00109 | 0.0072 | 0 | -0.05863 | 0.00023 | -0.00029 | -0.00027 | 0.00019 | 0.00016 | -0.02168 | 0.00493 | 0.00338 | 0.00081 | 0.00566 | -0.01224 | -7e-05 | -0.00284 | 0.00019 | 0.08206 | 0.02031 | 0.00327 | -0.00028 | -0.05387 | -0.03996 | 0.00074
[RO-RO] [OPP] OHL 400 kV Cernavoda - Pelicanu | N-1 OHL 400 kV Gutinas – Smardan | -0.0006 | 0.00087 | 0.00448 | 0 | -0.0485 | 0.00016 | -0.00017 | -0.0002 | 0.00014 | 0.00012 | -0.01949 | 0.00316 | 0.00281 | 0.00057 | 0.00274 | -0.01204 | -5e-05 | -0.00216 | 0.00014 | 0.06218 | 0.0138 | 0.00234 | -4e-05 | -0.04476 | -0.03357 | -0.00165
[RO-RO] [OPP] OHL 400 kV Cernavoda - Pelicanu | N-1 OHL 400 kV Brasov – Gutinas | 0.00114 | 0.00093 | 0.00561 | 0 | -0.04669 | 0.00019 | -0.00022 | -0.00022 | 0.00016 | 0.00013 | -0.01739 | 0.00389 | 0.00293 | 0.00066 | 0.00427 | -0.00993 | -6e-05 | -0.00237 | 0.00016 | 0.06354 | 0.01558 | 0.00266 | -0.00016 | -0.04292 | -0.03445 | 0.00029
[RO-RO] [OPP] OHL 400 kV Pelicanu - Bucuresti Sud | BC | 0.00215 | 0.00082 | 0.00577 | 0 | -0.04109 | 0.00018 | -0.00024 | -0.00021 | 0.00015 | 0.00013 | -0.01451 | 0.00393 | 0.00251 | 0.00063 | 0.00486 | -0.00773 | -6e-05 | -0.00217 | 0.00015 | 0.06031 | 0.01554 | 0.00253 | -0.00026 | -0.03767 | -0.02995 | 0.00151
[RO-RO] [OPP] OHL 400 kV Pelicanu - Bucuresti Sud | N-1 OHL 400 kV Isaccea - Tulcea Vest | 0.00141 | 0.00079 | 0.00531 | 0 | -0.04238 | 0.00017 | -0.00022 | -0.0002 | 0.00014 | 0.00012 | -0.01556 | 0.00363 | 0.00244 | 0.00059 | 0.00423 | -0.00871 | -5e-05 | -0.00207 | 0.00014 | 0.05938 | 0.0149 | 0.00239 | -0.00022 | -0.03892 | -0.02881 | 0.0007
[RO-RO] [OPP] OHL 400 kV Pelicanu - Bucuresti Sud | N-1 OHL 400 kV Lacu Sarat - Gura Ialomitei | 0.00085 | 0.00078 | 0.005 | 0 | -0.04366 | 0.00016 | -0.0002 | -0.00019 | 0.00014 | 0.00012 | -0.01649 | 0.00343 | 0.00243 | 0.00057 | 0.00378 | -0.00953 | -5e-05 | -0.00202 | 0.00013 | 0.05916 | 0.01449 | 0.00231 | -0.00019 | -0.04016 | -0.02851 | 7e-05
[RO-RO] [OPP] OHL 400 kV Pelicanu - Bucuresti Sud | N-1 OHL 400 kV Tulcea Vest - Tariverde | 0.00141 | 0.00079 | 0.00531 | 0 | -0.04238 | 0.00017 | -0.00022 | -0.0002 | 0.00014 | 0.00012 | -0.01556 | 0.00363 | 0.00244 | 0.00059 | 0.00423 | -0.00871 | -5e-05 | -0.00207 | 0.00014 | 0.05938 | 0.0149 | 0.00239 | -0.00022 | -0.03892 | -0.02881 | 0.0007
[RO-RO] [OPP] OHL 400 kV Pelicanu - Bucuresti Sud | N-1 OHL 400 kV Tariverde - Constanta Nord | 0.00141 | 0.00079 | 0.00531 | 0 | -0.04238 | 0.00017 | -0.00022 | -0.0002 | 0.00014 | 0.00012 | -0.01556 | 0.00363 | 0.00244 | 0.00059 | 0.00423 | -0.00871 | -5e-05 | -0.00207 | 0.00014 | 0.05938 | 0.0149 | 0.00239 | -0.00022 | -0.03892 | -0.02881 | 0.0007
[RO-RO] [OPP] OHL 400 kV Pelicanu - Bucuresti Sud | N-1 OHL 400 kV Constanta Nord- Cernavoda | 0.00156 | 0.00079 | 0.00539 | 0 | -0.04202 | 0.00017 | -0.00022 | -0.0002 | 0.00014 | 0.00012 | -0.01532 | 0.00368 | 0.00245 | 0.0006 | 0.00435 | -0.00849 | -5e-05 | -0.00208 | 0.00014 | 0.05943 | 0.01499 | 0.00241 | -0.00023 | -0.03859 | -0.02896 | 0.00086
[RO-RO] [OPP] OHL 400 kV Pelicanu - Bucuresti Sud | N-1 OHL 400 kV Gura Ialomitei - Bucuresti Sud | 0.0029 | 0.00118 | 0.00824 | 0 | -0.05996 | 0.00025 | -0.00034 | -0.0003 | 0.00021 | 0.00018 | -0.02134 | 0.00561 | 0.00363 | 0.00091 | 0.00687 | -0.01149 | -8e-05 | -0.00312 | 0.00021 | 0.0873 | 0.02235 | 0.00363 | -0.00036 | -0.05499 | -0.04321 | 0.00196
[RO-RO] [OPP] OHL 400 kV Pelicanu - Bucuresti Sud | N-1 OHL 400 kV Gutinas – Smardan | 0.00038 | 0.00095 | 0.00536 | 0 | -0.04945 | 0.00019 | -0.0002 | -0.00022 | 0.00016 | 0.00013 | -0.01913 | 0.00374 | 0.00304 | 0.00065 | 0.00376 | -0.01137 | -6e-05 | -0.00241 | 0.00015 | 0.06644 | 0.01548 | 0.00265 | -0.0001 | -0.04554 | -0.03661 | -0.00061
[RO-RO] [OPP] OHL 400 kV Gura Ialomitei - Bucuresti Sud | BC | 0.00159 | 0.00076 | 0.0052 | 0 | -0.03976 | 0.00016 | -0.00021 | -0.00019 | 0.00014 | 0.00012 | -0.0144 | 0.00355 | 0.00235 | 0.00058 | 0.00423 | -0.00793 | -5e-05 | -0.00201 | 0.00014 | 0.05687 | 0.01434 | 0.00232 | -0.00022 | -0.03649 | -0.02794 | 0.00094
[RO-RO] [OPP] OHL 400 kV Gura Ialomitei - Bucuresti Sud | N-1 OHL 400 kV Isaccea - Tulcea Vest | 0.00082 | 0.00073 | 0.00472 | 0 | -0.0411 | 0.00015 | -0.00019 | -0.00018 | 0.00013 | 0.00011 | -0.0155 | 0.00323 | 0.00228 | 0.00054 | 0.00357 | -0.00895 | -5e-05 | -0.0019 | 0.00013 | 0.05589 | 0.01367 | 0.00218 | -0.00018 | -0.03781 | -0.02675 | 8e-05
[RO-RO] [OPP] OHL 400 kV Gura Ialomitei - Bucuresti Sud | N-1 OHL 400 kV Lacu Sarat - Gura Ialomitei | 0.00015 | 0.00072 | 0.00435 | 0 | -0.04261 | 0.00014 | -0.00017 | -0.00017 | 0.00012 | 0.0001 | -0.01659 | 0.003 | 0.00226 | 0.00051 | 0.00303 | -0.00992 | -5e-05 | -0.00184 | 0.00012 | 0.0556 | 0.01317 | 0.00208 | -0.00014 | -0.03925 | -0.02635 | -0.00067
[RO-RO] [OPP] OHL 400 kV Gura Ialomitei - Bucuresti Sud | N-1 OHL 400 kV Tulcea Vest - Tariverde | 0.00082 | 0.00073 | 0.00472 | 0 | -0.0411 | 0.00015 | -0.00019 | -0.00018 | 0.00013 | 0.00011 | -0.0155 | 0.00323 | 0.00228 | 0.00054 | 0.00357 | -0.00895 | -5e-05 | -0.0019 | 0.00013 | 0.05589 | 0.01367 | 0.00218 | -0.00018 | -0.03781 | -0.02675 | 8e-05
[RO-RO] [OPP] OHL 400 kV Gura Ialomitei - Bucuresti Sud | N-1 OHL 400 kV Tariverde - Constanta Nord | 0.00082 | 0.00073 | 0.00472 | 0 | -0.0411 | 0.00015 | -0.00019 | -0.00018 | 0.00013 | 0.00011 | -0.0155 | 0.00323 | 0.00228 | 0.00054 | 0.00357 | -0.00895 | -5e-05 | -0.0019 | 0.00013 | 0.05589 | 0.01367 | 0.00218 | -0.00018 | -0.03781 | -0.02675 | 8e-05
[RO-RO] [OPP] OHL 400 kV Gura Ialomitei - Bucuresti Sud | N-1 OHL 400 kV Constanta Nord- Cernavoda | 0.00097 | 0.00074 | 0.00481 | 0 | -0.04073 | 0.00015 | -0.0002 | -0.00018 | 0.00013 | 0.00011 | -0.01524 | 0.00329 | 0.00229 | 0.00055 | 0.0037 | -0.00872 | -5e-05 | -0.00191 | 0.00013 | 0.05595 | 0.01377 | 0.0022 | -0.00019 | -0.03745 | -0.02691 | 0.00026
[RO-RO] [OPP] OHL 400 kV Gura Ialomitei - Bucuresti Sud | N-1 OHL 400 kV Cernavoda - Pelicanu | 0.002 | 0.00106 | 0.00712 | 0 | -0.05582 | 0.00022 | -0.00029 | -0.00026 | 0.00019 | 0.00016 | -0.02039 | 0.00486 | 0.00327 | 0.0008 | 0.00571 | -0.01135 | -7e-05 | -0.00277 | 0.00019 | 0.07913 | 0.0198 | 0.0032 | -0.00029 | -0.05126 | -0.03874 | 0.00106
[RO-RO] [OPP] OHL 400 kV Gura Ialomitei - Bucuresti Sud | N-1 OHL 400 kV Gutinas – Smardan | -7e-05 | 0.00089 | 0.00481 | 0 | -0.04759 | 0.00017 | -0.00018 | -0.0002 | 0.00014 | 0.00012 | -0.01874 | 0.00338 | 0.00285 | 0.0006 | 0.0032 | -0.01134 | -6e-05 | -0.00223 | 0.00014 | 0.06261 | 0.01428 | 0.00243 | -7e-05 | -0.04387 | -0.0342 | -0.00105
[RO-RO] [OPP] OHL 400 kV Gura Ialomitei - Bucuresti Sud | N-1 OHL 400 kV Brasov – Gutinas | 0.0017 | 0.00095 | 0.00598 | 0 | -0.0459 | 0.00019 | -0.00024 | -0.00023 | 0.00016 | 0.00014 | -0.01666 | 0.00413 | 0.00299 | 0.00069 | 0.00476 | -0.00923 | -6e-05 | -0.00245 | 0.00016 | 0.06417 | 0.01613 | 0.00277 | -0.00019 | -0.04215 | -0.03526 | 0.00091
[RO-RO] [OPP] OHL 400 kV Gutinas - Smardan | BC | -0.01003 | 0.00076 | -0.00236 | 0 | -0.04736 | 6e-05 | 0.00019 | -8e-05 | 4e-05 | 3e-05 | -0.02623 | -0.00105 | 0.00299 | 0.00012 | -0.00624 | -0.02062 | -2e-05 | -0.00134 | 4e-05 | 0.03471 | -0.00037 | 0.00067 | 0.00087 | -0.0446 | -0.03778 | -0.01202
[RO-RO] [OPP] OHL 400 kV Gutinas - Smardan | N-1 OHL 400 kV Isaccea - Tulcea Vest | -0.00897 | 0.0008 | -0.0017 | 0 | -0.04551 | 7e-05 | 0.00016 | -0.0001 | 5e-05 | 4e-05 | -0.02471 | -0.00061 | 0.00309 | 0.00017 | -0.00534 | -0.01922 | -2e-05 | -0.00149 | 5e-05 | 0.03606 | 0.00056 | 0.00087 | 0.00082 | -0.04279 | -0.03943 | -0.01085
[RO-RO] [OPP] OHL 400 kV Gutinas - Smardan | N-1 OHL 400 kV Lacu Sarat - Gura Ialomitei | -0.00771 | 0.00083 | -0.00099 | 0 | -0.04276 | 8e-05 | 0.00013 | -0.00011 | 6e-05 | 5e-05 | -0.02268 | -0.00015 | 0.00314 | 0.00023 | -0.00431 | -0.0174 | -3e-05 | -0.00162 | 6e-05 | 0.03677 | 0.00152 | 0.00106 | 0.00075 | -0.04014 | -0.04035 | -0.00943
[RO-RO] [OPP] OHL 400 kV Gutinas - Smardan | N-1 OHL 400 kV Tulcea Vest - Tariverde | -0.00897 | 0.0008 | -0.0017 | 0 | -0.04551 | 7e-05 | 0.00016 | -0.0001 | 5e-05 | 4e-05 | -0.02471 | -0.00061 | 0.00309 | 0.00017 | -0.00534 | -0.01922 | -2e-05 | -0.00149 | 5e-05 | 0.03606 | 0.00056 | 0.00087 | 0.00082 | -0.04279 | -0.03943 | -0.01085
[RO-RO] [OPP] OHL 400 kV Gutinas - Smardan | N-1 OHL 400 kV Tariverde - Constanta Nord | -0.00897 | 0.0008 | -0.0017 | 0 | -0.04551 | 7e-05 | 0.00016 | -0.0001 | 5e-05 | 4e-05 | -0.02471 | -0.00061 | 0.00309 | 0.00017 | -0.00534 | -0.01922 | -2e-05 | -0.00149 | 5e-05 | 0.03606 | 0.00056 | 0.00087 | 0.00082 | -0.04279 | -0.03943 | -0.01085
[RO-RO] [OPP] OHL 400 kV Gutinas - Smardan | N-1 OHL 400 kV Constanta Nord- Cernavoda | -0.00929 | 0.00079 | -0.00189 | 0 | -0.0462 | 7e-05 | 0.00017 | -9e-05 | 5e-05 | 4e-05 | -0.02522 | -0.00074 | 0.00307 | 0.00016 | -0.00561 | -0.01967 | -2e-05 | -0.00145 | 5e-05 | 0.03582 | 0.00032 | 0.00082 | 0.00083 | -0.04346 | -0.03901 | -0.01121
[RO-RO] [OPP] OHL 400 kV Gutinas - Smardan | N-1 OHL 400 kV Cernavoda - Pelicanu | -0.0099 | 0.00085 | -0.00177 | 0 | -0.05235 | 8e-05 | 0.00017 | -0.00011 | 6e-05 | 5e-05 | -0.02809 | -0.00064 | 0.00327 | 0.00019 | -0.00578 | -0.02169 | -3e-05 | -0.00158 | 5e-05 | 0.04163 | 0.00133 | 0.00094 | 0.00084 | -0.04919 | -0.04113 | -0.01198
[RO-RO] [OPP] OHL 400 kV Gutinas - Smardan | N-1 OHL 400 kV Gura Ialomitei - Bucuresti Sud | -0.0098 | 0.00086 | -0.00163 | 0 | -0.05299 | 8e-05 | 0.00016 | -0.00011 | 6e-05 | 5e-05 | -0.02827 | -0.00055 | 0.00332 | 0.0002 | -0.00565 | -0.02175 | -3e-05 | -0.00163 | 6e-05 | 0.04276 | 0.00166 | 0.001 | 0.00084 | -0.04976 | -0.04173 | -0.01189
[RO-RO] [OPP] OHL 400 kV Gutinas - Smardan | N-1 OHL 400 kV Bucuresti Sud - Domnesti | -0.01103 | 0.00081 | -0.00256 | 0 | -0.05269 | 6e-05 | 0.0002 | -9e-05 | 4e-05 | 4e-05 | -0.02911 | -0.00115 | 0.00322 | 0.00013 | -0.00683 | -0.02285 | -2e-05 | -0.00144 | 4e-05 | 0.04612 | -0.00013 | 0.00072 | 0.00093 | -0.0496 | -0.04027 | -0.01323
[RO-RO] [OPP] OHL 400 kV Gutinas - Smardan | N-1 OHL 400 kV Brasov – Gutinas | -0.0104 | 0.00012 | -0.00499 | 0 | -0.02654 | -5e-05 | 0.00027 | 5e-05 | -5e-05 | -4e-05 | -0.01858 | -0.00302 | 0.00084 | -0.00025 | -0.00805 | -0.01621 | 2e-05 | 0.00017 | -5e-05 | 0.00997 | -0.00642 | -0.00086 | 0.00079 | -0.02544 | -0.01298 | -0.01193
[RO-RO] [OPP] OHL 400 kV Gutinas - Smardan | N-1 TIE 400 kV Isaccea - Vulcanesti | -0.03308 | -0.0004 | -0.01711 | 0 | -0.08651 | -0.00027 | 0.0008 | 0.00029 | -0.00025 | -0.00021 | -0.05881 | -0.01084 | 8e-05 | -0.00113 | -0.02612 | -0.05097 | 9e-05 | 0.00233 | -0.00024 | 0.00145 | -0.02095 | -0.00404 | 0.00187 | -0.08277 | 0.00741 | -0.03754
[RO-RO] [OPP] OHL 400 kV Smardan - Isaccea c1 | BC | 0 | 0 | 0 |  | 0 |  | 0 |  | 0 | 0 | 0 | 0 |  | 0 | 0 | 0 | 0 |  | 0 | 0 | 0 | 0 | 0 | 0 |  | 0
[RO-RO] [OPP] OHL 400 kV Smardan - Isaccea c1 | N-1 OHL 400 kV Lacu Sarat - Isaccea | 0 | 0 | 0 |  | 0 |  | 0 |  | 0 | 0 | 0 | 0 |  | 0 | 0 | 0 | 0 |  | 0 | 0 | 0 | 0 | 0 | 0 |  | 0
[RO-RO] [OPP] OHL 400 kV Smardan - Isaccea c2 | BC | 0.00245 | 0.00091 | 0.00424 | 0 | -0.01653 | 0.00016 | -0.00012 | -0.0002 | 0.00013 | 0.00011 | -0.00475 | 0.00313 | 0.00296 | 0.00056 | 0.00372 | -0.00182 | -5e-05 | -0.00224 | 0.00013 | 0.03635 | 0.00812 | 0.00224 | 0.00014 | -0.01503 | -0.04034 | 0.00211
[RO-RO] [OPP] OHL 400 kV Smardan - Isaccea c2 | N-1 OHL 400 kV Lacu Sarat - Isaccea | 0.0076 | 0.0014 | 0.00839 | 0 | -0.01481 | 0.00027 | -0.00028 | -0.00033 | 0.00023 | 0.0002 | -0.00026 | 0.00597 | 0.00439 | 0.00096 | 0.00869 | 0.00325 | -9e-05 | -0.00361 | 0.00023 | 0.05452 | 0.01476 | 0.00382 | -3e-05 | -0.01299 | -0.06075 | 0.00762
[RO-RO] [OPP] OHL 400 kV Domnesti - Urechesti | BC | -0.01237 | -0.0007 | -0.01105 | 0 | 0.01311 | -0.00023 | 0.00052 | 0.00026 | -0.0002 | -0.00017 | -0.00318 | -0.0071 | -0.00159 | -0.0009 | -0.01306 | -0.00748 | 8e-05 | 0.0024 | -0.0002 | 0.0317 | -0.02376 | -0.00346 | 0.00105 | 0.01096 | 0.02012 | -0.0131
[RO-RO] [OPP] OHL 400 kV Domnesti - Urechesti | N-1 OHL 400 kV Bucuresti Sud - Slatina | -0.01653 | -0.00092 | -0.01454 | 0 | 0.01678 | -0.0003 | 0.00068 | 0.00034 | -0.00027 | -0.00023 | -0.0049 | -0.00935 | -0.00208 | -0.00119 | -0.0173 | -0.01049 | 0.0001 | 0.00315 | -0.00027 | 0.0397 | -0.03086 | -0.00454 | 0.00137 | 0.01396 | 0.02678 | -0.01758
[RO-RO] [OPP] OHL 400 kV Tantareni - Bradu | BC | 0.02958 | 0.00053 | 0.01724 | 1e-05 | 0.03379 | 0.00029 | -0.00081 | -0.00032 | 0.00026 | 0.00022 | 0.03939 | 0.01092 | 0.00035 | 0.00119 | 0.02485 | 0.03885 | -9e-05 | -0.0026 | 0.00026 | -0.01612 | 0.02536 | 0.00433 | -0.00185 | 0.03402 | -0.01213 | 0.03345
[RO-RO] [OPP] OHL 400 kV Tantareni - Bradu | N-1 OHL 400 kV Domnesti-Urechesti | 0.03127 | 0.00062 | 0.01875 | 1e-05 | 0.032 | 0.00032 | -0.00088 | -0.00035 | 0.00029 | 0.00025 | 0.03983 | 0.01188 | 0.00057 | 0.00131 | 0.02663 | 0.03987 | -0.0001 | -0.00292 | 0.00029 | -0.02044 | 0.02859 | 0.0048 | -0.002 | 0.03253 | -0.01487 | 0.03524
[RO-RO] [OPP] OHL 400 kV Bucuresti Sud - Domnesti | BC | -0.00898 | 0.00051 | -0.00179 | 0 | -0.04762 | 4e-05 | 0.00012 | -5e-05 | 3e-05 | 2e-05 | -0.02581 | -0.00087 | 0.00207 | 8e-05 | -0.00525 | -0.01991 | -1e-05 | -0.00088 | 3e-05 | 0.10207 | 0.00209 | 0.00047 | 0.00054 | -0.04473 | -0.02231 | -0.01081
[RO-RO] [OPP] OHL 400 kV Bucuresti Sud - Domnesti | N-1 OHL 400 kV Gutinas – Smardan | -0.01127 | 0.00068 | -0.00233 | 0 | -0.05842 | 5e-05 | 0.00016 | -7e-05 | 3e-05 | 3e-05 | -0.0318 | -0.00111 | 0.00275 | 0.00011 | -0.00667 | -0.02462 | -2e-05 | -0.00118 | 3e-05 | 0.10999 | 0.002 | 0.00062 | 0.00074 | -0.05491 | -0.03093 | -0.01355
[RO-RO] [OPP] OHL 400 kV Slatina-Bucuresti Sud | BC | 0.01734 | 0.00091 | 0.01452 | 0 | -0.01528 | 0.0003 | -0.00067 | -0.00034 | 0.00027 | 0.00023 | 0.00717 | 0.00934 | 0.00204 | 0.00118 | 0.01762 | 0.01255 | -0.0001 | -0.00313 | 0.00026 | -0.03328 | 0.02956 | 0.00449 | -0.00134 | -0.01247 | -0.02771 | 0.01863
[RO-RO] [OPP] OHL 400 kV Slatina-Bucuresti Sud | N-1 OHL 400 kV Domnesti-Urechesti | 0.02113 | 0.00113 | 0.01791 | 1e-05 | -0.0193 | 0.00037 | -0.00083 | -0.00042 | 0.00033 | 0.00028 | 0.00814 | 0.01152 | 0.00253 | 0.00146 | 0.02163 | 0.01485 | -0.00012 | -0.00387 | 0.00033 | -0.04301 | 0.03685 | 0.00555 | -0.00167 | -0.01583 | -0.03389 | 0.02265
[RO-RO] [OPP] OHL 400 kV Portile de Fier - Urechesti | BC | 0.0132 | 0.00158 | 0.02664 | 1e-05 | -0.0819 | 0.00056 | -0.00135 | -0.00063 | 0.0005 | 0.00042 | -0.04368 | 0.01661 | 0.00335 | 0.00221 | 0.02477 | -0.02626 | -0.00018 | -0.00557 | 0.00049 | -0.10904 | 0.08484 | 0.00866 | -0.003 | -0.07495 | -0.03553 | 0.01018
[RO-RO] [OPP] OHL 400 kV Portile de Fier - Urechesti | N-1 OHL 400 kV Domnesti-Urechesti | 0.0091 | 0.00135 | 0.02298 | 1e-05 | -0.07756 | 0.00049 | -0.00118 | -0.00054 | 0.00043 | 0.00036 | -0.04473 | 0.01426 | 0.00282 | 0.00191 | 0.02044 | -0.02874 | -0.00016 | -0.00478 | 0.00043 | -0.09855 | 0.07697 | 0.00752 | -0.00266 | -0.07132 | -0.02887 | 0.00584
[RO-RO] [OPP] OHL 400 kV Brasov – Gutinas | N-1 OHL 400 kV Gutinas – Smardan | 0.00677 | 0.00048 | 0.00536 | 0 | -0.00151 | 0.00013 | -0.00024 | -0.00015 | 0.00011 | 9e-05 | 0.00492 | 0.00357 | 0.00134 | 0.00048 | 0.00655 | 0.00625 | -4e-05 | -0.00142 | 0.00011 | 0.01517 | 0.00921 | 0.00185 | -0.00042 | -0.00076 | -0.01335 | 0.00731
[RO-RO] [OPP] OHL 220 kV Portile de Fier-Resita c1 | N-1 TIE 400 kV Resita-Pancevo c2 | 0.01351 | -0.00017 | 0.00611 | 0 | 0.01981 | 6e-05 | -0.00029 | -6e-05 | 6e-05 | 5e-05 | 0.01902 | 0.00367 | -0.00131 | 0.00029 | 0.01034 | 0.01844 | -2e-05 | -0.00025 | 6e-05 | 0.03259 | 0.01049 | 0.00094 | -0.00078 | 0.01964 | 0.00297 | 0.01594
[RO-RO] [OPP] OHL 220 kV Portile de Fier-Resita c2 | N-1 TIE 400 kV Resita-Pancevo c2 | 0.01351 | -0.00017 | 0.00611 | 0 | 0.01981 | 6e-05 | -0.00029 | -6e-05 | 6e-05 | 5e-05 | 0.01902 | 0.00367 | -0.00131 | 0.00029 | 0.01034 | 0.01844 | -2e-05 | -0.00025 | 6e-05 | 0.03259 | 0.01049 | 0.00094 | -0.00078 | 0.01964 | 0.00297 | 0.01594
[RO-RO] [OPP] OHL 220 kV Resita-Timisoara c1 | N-1 OHL 220 kV Resita-Timisoara c2 | 0.04592 | -0.00013 | 0.03084 | 1e-05 | 0.04739 | 0.0004 | -0.00153 | -0.00042 | 0.00038 | 0.00032 | 0.05038 | 0.01849 | -0.00392 | 0.00179 | 0.04222 | 0.05116 | -0.00013 | -0.00268 | 0.00038 | 0.05158 | 0.06113 | 0.00641 | -0.004 | 0.04782 | 0.00088 | 0.05051
[RO-RO] [OPP] OHL 220 kV Resita-Timisoara c1 | N-1 TIE 400 kV Resita-Pancevo c2 | 0.02927 | -8e-05 | 0.01966 | 1e-05 | 0.03021 | 0.00026 | -0.00098 | -0.00027 | 0.00024 | 0.0002 | 0.03211 | 0.01179 | -0.0025 | 0.00114 | 0.02691 | 0.03261 | -8e-05 | -0.00171 | 0.00024 | 0.03288 | 0.03897 | 0.00408 | -0.00255 | 0.03048 | 0.00056 | 0.0322
[RO-RO] [OPP] OHL 220 kV Resita-Timisoara c2 | N-1 TIE 400 kV Resita-Pancevo c2 | 0.02927 | -8e-05 | 0.01966 | 1e-05 | 0.03021 | 0.00026 | -0.00098 | -0.00027 | 0.00024 | 0.0002 | 0.03211 | 0.01179 | -0.0025 | 0.00114 | 0.02691 | 0.03261 | -8e-05 | -0.00171 | 0.00024 | 0.03288 | 0.03897 | 0.00408 | -0.00255 | 0.03048 | 0.00056 | 0.0322
[RO-RO] [OPP] OHL 220 kV Arad-Timisoara | N-1 TIE 400 kV Resita-Pancevo c2 | -0.0314 | 0.00037 | -0.01956 | 0 | -0.03773 | -0.00022 | 0.00097 | 0.00022 | -0.00021 | -0.00018 | -0.03768 | -0.01156 | 0.00368 | -0.00103 | -0.02791 | -0.03734 | 7e-05 | 0.00118 | -0.00021 | -0.04324 | -0.03803 | -0.00358 | 0.00262 | -0.03767 | -0.00426 | -0.03499
[RO-RO] [OPP] OHL 220 kV Arad-Calea Aradului | N-1 TIE 400 kV Resita-Pancevo c2 | -0.02216 | 0.00026 | -0.0138 | 0 | -0.02662 | -0.00016 | 0.00068 | 0.00016 | -0.00015 | -0.00013 | -0.02659 | -0.00816 | 0.00259 | -0.00073 | -0.01969 | -0.02635 | 5e-05 | 0.00083 | -0.00015 | -0.03051 | -0.02683 | -0.00253 | 0.00185 | -0.02658 | -0.00301 | -0.02469
[RO-RO] [OPP] OHL 220 kV CaleaAradului-Sacalaz | N-1 TIE 400 kV Resita-Pancevo c2 | -0.02216 | 0.00026 | -0.0138 | 0 | -0.02662 | -0.00016 | 0.00068 | 0.00016 | -0.00015 | -0.00013 | -0.02659 | -0.00816 | 0.00259 | -0.00073 | -0.01969 | -0.02635 | 5e-05 | 0.00083 | -0.00015 | -0.03051 | -0.02683 | -0.00253 | 0.00185 | -0.02658 | -0.00301 | -0.02469
[RO-RO] [OPP] OHL 220 kV Sacalaz-Timisoara | N-1 TIE 400 kV Resita-Pancevo c2 | -0.01885 | 0.00022 | -0.01174 | 0 | -0.02264 | -0.00013 | 0.00058 | 0.00013 | -0.00013 | -0.00011 | -0.02262 | -0.00694 | 0.00221 | -0.00062 | -0.01675 | -0.02241 | 4e-05 | 0.00071 | -0.00013 | -0.02595 | -0.02282 | -0.00215 | 0.00157 | -0.02261 | -0.00256 | -0.021
[RO-RO] [OPP] OHL 220 kV Mintia-Timisoara | N-1 TIE 400 kV Resita-Pancevo c2 | -0.00499 | -0.00046 | -0.00595 | 0 | 0.00393 | -0.00014 | 0.0003 | 0.00015 | -0.00012 | -0.0001 | 4e-05 | -0.00386 | -0.00128 | -0.00052 | -0.00622 | -0.00153 | 4e-05 | 0.00141 | -0.00012 | 0.00799 | -0.01307 | -0.00205 | 0.00064 | 0.00328 | 0.00616 | -0.00473
[RO-RO] [OPP] OHL 220 kV Urechesti-Targu Jiu Nord | N-1 TIE 400 kV Resita-Pancevo c2 | 0.02793 | -6e-05 | 0.01554 | 0 | 0.04165 | 0.0002 | -0.00076 | -0.00021 | 0.00019 | 0.00016 | 0.03884 | 0.00946 | -0.00183 | 0.00089 | 0.02324 | 0.03713 | -6e-05 | -0.00132 | 0.00019 | 0.04468 | 0.02554 | 0.00312 | -0.00198 | 0.04106 | 0.00372 | 0.03173
[RO-RO] [OPP] OHL 220 kV Paroseni-Targu Jiu Nord | N-1 TIE 400 kV Resita-Pancevo c2 | -0.02793 | 6e-05 | -0.01554 | 0 | -0.04165 | -0.0002 | 0.00076 | 0.00021 | -0.00019 | -0.00016 | -0.03884 | -0.00946 | 0.00183 | -0.00089 | -0.02324 | -0.03713 | 6e-05 | 0.00132 | -0.00019 | -0.04468 | -0.02554 | -0.00312 | 0.00198 | -0.04106 | -0.00372 | -0.03173
[RO-RO] [OPP] OHL 220 kV Paroseni-Baru Mare | N-1 TIE 400 kV Resita-Pancevo c2 | 0.0254 | -5e-05 | 0.01413 | 0 | 0.03788 | 0.00018 | -0.00069 | -0.00019 | 0.00017 | 0.00014 | 0.03533 | 0.0086 | -0.00167 | 0.00081 | 0.02114 | 0.03377 | -6e-05 | -0.0012 | 0.00017 | 0.04063 | 0.02323 | 0.00283 | -0.0018 | 0.03735 | 0.00338 | 0.02885
[RO-RO] [OPP] OHL 220 kV Baru Mare-Hasdat | N-1 TIE 400 kV Resita-Pancevo c2 | 0.02793 | -6e-05 | 0.01554 | 0 | 0.04165 | 0.0002 | -0.00076 | -0.00021 | 0.00019 | 0.00016 | 0.03884 | 0.00946 | -0.00183 | 0.00089 | 0.02324 | 0.03713 | -6e-05 | -0.00132 | 0.00019 | 0.04468 | 0.02554 | 0.00312 | -0.00198 | 0.04106 | 0.00372 | 0.03173
[RO-RO] [OPP] OHL 220 kV Filesti - Barbosi | N-1 OHL 400 kV Gutinas – Smardan | -0.00642 | 0.00034 | -0.00202 | 0 | -0.02607 | 1e-05 | 0.00013 | -2e-05 | 1e-05 | 1e-05 | -0.01514 | -0.00106 | 0.00144 | 0 | -0.00431 | -0.0122 | 0 | -0.00053 | 1e-05 | 0.01626 | -0.00141 | 0.00011 | 0.00052 | -0.02463 | -0.0182 | -0.00758
[RO-RO] [OPP] OHL 220 kV Barbosi - Focsani Vest | N-1 OHL 400 kV Gutinas – Smardan | 0.00642 | -0.00034 | 0.00202 | 0 | 0.02607 | -1e-05 | -0.00013 | 2e-05 | -1e-05 | -1e-05 | 0.01514 | 0.00106 | -0.00144 | 0 | 0.00431 | 0.0122 | 0 | 0.00053 | -1e-05 | -0.01626 | 0.00141 | -0.00011 | -0.00052 | 0.02463 | 0.0182 | 0.00758
[RO-RO] [OPP] TRA 400/220 kV AT3 Arad | N-1 TIE 400 kV Resita-Pancevo c2 | 0.04267 | -0.00061 | 0.02628 | 1e-05 | 0.05187 | 0.00028 | -0.0013 | -0.00028 | 0.00028 | 0.00023 | 0.05159 | 0.01544 | -0.00549 | 0.00134 | 0.03779 | 0.05105 | -9e-05 | -0.00136 | 0.00027 | 0.05987 | 0.0514 | 0.00462 | -0.00354 | 0.05175 | 0.00676 | 0.04763
[RO-RO] [OPP] TRA 400/220 kV AT Urechesti | BC | -0.02337 | -7e-05 | -0.01384 | 0 | -0.02895 | -0.00019 | 0.00067 | 0.0002 | -0.00018 | -0.00015 | -0.02968 | -0.00848 | 0.00114 | -0.00084 | -0.02002 | -0.02922 | 6e-05 | 0.00142 | -0.00018 | -0.02216 | -0.02408 | -0.00299 | 0.0017 | -0.0289 | 0.0005 | -0.02635
[RO-RO] [OPP] TRA 400/220 kV AT Urechesti | N-1 OHL 400 kV Domnesti-Urechesti | -0.02509 | -0.00017 | -0.01538 | 0 | -0.02713 | -0.00022 | 0.00075 | 0.00024 | -0.00021 | -0.00018 | -0.03012 | -0.00947 | 0.00092 | -0.00096 | -0.02183 | -0.03026 | 7e-05 | 0.00176 | -0.00021 | -0.01776 | -0.02738 | -0.00347 | 0.00185 | -0.02738 | 0.00329 | -0.02817
[RO-RO] [OPP] TRA 400/220 kV AT Urechesti | N-1 TIE 400 kV Portile de Fier-Djerdap | -0.02038 | -2e-05 | -0.01172 | 0 | -0.0301 | -0.00016 | 0.00057 | 0.00017 | -0.00015 | -0.00013 | -0.0287 | -0.00716 | 0.00113 | -0.00069 | -0.01718 | -0.02735 | 5e-05 | 0.00112 | -0.00015 | -0.02931 | -0.01839 | -0.00246 | 0.00146 | -0.02967 | -0.00094 | -0.02296
[RO-RO] [OPP] TRA 400/220 kV AT Urechesti | N-1 OHL 400 kV Arefu-Sibiu Sud | -0.02832 | -0.00011 | -0.0166 | 0 | -0.0365 | -0.00023 | 0.00081 | 0.00025 | -0.00022 | -0.00018 | -0.03679 | -0.0102 | 0.00125 | -0.00101 | -0.0241 | -0.03597 | 8e-05 | 0.00175 | -0.00022 | -0.02769 | -0.02817 | -0.00362 | 0.00203 | -0.03633 | 0.00045 | -0.03196
[RO-RO] [OPP] TRA 400/220 kV AT Urechesti | N-1 OHL 400 kV Tantareni-Urechesti | -0.01911 | -0.00022 | -0.01417 | 0 | -0.01049 | -0.00022 | 0.00071 | 0.00023 | -0.0002 | -0.00017 | -0.01522 | -0.00868 | 0.0006 | -0.00093 | -0.01845 | -0.01732 | 7e-05 | 0.00175 | -0.0002 | -0.02691 | -0.03107 | -0.00341 | 0.00175 | -0.01135 | 0.00332 | -0.02082
[RO-RO] [OPP] TRA 400/220 kV AT Urechesti | N-1 OHL 220 kV Portile de Fier-Resita 1&2 | -0.02466 | -6e-05 | -0.01443 | 0 | -0.03085 | -0.0002 | 0.0007 | 0.00021 | -0.00019 | -0.00016 | -0.0315 | -0.00883 | 0.00127 | -0.00087 | -0.02101 | -0.03098 | 6e-05 | 0.00145 | -0.00018 | -0.02528 | -0.02508 | -0.00308 | 0.00178 | -0.03078 | 0.00022 | -0.02787
[RO-RO] [OPP] TRA 400/220 kV AT Urechesti | N-1 OHL 220 kV Resita-Timisoara 1&2 | -0.03035 | -5e-05 | -0.01853 | 0 | -0.03616 | -0.00025 | 0.00091 | 0.00027 | -0.00024 | -0.0002 | -0.03734 | -0.01129 | 0.00174 | -0.00111 | -0.02644 | -0.037 | 8e-05 | 0.00183 | -0.00024 | -0.03 | -0.03337 | -0.00397 | 0.00231 | -0.03617 | 0.00037 | -0.03403
[RO-RO] [OPP] TRA 400/220 kV AT Urechesti | N-1 TRA 400/220 kV AT3 Arad | -0.02352 | -7e-05 | -0.01393 | 0 | -0.02913 | -0.00019 | 0.00068 | 0.0002 | -0.00018 | -0.00015 | -0.02986 | -0.00853 | 0.00116 | -0.00084 | -0.02015 | -0.02939 | 6e-05 | 0.00143 | -0.00018 | -0.02237 | -0.02426 | -0.00301 | 0.00172 | -0.02908 | 0.00048 | -0.02651
[RO-RO] [OPP] TRA 400/220 kV AT Urechesti | N-1 TIE 400 kV Resita-Pancevo c2 | -0.02337 | -7e-05 | -0.01384 | 0 | -0.02895 | -0.00019 | 0.00067 | 0.0002 | -0.00018 | -0.00015 | -0.02968 | -0.00848 | 0.00114 | -0.00084 | -0.02002 | -0.02922 | 6e-05 | 0.00142 | -0.00018 | -0.02216 | -0.02408 | -0.00299 | 0.0017 | -0.0289 | 0.0005 | -0.02635
[RO-RO] [OPP] TRA 400/220 kV AT Urechesti | N-1 OHL 400 kV Arefu-Tantareni | -0.02741 | -0.00012 | -0.01611 | 0 | -0.03474 | -0.00023 | 0.00078 | 0.00024 | -0.00021 | -0.00018 | -0.03539 | -0.0099 | 0.0012 | -0.00099 | -0.02336 | -0.03469 | 7e-05 | 0.00171 | -0.00021 | -0.0245 | -0.02743 | -0.00352 | 0.00197 | -0.03462 | 0.00086 | -0.03093
[RO-RO] [OPP] TRA 400/220 kV AT Urechesti | N-1 TIE 400 kV Resita-Pancevo c1 | -0.02335 | -6e-05 | -0.01353 | 0 | -0.02952 | -0.00019 | 0.00066 | 0.0002 | -0.00017 | -0.00015 | -0.03008 | -0.0083 | 0.00116 | -0.00081 | -0.01979 | -0.02954 | 6e-05 | 0.00137 | -0.00017 | -0.02315 | -0.0233 | -0.00289 | 0.00166 | -0.02944 | 0.00023 | -0.02644
[RO-RO] [OPP] TRA 400/220 kV AT Rosiori | BC | 0.02499 | 0.0012 | 0.01679 | 1e-05 | 0.03557 | 0.00037 | -0.00084 | -0.00041 | 0.00032 | 0.00027 | 0.03256 | 0.01112 | 0.00346 | 0.00141 | 0.02208 | 0.03119 | -0.00012 | -0.00369 | 0.00032 | 0.05025 | 0.02453 | 0.00538 | -0.00177 | 0.03505 | -0.0036 | 0.02747
[RO-RO] [OPP] TRA 400/220 kV AT Rosiori | N-1 TIE 400 kV Rosiori-Mukacevo | 0.0081 | -0.00019 | 0.00414 | 0 | 0.01429 | 3e-05 | -0.00021 | -3e-05 | 3e-05 | 3e-05 | 0.01226 | 0.00241 | -0.00114 | 0.00018 | 0.00654 | 0.01141 | -1e-05 | -3e-05 | 3e-05 | 0.02339 | 0.00672 | 0.00058 | -0.00063 | 0.01395 | 0.00375 | 0.00928
[RO-RO] [OPP] TRA 400/220 kV AT Rosiori | N-1 OHL 400 kV Iernut-Sibiu Sud | 0.01906 | 0.00102 | 0.01308 | 0 | 0.02669 | 0.00029 | -0.00065 | -0.00033 | 0.00026 | 0.00022 | 0.02447 | 0.00871 | 0.00302 | 0.00113 | 0.01698 | 0.0235 | -9e-05 | -0.00301 | 0.00025 | 0.04251 | 0.0191 | 0.00432 | -0.00136 | 0.02631 | -0.00331 | 0.02088

## 2330
PTDF report
Generated at: | 03/01/2026 22:05:10
Business day: | 2026-01-05
Horizon: | 2DA
Timestamp | 23:30
Border & direction: | South-Romania Importing
Margin satisfied | True
Process | Adjustment
CNE Name | CO Name | AL | AT | BA | BE | BG | CH | CZ | DE | ES | FR | GR | HR | HU | IT | ME | MK | NL | PL | PT | RO | RS | SI | SK | TR | UA | XK
[GR-AL] [DIR] TIE 400 kV Kardia - Zemblak | BC | 0 | 0 | 0 |  | 0 |  | 0 |  | 0 | 0 | 0 | 0 |  |  | 0 | 0 | 0 |  | 0 | 0 | 0 | 0 | 0 | 0 |  | 0
[GR-AL] [DIR] TIE 400 kV Kardia - Zemblak | N-1 TIE 400 kV Lagadas - Blagoevgrad | 0 | 0 | 0 |  | 0 |  | 0 |  | 0 | 0 | 0 | 0 |  |  | 0 | 0 | 0 |  | 0 | 0 | 0 | 0 | 0 | 0 |  | 0
[GR-AL] [DIR] TIE 400 kV Kardia - Zemblak | N-1 TIE 400 kV Thessaloniki - Dubrovo | 0 | 0 | 0 |  | 0 |  | 0 |  | 0 | 0 | 0 | 0 |  |  | 0 | 0 | 0 |  | 0 | 0 | 0 | 0 | 0 | 0 |  | 0
[GR-AL] [DIR] TIE 400 kV Kardia - Zemblak | N-1 TIE 400 kV Meliti - Bitola | 0 | 0 | 0 |  | 0 |  | 0 |  | 0 | 0 | 0 | 0 |  |  | 0 | 0 | 0 |  | 0 | 0 | 0 | 0 | 0 | 0 |  | 0
[GR-AL] [DIR] TIE 400 kV Kardia - Zemblak | N-1 TIE 400 kV Arachthos - Galatina | 0 | 0 | 0 |  | 0 |  | 0 |  | 0 | 0 | 0 | 0 |  |  | 0 | 0 | 0 |  | 0 | 0 | 0 | 0 | 0 | 0 |  | 0
[GR-AL] [DIR] TIE 400 kV Kardia - Zemblak | N-1 TIE 400 kV Nea Santa - Babaeski | 0 | 0 | 0 |  | 0 |  | 0 |  | 0 | 0 | 0 | 0 |  |  | 0 | 0 | 0 |  | 0 | 0 | 0 | 0 | 0 | 0 |  | 0
[GR-AL] [DIR] TIE 400 kV Kardia - Zemblak | N-1 OHL 400 kV Kosovo B - Urosevac | 0 | 0 | 0 |  | 0 |  | 0 |  | 0 | 0 | 0 | 0 |  |  | 0 | 0 | 0 |  | 0 | 0 | 0 | 0 | 0 | 0 |  | 0
[GR-AL] [DIR] TIE 400 kV Kardia - Zemblak | N-1 TIE 400 kV Pec 3 - Ribarevina | 0 | 0 | 0 |  | 0 |  | 0 |  | 0 | 0 | 0 | 0 |  |  | 0 | 0 | 0 |  | 0 | 0 | 0 | 0 | 0 | 0 |  | 0
[GR-AL] [DIR] TIE 400 kV Kardia - Zemblak | N-1 TIE 400 kV Maritsa 3 - Hamitabat 1 | 0 | 0 | 0 |  | 0 |  | 0 |  | 0 | 0 | 0 | 0 |  |  | 0 | 0 | 0 |  | 0 | 0 | 0 | 0 | 0 | 0 |  | 0
[GR-AL] [DIR] TIE 400 kV Kardia - Zemblak | N-1 TIE 400 kV Maritsa 3 - Hamitabat 2 | 0 | 0 | 0 |  | 0 |  | 0 |  | 0 | 0 | 0 | 0 |  |  | 0 | 0 | 0 |  | 0 | 0 | 0 | 0 | 0 | 0 |  | 0
[GR-AL] [DIR] TIE 400 kV Kardia - Zemblak | N-1 TIE 400 kV Sofia Zapad - Nis | 0 | 0 | 0 |  | 0 |  | 0 |  | 0 | 0 | 0 | 0 |  |  | 0 | 0 | 0 |  | 0 | 0 | 0 | 0 | 0 | 0 |  | 0
[GR-AL] [DIR] TIE 400 kV Kardia - Zemblak | N-1 TIE 400 kV Kosovo B - Nis 2 | 0 | 0 | 0 |  | 0 |  | 0 |  | 0 | 0 | 0 | 0 |  |  | 0 | 0 | 0 |  | 0 | 0 | 0 | 0 | 0 | 0 |  | 0
[GR-AL] [DIR] TIE 400 kV Kardia - Zemblak | N-1 TIE 400 kV Vranje 4 - Stip | 0 | 0 | 0 |  | 0 |  | 0 |  | 0 | 0 | 0 | 0 |  |  | 0 | 0 | 0 |  | 0 | 0 | 0 | 0 | 0 | 0 |  | 0
[GR-AL] [DIR] TIE 400 kV Kardia - Zemblak | N-1 OHL 400 kV Vranje 4 - Leskovac 2 | 0 | 0 | 0 |  | 0 |  | 0 |  | 0 | 0 | 0 | 0 |  |  | 0 | 0 | 0 |  | 0 | 0 | 0 | 0 | 0 | 0 |  | 0
[GR-AL] [DIR] TIE 400 kV Kardia - Zemblak | N-1 OHL 400 kV Nis 2 - Leskovac 2 | 0 | 0 | 0 |  | 0 |  | 0 |  | 0 | 0 | 0 | 0 |  |  | 0 | 0 | 0 |  | 0 | 0 | 0 | 0 | 0 | 0 |  | 0
[GR-AL] [DIR] TIE 400 kV Kardia - Zemblak | N-1 OHL 400 kV Bitola 2 - Dubrovo | 0 | 0 | 0 |  | 0 |  | 0 |  | 0 | 0 | 0 | 0 |  |  | 0 | 0 | 0 |  | 0 | 0 | 0 | 0 | 0 | 0 |  | 0
[GR-AL] [DIR] TIE 400 kV Kardia - Zemblak | N-1 OHL 400 kV Dubrovo - Stip | 0 | 0 | 0 |  | 0 |  | 0 |  | 0 | 0 | 0 | 0 |  |  | 0 | 0 | 0 |  | 0 | 0 | 0 | 0 | 0 | 0 |  | 0
[GR-AL] [DIR] TIE 400 kV Kardia - Zemblak | N-1 TIE 400 kV Chervena Mogila - Stip | 0 | 0 | 0 |  | 0 |  | 0 |  | 0 | 0 | 0 | 0 |  |  | 0 | 0 | 0 |  | 0 | 0 | 0 | 0 | 0 | 0 |  | 0
[GR-AL] [DIR] TIE 400 kV Kardia - Zemblak | N-1 OHL 400 kV Skopje 4 - Skopje 5 | 0 | 0 | 0 |  | 0 |  | 0 |  | 0 | 0 | 0 | 0 |  |  | 0 | 0 | 0 |  | 0 | 0 | 0 | 0 | 0 | 0 |  | 0
[GR-AL] [DIR] TIE 400 kV Kardia - Zemblak | N-1 TIE 400 kV Skopje 5 - Urosevac | 0 | 0 | 0 |  | 0 |  | 0 |  | 0 | 0 | 0 | 0 |  |  | 0 | 0 | 0 |  | 0 | 0 | 0 | 0 | 0 | 0 |  | 0
[GR-AL] [DIR] TIE 400 kV Kardia - Zemblak | N-1 OHL 400 kV Habitabat NGCC - Babaeski | 0 | 0 | 0 |  | 0 |  | 0 |  | 0 | 0 | 0 | 0 |  |  | 0 | 0 | 0 |  | 0 | 0 | 0 | 0 | 0 | 0 |  | 0
[GR-AL] [DIR] TIE 400 kV Kardia - Zemblak | N-1 TIE 400 kV Tirana 2 – Podgorica 2 | 0 | 0 | 0 |  | 0 |  | 0 |  | 0 | 0 | 0 | 0 |  |  | 0 | 0 | 0 |  | 0 | 0 | 0 | 0 | 0 | 0 |  | 0
[GR-AL] [DIR] TIE 400 kV Kardia - Zemblak | N-1 OHL 400 kV Elbasan 2 - Tirana 2 | 0 | 0 | 0 |  | 0 |  | 0 |  | 0 | 0 | 0 | 0 |  |  | 0 | 0 | 0 |  | 0 | 0 | 0 | 0 | 0 | 0 |  | 0
[GR-AL] [DIR] TIE 400 kV Kardia - Zemblak | N-1 OHL 400 kV Elbasan 2 - Zemblak | 0 | 0 | 0 |  | 0 |  | 0 |  | 0 | 0 | 0 | 0 |  |  | 0 | 0 | 0 |  | 0 | 0 | 0 | 0 | 0 | 0 |  | 0
[GR-AL] [DIR] TIE 400 kV Kardia - Zemblak | N-1 OHL 400 kV Vetren - Chervena Mogila | 0 | 0 | 0 |  | 0 |  | 0 |  | 0 | 0 | 0 | 0 |  |  | 0 | 0 | 0 |  | 0 | 0 | 0 | 0 | 0 | 0 |  | 0
[GR-AL] [DIR] TIE 400 kV Kardia - Zemblak | N-1 OHL 400 kV Plovdiv - Vetren | 0 | 0 | 0 |  | 0 |  | 0 |  | 0 | 0 | 0 | 0 |  |  | 0 | 0 | 0 |  | 0 | 0 | 0 | 0 | 0 | 0 |  | 0
[GR-AL] [DIR] TIE 400 kV Kardia - Zemblak | N-1 OHL 400 kV Maritsa Iztok 2 - Maritsa Iztok 3 | 0 | 0 | 0 |  | 0 |  | 0 |  | 0 | 0 | 0 | 0 |  |  | 0 | 0 | 0 |  | 0 | 0 | 0 | 0 | 0 | 0 |  | 0
[GR-AL] [DIR] TIE 400 kV Kardia - Zemblak | N-1 OHL 400 kV Maritsa Iztok - Maritsa Iztok 3 ck. 1&2 | 0 | 0 | 0 |  | 0 |  | 0 |  | 0 | 0 | 0 | 0 |  |  | 0 | 0 | 0 |  | 0 | 0 | 0 | 0 | 0 | 0 |  | 0
[GR-AL] [DIR] TIE 400 kV Kardia - Zemblak | N-1 OHL 400 kV Maritsa Iztok - Plovdiv ck. 1&2 | 0 | 0 | 0 |  | 0 |  | 0 |  | 0 | 0 | 0 | 0 |  |  | 0 | 0 | 0 |  | 0 | 0 | 0 | 0 | 0 | 0 |  | 0
[GR-AL] [DIR] TIE 400 kV Kardia - Zemblak | N-1 OHL 400 kV Varna - Burgas ck. 1&2 | 0 | 0 | 0 |  | 0 |  | 0 |  | 0 | 0 | 0 | 0 |  |  | 0 | 0 | 0 |  | 0 | 0 | 0 | 0 | 0 | 0 |  | 0
[GR-AL] [DIR] TIE 400 kV Kardia - Zemblak | N-1 OHL 400 kV Burgas- Maritsa Iztok 2 | 0 | 0 | 0 |  | 0 |  | 0 |  | 0 | 0 | 0 | 0 |  |  | 0 | 0 | 0 |  | 0 | 0 | 0 | 0 | 0 | 0 |  | 0
[GR-AL] [DIR] TIE 400 kV Kardia - Zemblak | N-1 OHL 400 kV Sofia Zapad - Chervena Mogila ck. 1&2 | 0 | 0 | 0 |  | 0 |  | 0 |  | 0 | 0 | 0 | 0 |  |  | 0 | 0 | 0 |  | 0 | 0 | 0 | 0 | 0 | 0 |  | 0
[GR-AL] [DIR] TIE 400 kV Kardia - Zemblak | N-1 OHL 400 kV Chervena Mogila - Blagoevgrad ck. 1&2 | 0 | 0 | 0 |  | 0 |  | 0 |  | 0 | 0 | 0 | 0 |  |  | 0 | 0 | 0 |  | 0 | 0 | 0 | 0 | 0 | 0 |  | 0
[GR-AL] [DIR] TIE 400 kV Kardia - Zemblak | N-1 OHL 400 kV Kozloduy - Sofia Zapad ck. 1&2 | 0 | 0 | 0 |  | 0 |  | 0 |  | 0 | 0 | 0 | 0 |  |  | 0 | 0 | 0 |  | 0 | 0 | 0 | 0 | 0 | 0 |  | 0
[GR-AL] [DIR] TIE 400 kV Kardia - Zemblak | N-1 OHL 400 kV Filippoi - Komotini ck. 1&2 | 0 | 0 | 0 |  | 0 |  | 0 |  | 0 | 0 | 0 | 0 |  |  | 0 | 0 | 0 |  | 0 | 0 | 0 | 0 | 0 | 0 |  | 0
[GR-AL] [DIR] TIE 400 kV Kardia - Zemblak | N-1 OHL 400 kV Filippoi - Lagadas ck. 1&2 | 0 | 0 | 0 |  | 0 |  | 0 |  | 0 | 0 | 0 | 0 |  |  | 0 | 0 | 0 |  | 0 | 0 | 0 | 0 | 0 | 0 |  | 0
[GR-AL] [DIR] TIE 400 kV Kardia - Zemblak | N-1 OHL 400 kV Meliti - Amideo ck. 1&2 | 0 | 0 | 0 |  | 0 |  | 0 |  | 0 | 0 | 0 | 0 |  |  | 0 | 0 | 0 |  | 0 | 0 | 0 | 0 | 0 | 0 |  | 0
[GR-AL] [DIR] TIE 400 kV Kardia - Zemblak | N-1 OHL 400 kV Amideo - Lagadas ck. 1&2 | 0 | 0 | 0 |  | 0 |  | 0 |  | 0 | 0 | 0 | 0 |  |  | 0 | 0 | 0 |  | 0 | 0 | 0 | 0 | 0 | 0 |  | 0
[GR-AL] [DIR] TIE 400 kV Kardia - Zemblak | N-1 OHL 400 kV Thessaloniki - Lagadas ck. 1&2 | 0 | 0 | 0 |  | 0 |  | 0 |  | 0 | 0 | 0 | 0 |  |  | 0 | 0 | 0 |  | 0 | 0 | 0 | 0 | 0 | 0 |  | 0
[GR-AL] [OPP] TIE 400 kV Kardia - Zemblak | BC | 0 | 0 | 0 |  | 0 |  | 0 |  | 0 | 0 | 0 | 0 |  |  | 0 | 0 | 0 |  | 0 | 0 | 0 | 0 | 0 | 0 |  | 0
[GR-AL] [OPP] TIE 400 kV Kardia - Zemblak | N-1 TIE 400 kV Lagadas - Blagoevgrad | 0 | 0 | 0 |  | 0 |  | 0 |  | 0 | 0 | 0 | 0 |  |  | 0 | 0 | 0 |  | 0 | 0 | 0 | 0 | 0 | 0 |  | 0
[GR-AL] [OPP] TIE 400 kV Kardia - Zemblak | N-1 TIE 400 kV Thessaloniki - Dubrovo | 0 | 0 | 0 |  | 0 |  | 0 |  | 0 | 0 | 0 | 0 |  |  | 0 | 0 | 0 |  | 0 | 0 | 0 | 0 | 0 | 0 |  | 0
[GR-AL] [OPP] TIE 400 kV Kardia - Zemblak | N-1 TIE 400 kV Meliti - Bitola | 0 | 0 | 0 |  | 0 |  | 0 |  | 0 | 0 | 0 | 0 |  |  | 0 | 0 | 0 |  | 0 | 0 | 0 | 0 | 0 | 0 |  | 0
[GR-AL] [OPP] TIE 400 kV Kardia - Zemblak | N-1 TIE 400 kV Arachthos - Galatina | 0 | 0 | 0 |  | 0 |  | 0 |  | 0 | 0 | 0 | 0 |  |  | 0 | 0 | 0 |  | 0 | 0 | 0 | 0 | 0 | 0 |  | 0
[GR-AL] [OPP] TIE 400 kV Kardia - Zemblak | N-1 TIE 400 kV Nea Santa - Babaeski | 0 | 0 | 0 |  | 0 |  | 0 |  | 0 | 0 | 0 | 0 |  |  | 0 | 0 | 0 |  | 0 | 0 | 0 | 0 | 0 | 0 |  | 0
[GR-AL] [OPP] TIE 400 kV Kardia - Zemblak | N-1 OHL 400 kV Kosovo B - Urosevac | 0 | 0 | 0 |  | 0 |  | 0 |  | 0 | 0 | 0 | 0 |  |  | 0 | 0 | 0 |  | 0 | 0 | 0 | 0 | 0 | 0 |  | 0
[GR-AL] [OPP] TIE 400 kV Kardia - Zemblak | N-1 TIE 400 kV Pec 3 - Ribarevina | 0 | 0 | 0 |  | 0 |  | 0 |  | 0 | 0 | 0 | 0 |  |  | 0 | 0 | 0 |  | 0 | 0 | 0 | 0 | 0 | 0 |  | 0
[GR-AL] [OPP] TIE 400 kV Kardia - Zemblak | N-1 TIE 400 kV Maritsa 3 - Hamitabat 1 | 0 | 0 | 0 |  | 0 |  | 0 |  | 0 | 0 | 0 | 0 |  |  | 0 | 0 | 0 |  | 0 | 0 | 0 | 0 | 0 | 0 |  | 0
[GR-AL] [OPP] TIE 400 kV Kardia - Zemblak | N-1 TIE 400 kV Maritsa 3 - Hamitabat 2 | 0 | 0 | 0 |  | 0 |  | 0 |  | 0 | 0 | 0 | 0 |  |  | 0 | 0 | 0 |  | 0 | 0 | 0 | 0 | 0 | 0 |  | 0
[GR-AL] [OPP] TIE 400 kV Kardia - Zemblak | N-1 TIE 400 kV Sofia Zapad - Nis | 0 | 0 | 0 |  | 0 |  | 0 |  | 0 | 0 | 0 | 0 |  |  | 0 | 0 | 0 |  | 0 | 0 | 0 | 0 | 0 | 0 |  | 0
[GR-AL] [OPP] TIE 400 kV Kardia - Zemblak | N-1 TIE 400 kV Kosovo B - Nis 2 | 0 | 0 | 0 |  | 0 |  | 0 |  | 0 | 0 | 0 | 0 |  |  | 0 | 0 | 0 |  | 0 | 0 | 0 | 0 | 0 | 0 |  | 0
[GR-AL] [OPP] TIE 400 kV Kardia - Zemblak | N-1 TIE 400 kV Vranje 4 - Stip | 0 | 0 | 0 |  | 0 |  | 0 |  | 0 | 0 | 0 | 0 |  |  | 0 | 0 | 0 |  | 0 | 0 | 0 | 0 | 0 | 0 |  | 0
[GR-AL] [OPP] TIE 400 kV Kardia - Zemblak | N-1 OHL 400 kV Vranje 4 - Leskovac 2 | 0 | 0 | 0 |  | 0 |  | 0 |  | 0 | 0 | 0 | 0 |  |  | 0 | 0 | 0 |  | 0 | 0 | 0 | 0 | 0 | 0 |  | 0
[GR-AL] [OPP] TIE 400 kV Kardia - Zemblak | N-1 OHL 400 kV Nis 2 - Leskovac 2 | 0 | 0 | 0 |  | 0 |  | 0 |  | 0 | 0 | 0 | 0 |  |  | 0 | 0 | 0 |  | 0 | 0 | 0 | 0 | 0 | 0 |  | 0
[GR-AL] [OPP] TIE 400 kV Kardia - Zemblak | N-1 OHL 400 kV Bitola 2 - Dubrovo | 0 | 0 | 0 |  | 0 |  | 0 |  | 0 | 0 | 0 | 0 |  |  | 0 | 0 | 0 |  | 0 | 0 | 0 | 0 | 0 | 0 |  | 0
[GR-AL] [OPP] TIE 400 kV Kardia - Zemblak | N-1 OHL 400 kV Dubrovo - Stip | 0 | 0 | 0 |  | 0 |  | 0 |  | 0 | 0 | 0 | 0 |  |  | 0 | 0 | 0 |  | 0 | 0 | 0 | 0 | 0 | 0 |  | 0
[GR-AL] [OPP] TIE 400 kV Kardia - Zemblak | N-1 TIE 400 kV Chervena Mogila - Stip | 0 | 0 | 0 |  | 0 |  | 0 |  | 0 | 0 | 0 | 0 |  |  | 0 | 0 | 0 |  | 0 | 0 | 0 | 0 | 0 | 0 |  | 0
[GR-AL] [OPP] TIE 400 kV Kardia - Zemblak | N-1 OHL 400 kV Skopje 4 - Skopje 5 | 0 | 0 | 0 |  | 0 |  | 0 |  | 0 | 0 | 0 | 0 |  |  | 0 | 0 | 0 |  | 0 | 0 | 0 | 0 | 0 | 0 |  | 0
[GR-AL] [OPP] TIE 400 kV Kardia - Zemblak | N-1 TIE 400 kV Skopje 5 - Urosevac | 0 | 0 | 0 |  | 0 |  | 0 |  | 0 | 0 | 0 | 0 |  |  | 0 | 0 | 0 |  | 0 | 0 | 0 | 0 | 0 | 0 |  | 0
[GR-AL] [OPP] TIE 400 kV Kardia - Zemblak | N-1 OHL 400 kV Habitabat NGCC - Babaeski | 0 | 0 | 0 |  | 0 |  | 0 |  | 0 | 0 | 0 | 0 |  |  | 0 | 0 | 0 |  | 0 | 0 | 0 | 0 | 0 | 0 |  | 0
[GR-AL] [OPP] TIE 400 kV Kardia - Zemblak | N-1 TIE 400 kV Tirana 2 – Podgorica 2 | 0 | 0 | 0 |  | 0 |  | 0 |  | 0 | 0 | 0 | 0 |  |  | 0 | 0 | 0 |  | 0 | 0 | 0 | 0 | 0 | 0 |  | 0
[GR-AL] [OPP] TIE 400 kV Kardia - Zemblak | N-1 OHL 400 kV Elbasan 2 - Tirana 2 | 0 | 0 | 0 |  | 0 |  | 0 |  | 0 | 0 | 0 | 0 |  |  | 0 | 0 | 0 |  | 0 | 0 | 0 | 0 | 0 | 0 |  | 0
[GR-AL] [OPP] TIE 400 kV Kardia - Zemblak | N-1 OHL 400 kV Elbasan 2 - Zemblak | 0 | 0 | 0 |  | 0 |  | 0 |  | 0 | 0 | 0 | 0 |  |  | 0 | 0 | 0 |  | 0 | 0 | 0 | 0 | 0 | 0 |  | 0
[GR-AL] [OPP] TIE 400 kV Kardia - Zemblak | N-1 OHL 400 kV Vetren - Chervena Mogila | 0 | 0 | 0 |  | 0 |  | 0 |  | 0 | 0 | 0 | 0 |  |  | 0 | 0 | 0 |  | 0 | 0 | 0 | 0 | 0 | 0 |  | 0
[GR-AL] [OPP] TIE 400 kV Kardia - Zemblak | N-1 OHL 400 kV Plovdiv - Vetren | 0 | 0 | 0 |  | 0 |  | 0 |  | 0 | 0 | 0 | 0 |  |  | 0 | 0 | 0 |  | 0 | 0 | 0 | 0 | 0 | 0 |  | 0
[GR-AL] [OPP] TIE 400 kV Kardia - Zemblak | N-1 OHL 400 kV Maritsa Iztok 2 - Maritsa Iztok 3 | 0 | 0 | 0 |  | 0 |  | 0 |  | 0 | 0 | 0 | 0 |  |  | 0 | 0 | 0 |  | 0 | 0 | 0 | 0 | 0 | 0 |  | 0
[GR-AL] [OPP] TIE 400 kV Kardia - Zemblak | N-1 OHL 400 kV Maritsa Iztok - Maritsa Iztok 3 ck. 1&2 | 0 | 0 | 0 |  | 0 |  | 0 |  | 0 | 0 | 0 | 0 |  |  | 0 | 0 | 0 |  | 0 | 0 | 0 | 0 | 0 | 0 |  | 0
[GR-AL] [OPP] TIE 400 kV Kardia - Zemblak | N-1 OHL 400 kV Maritsa Iztok - Plovdiv ck. 1&2 | 0 | 0 | 0 |  | 0 |  | 0 |  | 0 | 0 | 0 | 0 |  |  | 0 | 0 | 0 |  | 0 | 0 | 0 | 0 | 0 | 0 |  | 0
[GR-AL] [OPP] TIE 400 kV Kardia - Zemblak | N-1 OHL 400 kV Varna - Burgas ck. 1&2 | 0 | 0 | 0 |  | 0 |  | 0 |  | 0 | 0 | 0 | 0 |  |  | 0 | 0 | 0 |  | 0 | 0 | 0 | 0 | 0 | 0 |  | 0
[GR-AL] [OPP] TIE 400 kV Kardia - Zemblak | N-1 OHL 400 kV Burgas- Maritsa Iztok 2 | 0 | 0 | 0 |  | 0 |  | 0 |  | 0 | 0 | 0 | 0 |  |  | 0 | 0 | 0 |  | 0 | 0 | 0 | 0 | 0 | 0 |  | 0
[GR-AL] [OPP] TIE 400 kV Kardia - Zemblak | N-1 OHL 400 kV Sofia Zapad - Chervena Mogila ck. 1&2 | 0 | 0 | 0 |  | 0 |  | 0 |  | 0 | 0 | 0 | 0 |  |  | 0 | 0 | 0 |  | 0 | 0 | 0 | 0 | 0 | 0 |  | 0
[GR-AL] [OPP] TIE 400 kV Kardia - Zemblak | N-1 OHL 400 kV Chervena Mogila - Blagoevgrad ck. 1&2 | 0 | 0 | 0 |  | 0 |  | 0 |  | 0 | 0 | 0 | 0 |  |  | 0 | 0 | 0 |  | 0 | 0 | 0 | 0 | 0 | 0 |  | 0
[GR-AL] [OPP] TIE 400 kV Kardia - Zemblak | N-1 OHL 400 kV Kozloduy - Sofia Zapad ck. 1&2 | 0 | 0 | 0 |  | 0 |  | 0 |  | 0 | 0 | 0 | 0 |  |  | 0 | 0 | 0 |  | 0 | 0 | 0 | 0 | 0 | 0 |  | 0
[GR-AL] [OPP] TIE 400 kV Kardia - Zemblak | N-1 OHL 400 kV Filippoi - Komotini ck. 1&2 | 0 | 0 | 0 |  | 0 |  | 0 |  | 0 | 0 | 0 | 0 |  |  | 0 | 0 | 0 |  | 0 | 0 | 0 | 0 | 0 | 0 |  | 0
[GR-AL] [OPP] TIE 400 kV Kardia - Zemblak | N-1 OHL 400 kV Filippoi - Lagadas ck. 1&2 | 0 | 0 | 0 |  | 0 |  | 0 |  | 0 | 0 | 0 | 0 |  |  | 0 | 0 | 0 |  | 0 | 0 | 0 | 0 | 0 | 0 |  | 0
[GR-AL] [OPP] TIE 400 kV Kardia - Zemblak | N-1 OHL 400 kV Meliti - Amideo ck. 1&2 | 0 | 0 | 0 |  | 0 |  | 0 |  | 0 | 0 | 0 | 0 |  |  | 0 | 0 | 0 |  | 0 | 0 | 0 | 0 | 0 | 0 |  | 0
[GR-AL] [OPP] TIE 400 kV Kardia - Zemblak | N-1 OHL 400 kV Amideo - Lagadas ck. 1&2 | 0 | 0 | 0 |  | 0 |  | 0 |  | 0 | 0 | 0 | 0 |  |  | 0 | 0 | 0 |  | 0 | 0 | 0 | 0 | 0 | 0 |  | 0
[GR-AL] [OPP] TIE 400 kV Kardia - Zemblak | N-1 OHL 400 kV Thessaloniki - Lagadas ck. 1&2 | 0 | 0 | 0 |  | 0 |  | 0 |  | 0 | 0 | 0 | 0 |  |  | 0 | 0 | 0 |  | 0 | 0 | 0 | 0 | 0 | 0 |  | 0
[GR-AL] [DIR] TIE 400 kV Kardia - Zemblak | N-1 TIE 400 kV Nea Santa - Maritsa Iztok | 0 | 0 | 0 |  | 0 |  | 0 |  | 0 | 0 | 0 | 0 |  |  | 0 | 0 | 0 |  | 0 | 0 | 0 | 0 | 0 | 0 |  | 0
[GR-AL] [OPP] TIE 400 kV Kardia - Zemblak | N-1 TIE 400 kV Nea Santa - Maritsa Iztok | 0 | 0 | 0 |  | 0 |  | 0 |  | 0 | 0 | 0 | 0 |  |  | 0 | 0 | 0 |  | 0 | 0 | 0 | 0 | 0 | 0 |  | 0
[GR-AL] [DIR] TIE 400 kV Kardia - Zemblak | N-1 TIE 400 kV Skopje 5 - Urosevac / N-1 TIE 150 kV Mourtos - Bistrica | 0 | 0 | 0 |  | 0 |  | 0 |  | 0 | 0 | 0 | 0 |  |  | 0 | 0 | 0 |  | 0 | 0 | 0 | 0 | 0 | 0 |  | 0
[GR-AL] [OPP] TIE 400 kV Kardia - Zemblak | N-1 TIE 400 kV Skopje 5 - Urosevac / N-1 TIE 150 kV Mourtos - Bistrica | 0 | 0 | 0 |  | 0 |  | 0 |  | 0 | 0 | 0 | 0 |  |  | 0 | 0 | 0 |  | 0 | 0 | 0 | 0 | 0 | 0 |  | 0
[GR-AL] [DIR] TIE 400 kV Kardia - Zemblak | N-1 OHL 400 kV Komotini - Nea Santa ck. 1&2 | 0 | 0 | 0 |  | 0 |  | 0 |  | 0 | 0 | 0 | 0 |  |  | 0 | 0 | 0 |  | 0 | 0 | 0 | 0 | 0 | 0 |  | 0
[GR-AL] [OPP] TIE 400 kV Kardia - Zemblak | N-1 OHL 400 kV Komotini - Nea Santa ck. 1&2 | 0 | 0 | 0 |  | 0 |  | 0 |  | 0 | 0 | 0 | 0 |  |  | 0 | 0 | 0 |  | 0 | 0 | 0 | 0 | 0 | 0 |  | 0
[GR-AL] [DIR] TIE 400 kV Kardia - Zemblak | N-1 OHL 400 kV Thessaloniki - Agios Dimitrios ck. 1&2 | 0 | 0 | 0 |  | 0 |  | 0 |  | 0 | 0 | 0 | 0 |  |  | 0 | 0 | 0 |  | 0 | 0 | 0 | 0 | 0 | 0 |  | 0
[GR-AL] [OPP] TIE 400 kV Kardia - Zemblak | N-1 OHL 400 kV Thessaloniki - Agios Dimitrios ck. 1&2 | 0 | 0 | 0 |  | 0 |  | 0 |  | 0 | 0 | 0 | 0 |  |  | 0 | 0 | 0 |  | 0 | 0 | 0 | 0 | 0 | 0 |  | 0
[GR-AL] [DIR] TIE 400 kV Kardia - Zemblak | N-1 OHL 400 kV Kardia - Amideo ck. 1&2 | 0 | 0 | 0 |  | 0 |  | 0 |  | 0 | 0 | 0 | 0 |  |  | 0 | 0 | 0 |  | 0 | 0 | 0 | 0 | 0 | 0 |  | 0
[GR-AL] [OPP] TIE 400 kV Kardia - Zemblak | N-1 OHL 400 kV Kardia - Amideo ck. 1&2 | 0 | 0 | 0 |  | 0 |  | 0 |  | 0 | 0 | 0 | 0 |  |  | 0 | 0 | 0 |  | 0 | 0 | 0 | 0 | 0 | 0 |  | 0
[BG-RO] [DIR] TIE 400 kV TINTARENI-KOZLODUI 2 | BC | -0.06367 | -0.00012 | -0.02512 | -1e-05 | -0.13262 | -0.00033 | 0.00112 | 0.00036 | -0.0003 | -0.00026 | -0.12231 | -0.01489 | 0.002 | -0.00144 | -0.04479 | -0.11024 | 0.0001 | 0.00242 | -0.0003 | 0.06835 | -0.00963 | -0.00477 | 0.00277 | -0.12883 | 0.00248 | -0.07492
[BG-RO] [DIR] TIE 400 kV TINTARENI-KOZLODUI 2 | N-1 TIE 400 kV TINTARENI-KOZLODUI 1 | -0.10323 | -0.00019 | -0.04073 | -1e-05 | -0.21501 | -0.00054 | 0.00182 | 0.00058 | -0.00049 | -0.00042 | -0.19831 | -0.02414 | 0.00325 | -0.00233 | -0.07262 | -0.17874 | 0.00017 | 0.00392 | -0.00049 | 0.11082 | -0.01562 | -0.00773 | 0.00448 | -0.20888 | 0.00401 | -0.12147
[BG-RO] [DIR] TIE 400 kV TINTARENI-KOZLODUI 2 | N-1 TIE 400 kV PORTILE DE FIER - DJERDAP | -0.07567 | -0.00034 | -0.03358 | -1e-05 | -0.12801 | -0.00047 | 0.00153 | 0.00051 | -0.00043 | -0.00036 | -0.12622 | -0.01992 | 0.00201 | -0.00202 | -0.05622 | -0.11777 | 0.00015 | 0.00363 | -0.00043 | 0.09593 | -0.03253 | -0.0069 | 0.00375 | -0.12574 | 0.00826 | -0.08853
[BG-RO] [DIR] TIE 400 kV TINTARENI-KOZLODUI 2 | N-1 TIE 400 kV MEDGIDIA SUD - VARNA | -0.06868 | -0.00023 | -0.02765 | -1e-05 | -0.14723 | -0.00038 | 0.00123 | 0.00041 | -0.00034 | -0.00029 | -0.13181 | -0.01644 | 0.00184 | -0.00162 | -0.04866 | -0.11828 | 0.00012 | 0.00286 | -0.00034 | 0.06985 | -0.01226 | -0.00542 | 0.003 | -0.14277 | 0.00628 | -0.08059
[BG-RO] [DIR] TIE 400 kV TINTARENI-KOZLODUI 2 | N-1 TIE 400 kV MEDGIDIA SUD - DOBRUDJA | -0.06841 | -0.00022 | -0.02751 | -1e-05 | -0.14648 | -0.00037 | 0.00123 | 0.00041 | -0.00034 | -0.00029 | -0.13131 | -0.01636 | 0.00184 | -0.00161 | -0.04846 | -0.11786 | 0.00012 | 0.00284 | -0.00034 | 0.06977 | -0.01212 | -0.00539 | 0.00299 | -0.14203 | 0.00608 | -0.08029
[BG-RO] [DIR] TIE 400 kV TINTARENI-KOZLODUI 1 | BC | -0.06367 | -0.00012 | -0.02512 | -1e-05 | -0.13262 | -0.00033 | 0.00112 | 0.00036 | -0.0003 | -0.00026 | -0.12231 | -0.01489 | 0.002 | -0.00144 | -0.04479 | -0.11024 | 0.0001 | 0.00242 | -0.0003 | 0.06835 | -0.00963 | -0.00477 | 0.00277 | -0.12883 | 0.00248 | -0.07492
[BG-RO] [DIR] TIE 400 kV TINTARENI-KOZLODUI 1 | N-1 TIE 400 kV TINTARENI-KOZLODUI 2 | -0.10323 | -0.00019 | -0.04073 | -1e-05 | -0.21501 | -0.00054 | 0.00182 | 0.00058 | -0.00049 | -0.00042 | -0.19831 | -0.02414 | 0.00325 | -0.00233 | -0.07262 | -0.17874 | 0.00017 | 0.00392 | -0.00049 | 0.11082 | -0.01562 | -0.00773 | 0.00448 | -0.20888 | 0.00401 | -0.12147
[BG-RO] [DIR] TIE 400 kV TINTARENI-KOZLODUI 1 | N-1 TIE 400 kV PORTILE DE FIER - DJERDAP | -0.07567 | -0.00034 | -0.03358 | -1e-05 | -0.12801 | -0.00047 | 0.00153 | 0.00051 | -0.00043 | -0.00036 | -0.12622 | -0.01992 | 0.00201 | -0.00202 | -0.05622 | -0.11777 | 0.00015 | 0.00363 | -0.00043 | 0.09593 | -0.03253 | -0.0069 | 0.00375 | -0.12574 | 0.00826 | -0.08853
[BG-RO] [DIR] TIE 400 kV TINTARENI-KOZLODUI 1 | N-1 TIE 400 kV MEDGIDIA SUD - VARNA | -0.06868 | -0.00023 | -0.02765 | -1e-05 | -0.14723 | -0.00038 | 0.00123 | 0.00041 | -0.00034 | -0.00029 | -0.13181 | -0.01644 | 0.00184 | -0.00162 | -0.04866 | -0.11828 | 0.00012 | 0.00286 | -0.00034 | 0.06985 | -0.01226 | -0.00542 | 0.003 | -0.14277 | 0.00628 | -0.08059
[BG-RO] [DIR] TIE 400 kV TINTARENI-KOZLODUI 1 | N-1 TIE 400 kV MEDGIDIA SUD - DOBRUDJA | -0.06841 | -0.00022 | -0.02751 | -1e-05 | -0.14648 | -0.00037 | 0.00123 | 0.00041 | -0.00034 | -0.00029 | -0.13131 | -0.01636 | 0.00184 | -0.00161 | -0.04846 | -0.11786 | 0.00012 | 0.00284 | -0.00034 | 0.06977 | -0.01212 | -0.00539 | 0.00299 | -0.14203 | 0.00608 | -0.08029
[BG-RO] [DIR] TIE 400 kV DOBRUDJA- MEDGIDIA SUD | BC | -0.05145 | -0.00111 | -0.02596 | -1e-05 | -0.15038 | -0.00047 | 0.00113 | 0.00054 | -0.00041 | -0.00035 | -0.09755 | -0.01598 | -0.00173 | -0.00188 | -0.0398 | -0.08263 | 0.00015 | 0.00453 | -0.00041 | 0.01535 | -0.02702 | -0.00673 | 0.00241 | -0.14313 | 0.0391 | -0.05829
[BG-RO] [DIR] TIE 400 kV DOBRUDJA- MEDGIDIA SUD | N-1 TIE 400 kV MEDGIDIA SUD - VARNA | -0.08842 | -0.00191 | -0.04461 | -1e-05 | -0.25833 | -0.00081 | 0.00194 | 0.00092 | -0.00071 | -0.0006 | -0.16766 | -0.02746 | -0.00298 | -0.00323 | -0.0684 | -0.14201 | 0.00025 | 0.00779 | -0.00071 | 0.02637 | -0.04643 | -0.01157 | 0.00414 | -0.24605 | 0.06719 | -0.10018
[BG-RO] [DIR] TIE 400 kV MEDGIDIA SUD - VARNA | BC | -0.05312 | -0.00115 | -0.0268 | -1e-05 | -0.1551 | -0.00048 | 0.00117 | 0.00055 | -0.00043 | -0.00036 | -0.10074 | -0.0165 | -0.00179 | -0.00194 | -0.04109 | -0.08532 | 0.00015 | 0.00468 | -0.00042 | 0.01584 | -0.02789 | -0.00695 | 0.00249 | -0.14788 | 0.04036 | -0.06018
[BG-RO] [DIR] TIE 400 kV MEDGIDIA SUD - VARNA | N-1 TIE 400 kV MEDGIDIA SUD - DOBRUDJA | -0.08927 | -0.00193 | -0.04504 | -1e-05 | -0.26077 | -0.00081 | 0.00196 | 0.00093 | -0.00072 | -0.00061 | -0.16928 | -0.02773 | -0.00301 | -0.00326 | -0.06906 | -0.14338 | 0.00026 | 0.00786 | -0.00071 | 0.02662 | -0.04688 | -0.01168 | 0.00418 | -0.24845 | 0.06784 | -0.10114
[BG-RO] [OPP] TIE 400 kV TINTARENI-KOZLODUI 2 | BC | -0.06367 | -0.00012 | -0.02512 | -1e-05 | -0.13262 | -0.00033 | 0.00112 | 0.00036 | -0.0003 | -0.00026 | -0.12231 | -0.01489 | 0.002 | -0.00144 | -0.04479 | -0.11024 | 0.0001 | 0.00242 | -0.0003 | 0.06835 | -0.00963 | -0.00477 | 0.00277 | -0.12883 | 0.00248 | -0.07492
[BG-RO] [OPP] TIE 400 kV TINTARENI-KOZLODUI 2 | N-1 TIE 400 kV TINTARENI-KOZLODUI 1 | -0.10323 | -0.00019 | -0.04073 | -1e-05 | -0.21501 | -0.00054 | 0.00182 | 0.00058 | -0.00049 | -0.00042 | -0.19831 | -0.02414 | 0.00325 | -0.00233 | -0.07262 | -0.17874 | 0.00017 | 0.00392 | -0.00049 | 0.11082 | -0.01562 | -0.00773 | 0.00448 | -0.20888 | 0.00401 | -0.12147
[BG-RO] [OPP] TIE 400 kV TINTARENI-KOZLODUI 2 | N-1 TIE 400 kV PORTILE DE FIER - DJERDAP | -0.07567 | -0.00034 | -0.03358 | -1e-05 | -0.12801 | -0.00047 | 0.00153 | 0.00051 | -0.00043 | -0.00036 | -0.12622 | -0.01992 | 0.00201 | -0.00202 | -0.05622 | -0.11777 | 0.00015 | 0.00363 | -0.00043 | 0.09593 | -0.03253 | -0.0069 | 0.00375 | -0.12574 | 0.00826 | -0.08853
[BG-RO] [OPP] TIE 400 kV TINTARENI-KOZLODUI 2 | N-1 TIE 400 kV MEDGIDIA SUD - VARNA | -0.06868 | -0.00023 | -0.02765 | -1e-05 | -0.14723 | -0.00038 | 0.00123 | 0.00041 | -0.00034 | -0.00029 | -0.13181 | -0.01644 | 0.00184 | -0.00162 | -0.04866 | -0.11828 | 0.00012 | 0.00286 | -0.00034 | 0.06985 | -0.01226 | -0.00542 | 0.003 | -0.14277 | 0.00628 | -0.08059
[BG-RO] [OPP] TIE 400 kV TINTARENI-KOZLODUI 2 | N-1 TIE 400 kV MEDGIDIA SUD - DOBRUDJA | -0.06841 | -0.00022 | -0.02751 | -1e-05 | -0.14648 | -0.00037 | 0.00123 | 0.00041 | -0.00034 | -0.00029 | -0.13131 | -0.01636 | 0.00184 | -0.00161 | -0.04846 | -0.11786 | 0.00012 | 0.00284 | -0.00034 | 0.06977 | -0.01212 | -0.00539 | 0.00299 | -0.14203 | 0.00608 | -0.08029
[BG-RO] [OPP] TIE 400 kV TINTARENI-KOZLODUI 1 | BC | -0.06367 | -0.00012 | -0.02512 | -1e-05 | -0.13262 | -0.00033 | 0.00112 | 0.00036 | -0.0003 | -0.00026 | -0.12231 | -0.01489 | 0.002 | -0.00144 | -0.04479 | -0.11024 | 0.0001 | 0.00242 | -0.0003 | 0.06835 | -0.00963 | -0.00477 | 0.00277 | -0.12883 | 0.00248 | -0.07492
[BG-RO] [OPP] TIE 400 kV TINTARENI-KOZLODUI 1 | N-1 TIE 400 kV TINTARENI-KOZLODUI 2 | -0.10323 | -0.00019 | -0.04073 | -1e-05 | -0.21501 | -0.00054 | 0.00182 | 0.00058 | -0.00049 | -0.00042 | -0.19831 | -0.02414 | 0.00325 | -0.00233 | -0.07262 | -0.17874 | 0.00017 | 0.00392 | -0.00049 | 0.11082 | -0.01562 | -0.00773 | 0.00448 | -0.20888 | 0.00401 | -0.12147
[BG-RO] [OPP] TIE 400 kV TINTARENI-KOZLODUI 1 | N-1 TIE 400 kV PORTILE DE FIER - DJERDAP | -0.07567 | -0.00034 | -0.03358 | -1e-05 | -0.12801 | -0.00047 | 0.00153 | 0.00051 | -0.00043 | -0.00036 | -0.12622 | -0.01992 | 0.00201 | -0.00202 | -0.05622 | -0.11777 | 0.00015 | 0.00363 | -0.00043 | 0.09593 | -0.03253 | -0.0069 | 0.00375 | -0.12574 | 0.00826 | -0.08853
[BG-RO] [OPP] TIE 400 kV TINTARENI-KOZLODUI 1 | N-1 TIE 400 kV MEDGIDIA SUD - VARNA | -0.06868 | -0.00023 | -0.02765 | -1e-05 | -0.14723 | -0.00038 | 0.00123 | 0.00041 | -0.00034 | -0.00029 | -0.13181 | -0.01644 | 0.00184 | -0.00162 | -0.04866 | -0.11828 | 0.00012 | 0.00286 | -0.00034 | 0.06985 | -0.01226 | -0.00542 | 0.003 | -0.14277 | 0.00628 | -0.08059
[BG-RO] [OPP] TIE 400 kV TINTARENI-KOZLODUI 1 | N-1 TIE 400 kV MEDGIDIA SUD - DOBRUDJA | -0.06841 | -0.00022 | -0.02751 | -1e-05 | -0.14648 | -0.00037 | 0.00123 | 0.00041 | -0.00034 | -0.00029 | -0.13131 | -0.01636 | 0.00184 | -0.00161 | -0.04846 | -0.11786 | 0.00012 | 0.00284 | -0.00034 | 0.06977 | -0.01212 | -0.00539 | 0.00299 | -0.14203 | 0.00608 | -0.08029
[BG-RO] [OPP] TIE 400 kV DOBRUDJA- MEDGIDIA SUD | BC | -0.05145 | -0.00111 | -0.02596 | -1e-05 | -0.15038 | -0.00047 | 0.00113 | 0.00054 | -0.00041 | -0.00035 | -0.09755 | -0.01598 | -0.00173 | -0.00188 | -0.0398 | -0.08263 | 0.00015 | 0.00453 | -0.00041 | 0.01535 | -0.02702 | -0.00673 | 0.00241 | -0.14313 | 0.0391 | -0.05829
[BG-RO] [OPP] TIE 400 kV DOBRUDJA- MEDGIDIA SUD | N-1 TIE 400 kV MEDGIDIA SUD - VARNA | -0.08842 | -0.00191 | -0.04461 | -1e-05 | -0.25833 | -0.00081 | 0.00194 | 0.00092 | -0.00071 | -0.0006 | -0.16766 | -0.02746 | -0.00298 | -0.00323 | -0.0684 | -0.14201 | 0.00025 | 0.00779 | -0.00071 | 0.02637 | -0.04643 | -0.01157 | 0.00414 | -0.24605 | 0.06719 | -0.10018
[BG-RO] [OPP] TIE 400 kV MEDGIDIA SUD - VARNA | BC | -0.05312 | -0.00115 | -0.0268 | -1e-05 | -0.1551 | -0.00048 | 0.00117 | 0.00055 | -0.00043 | -0.00036 | -0.10074 | -0.0165 | -0.00179 | -0.00194 | -0.04109 | -0.08532 | 0.00015 | 0.00468 | -0.00042 | 0.01584 | -0.02789 | -0.00695 | 0.00249 | -0.14788 | 0.04036 | -0.06018
[BG-RO] [OPP] TIE 400 kV MEDGIDIA SUD - VARNA | N-1 TIE 400 kV MEDGIDIA SUD - DOBRUDJA | -0.08927 | -0.00193 | -0.04504 | -1e-05 | -0.26077 | -0.00081 | 0.00196 | 0.00093 | -0.00072 | -0.00061 | -0.16928 | -0.02773 | -0.00301 | -0.00326 | -0.06906 | -0.14338 | 0.00026 | 0.00786 | -0.00071 | 0.02662 | -0.04688 | -0.01168 | 0.00418 | -0.24845 | 0.06784 | -0.10114
[RO-BG] [DIR] TIE 400 kV TINTARENI-KOZLODUI 1 | BC | -0.06367 | -0.00012 | -0.02512 | -1e-05 | -0.13262 | -0.00033 | 0.00112 | 0.00036 | -0.0003 | -0.00026 | -0.12231 | -0.01489 | 0.002 | -0.00144 | -0.04479 | -0.11024 | 0.0001 | 0.00242 | -0.0003 | 0.06835 | -0.00963 | -0.00477 | 0.00277 | -0.12883 | 0.00248 | -0.07492
[RO-BG] [DIR] TIE 400 kV TINTARENI-KOZLODUI 1 | N-1 TIE 400 kV Portile de Fier-Djerdap | -0.07567 | -0.00034 | -0.03358 | -1e-05 | -0.12801 | -0.00047 | 0.00153 | 0.00051 | -0.00043 | -0.00036 | -0.12622 | -0.01992 | 0.00201 | -0.00202 | -0.05622 | -0.11777 | 0.00015 | 0.00363 | -0.00043 | 0.09593 | -0.03253 | -0.0069 | 0.00375 | -0.12574 | 0.00826 | -0.08853
[RO-BG] [DIR] TIE 400 kV TINTARENI-KOZLODUI 1 | N-1 TIE 400 kV TINTARENI-KOZLODUI 2 | -0.10323 | -0.00019 | -0.04073 | -1e-05 | -0.21501 | -0.00054 | 0.00182 | 0.00058 | -0.00049 | -0.00042 | -0.19831 | -0.02414 | 0.00325 | -0.00233 | -0.07262 | -0.17874 | 0.00017 | 0.00392 | -0.00049 | 0.11082 | -0.01562 | -0.00773 | 0.00448 | -0.20888 | 0.00401 | -0.12147
[RO-BG] [DIR] TIE 400 kV TINTARENI-KOZLODUI 1 | N-1 TIE 400 kV Isaccea - Vulcanesti | -0.06684 | -0.00028 | -0.02714 | -1e-05 | -0.13799 | -0.00038 | 0.00121 | 0.00041 | -0.00034 | -0.00029 | -0.12679 | -0.01618 | 0.00159 | -0.00161 | -0.04752 | -0.1144 | 0.00012 | 0.00292 | -0.00034 | 0.06382 | -0.01246 | -0.00541 | 0.00291 | -0.13407 | 0.00866 | -0.07842
[RO-BG] [DIR] TIE 400 kV TINTARENI-KOZLODUI 1 | N-1 TIE 400 kV Resita-Pancevo c2 | -0.06367 | -0.00012 | -0.02512 | -1e-05 | -0.13262 | -0.00033 | 0.00112 | 0.00036 | -0.0003 | -0.00026 | -0.12231 | -0.01489 | 0.002 | -0.00144 | -0.04479 | -0.11024 | 0.0001 | 0.00242 | -0.0003 | 0.06835 | -0.00963 | -0.00477 | 0.00277 | -0.12883 | 0.00248 | -0.07492
[RO-BG] [DIR] TIE 400 kV TINTARENI-KOZLODUI 1 | N-1 TIE 400 kV Resita-Pancevo c1 | -0.06374 | -0.00018 | -0.02649 | -1e-05 | -0.13004 | -0.00036 | 0.0012 | 0.00039 | -0.00033 | -0.00028 | -0.1205 | -0.0157 | 0.00193 | -0.00155 | -0.04581 | -0.1088 | 0.00011 | 0.00267 | -0.00033 | 0.07273 | -0.01311 | -0.00521 | 0.00295 | -0.1264 | 0.0037 | -0.07451
[RO-BG] [DIR] TIE 400 kV TINTARENI-KOZLODUI 2 | BC | -0.06367 | -0.00012 | -0.02512 | -1e-05 | -0.13262 | -0.00033 | 0.00112 | 0.00036 | -0.0003 | -0.00026 | -0.12231 | -0.01489 | 0.002 | -0.00144 | -0.04479 | -0.11024 | 0.0001 | 0.00242 | -0.0003 | 0.06835 | -0.00963 | -0.00477 | 0.00277 | -0.12883 | 0.00248 | -0.07492
[RO-BG] [DIR] TIE 400 kV TINTARENI-KOZLODUI 2 | N-1 TIE 400 kV Portile de Fier-Djerdap | -0.07567 | -0.00034 | -0.03358 | -1e-05 | -0.12801 | -0.00047 | 0.00153 | 0.00051 | -0.00043 | -0.00036 | -0.12622 | -0.01992 | 0.00201 | -0.00202 | -0.05622 | -0.11777 | 0.00015 | 0.00363 | -0.00043 | 0.09593 | -0.03253 | -0.0069 | 0.00375 | -0.12574 | 0.00826 | -0.08853
[RO-BG] [DIR] TIE 400 kV TINTARENI-KOZLODUI 2 | N-1 TIE 400 kV TINTARENI-KOZLODUI 1 | -0.10323 | -0.00019 | -0.04073 | -1e-05 | -0.21501 | -0.00054 | 0.00182 | 0.00058 | -0.00049 | -0.00042 | -0.19831 | -0.02414 | 0.00325 | -0.00233 | -0.07262 | -0.17874 | 0.00017 | 0.00392 | -0.00049 | 0.11082 | -0.01562 | -0.00773 | 0.00448 | -0.20888 | 0.00401 | -0.12147
[RO-BG] [DIR] TIE 400 kV TINTARENI-KOZLODUI 2 | N-1 TIE 400 kV Isaccea - Vulcanesti | -0.06684 | -0.00028 | -0.02714 | -1e-05 | -0.13799 | -0.00038 | 0.00121 | 0.00041 | -0.00034 | -0.00029 | -0.12679 | -0.01618 | 0.00159 | -0.00161 | -0.04752 | -0.1144 | 0.00012 | 0.00292 | -0.00034 | 0.06382 | -0.01246 | -0.00541 | 0.00291 | -0.13407 | 0.00866 | -0.07842
[RO-BG] [DIR] TIE 400 kV TINTARENI-KOZLODUI 2 | N-1 TIE 400 kV Resita-Pancevo c2 | -0.06367 | -0.00012 | -0.02512 | -1e-05 | -0.13262 | -0.00033 | 0.00112 | 0.00036 | -0.0003 | -0.00026 | -0.12231 | -0.01489 | 0.002 | -0.00144 | -0.04479 | -0.11024 | 0.0001 | 0.00242 | -0.0003 | 0.06835 | -0.00963 | -0.00477 | 0.00277 | -0.12883 | 0.00248 | -0.07492
[RO-BG] [DIR] TIE 400 kV TINTARENI-KOZLODUI 2 | N-1 TIE 400 kV Resita-Pancevo c1 | -0.06374 | -0.00018 | -0.02649 | -1e-05 | -0.13004 | -0.00036 | 0.0012 | 0.00039 | -0.00033 | -0.00028 | -0.1205 | -0.0157 | 0.00193 | -0.00155 | -0.04581 | -0.1088 | 0.00011 | 0.00267 | -0.00033 | 0.07273 | -0.01311 | -0.00521 | 0.00295 | -0.1264 | 0.0037 | -0.07451
[RO-RS] [DIR] TIE 400 kV Portile de Fier-Djerdap | BC | 0.07692 | 0.00144 | 0.05421 | 2e-05 | -0.02953 | 0.00091 | -0.00262 | -0.00101 | 0.00081 | 0.00069 | 0.02502 | 0.03225 | -7e-05 | 0.00375 | 0.07327 | 0.04822 | -0.00028 | -0.00777 | 0.00081 | -0.17674 | 0.14672 | 0.01365 | -0.00633 | -0.01982 | -0.03705 | 0.08723
[RO-RS] [DIR] TIE 400 kV Portile de Fier-Djerdap | N-1 TIE 400 kV Arad-Sandorfalva | 0.07514 | 0.00179 | 0.05457 | 2e-05 | -0.03457 | 0.00096 | -0.00268 | -0.00108 | 0.00086 | 0.00072 | 0.02099 | 0.03282 | 0.00203 | 0.00393 | 0.07241 | 0.04464 | -0.0003 | -0.00845 | 0.00085 | -0.18418 | 0.14608 | 0.01445 | -0.00652 | -0.02469 | -0.0404 | 0.08482
[RO-RS] [DIR] TIE 400 kV Portile de Fier-Djerdap | N-1 TIE 400 kV Nadab-Bekescsaba | 0.07212 | 0.00176 | 0.05162 | 2e-05 | -0.03699 | 0.0009 | -0.00245 | -0.00102 | 0.0008 | 0.00068 | 0.01829 | 0.03094 | 0.00108 | 0.00369 | 0.06925 | 0.04183 | -0.00028 | -0.00811 | 0.0008 | -0.18631 | 0.14203 | 0.01348 | -0.00567 | -0.02716 | -0.0402 | 0.08178
[RO-RS] [DIR] TIE 400 kV Portile de Fier-Djerdap | N-1 TIE 400 kV TINTARENI-KOZLODUI 1 | 0.08568 | 0.00146 | 0.05767 | 2e-05 | -0.01129 | 0.00095 | -0.00277 | -0.00106 | 0.00085 | 0.00072 | 0.04184 | 0.03429 | -0.00034 | 0.00395 | 0.07943 | 0.06338 | -0.0003 | -0.0081 | 0.00085 | -0.18614 | 0.14805 | 0.01431 | -0.00671 | -0.0021 | -0.03739 | 0.09753
[RO-RS] [DIR] TIE 400 kV Portile de Fier-Djerdap | N-1 TIE 400 kV TINTARENI-KOZLODUI 2 | 0.08568 | 0.00146 | 0.05767 | 2e-05 | -0.01129 | 0.00095 | -0.00277 | -0.00106 | 0.00085 | 0.00072 | 0.04184 | 0.03429 | -0.00034 | 0.00395 | 0.07943 | 0.06338 | -0.0003 | -0.0081 | 0.00085 | -0.18614 | 0.14805 | 0.01431 | -0.00671 | -0.0021 | -0.03739 | 0.09753
[RO-RS] [DIR] TIE 400 kV Portile de Fier-Djerdap | N-1 TIE 400 kV Isaccea - Vulcanesti | 0.06792 | 0.00098 | 0.04848 | 1e-05 | -0.04479 | 0.00078 | -0.00238 | -0.00086 | 0.0007 | 0.00059 | 0.01231 | 0.02859 | -0.00124 | 0.00326 | 0.06551 | 0.03639 | -0.00024 | -0.00634 | 0.0007 | -0.18962 | 0.13869 | 0.01181 | -0.00593 | -0.0347 | -0.01946 | 0.07728
[RO-RS] [DIR] TIE 400 kV Portile de Fier-Djerdap | N-1 OHL 400 kV Mintia-Arad | 0.07182 | 0.00166 | 0.05197 | 2e-05 | -0.03904 | 0.0009 | -0.00251 | -0.00101 | 0.00081 | 0.00068 | 0.01688 | 0.03112 | 0.00113 | 0.0037 | 0.06932 | 0.0407 | -0.00028 | -0.00797 | 0.0008 | -0.18954 | 0.14288 | 0.01355 | -0.00597 | -0.02909 | -0.04007 | 0.08128
[RO-RS] [DIR] TIE 400 kV Portile de Fier-Djerdap | N-1 OHL 220 kV Portile de Fier-Resita 1&2 | 0.06949 | 0.00153 | 0.05086 | 2e-05 | -0.04041 | 0.00087 | -0.00246 | -0.00098 | 0.00078 | 0.00066 | 0.01457 | 0.03036 | 0.00065 | 0.00359 | 0.06759 | 0.03809 | -0.00027 | -0.00764 | 0.00077 | -0.19281 | 0.14094 | 0.01314 | -0.00589 | -0.03061 | -0.03868 | 0.07847
[RO-RS] [DIR] TIE 400 kV Portile de Fier-Djerdap | N-1 OHL 220 kV Resita-Timisoara 1&2 | 0.06406 | 0.00146 | 0.04564 | 1e-05 | -0.04279 | 0.00079 | -0.00219 | -0.00089 | 0.00071 | 0.0006 | 0.01092 | 0.02735 | 0.001 | 0.00324 | 0.06143 | 0.0339 | -0.00025 | -0.00702 | 0.0007 | -0.18923 | 0.1296 | 0.01186 | -0.00519 | -0.03321 | -0.03729 | 0.07309
[RO-RS] [DIR] TIE 400 kV Portile de Fier-Djerdap | N-1 TRA 400/220 kV AT3 Arad | 0.07215 | 0.0015 | 0.0513 | 2e-05 | -0.03532 | 0.00087 | -0.00247 | -0.00098 | 0.00078 | 0.00066 | 0.01925 | 0.03062 | 0.00054 | 0.0036 | 0.06904 | 0.04252 | -0.00027 | -0.00762 | 0.00078 | -0.18337 | 0.14097 | 0.01313 | -0.00593 | -0.0256 | -0.03781 | 0.0819
[RO-RS] [DIR] TIE 400 kV Portile de Fier-Djerdap | N-1 TIE 400 kV Resita-Pancevo c2 | 0.07692 | 0.00144 | 0.05421 | 2e-05 | -0.02953 | 0.00091 | -0.00262 | -0.00101 | 0.00081 | 0.00069 | 0.02502 | 0.03225 | -7e-05 | 0.00375 | 0.07327 | 0.04822 | -0.00028 | -0.00777 | 0.00081 | -0.17674 | 0.14672 | 0.01365 | -0.00633 | -0.01982 | -0.03705 | 0.08723
[RO-RS] [DIR] TIE 400 kV Portile de Fier-Djerdap | N-1 TIE 400 kV Resita-Pancevo c1 | 0.07783 | 0.00218 | 0.07113 | 2e-05 | -0.0614 | 0.00125 | -0.00356 | -0.0014 | 0.00112 | 0.00095 | 0.00257 | 0.04225 | 0.00089 | 0.00514 | 0.08596 | 0.03033 | -0.00039 | -0.01085 | 0.00111 | -0.23087 | 0.1898 | 0.01909 | -0.00867 | -0.05 | -0.05217 | 0.08221
[RO-UA] [DIR] TIE 400 kV Isaccea-Vulcanesti | N-1 TIE 400 kV Resita-Pancevo c2 | 0.09494 | 0.0048 | 0.06047 | 2e-05 | 0.16107 | 0.00137 | -0.00248 | -0.00161 | 0.00118 | 0.001 | 0.13413 | 0.03861 | 0.01238 | 0.00519 | 0.08188 | 0.12482 | -0.00043 | -0.01511 | 0.00117 | 0.13593 | 0.08469 | 0.01939 | -0.00427 | 0.15703 | -0.18563 | 0.10499
[RO-HU] [DIR] TIE 400 kV Arad-Sandorfalva | BC | -0.02227 | 0.00437 | 0.00451 | 1e-05 | -0.06303 | 0.00067 | -0.00076 | -0.00083 | 0.00054 | 0.00046 | -0.0504 | 0.00711 | 0.0262 | 0.00222 | -0.01081 | -0.04477 | -0.00021 | -0.00852 | 0.00054 | -0.093 | -0.00797 | 0.00999 | -0.00239 | -0.06084 | -0.0418 | -0.0301
[RO-HU] [DIR] TIE 400 kV Arad-Sandorfalva | N-1 TIE 400 kV Nadab-Bekescsaba | -0.0647 | 0.00722 | -0.01844 | 0 | -0.1291 | 0.00065 | 0.00074 | -0.00089 | 0.00047 | 0.00041 | -0.10994 | -0.00446 | 0.03638 | 0.00165 | -0.04636 | -0.10128 | -0.00021 | -0.01154 | 0.00047 | -0.17765 | -0.04944 | 0.00846 | 0.00349 | -0.12575 | -0.06963 | -0.07827
[RO-HU] [DIR] TIE 400 kV Arad-Sandorfalva | N-1 TIE 400 kV Rosiori-Mukacevo | -0.04566 | 0.00243 | -0.01293 | 0 | -0.09249 | 0.00021 | 9e-05 | -0.00028 | 0.00015 | 0.00013 | -0.0785 | -0.00452 | 0.01969 | 0.0005 | -0.03234 | -0.07214 | -7e-05 | -0.00346 | 0.00014 | -0.13049 | -0.03263 | 0.00334 | -0.00075 | -0.09003 | -0.03161 | -0.05528
[RO-HU] [DIR] TIE 400 kV Arad-Sandorfalva | N-1 TIE 400 kV Portile de Fier-Djerdap | -0.0167 | 0.00447 | 0.00843 | 1e-05 | -0.06517 | 0.00074 | -0.00095 | -0.0009 | 0.0006 | 0.00051 | -0.04859 | 0.00945 | 0.0262 | 0.0025 | -0.0055 | -0.04127 | -0.00023 | -0.00909 | 0.0006 | -0.10581 | 0.00267 | 0.01098 | -0.00285 | -0.06227 | -0.04448 | -0.02377
[RO-HU] [DIR] TIE 400 kV Arad-Sandorfalva | N-1 OHL 400 kV Iernut-Sibiu Sud | -0.02382 | 0.00432 | 0.00354 | 1e-05 | -0.06535 | 0.00065 | -0.00071 | -0.00081 | 0.00052 | 0.00045 | -0.05252 | 0.00651 | 0.02608 | 0.00215 | -0.01215 | -0.04678 | -0.00021 | -0.00835 | 0.00052 | -0.09506 | -0.00939 | 0.00971 | -0.00227 | -0.06312 | -0.04172 | -0.03182
[RO-HU] [DIR] TIE 400 kV Arad-Sandorfalva | N-1 TIE 400 kV Resita-Pancevo c2 | -0.02227 | 0.00437 | 0.00451 | 1e-05 | -0.06303 | 0.00067 | -0.00076 | -0.00083 | 0.00054 | 0.00046 | -0.0504 | 0.00711 | 0.0262 | 0.00222 | -0.01081 | -0.04477 | -0.00021 | -0.00852 | 0.00054 | -0.093 | -0.00797 | 0.00999 | -0.00239 | -0.06084 | -0.0418 | -0.0301
[RO-HU] [DIR] TIE 400 kV Arad-Sandorfalva | N-1 TIE 400 kV Resita-Pancevo c1 | -0.02212 | 0.00449 | 0.00735 | 1e-05 | -0.06838 | 0.00073 | -0.00092 | -0.00089 | 0.00059 | 0.0005 | -0.05418 | 0.00879 | 0.02636 | 0.00246 | -0.00868 | -0.04778 | -0.00023 | -0.00904 | 0.00059 | -0.1021 | -0.00073 | 0.01091 | -0.00278 | -0.0659 | -0.04434 | -0.03094
[RO-HU] [DIR] TIE 400 kV Nadab-Bekescsaba | BC | -0.07516 | 0.00505 | -0.04065 | -1e-05 | -0.11704 | -3e-05 | 0.00266 | -0.00012 | -0.00012 | -0.0001 | -0.10546 | -0.0205 | 0.01803 | -0.00101 | -0.06298 | -0.10012 | 0 | -0.00535 | -0.00012 | -0.14996 | -0.07347 | -0.00271 | 0.01042 | -0.115 | -0.0493 | -0.08534
[RO-HU] [DIR] TIE 400 kV Nadab-Bekescsaba | N-1 TIE 400 kV Arad-Sandorfalva | -0.08939 | 0.00785 | -0.03777 | 0 | -0.15732 | 0.0004 | 0.00217 | -0.00065 | 0.00022 | 0.0002 | -0.13767 | -0.01595 | 0.03477 | 0.00041 | -0.06989 | -0.12872 | -0.00013 | -0.01079 | 0.00022 | -0.20938 | -0.07856 | 0.00368 | 0.00889 | -0.15387 | -0.07601 | -0.10457
[RO-HU] [DIR] TIE 400 kV Nadab-Bekescsaba | N-1 TIE 400 kV Rosiori-Mukacevo | -0.12468 | 0.00096 | -0.07757 | -2e-05 | -0.17942 | -0.00102 | 0.00446 | 0.00105 | -0.00096 | -0.00081 | -0.16495 | -0.04513 | 0.00424 | -0.00467 | -0.10857 | -0.15808 | 0.00031 | 0.00538 | -0.00095 | -0.22933 | -0.12569 | -0.01679 | 0.01388 | -0.17682 | -0.02774 | -0.13867
[RO-HU] [DIR] TIE 400 kV Nadab-Bekescsaba | N-1 TIE 400 kV Portile de Fier-Djerdap | -0.07013 | 0.00515 | -0.0371 | -1e-05 | -0.11898 | 3e-05 | 0.00248 | -0.00018 | -7e-05 | -5e-05 | -0.10383 | -0.01839 | 0.01803 | -0.00077 | -0.05818 | -0.09696 | -1e-05 | -0.00586 | -7e-05 | -0.16152 | -0.06387 | -0.00182 | 0.01 | -0.1163 | -0.05173 | -0.07963
[RO-HU] [DIR] TIE 400 kV Nadab-Bekescsaba | N-1 OHL 400 kV Iernut-Sibiu Sud | -0.07329 | 0.00511 | -0.03948 | -1e-05 | -0.11424 | -1e-05 | 0.0026 | -0.00014 | -0.0001 | -8e-05 | -0.10291 | -0.01977 | 0.01818 | -0.00092 | -0.06137 | -0.09769 | 0 | -0.00556 | -0.0001 | -0.14748 | -0.07175 | -0.00237 | 0.01028 | -0.11224 | -0.04939 | -0.08326
[RO-HU] [DIR] TIE 400 kV Nadab-Bekescsaba | N-1 TIE 400 kV Resita-Pancevo c2 | -0.07516 | 0.00505 | -0.04065 | -1e-05 | -0.11704 | -3e-05 | 0.00266 | -0.00012 | -0.00012 | -0.0001 | -0.10546 | -0.0205 | 0.01803 | -0.00101 | -0.06298 | -0.10012 | 0 | -0.00535 | -0.00012 | -0.14996 | -0.07347 | -0.00271 | 0.01042 | -0.115 | -0.0493 | -0.08534
[RO-HU] [DIR] TIE 400 kV Nadab-Bekescsaba | N-1 TIE 400 kV Resita-Pancevo c1 | -0.07503 | 0.00516 | -0.0382 | -1e-05 | -0.12166 | 2e-05 | 0.00252 | -0.00017 | -8e-05 | -6e-05 | -0.10871 | -0.01905 | 0.01817 | -0.00081 | -0.06114 | -0.10271 | -1e-05 | -0.00579 | -8e-05 | -0.15779 | -0.06724 | -0.00192 | 0.01008 | -0.11937 | -0.05149 | -0.08607
[RO-UA] [DIR]TIE 400 kV Rosiori-Mukacevo | BC | 0.11793 | 0.00975 | 0.08792 | 3e-05 | 0.14856 | 0.00234 | -0.0043 | -0.00277 | 0.00199 | 0.00169 | 0.14168 | 0.05867 | 0.03284 | 0.0087 | 0.10858 | 0.13803 | -0.00074 | -0.02556 | 0.00198 | 0.18903 | 0.12436 | 0.03354 | -0.00824 | 0.14723 | -0.05136 | 0.127
[RO-UA] [DIR]TIE 400 kV Rosiori-Mukacevo | N-1 TIE 400 kV Arad-Sandorfalva | 0.12058 | 0.00923 | 0.08739 | 3e-05 | 0.15604 | 0.00226 | -0.00421 | -0.00267 | 0.00193 | 0.00164 | 0.14766 | 0.05782 | 0.02973 | 0.00844 | 0.10986 | 0.14335 | -0.00071 | -0.02455 | 0.00191 | 0.20007 | 0.12531 | 0.03236 | -0.00796 | 0.15445 | -0.0464 | 0.13057
[RO-UA] [DIR]TIE 400 kV Rosiori-Mukacevo | N-1 TIE 400 kV Nadab-Bekescsaba | 0.13462 | 0.00863 | 0.09695 | 4e-05 | 0.17455 | 0.00235 | -0.00489 | -0.00275 | 0.00202 | 0.00172 | 0.1651 | 0.06322 | 0.02884 | 0.00893 | 0.12256 | 0.16026 | -0.00074 | -0.02437 | 0.00201 | 0.22232 | 0.14068 | 0.03415 | -0.01055 | 0.17277 | -0.04041 | 0.14595
[RO-UA] [DIR]TIE 400 kV Rosiori-Mukacevo | N-1 TIE 400 kV Portile de Fier-Djerdap | 0.1149 | 0.0097 | 0.08579 | 3e-05 | 0.14972 | 0.00231 | -0.0042 | -0.00273 | 0.00196 | 0.00167 | 0.1407 | 0.0574 | 0.03284 | 0.00856 | 0.1057 | 0.13614 | -0.00073 | -0.02525 | 0.00195 | 0.19598 | 0.11859 | 0.03301 | -0.00799 | 0.14801 | -0.0499 | 0.12357
[RO-UA] [DIR]TIE 400 kV Rosiori-Mukacevo | N-1 OHL 400 kV Iernut-Sibiu Sud | 0.09398 | 0.00898 | 0.07299 | 3e-05 | 0.11269 | 0.00205 | -0.00356 | -0.00244 | 0.00174 | 0.00148 | 0.10899 | 0.04939 | 0.03097 | 0.00754 | 0.08797 | 0.10696 | -0.00065 | -0.02283 | 0.00172 | 0.15727 | 0.10239 | 0.02924 | -0.00651 | 0.11197 | -0.05019 | 0.10036
[RO-UA] [DIR]TIE 400 kV Rosiori-Mukacevo | N-1 OHL 400 kV Mintia-Arad | 0.12267 | 0.00955 | 0.09001 | 4e-05 | 0.15739 | 0.00235 | -0.00441 | -0.00277 | 0.002 | 0.0017 | 0.14924 | 0.05971 | 0.03173 | 0.00875 | 0.11225 | 0.14502 | -0.00074 | -0.02537 | 0.00198 | 0.20092 | 0.12793 | 0.03364 | -0.00857 | 0.15584 | -0.04856 | 0.13252
[RO-UA] [DIR]TIE 400 kV Rosiori-Mukacevo | N-1 OHL 400 kV Sibiu Sud-Mintia | 0.1208 | 0.0096 | 0.08901 | 3e-05 | 0.15475 | 0.00234 | -0.00436 | -0.00276 | 0.00199 | 0.00169 | 0.14673 | 0.05918 | 0.03208 | 0.00871 | 0.11068 | 0.1426 | -0.00074 | -0.02538 | 0.00198 | 0.19618 | 0.12599 | 0.03352 | -0.00843 | 0.15323 | -0.04913 | 0.13039
[RO-UA] [DIR]TIE 400 kV Rosiori-Mukacevo | N-1 OHL 400 kV Arefu-Sibiu Sud | 0.11019 | 0.00968 | 0.08362 | 3e-05 | 0.13675 | 0.00228 | -0.00409 | -0.0027 | 0.00193 | 0.00164 | 0.13055 | 0.05612 | 0.03299 | 0.00843 | 0.10218 | 0.12747 | -0.00072 | -0.02505 | 0.00192 | 0.18097 | 0.11796 | 0.03256 | -0.00771 | 0.13561 | -0.05143 | 0.11823
[RO-UA] [DIR]TIE 400 kV Rosiori-Mukacevo | N-1 TIE 400 kV Resita-Pancevo c2 | 0.11793 | 0.00975 | 0.08792 | 3e-05 | 0.14856 | 0.00234 | -0.0043 | -0.00277 | 0.00199 | 0.00169 | 0.14168 | 0.05867 | 0.03284 | 0.0087 | 0.10858 | 0.13803 | -0.00074 | -0.02556 | 0.00198 | 0.18903 | 0.12436 | 0.03354 | -0.00824 | 0.14723 | -0.05136 | 0.127
[RO-UA] [DIR]TIE 400 kV Rosiori-Mukacevo | N-1 OHL 400 kV Arefu-Tantareni | 0.11261 | 0.00969 | 0.08494 | 3e-05 | 0.14093 | 0.0023 | -0.00416 | -0.00272 | 0.00195 | 0.00166 | 0.13415 | 0.05689 | 0.0329 | 0.00851 | 0.10417 | 0.13083 | -0.00072 | -0.02518 | 0.00194 | 0.18644 | 0.11995 | 0.03285 | -0.00788 | 0.13969 | -0.05088 | 0.12097
[RO-UA] [DIR]TIE 400 kV Rosiori-Mukacevo | N-1 TIE 400 kV Resita-Pancevo c1 | 0.11787 | 0.0097 | 0.08678 | 3e-05 | 0.15072 | 0.00232 | -0.00424 | -0.00275 | 0.00197 | 0.00168 | 0.1432 | 0.05799 | 0.03278 | 0.00861 | 0.10772 | 0.13925 | -0.00073 | -0.02535 | 0.00196 | 0.1927 | 0.12144 | 0.03318 | -0.00808 | 0.14928 | -0.05033 | 0.12734
[RO-RS] [DIR] TIE 400 kV Resita-Pancevo c2 | BC | 0 | 0 | 0 |  | 0 |  | 0 |  | 0 | 0 | 0 | 0 |  |  | 0 | 0 | 0 |  | 0 | 0 | 0 | 0 | 0 | 0 |  | 0
[RO-RS] [DIR] TIE 400 kV Resita-Pancevo c2 | N-1 TIE 400 kV Arad-Sandorfalva | 0 | 0 | 0 |  | 0 |  | 0 |  | 0 | 0 | 0 | 0 |  |  | 0 | 0 | 0 |  | 0 | 0 | 0 | 0 | 0 | 0 |  | 0
[RO-RS] [DIR] TIE 400 kV Resita-Pancevo c2 | N-1 TIE 400 kV Nadab-Bekescsaba | 0 | 0 | 0 |  | 0 |  | 0 |  | 0 | 0 | 0 | 0 |  |  | 0 | 0 | 0 |  | 0 | 0 | 0 | 0 | 0 | 0 |  | 0
[RO-RS] [DIR] TIE 400 kV Resita-Pancevo c2 | N-1 TIE 400 kV Portile de Fier-Djerdap | 0 | 0 | 0 |  | 0 |  | 0 |  | 0 | 0 | 0 | 0 |  |  | 0 | 0 | 0 |  | 0 | 0 | 0 | 0 | 0 | 0 |  | 0
[RO-RS] [DIR] TIE 400 kV Resita-Pancevo c2 | N-1 OHL 400 kV Iernut-Sibiu Sud | 0 | 0 | 0 |  | 0 |  | 0 |  | 0 | 0 | 0 | 0 |  |  | 0 | 0 | 0 |  | 0 | 0 | 0 | 0 | 0 | 0 |  | 0
[RO-RS] [DIR] TIE 400 kV Resita-Pancevo c2 | N-1 OHL 400 kV Mintia-Arad | 0 | 0 | 0 |  | 0 |  | 0 |  | 0 | 0 | 0 | 0 |  |  | 0 | 0 | 0 |  | 0 | 0 | 0 | 0 | 0 | 0 |  | 0
[RO-RS] [DIR] TIE 400 kV Resita-Pancevo c2 | N-1 OHL 220 kV Portile de Fier-Resita c2 | 0 | 0 | 0 |  | 0 |  | 0 |  | 0 | 0 | 0 | 0 |  |  | 0 | 0 | 0 |  | 0 | 0 | 0 | 0 | 0 | 0 |  | 0
[RO-RS] [DIR] TIE 400 kV Resita-Pancevo c2 | N-1 OHL 220 kV Portile de Fier-Resita c1 | 0 | 0 | 0 |  | 0 |  | 0 |  | 0 | 0 | 0 | 0 |  |  | 0 | 0 | 0 |  | 0 | 0 | 0 | 0 | 0 | 0 |  | 0
[RO-RS] [DIR] TIE 400 kV Resita-Pancevo c2 | N-1 OHL 220 kV Resita-Timisoara c2 | 0 | 0 | 0 |  | 0 |  | 0 |  | 0 | 0 | 0 | 0 |  |  | 0 | 0 | 0 |  | 0 | 0 | 0 | 0 | 0 | 0 |  | 0
[RO-RS] [DIR] TIE 400 kV Resita-Pancevo c2 | N-1 OHL 220 kV Resita-Timisoara c1 | 0 | 0 | 0 |  | 0 |  | 0 |  | 0 | 0 | 0 | 0 |  |  | 0 | 0 | 0 |  | 0 | 0 | 0 | 0 | 0 | 0 |  | 0
[RO-RS] [DIR] TIE 400 kV Resita-Pancevo c2 | N-1 TRA 400/220 kV AT3 Arad | 0 | 0 | 0 |  | 0 |  | 0 |  | 0 | 0 | 0 | 0 |  |  | 0 | 0 | 0 |  | 0 | 0 | 0 | 0 | 0 | 0 |  | 0
[RO-RS] [DIR] TIE 400 kV Resita-Pancevo c2 | N-1 OHL 400 kV Djerdap - Drmno | 0 | 0 | 0 |  | 0 |  | 0 |  | 0 | 0 | 0 | 0 |  |  | 0 | 0 | 0 |  | 0 | 0 | 0 | 0 | 0 | 0 |  | 0
[RO-RS] [DIR] TIE 400 kV Resita-Pancevo c2 | N-1 OHL 400 kV Djerdap - Bor | 0 | 0 | 0 |  | 0 |  | 0 |  | 0 | 0 | 0 | 0 |  |  | 0 | 0 | 0 |  | 0 | 0 | 0 | 0 | 0 | 0 |  | 0
[RO-RS] [DIR] TIE 400 kV Resita-Pancevo c2 | N-1 OHL 400 kV Srbobran – Subotica 3 | 0 | 0 | 0 |  | 0 |  | 0 |  | 0 | 0 | 0 | 0 |  |  | 0 | 0 | 0 |  | 0 | 0 | 0 | 0 | 0 | 0 |  | 0
[RO-RS] [DIR] TIE 400 kV Resita-Pancevo c2 | N-1 TIE 400 kV Sandorfalva-Subotica 3 | 0 | 0 | 0 |  | 0 |  | 0 |  | 0 | 0 | 0 | 0 |  |  | 0 | 0 | 0 |  | 0 | 0 | 0 | 0 | 0 | 0 |  | 0
[RO-RS] [DIR] TIE 400 kV Resita-Pancevo c2 | N-1 OHL 400 kV Bor 2 – Nis 2 | 0 | 0 | 0 |  | 0 |  | 0 |  | 0 | 0 | 0 | 0 |  |  | 0 | 0 | 0 |  | 0 | 0 | 0 | 0 | 0 | 0 |  | 0
[RO-RS] [DIR] TIE 400 kV Resita-Pancevo c2 | N-1 OHL 400 kV Portile de Fier-Resita | 0 | 0 | 0 |  | 0 |  | 0 |  | 0 | 0 | 0 | 0 |  |  | 0 | 0 | 0 |  | 0 | 0 | 0 | 0 | 0 | 0 |  | 0
[RO-RS] [DIR] TIE 400 kV Resita-Pancevo c2 | N-1 OHL 400 kV Paks -Sandorfalva | 0 | 0 | 0 |  | 0 |  | 0 |  | 0 | 0 | 0 | 0 |  |  | 0 | 0 | 0 |  | 0 | 0 | 0 | 0 | 0 | 0 |  | 0
[RO-RS] [DIR] TIE 400 kV Resita-Pancevo c2 | N-1 TIE 400 kV Resita-Pancevo c1 | 0 | 0 | 0 |  | 0 |  | 0 |  | 0 | 0 | 0 | 0 |  |  | 0 | 0 | 0 |  | 0 | 0 | 0 | 0 | 0 | 0 |  | 0
[RO-RS] [DIR] TIE 400 kV Resita-Pancevo c1 | BC | 0.00148 | 0.00119 | 0.02733 | 1e-05 | -0.05149 | 0.00055 | -0.00151 | -0.00062 | 0.00049 | 0.00042 | -0.03626 | 0.01616 | 0.00154 | 0.00224 | 0.0205 | -0.02891 | -0.00017 | -0.00498 | 0.00049 | -0.08744 | 0.06959 | 0.00878 | -0.00378 | -0.04876 | -0.02443 | -0.00811
[RO-RS] [DIR] TIE 400 kV Resita-Pancevo c1 | N-1 TIE 400 kV Arad-Sandorfalva | -0.00018 | 0.00152 | 0.02766 | 1e-05 | -0.05617 | 0.0006 | -0.00157 | -0.00069 | 0.00053 | 0.00045 | -0.04001 | 0.01668 | 0.00349 | 0.0024 | 0.0197 | -0.03224 | -0.00019 | -0.00561 | 0.00053 | -0.09435 | 0.069 | 0.00953 | -0.00396 | -0.05327 | -0.02753 | -0.01035
[RO-RS] [DIR] TIE 400 kV Resita-Pancevo c1 | N-1 TIE 400 kV Nadab-Bekescsaba | -0.00277 | 0.00148 | 0.02503 | 1e-05 | -0.0581 | 0.00055 | -0.00136 | -0.00063 | 0.00048 | 0.00041 | -0.04222 | 0.015 | 0.00256 | 0.00218 | 0.01694 | -0.03457 | -0.00017 | -0.00528 | 0.00048 | -0.09592 | 0.06544 | 0.00863 | -0.00319 | -0.05526 | -0.02721 | -0.01294
[RO-RS] [DIR] TIE 400 kV Resita-Pancevo c1 | N-1 TIE 400 kV Portile de Fier-Djerdap | 0.0323 | 0.00177 | 0.04905 | 2e-05 | -0.06332 | 0.00092 | -0.00256 | -0.00103 | 0.00082 | 0.00069 | -0.02624 | 0.02908 | 0.00152 | 0.00374 | 0.04986 | -0.00959 | -0.00029 | -0.00809 | 0.00081 | -0.15826 | 0.12838 | 0.01425 | -0.00632 | -0.0567 | -0.03927 | 0.02684
[RO-RS] [DIR] TIE 400 kV Resita-Pancevo c1 | N-1 OHL 400 kV Iernut-Sibiu Sud | -0.00107 | 0.00111 | 0.02574 | 1e-05 | -0.05529 | 0.00052 | -0.00144 | -0.00059 | 0.00046 | 0.00039 | -0.03973 | 0.01517 | 0.00134 | 0.00211 | 0.01831 | -0.03221 | -0.00016 | -0.00469 | 0.00046 | -0.09081 | 0.06726 | 0.00833 | -0.0036 | -0.0525 | -0.0243 | -0.01094
[RO-RS] [DIR] TIE 400 kV Resita-Pancevo c1 | N-1 OHL 400 kV Mintia-Arad | -0.00111 | 0.0013 | 0.02619 | 1e-05 | -0.0563 | 0.00055 | -0.00146 | -0.00063 | 0.00049 | 0.00041 | -0.04038 | 0.01559 | 0.00215 | 0.00221 | 0.0185 | -0.03272 | -0.00017 | -0.00508 | 0.00048 | -0.09393 | 0.06764 | 0.00873 | -0.0036 | -0.05345 | -0.02595 | -0.01112
[RO-RS] [DIR] TIE 400 kV Resita-Pancevo c1 | N-1 OHL 220 kV Portile de Fier-Resita c2 | 0.00326 | 0.00117 | 0.02813 | 1e-05 | -0.04888 | 0.00056 | -0.00155 | -0.00063 | 0.0005 | 0.00042 | -0.03376 | 0.01661 | 0.00137 | 0.00227 | 0.02186 | -0.02648 | -0.00018 | -0.00501 | 0.00049 | -0.08359 | 0.07098 | 0.00891 | -0.00389 | -0.04617 | -0.02404 | -0.00601
[RO-RS] [DIR] TIE 400 kV Resita-Pancevo c1 | N-1 OHL 220 kV Portile de Fier-Resita c1 | 0.00326 | 0.00117 | 0.02813 | 1e-05 | -0.04888 | 0.00056 | -0.00155 | -0.00063 | 0.0005 | 0.00042 | -0.03376 | 0.01661 | 0.00137 | 0.00227 | 0.02186 | -0.02648 | -0.00018 | -0.00501 | 0.00049 | -0.08359 | 0.07098 | 0.00891 | -0.00389 | -0.04617 | -0.02404 | -0.00601
[RO-RS] [DIR] TIE 400 kV Resita-Pancevo c1 | N-1 OHL 220 kV Resita-Timisoara c2 | -0.00283 | 0.0012 | 0.02445 | 1e-05 | -0.05593 | 0.00052 | -0.00137 | -0.00058 | 0.00045 | 0.00039 | -0.04099 | 0.01451 | 0.0019 | 0.00207 | 0.01653 | -0.03371 | -0.00016 | -0.00473 | 0.00045 | -0.09163 | 0.06386 | 0.00818 | -0.0034 | -0.05324 | -0.02451 | -0.01285
[RO-RS] [DIR] TIE 400 kV Resita-Pancevo c1 | N-1 OHL 220 kV Resita-Timisoara c1 | -0.00283 | 0.0012 | 0.02445 | 1e-05 | -0.05593 | 0.00052 | -0.00137 | -0.00058 | 0.00045 | 0.00039 | -0.04099 | 0.01451 | 0.0019 | 0.00207 | 0.01653 | -0.03371 | -0.00016 | -0.00473 | 0.00045 | -0.09163 | 0.06386 | 0.00818 | -0.0034 | -0.05324 | -0.02451 | -0.01285
[RO-RS] [DIR] TIE 400 kV Resita-Pancevo c1 | N-1 TRA 400/220 kV AT3 Arad | -0.00492 | 0.00128 | 0.02342 | 1e-05 | -0.05925 | 0.00051 | -0.00132 | -0.00058 | 0.00045 | 0.00038 | -0.04399 | 0.01398 | 0.00236 | 0.00203 | 0.01483 | -0.03655 | -0.00016 | -0.00478 | 0.00045 | -0.09632 | 0.06189 | 0.00809 | -0.00324 | -0.0565 | -0.02543 | -0.01524
[RO-RS] [DIR] TIE 400 kV Resita-Pancevo c1 | N-1 OHL 400 kV Djerdap - Drmno | -0.00569 | 0.00177 | 0.03516 | 1e-05 | -0.08394 | 0.00075 | -0.00198 | -0.00085 | 0.00066 | 0.00056 | -0.06207 | 0.02089 | 0.00291 | 0.00299 | 0.02299 | -0.05139 | -0.00023 | -0.0069 | 0.00065 | -0.13317 | 0.10956 | 0.01189 | -0.0049 | -0.08 | -0.03616 | -0.02063
[RO-RS] [DIR] TIE 400 kV Resita-Pancevo c1 | N-1 OHL 400 kV Djerdap - Bor | 0.01822 | 0.00121 | 0.03382 | 1e-05 | -0.04343 | 0.00064 | -0.00179 | -0.00071 | 0.00057 | 0.00048 | -0.02115 | 0.01999 | 0.00097 | 0.0026 | 0.03262 | -0.01101 | -0.0002 | -0.00558 | 0.00056 | -0.10033 | 0.07022 | 0.00995 | -0.00446 | -0.03945 | -0.02624 | 0.01268
[RO-RS] [DIR] TIE 400 kV Resita-Pancevo c1 | N-1 OHL 400 kV Srbobran – Subotica 3 | 0.01352 | 0.00103 | 0.0375 | 1e-05 | -0.042 | 0.00067 | -0.00202 | -0.00075 | 0.0006 | 0.00051 | -0.0254 | 0.02174 | -0.00079 | 0.0028 | 0.033 | -0.0175 | -0.00021 | -0.00566 | 0.0006 | -0.08033 | 0.08841 | 0.01075 | -0.0051 | -0.03904 | -0.02426 | 0.00437
[RO-RS] [DIR] TIE 400 kV Resita-Pancevo c1 | N-1 TIE 400 kV Sandorfalva-Subotica 3 | 0.02229 | 0.00094 | 0.04633 | 1e-05 | -0.03588 | 0.00079 | -0.00249 | -0.00087 | 0.00072 | 0.00061 | -0.01813 | 0.02686 | -0.00276 | 0.00333 | 0.04239 | -0.00975 | -0.00025 | -0.00638 | 0.00071 | -0.07616 | 0.10125 | 0.01271 | -0.00633 | -0.03273 | -0.02481 | 0.01314
[RO-RS] [DIR] TIE 400 kV Resita-Pancevo c1 | N-1 OHL 400 kV Bor 2 – Nis 2 | 0.01441 | 0.00118 | 0.03181 | 1e-05 | -0.04512 | 0.00061 | -0.0017 | -0.00068 | 0.00054 | 0.00046 | -0.0243 | 0.01881 | 0.00107 | 0.00247 | 0.02942 | -0.01473 | -0.00019 | -0.00535 | 0.00054 | -0.09484 | 0.06516 | 0.00952 | -0.00423 | -0.04136 | -0.02537 | 0.0082
[RO-RS] [DIR] TIE 400 kV Resita-Pancevo c1 | N-1 OHL 400 kV Portile de Fier-Resita | 0.01863 | 0.00063 | 0.02705 | 1e-05 | -0.01022 | 0.00047 | -0.00144 | -0.00051 | 0.00042 | 0.00035 | -0.00061 | 0.01576 | -0.00062 | 0.00195 | 0.0278 | 0.00378 | -0.00015 | -0.00381 | 0.00042 | -0.03844 | 0.06237 | 0.00736 | -0.00368 | -0.00854 | -0.01323 | 0.01508
[RO-RS] [DIR] TIE 400 kV Resita-Pancevo c1 | N-1 OHL 400 kV Paks -Sandorfalva | 0 | 0.00133 | 0.02648 | 1e-05 | -0.05337 | 0.00056 | -0.0015 | -0.00064 | 0.0005 | 0.00042 | -0.03807 | 0.01584 | 0.0027 | 0.00225 | 0.01917 | -0.03069 | -0.00018 | -0.00515 | 0.00049 | -0.08955 | 0.06764 | 0.00891 | -0.0038 | -0.05063 | -0.02541 | -0.00976
[RO-RS] [DIR] TIE 400 kV Resita-Pancevo c1 | N-1 TIE 400 kV Resita-Pancevo c2 | 0.00148 | 0.00119 | 0.02733 | 1e-05 | -0.05149 | 0.00055 | -0.00151 | -0.00062 | 0.00049 | 0.00042 | -0.03626 | 0.01616 | 0.00154 | 0.00224 | 0.0205 | -0.02891 | -0.00017 | -0.00498 | 0.00049 | -0.08744 | 0.06959 | 0.00878 | -0.00378 | -0.04876 | -0.02443 | -0.00811
[RO-BG] [DIR] TIE 400 kV DOBRUDJA- MEDGIDIA SUD | BC | -0.05145 | -0.00111 | -0.02596 | -1e-05 | -0.15038 | -0.00047 | 0.00113 | 0.00054 | -0.00041 | -0.00035 | -0.09755 | -0.01598 | -0.00173 | -0.00188 | -0.0398 | -0.08263 | 0.00015 | 0.00453 | -0.00041 | 0.01535 | -0.02702 | -0.00673 | 0.00241 | -0.14313 | 0.0391 | -0.05829
[RO-BG] [DIR] TIE 400 kV DOBRUDJA- MEDGIDIA SUD | N-1 OHL 400 kV Isaccea - Stupina | -0.04998 | -0.00106 | -0.0251 | -1e-05 | -0.1472 | -0.00045 | 0.00109 | 0.00052 | -0.0004 | -0.00034 | -0.0952 | -0.01544 | -0.00162 | -0.00181 | -0.03858 | -0.08053 | 0.00014 | 0.00435 | -0.0004 | 0.01642 | -0.0259 | -0.00648 | 0.00234 | -0.14007 | 0.03721 | -0.05664
[RO-BG] [DIR] TIE 400 kV DOBRUDJA- MEDGIDIA SUD | N-1 TIE 400 kV MEDGIDIA SUD - VARNA | -0.08842 | -0.00191 | -0.04461 | -1e-05 | -0.25833 | -0.00081 | 0.00194 | 0.00092 | -0.00071 | -0.0006 | -0.16766 | -0.02746 | -0.00298 | -0.00323 | -0.0684 | -0.14201 | 0.00025 | 0.00779 | -0.00071 | 0.02637 | -0.04643 | -0.01157 | 0.00414 | -0.24605 | 0.06719 | -0.10018
[RO-BG] [DIR] TIE 400 kV DOBRUDJA- MEDGIDIA SUD | N-1 OHL 400 kV Cernavoda - Pelicanu | -0.05156 | -0.00119 | -0.02647 | -1e-05 | -0.14602 | -0.00049 | 0.00115 | 0.00056 | -0.00043 | -0.00036 | -0.09592 | -0.01633 | -0.00199 | -0.00194 | -0.04021 | -0.08171 | 0.00015 | 0.00474 | -0.00042 | 0.00924 | -0.0285 | -0.00697 | 0.00243 | -0.13912 | 0.04203 | -0.05833
[RO-BG] [DIR] TIE 400 kV DOBRUDJA- MEDGIDIA SUD | N-1 OHL 400 kV Gura Ialomitei - Bucuresti Sud | -0.05164 | -0.00121 | -0.02658 | -1e-05 | -0.14556 | -0.00049 | 0.00116 | 0.00056 | -0.00043 | -0.00036 | -0.0958 | -0.0164 | -0.00203 | -0.00195 | -0.04032 | -0.08167 | 0.00015 | 0.00478 | -0.00043 | 0.00838 | -0.02876 | -0.00702 | 0.00244 | -0.13871 | 0.04248 | -0.0584
[RO-BG] [DIR] TIE 400 kV DOBRUDJA- MEDGIDIA SUD | N-1 OHL 400 kV Gutinas – Smardan | -0.05031 | -0.0012 | -0.02569 | -1e-05 | -0.145 | -0.00048 | 0.00111 | 0.00055 | -0.00042 | -0.00035 | -0.09457 | -0.01588 | -0.00208 | -0.00189 | -0.0391 | -0.08029 | 0.00015 | 0.00469 | -0.00042 | 0.01132 | -0.02698 | -0.00681 | 0.00231 | -0.13807 | 0.04338 | -0.05693
[RO-BG] [DIR] TIE 400 kV DOBRUDJA- MEDGIDIA SUD | N-1 TIE 400 kV Resita-Pancevo c2 | -0.05145 | -0.00111 | -0.02596 | -1e-05 | -0.15038 | -0.00047 | 0.00113 | 0.00054 | -0.00041 | -0.00035 | -0.09755 | -0.01598 | -0.00173 | -0.00188 | -0.0398 | -0.08263 | 0.00015 | 0.00453 | -0.00041 | 0.01535 | -0.02702 | -0.00673 | 0.00241 | -0.14313 | 0.0391 | -0.05829
[RO-BG] [DIR] TIE 400 kV DOBRUDJA- MEDGIDIA SUD | N-1 TIE 400 kV Resita-Pancevo c1 | -0.05147 | -0.00112 | -0.02621 | -1e-05 | -0.14992 | -0.00047 | 0.00114 | 0.00054 | -0.00042 | -0.00035 | -0.09723 | -0.01613 | -0.00175 | -0.0019 | -0.03999 | -0.08237 | 0.00015 | 0.00458 | -0.00042 | 0.01613 | -0.02764 | -0.00681 | 0.00244 | -0.1427 | 0.03932 | -0.05822
[RO-BG] [DIR] TIE 400 kV MEDGIDIA SUD - VARNA | BC | -0.05312 | -0.00115 | -0.0268 | -1e-05 | -0.1551 | -0.00048 | 0.00117 | 0.00055 | -0.00043 | -0.00036 | -0.10074 | -0.0165 | -0.00179 | -0.00194 | -0.04109 | -0.08532 | 0.00015 | 0.00468 | -0.00042 | 0.01584 | -0.02789 | -0.00695 | 0.00249 | -0.14788 | 0.04036 | -0.06018
[RO-BG] [DIR] TIE 400 kV MEDGIDIA SUD - VARNA | N-1 OHL 400 kV Isaccea - Rahman | -0.05172 | -0.0011 | -0.02599 | -1e-05 | -0.15209 | -0.00047 | 0.00113 | 0.00053 | -0.00041 | -0.00035 | -0.0985 | -0.01599 | -0.00168 | -0.00187 | -0.03993 | -0.08332 | 0.00015 | 0.00451 | -0.00041 | 0.01686 | -0.02683 | -0.00671 | 0.00242 | -0.14497 | 0.03856 | -0.05861
[RO-BG] [DIR] TIE 400 kV MEDGIDIA SUD - VARNA | N-1 TIE 400 kV DOBRUDJA- MEDGIDIA SUD | -0.08927 | -0.00193 | -0.04504 | -1e-05 | -0.26077 | -0.00081 | 0.00196 | 0.00093 | -0.00072 | -0.00061 | -0.16928 | -0.02773 | -0.00301 | -0.00326 | -0.06906 | -0.14338 | 0.00026 | 0.00786 | -0.00071 | 0.02662 | -0.04688 | -0.01168 | 0.00418 | -0.24845 | 0.06784 | -0.10114
[RO-BG] [DIR] TIE 400 kV MEDGIDIA SUD - VARNA | N-1 OHL 400 kV Cernavoda - Pelicanu | -0.05323 | -0.00123 | -0.02733 | -1e-05 | -0.1506 | -0.0005 | 0.00119 | 0.00057 | -0.00044 | -0.00037 | -0.09905 | -0.01686 | -0.00205 | -0.002 | -0.04151 | -0.08436 | 0.00016 | 0.00489 | -0.00044 | 0.00954 | -0.02942 | -0.0072 | 0.00251 | -0.14374 | 0.04338 | -0.06021
[RO-BG] [DIR] TIE 400 kV MEDGIDIA SUD - VARNA | N-1 OHL 400 kV Gura Ialomitei - Bucuresti Sud | -0.05331 | -0.00124 | -0.02744 | -1e-05 | -0.15013 | -0.00051 | 0.00119 | 0.00058 | -0.00044 | -0.00038 | -0.09893 | -0.01693 | -0.00209 | -0.00201 | -0.04162 | -0.08433 | 0.00016 | 0.00493 | -0.00044 | 0.00866 | -0.02969 | -0.00724 | 0.00252 | -0.14331 | 0.04385 | -0.06029
[RO-BG] [DIR] TIE 400 kV MEDGIDIA SUD - VARNA | N-1 OHL 400 kV Gutinas – Smardan | -0.05194 | -0.00124 | -0.02652 | -1e-05 | -0.14955 | -0.00049 | 0.00114 | 0.00056 | -0.00043 | -0.00037 | -0.09766 | -0.01639 | -0.00214 | -0.00195 | -0.04036 | -0.0829 | 0.00015 | 0.00484 | -0.00043 | 0.01169 | -0.02785 | -0.00703 | 0.00238 | -0.14265 | 0.04478 | -0.05877
[RO-BG] [DIR] TIE 400 kV MEDGIDIA SUD - VARNA | N-1 OHL 400 kV Medgidia Sud - Stupina | -0.0516 | -0.0011 | -0.02591 | -1e-05 | -0.15182 | -0.00047 | 0.00113 | 0.00053 | -0.00041 | -0.00035 | -0.09831 | -0.01594 | -0.00167 | -0.00187 | -0.03983 | -0.08315 | 0.00015 | 0.00449 | -0.00041 | 0.01695 | -0.02673 | -0.00669 | 0.00241 | -0.14472 | 0.03841 | -0.05848
[RO-BG] [DIR] TIE 400 kV MEDGIDIA SUD - VARNA | N-1 OHL 400 kV Cernavodă - Medgidia Sud | -0.04893 | -0.00117 | -0.02533 | -1e-05 | -0.13645 | -0.00047 | 0.0011 | 0.00054 | -0.00041 | -0.00035 | -0.09027 | -0.01564 | -0.00202 | -0.00187 | -0.0383 | -0.07708 | 0.00015 | 0.0046 | -0.00041 | 0.00603 | -0.02764 | -0.00673 | 0.00231 | -0.13031 | 0.04156 | -0.05531
[RO-BG] [DIR] TIE 400 kV MEDGIDIA SUD - VARNA | N-1 TIE 400 kV Resita-Pancevo c2 | -0.05312 | -0.00115 | -0.0268 | -1e-05 | -0.1551 | -0.00048 | 0.00117 | 0.00055 | -0.00043 | -0.00036 | -0.10074 | -0.0165 | -0.00179 | -0.00194 | -0.04109 | -0.08532 | 0.00015 | 0.00468 | -0.00042 | 0.01584 | -0.02789 | -0.00695 | 0.00249 | -0.14788 | 0.04036 | -0.06018
[RO-BG] [DIR] TIE 400 kV MEDGIDIA SUD - VARNA | N-1 TIE 400 kV Resita-Pancevo c1 | -0.05313 | -0.00116 | -0.02705 | -1e-05 | -0.15463 | -0.00049 | 0.00118 | 0.00056 | -0.00043 | -0.00037 | -0.1004 | -0.01665 | -0.0018 | -0.00196 | -0.04128 | -0.08505 | 0.00015 | 0.00473 | -0.00043 | 0.01665 | -0.02853 | -0.00703 | 0.00252 | -0.14743 | 0.04059 | -0.0601
[RO-RO] [DIR] OHL 400 kV Portile de Fier-Resita | N-1 TIE 400 kV Resita-Pancevo c2 | 0.03005 | -0.00099 | -0.00048 | 0 | 0.07227 | -0.00015 | 0.00014 | 0.00019 | -0.00012 | -0.00011 | 0.06245 | -0.00069 | -0.00379 | -0.00051 | 0.01278 | 0.05726 | 5e-05 | 0.00206 | -0.00012 | 0.08583 | -0.01266 | -0.00249 | 0.00017 | 0.07044 | 0.0196 | 0.04062
[RO-RO] [DIR] OHL 400 kV Arad-Nadab | N-1 TIE 400 kV Arad-Sandorfalva | 0.10033 | -0.00198 | 0.05656 | 1e-05 | 0.14833 | 0.00054 | -0.00296 | -0.00052 | 0.00054 | 0.00045 | 0.13648 | 0.0313 | -0.01284 | 0.00274 | 0.08508 | 0.13062 | -0.00017 | -0.00154 | 0.00054 | 0.18513 | 0.10098 | 0.00914 | -0.00883 | 0.14616 | 0.03016 | 0.11331
[RO-RO] [DIR] OHL 400 kV Arad-Nadab | N-1 TIE 400 kV Resita-Pancevo c2 | 0.08408 | 0.0012 | 0.05985 | 2e-05 | 0.10234 | 0.00103 | -0.00352 | -0.00113 | 0.00094 | 0.00079 | 0.09969 | 0.03649 | 0.00629 | 0.00437 | 0.07719 | 0.09794 | -0.00032 | -0.00776 | 0.00093 | 0.11725 | 0.09517 | 0.01643 | -0.01058 | 0.10176 | -0.00034 | 0.09135
[RO-RO] [DIR] OHL 400 kV Mintia-Arad | BC | 0.0548 | -0.00236 | 0.02412 | 0 | 0.10217 | 4e-05 | -0.0012 | 3e-05 | 8e-05 | 6e-05 | 0.08744 | 0.01208 | -0.01287 | 0.00056 | 0.04242 | 0.0808 | -1e-05 | 0.00218 | 8e-05 | 0.13753 | 0.04132 | 0.00112 | -0.00385 | 0.09958 | 0.03237 | 0.06384
[RO-RO] [DIR] OHL 400 kV Mintia-Arad | N-1 TIE 400 kV Rosiori-Mukacevo | 0.06502 | -0.00152 | 0.03173 | 1e-05 | 0.11503 | 0.00024 | -0.00157 | -0.00021 | 0.00025 | 0.00021 | 0.09971 | 0.01716 | -0.01003 | 0.00131 | 0.05182 | 0.09276 | -7e-05 | -3e-05 | 0.00025 | 0.1539 | 0.05209 | 0.00402 | -0.00456 | 0.11233 | 0.02793 | 0.07484
[RO-RO] [DIR] OHL 400 kV Mintia-Arad | N-1 TIE 400 kV Portile de Fier-Djerdap | 0.05091 | -0.00244 | 0.02137 | 0 | 0.10366 | -1e-05 | -0.00106 | 8e-05 | 4e-05 | 3e-05 | 0.08617 | 0.01045 | -0.01287 | 0.00037 | 0.03872 | 0.07837 | 1e-05 | 0.00258 | 4e-05 | 0.14647 | 0.0339 | 0.00042 | -0.00353 | 0.10058 | 0.03425 | 0.05943
[RO-RO] [DIR] OHL 400 kV Mintia-Arad | N-1 OHL 400 kV Iernut-Sibiu Sud | 0.0746 | -0.00173 | 0.03645 | 1e-05 | 0.13181 | 0.00028 | -0.00181 | -0.00025 | 0.00029 | 0.00024 | 0.11445 | 0.01975 | -0.01133 | 0.00152 | 0.05946 | 0.10649 | -8e-05 | -7e-05 | 0.00029 | 0.16378 | 0.05947 | 0.00467 | -0.00528 | 0.12873 | 0.03141 | 0.08586
[RO-RO] [DIR] OHL 400 kV Mintia-Arad | N-1 OHL 220 kV Portile de Fier-Resita 1&2 | 0.05603 | -0.00238 | 0.02467 | 0 | 0.10397 | 4e-05 | -0.00122 | 2e-05 | 8e-05 | 7e-05 | 0.08917 | 0.01239 | -0.01299 | 0.00059 | 0.04336 | 0.08248 | -1e-05 | 0.00216 | 8e-05 | 0.14019 | 0.04227 | 0.0012 | -0.00392 | 0.10137 | 0.03264 | 0.06529
[RO-RO] [DIR] OHL 400 kV Mintia-Arad | N-1 OHL 220 kV Urechesti-Targu Jiu Nord | 0.04871 | -0.00235 | 0.02075 | 0 | 0.0931 | -1e-05 | -0.00103 | 8e-05 | 4e-05 | 3e-05 | 0.07898 | 0.01014 | -0.01249 | 0.00036 | 0.03736 | 0.07272 | 1e-05 | 0.00247 | 4e-05 | 0.13071 | 0.03575 | 0.00044 | -0.00341 | 0.09064 | 0.03157 | 0.05694
[RO-RO] [DIR] OHL 400 kV Mintia-Arad | N-1 OHL 220 kV Paroseni-Targu Jiu Nord | 0.04871 | -0.00235 | 0.02075 | 0 | 0.0931 | -1e-05 | -0.00103 | 8e-05 | 4e-05 | 3e-05 | 0.07898 | 0.01014 | -0.01249 | 0.00036 | 0.03736 | 0.07272 | 1e-05 | 0.00247 | 4e-05 | 0.13071 | 0.03575 | 0.00044 | -0.00341 | 0.09064 | 0.03157 | 0.05694
[RO-RO] [DIR] OHL 400 kV Mintia-Arad | N-1 TRA 400/220 kV AT3 Arad | 0.06398 | -0.00249 | 0.02973 | 0 | 0.11331 | 0.0001 | -0.00148 | -3e-05 | 0.00014 | 0.00011 | 0.09852 | 0.01521 | -0.01404 | 0.00085 | 0.05056 | 0.09177 | -3e-05 | 0.00189 | 0.00013 | 0.15027 | 0.05237 | 0.00211 | -0.00462 | 0.1107 | 0.03382 | 0.07408
[RO-RO] [DIR] OHL 400 kV Mintia-Arad | N-1 TIE 400 kV Resita-Pancevo c2 | 0.0548 | -0.00236 | 0.02412 | 0 | 0.10217 | 4e-05 | -0.0012 | 3e-05 | 8e-05 | 6e-05 | 0.08744 | 0.01208 | -0.01287 | 0.00056 | 0.04242 | 0.0808 | -1e-05 | 0.00218 | 8e-05 | 0.13753 | 0.04132 | 0.00112 | -0.00385 | 0.09958 | 0.03237 | 0.06384
[RO-RO] [DIR] OHL 400 kV Mintia-Arad | N-1 TIE 400 kV Resita-Pancevo c1 | 0.05474 | -0.00241 | 0.02303 | 0 | 0.1042 | 1e-05 | -0.00114 | 5e-05 | 6e-05 | 5e-05 | 0.08887 | 0.01144 | -0.01294 | 0.00047 | 0.04161 | 0.08195 | 0 | 0.00238 | 6e-05 | 0.14099 | 0.03856 | 0.00077 | -0.0037 | 0.10151 | 0.03334 | 0.06416
[RO-RO] [DIR] OHL 400 kV Sibiu Sud-Mintia | BC | 0.03868 | -0.00203 | 0.01462 | 0 | 0.0835 | -5e-05 | -0.00073 | 0.00011 | -1e-05 | -1e-05 | 0.06812 | 0.0069 | -0.0103 | 0.00011 | 0.02829 | 0.06152 | 2e-05 | 0.00246 | -1e-05 | 0.09638 | 0.02195 | -0.00035 | -0.00253 | 0.08087 | 0.03003 | 0.04572
[RO-RO] [DIR] OHL 400 kV Sibiu Sud-Mintia | N-1 TIE 400 kV Rosiori-Mukacevo | 0.0473 | -0.00132 | 0.02105 | 0 | 0.09436 | 0.00012 | -0.00104 | -9e-05 | 0.00013 | 0.00011 | 0.07848 | 0.01119 | -0.00789 | 0.00075 | 0.03623 | 0.07161 | -4e-05 | 0.00059 | 0.00013 | 0.1102 | 0.03104 | 0.0021 | -0.00313 | 0.09163 | 0.02627 | 0.055
[RO-RO] [DIR] OHL 400 kV Sibiu Sud-Mintia | N-1 OHL 220 kV Portile de Fier-Resita 1&2 | 0.04077 | -0.00205 | 0.01556 | 0 | 0.08656 | -4e-05 | -0.00077 | 0.0001 | 0 | 0 | 0.07106 | 0.00743 | -0.0105 | 0.00016 | 0.02989 | 0.06436 | 2e-05 | 0.00242 | 0 | 0.10089 | 0.02357 | -0.0002 | -0.00265 | 0.0839 | 0.03048 | 0.04818
[RO-RO] [DIR] OHL 400 kV Sibiu Sud-Mintia | N-1 TIE 400 kV Resita-Pancevo c2 | 0.03868 | -0.00203 | 0.01462 | 0 | 0.0835 | -5e-05 | -0.00073 | 0.00011 | -1e-05 | -1e-05 | 0.06812 | 0.0069 | -0.0103 | 0.00011 | 0.02829 | 0.06152 | 2e-05 | 0.00246 | -1e-05 | 0.09638 | 0.02195 | -0.00035 | -0.00253 | 0.08087 | 0.03003 | 0.04572
[RO-RO] [DIR] OHL 400 kV Sibiu Sud-Mintia | N-1 TIE 400 kV Resita-Pancevo c1 | 0.03868 | -0.00203 | 0.01454 | 0 | 0.08365 | -5e-05 | -0.00072 | 0.00012 | -1e-05 | -1e-05 | 0.06823 | 0.00685 | -0.0103 | 0.00011 | 0.02823 | 0.0616 | 2e-05 | 0.00247 | -1e-05 | 0.09664 | 0.02174 | -0.00037 | -0.00252 | 0.08101 | 0.0301 | 0.04574
[RO-RO] [DIR] OHL 400 kV Iernut-Sibiu Sud | N-1 TIE 400 kV Rosiori-Mukacevo | -0.03797 | 0.0007 | -0.01903 | 0 | -0.0659 | -0.00017 | 0.00097 | 0.00016 | -0.00017 | -0.00015 | -0.05803 | -0.01053 | 0.00465 | -0.00088 | -0.03039 | -0.05409 | 5e-05 | 0.00042 | -0.00017 | -0.03984 | -0.02961 | -0.00285 | 0.00283 | -0.06442 | -0.01285 | -0.04358
[RO-RO] [DIR] OHL 400 kV Iernut-Sibiu Sud | N-1 TIE 400 kV Resita-Pancevo c2 | -0.07595 | -0.00244 | -0.04734 | -2e-05 | -0.11374 | -0.00093 | 0.00235 | 0.00106 | -0.00081 | -0.00069 | -0.10365 | -0.02942 | -0.00592 | -0.00369 | -0.06536 | -0.09854 | 0.00029 | 0.00865 | -0.00081 | -0.10071 | -0.06966 | -0.01365 | 0.00548 | -0.11183 | 0.00369 | -0.08448
[RO-RO] [DIR] OHL 400 kV Iernut-Gadalin | N-1 TIE 400 kV Resita-Pancevo c2 | 0.07016 | 0.00233 | 0.04394 | 1e-05 | 0.10694 | 0.00087 | -0.00219 | -0.00099 | 0.00076 | 0.00065 | 0.096 | 0.02736 | 0.00579 | 0.00344 | 0.06047 | 0.09101 | -0.00027 | -0.00812 | 0.00076 | 0.13909 | 0.0646 | 0.01278 | -0.0051 | 0.10501 | -0.00103 | 0.07796
[RO-RO] [DIR] OHL 400 kV Rosiori-Gadalin | BC | -0.07154 | -0.00257 | -0.04539 | -2e-05 | -0.10749 | -0.00092 | 0.00226 | 0.00105 | -0.0008 | -0.00068 | -0.0969 | -0.02839 | -0.00668 | -0.00362 | -0.06198 | -0.09206 | 0.00029 | 0.0087 | -0.0008 | -0.14202 | -0.06681 | -0.01347 | 0.00521 | -0.10562 | 0.00284 | -0.07932
[RO-RO] [DIR] OHL 400 kV Rosiori-Gadalin | N-1 OHL 400 kV Mintia-Arad | -0.08388 | -0.00204 | -0.05082 | -2e-05 | -0.13049 | -0.00093 | 0.00253 | 0.00104 | -0.00082 | -0.0007 | -0.11659 | -0.03111 | -0.00379 | -0.00375 | -0.07153 | -0.11025 | 0.00029 | 0.00821 | -0.00081 | -0.17298 | -0.07611 | -0.01372 | 0.00608 | -0.12804 | -0.00445 | -0.09369
[RO-RO] [DIR] OHL 400 kV Rosiori-Gadalin | N-1 TIE 400 kV Resita-Pancevo c2 | -0.07154 | -0.00257 | -0.04539 | -2e-05 | -0.10749 | -0.00092 | 0.00226 | 0.00105 | -0.0008 | -0.00068 | -0.0969 | -0.02839 | -0.00668 | -0.00362 | -0.06198 | -0.09206 | 0.00029 | 0.0087 | -0.0008 | -0.14202 | -0.06681 | -0.01347 | 0.00521 | -0.10562 | 0.00284 | -0.07932
[RO-RO] [DIR] OHL 400 kV Rosiori-Gadalin | N-1 TIE 400 kV Resita-Pancevo c1 | -0.0715 | -0.00254 | -0.04458 | -1e-05 | -0.10903 | -0.0009 | 0.00222 | 0.00103 | -0.00079 | -0.00067 | -0.09799 | -0.0279 | -0.00664 | -0.00355 | -0.06137 | -0.09293 | 0.00028 | 0.00855 | -0.00078 | -0.14464 | -0.06472 | -0.01321 | 0.0051 | -0.10708 | 0.00211 | -0.07956
[RO-RO] [DIR] OHL 400 kV Arefu-Tantareni | BC | -0.05694 | -0.00063 | -0.03192 | -1e-05 | -0.08157 | -0.0005 | 0.00154 | 0.00055 | -0.00045 | -0.00038 | -0.08051 | -0.019 | 0.00067 | -0.0021 | -0.04719 | -0.07708 | 0.00016 | 0.00404 | -0.00045 | -0.02766 | -0.04723 | -0.00747 | 0.00382 | -0.08065 | 0.00506 | -0.0645
[RO-RO] [DIR] OHL 400 kV Arefu-Tantareni | N-1 OHL 400 kV Brasov - Sibiu Sud | -0.06919 | -0.00057 | -0.03826 | -1e-05 | -0.10624 | -0.00058 | 0.00187 | 0.00063 | -0.00052 | -0.00044 | -0.09999 | -0.02265 | 0.00148 | -0.00246 | -0.05703 | -0.09478 | 0.00018 | 0.00448 | -0.00052 | -0.05524 | -0.05652 | -0.00869 | 0.0047 | -0.10454 | -0.00178 | -0.07847
[RO-RO] [DIR] OHL 400 kV Arefu-Tantareni | N-1 TIE 400 kV Rosiori-Mukacevo | -0.0459 | 0.00029 | -0.02369 | -1e-05 | -0.06767 | -0.00028 | 0.00114 | 0.00029 | -0.00026 | -0.00022 | -0.06724 | -0.01351 | 0.00374 | -0.00129 | -0.03703 | -0.06416 | 9e-05 | 0.00165 | -0.00026 | -0.00996 | -0.03559 | -0.00433 | 0.00304 | -0.06687 | 0.00026 | -0.05262
[RO-RO] [DIR] OHL 400 kV Arefu-Tantareni | N-1 OHL 400 kV Mintia-Arad | -0.05009 | -0.00092 | -0.02891 | -1e-05 | -0.0688 | -0.0005 | 0.00139 | 0.00055 | -0.00044 | -0.00037 | -0.06957 | -0.01749 | -0.00094 | -0.00203 | -0.04189 | -0.06697 | 0.00015 | 0.00431 | -0.00044 | -0.01045 | -0.04206 | -0.00733 | 0.00333 | -0.0682 | 0.00911 | -0.05652
[RO-RO] [DIR] OHL 400 kV Arefu-Tantareni | N-1 OHL 400 kV Sibiu Sud-Mintia | -0.04847 | -0.00107 | -0.02872 | -1e-05 | -0.06329 | -0.00051 | 0.00138 | 0.00058 | -0.00045 | -0.00038 | -0.06559 | -0.01749 | -0.00158 | -0.00208 | -0.041 | -0.0636 | 0.00016 | 0.00458 | -0.00045 | -0.00655 | -0.04243 | -0.00755 | 0.00326 | -0.06294 | 0.01164 | -0.05449
[RO-RO] [DIR] OHL 400 kV Arefu-Tantareni | N-1 OHL 400 kV Tantareni-Urechesti | -0.0602 | -0.00051 | -0.0317 | -1e-05 | -0.09565 | -0.00048 | 0.00152 | 0.00053 | -0.00043 | -0.00037 | -0.09153 | -0.01883 | 0.0011 | -0.00203 | -0.04837 | -0.08613 | 0.00015 | 0.00379 | -0.00043 | -0.02426 | -0.0419 | -0.00715 | 0.00378 | -0.09402 | 0.00292 | -0.06872
[RO-RO] [DIR] OHL 400 kV Arefu-Tantareni | N-1 OHL 220 kV Portile de Fier-Resita 1&2 | -0.05831 | -0.00061 | -0.03254 | -1e-05 | -0.08359 | -0.00051 | 0.00157 | 0.00056 | -0.00046 | -0.00039 | -0.08244 | -0.01935 | 0.0008 | -0.00213 | -0.04824 | -0.07895 | 0.00016 | 0.00406 | -0.00045 | -0.03063 | -0.0483 | -0.00757 | 0.0039 | -0.08265 | 0.00476 | -0.06612
[RO-RO] [DIR] OHL 400 kV Arefu-Tantareni | N-1 OHL 220 kV Resita-Timisoara 1&2 | -0.06413 | -0.00061 | -0.03671 | -1e-05 | -0.08899 | -0.00056 | 0.00178 | 0.00062 | -0.00051 | -0.00043 | -0.08838 | -0.02174 | 0.00127 | -0.00238 | -0.05381 | -0.08508 | 0.00018 | 0.00446 | -0.00051 | -0.03464 | -0.0568 | -0.00848 | 0.00445 | -0.08813 | 0.00493 | -0.0724
[RO-RO] [DIR] OHL 400 kV Arefu-Tantareni | N-1 OHL 220 kV Urechesti-Targu Jiu Nord | -0.06198 | -0.00062 | -0.03471 | -1e-05 | -0.08908 | -0.00054 | 0.00168 | 0.00059 | -0.00048 | -0.00041 | -0.0875 | -0.02061 | 0.00099 | -0.00226 | -0.05138 | -0.08376 | 0.00017 | 0.00428 | -0.00048 | -0.0333 | -0.05183 | -0.00803 | 0.00418 | -0.08805 | 0.0044 | -0.07022
[RO-RO] [DIR] OHL 400 kV Arefu-Tantareni | N-1 OHL 220 kV Paroseni-Targu Jiu Nord | -0.06198 | -0.00062 | -0.03471 | -1e-05 | -0.08908 | -0.00054 | 0.00168 | 0.00059 | -0.00048 | -0.00041 | -0.0875 | -0.02061 | 0.00099 | -0.00226 | -0.05138 | -0.08376 | 0.00017 | 0.00428 | -0.00048 | -0.0333 | -0.05183 | -0.00803 | 0.00418 | -0.08805 | 0.0044 | -0.07022
[RO-RO] [DIR] OHL 400 kV Arefu-Tantareni | N-1 TRA 400/220 kV AT3 Arad | -0.05871 | -0.0006 | -0.03301 | -1e-05 | -0.08373 | -0.00051 | 0.0016 | 0.00056 | -0.00046 | -0.00039 | -0.08265 | -0.01961 | 0.0009 | -0.00216 | -0.04877 | -0.07919 | 0.00016 | 0.00409 | -0.00046 | -0.03012 | -0.04937 | -0.00767 | 0.00397 | -0.0828 | 0.00478 | -0.06648
[RO-RO] [DIR] OHL 400 kV Arefu-Tantareni | N-1 TIE 400 kV Resita-Pancevo c2 | -0.05694 | -0.00063 | -0.03192 | -1e-05 | -0.08157 | -0.0005 | 0.00154 | 0.00055 | -0.00045 | -0.00038 | -0.08051 | -0.019 | 0.00067 | -0.0021 | -0.04719 | -0.07708 | 0.00016 | 0.00404 | -0.00045 | -0.02766 | -0.04723 | -0.00747 | 0.00382 | -0.08065 | 0.00506 | -0.0645
[RO-RO] [DIR] OHL 400 kV Arefu-Tantareni | N-1 TIE 400 kV Resita-Pancevo c1 | -0.05692 | -0.00061 | -0.03148 | -1e-05 | -0.08242 | -0.00049 | 0.00152 | 0.00054 | -0.00044 | -0.00038 | -0.0811 | -0.01874 | 0.0007 | -0.00206 | -0.04686 | -0.07755 | 0.00015 | 0.00396 | -0.00044 | -0.02909 | -0.04609 | -0.00733 | 0.00375 | -0.08145 | 0.00466 | -0.06464
[RO-RO] [DIR] OHL 400 kV Arefu-Sibiu Sud | N-1 TIE 400 kV Rosiori-Mukacevo | 0.05394 | -0.00062 | 0.02719 | 1e-05 | 0.08619 | 0.00029 | -0.00132 | -0.00029 | 0.00028 | 0.00023 | 0.08102 | 0.01529 | -0.00546 | 0.00138 | 0.04318 | 0.07643 | -9e-05 | -0.00134 | 0.00028 | 0.04787 | 0.04122 | 0.00454 | -0.00365 | 0.08471 | 0.00712 | 0.06196
[RO-RO] [DIR] OHL 400 kV Arefu-Sibiu Sud | N-1 OHL 400 kV Mintia-Arad | 0.05971 | 0.00099 | 0.03424 | 1e-05 | 0.08801 | 0.00058 | -0.00167 | -0.00064 | 0.00051 | 0.00044 | 0.0844 | 0.02065 | 0.00076 | 0.00237 | 0.04981 | 0.08045 | -0.00018 | -0.00489 | 0.00051 | 0.04896 | 0.05001 | 0.00855 | -0.00405 | 0.0868 | -0.00462 | 0.06738
[RO-RO] [DIR] OHL 400 kV Arefu-Sibiu Sud | N-1 OHL 400 kV Sibiu Sud-Mintia | 0.05763 | 0.00119 | 0.03401 | 1e-05 | 0.08087 | 0.0006 | -0.00165 | -0.00067 | 0.00053 | 0.00045 | 0.07924 | 0.02066 | 0.0016 | 0.00243 | 0.04867 | 0.07609 | -0.00019 | -0.00524 | 0.00053 | 0.04393 | 0.0505 | 0.00883 | -0.00396 | 0.07999 | -0.0079 | 0.06476
[RO-RO] [DIR] OHL 400 kV Arefu-Sibiu Sud | N-1 OHL 220 kV Resita-Timisoara 1&2 | 0.07774 | 0.00059 | 0.04422 | 1e-05 | 0.11411 | 0.00066 | -0.00217 | -0.00072 | 0.0006 | 0.00051 | 0.10866 | 0.02608 | -0.0021 | 0.00282 | 0.0651 | 0.10378 | -0.00021 | -0.00506 | 0.0006 | 0.08031 | 0.06882 | 0.00999 | -0.00548 | 0.11255 | 0.00086 | 0.0878
[RO-RO] [DIR] OHL 400 kV Arefu-Sibiu Sud | N-1 OHL 220 kV Urechesti-Targu Jiu Nord | 0.07515 | 0.0006 | 0.04177 | 1e-05 | 0.11438 | 0.00063 | -0.00204 | -0.00069 | 0.00057 | 0.00048 | 0.1077 | 0.02469 | -0.00176 | 0.00267 | 0.06213 | 0.10227 | -0.0002 | -0.00484 | 0.00057 | 0.07876 | 0.06268 | 0.00945 | -0.00515 | 0.11261 | 0.00155 | 0.08517
[RO-RO] [DIR] OHL 400 kV Arefu-Sibiu Sud | N-1 OHL 220 kV Paroseni-Targu Jiu Nord | 0.07515 | 0.0006 | 0.04177 | 1e-05 | 0.11438 | 0.00063 | -0.00204 | -0.00069 | 0.00057 | 0.00048 | 0.1077 | 0.02469 | -0.00176 | 0.00267 | 0.06213 | 0.10227 | -0.0002 | -0.00484 | 0.00057 | 0.07876 | 0.06268 | 0.00945 | -0.00515 | 0.11261 | 0.00155 | 0.08517
[RO-RO] [DIR] OHL 400 kV Arefu-Sibiu Sud | N-1 TIE 400 kV Resita-Pancevo c2 | 0.0687 | 0.00061 | 0.0382 | 1e-05 | 0.10478 | 0.00058 | -0.00186 | -0.00064 | 0.00053 | 0.00045 | 0.09875 | 0.02264 | -0.00135 | 0.00246 | 0.05677 | 0.09371 | -0.00018 | -0.00454 | 0.00052 | 0.07153 | 0.05678 | 0.00873 | -0.00468 | 0.10314 | 0.00069 | 0.07785
[RO-RO] [DIR] OHL 400 kV Tantareni-Urechesti | N-1 TIE 400 kV Portile de Fier-Djerdap | 0.03986 | -0.00048 | 0.0106 | 0 | 0.09118 | 6e-05 | -0.00043 | -6e-05 | 7e-05 | 6e-05 | 0.0822 | 0.00601 | -0.00299 | 0.00037 | 0.02457 | 0.07372 | -2e-05 | 2e-05 | 7e-05 | -0.06318 | -0.00423 | 0.00084 | -0.00115 | 0.08845 | 0.0066 | 0.04883
[RO-RO] [DIR] OHL 400 kV Tantareni-Urechesti | N-1 OHL 400 kV Portile de Fier-Urechesti | 0.03109 | 0.00023 | 0.0154 | 0 | 0.04496 | 0.00023 | -0.00071 | -0.00025 | 0.00021 | 0.00018 | 0.04838 | 0.00914 | -0.00069 | 0.00097 | 0.02428 | 0.04602 | -7e-05 | -0.00184 | 0.00021 | -0.09664 | 0.01769 | 0.00337 | -0.00172 | 0.04457 | -0.00799 | 0.03585
[RO-RO] [DIR] OHL 400 kV Tantareni-Urechesti | N-1 TIE 400 kV Resita-Pancevo c2 | 0.02264 | -0.0008 | -0.00153 | 0 | 0.09779 | -0.00014 | 0.00016 | 0.00017 | -0.00011 | -0.0001 | 0.0766 | -0.00121 | -0.00298 | -0.00047 | 0.00817 | 0.06293 | 4e-05 | 0.00176 | -0.00011 | -0.02362 | -0.03707 | -0.00221 | 0.00027 | 0.09289 | 0.01489 | 0.0293
[RO-RO] [DIR] OHL 400 kV Portile de Fier-Urechesti | BC | 0.0131 | 0.0016 | 0.02627 | 1e-05 | -0.08195 | 0.00057 | -0.00135 | -0.00065 | 0.0005 | 0.00042 | -0.04378 | 0.01605 | 0.00355 | 0.00224 | 0.02499 | -0.02623 | -0.00018 | -0.00558 | 0.00049 | -0.11326 | 0.08495 | 0.00866 | -0.00309 | -0.07494 | -0.03549 | 0.01015
[RO-RO] [DIR] OHL 400 kV Portile de Fier-Urechesti | N-1 TIE 400 kV Portile de Fier-Djerdap | -0.01136 | 0.00114 | 0.00903 | 0 | -0.07256 | 0.00028 | -0.00052 | -0.00033 | 0.00024 | 0.0002 | -0.05173 | 0.0058 | 0.00357 | 0.00104 | 0.00169 | -0.04156 | -9e-05 | -0.00311 | 0.00024 | -0.05705 | 0.03829 | 0.00432 | -0.00107 | -0.06864 | -0.02371 | -0.01759
[RO-RO] [DIR] OHL 400 kV Portile de Fier-Urechesti | N-1 OHL 400 kV Slatina-Portile de Fier | 0.01667 | 0.00221 | 0.03487 | 1e-05 | -0.11348 | 0.00077 | -0.00179 | -0.00088 | 0.00067 | 0.00057 | -0.06057 | 0.02137 | 0.00503 | 0.003 | 0.03285 | -0.03666 | -0.00024 | -0.00757 | 0.00066 | -0.14316 | 0.11325 | 0.01163 | -0.00405 | -0.10388 | -0.04985 | 0.01257
[RO-RO] [DIR] OHL 400 kV Portile de Fier-Urechesti | N-1 OHL 220 kV Portile de Fier-Resita 1&2 | 0.01687 | 0.00156 | 0.02797 | 1e-05 | -0.07643 | 0.00059 | -0.00143 | -0.00067 | 0.00051 | 0.00044 | -0.03848 | 0.01701 | 0.00318 | 0.00232 | 0.02787 | -0.02109 | -0.00018 | -0.00565 | 0.00051 | -0.10512 | 0.08788 | 0.00892 | -0.00331 | -0.06948 | -0.03467 | 0.01459
[RO-RO] [DIR] OHL 400 kV Portile de Fier-Urechesti | N-1 OHL 220 kV Resita-Timisoara 1&2 | 0.02939 | 0.00157 | 0.03712 | 1e-05 | -0.06515 | 0.00071 | -0.00189 | -0.00081 | 0.00063 | 0.00054 | -0.02592 | 0.02226 | 0.00219 | 0.00288 | 0.04 | -0.00809 | -0.00022 | -0.00653 | 0.00063 | -0.09744 | 0.10663 | 0.01093 | -0.00453 | -0.05799 | -0.03519 | 0.02806
[RO-RO] [DIR] OHL 400 kV Portile de Fier-Urechesti | N-1 TIE 400 kV Resita-Pancevo c2 | 0.0131 | 0.0016 | 0.02627 | 1e-05 | -0.08195 | 0.00057 | -0.00135 | -0.00065 | 0.0005 | 0.00042 | -0.04378 | 0.01605 | 0.00355 | 0.00224 | 0.02499 | -0.02623 | -0.00018 | -0.00558 | 0.00049 | -0.11326 | 0.08495 | 0.00866 | -0.00309 | -0.07494 | -0.03549 | 0.01015
[RO-RO] [DIR] OHL 400 kV Portile de Fier-Urechesti | N-1 TIE 400 kV Resita-Pancevo c1 | 0.01293 | 0.00146 | 0.02313 | 1e-05 | -0.07604 | 0.00051 | -0.00118 | -0.00058 | 0.00044 | 0.00037 | -0.03962 | 0.0142 | 0.00337 | 0.00198 | 0.02264 | -0.02291 | -0.00016 | -0.00501 | 0.00044 | -0.10323 | 0.07697 | 0.00765 | -0.00265 | -0.06935 | -0.03269 | 0.01108
[RO-RO] [DIR] OHL 400 kV Slatina-Portile de Fier | BC | -0.00673 | -0.00114 | -0.01623 | -1e-05 | 0.05948 | -0.00037 | 0.00083 | 0.00043 | -0.00032 | -0.00027 | 0.03169 | -0.01002 | -0.0028 | -0.00144 | -0.01482 | 0.01969 | 0.00012 | 0.00375 | -0.00032 | 0.05641 | -0.05339 | -0.00561 | 0.00183 | 0.0546 | 0.02708 | -0.00456
[RO-RO] [DIR] OHL 400 kV Slatina-Portile de Fier | N-1 TIE 400 kV Portile de Fier-Djerdap | 0.00873 | -0.00085 | -0.00534 | 0 | 0.05355 | -0.00019 | 0.0003 | 0.00023 | -0.00016 | -0.00013 | 0.03672 | -0.00354 | -0.00281 | -0.00068 | -9e-05 | 0.02938 | 6e-05 | 0.00219 | -0.00016 | 0.02089 | -0.0239 | -0.00286 | 0.00055 | 0.05061 | 0.01963 | 0.01297
[RO-RO] [DIR] OHL 400 kV Slatina-Portile de Fier | N-1 OHL 400 kV Portile de Fier-Urechesti | -0.01213 | -0.0018 | -0.02707 | -1e-05 | 0.0933 | -0.00061 | 0.00138 | 0.0007 | -0.00053 | -0.00045 | 0.04975 | -0.01665 | -0.00426 | -0.00236 | -0.02513 | 0.03051 | 0.00019 | 0.00605 | -0.00052 | 0.10315 | -0.08844 | -0.00918 | 0.0031 | 0.08552 | 0.04173 | -0.00875
[RO-RO] [DIR] OHL 400 kV Slatina-Portile de Fier | N-1 OHL 220 kV Portile de Fier-Resita 1&2 | -0.00897 | -0.00112 | -0.01724 | -1e-05 | 0.0562 | -0.00038 | 0.00087 | 0.00044 | -0.00033 | -0.00028 | 0.02853 | -0.01059 | -0.00258 | -0.00149 | -0.01653 | 0.01663 | 0.00012 | 0.00379 | -0.00033 | 0.05156 | -0.05513 | -0.00576 | 0.00196 | 0.05134 | 0.02659 | -0.00721
[RO-RO] [DIR] OHL 400 kV Slatina-Portile de Fier | N-1 OHL 220 kV Resita-Timisoara 1&2 | -0.01617 | -0.00112 | -0.02253 | -1e-05 | 0.04974 | -0.00045 | 0.00114 | 0.00052 | -0.0004 | -0.00034 | 0.02133 | -0.01363 | -0.00201 | -0.00181 | -0.02352 | 0.00917 | 0.00014 | 0.0043 | -0.0004 | 0.04723 | -0.06597 | -0.00692 | 0.00267 | 0.04476 | 0.0269 | -0.01495
[RO-RO] [DIR] OHL 400 kV Slatina-Portile de Fier | N-1 TIE 400 kV Resita-Pancevo c2 | -0.00673 | -0.00114 | -0.01623 | -1e-05 | 0.05948 | -0.00037 | 0.00083 | 0.00043 | -0.00032 | -0.00027 | 0.03169 | -0.01002 | -0.0028 | -0.00144 | -0.01482 | 0.01969 | 0.00012 | 0.00375 | -0.00032 | 0.05641 | -0.05339 | -0.00561 | 0.00183 | 0.0546 | 0.02708 | -0.00456
[RO-RO] [DIR] OHL 400 kV Slatina-Portile de Fier | N-1 TIE 400 kV Resita-Pancevo c1 | -0.00662 | -0.00105 | -0.01422 | -1e-05 | 0.05569 | -0.00033 | 0.00071 | 0.00038 | -0.00029 | -0.00024 | 0.02902 | -0.00884 | -0.00268 | -0.00127 | -0.01331 | 0.01756 | 0.0001 | 0.00339 | -0.00028 | 0.04998 | -0.04827 | -0.00496 | 0.00155 | 0.05101 | 0.02528 | -0.00516
[RO-RO] [DIR] OHL 400 kV Medgidia Sud - Stupina | BC | 0.03492 | 0.00124 | 0.02031 | 1e-05 | 0.07519 | 0.00041 | -0.00087 | -0.00048 | 0.00036 | 0.00031 | 0.05566 | 0.01272 | 0.00275 | 0.00161 | 0.02889 | 0.04976 | -0.00013 | -0.0043 | 0.00036 | 0.02538 | 0.0265 | 0.00592 | -0.0017 | 0.07246 | -0.04484 | 0.03904
[RO-RO] [DIR] OHL 400 kV Medgidia Sud - Stupina | N-1 OHL 400 kV Isaccea - Rahman | 0.04892 | 0.00173 | 0.02845 | 1e-05 | 0.10532 | 0.00058 | -0.00122 | -0.00067 | 0.0005 | 0.00043 | 0.07797 | 0.01781 | 0.00385 | 0.00226 | 0.04046 | 0.0697 | -0.00018 | -0.00602 | 0.0005 | 0.03556 | 0.03712 | 0.00829 | -0.00238 | 0.1015 | -0.06281 | 0.05468
[RO-RO] [DIR] OHL 400 kV Medgidia Sud - Stupina | N-1 OHL 400 kV Cernavoda - Pelicanu | 0.03487 | 0.0012 | 0.02006 | 1e-05 | 0.07728 | 0.00041 | -0.00086 | -0.00047 | 0.00035 | 0.0003 | 0.05645 | 0.01255 | 0.00263 | 0.00158 | 0.02869 | 0.0502 | -0.00013 | -0.0042 | 0.00035 | 0.02245 | 0.02578 | 0.00581 | -0.00169 | 0.07439 | -0.04343 | 0.03902
[RO-RO] [DIR] OHL 400 kV Medgidia Sud - Stupina | N-1 OHL 400 kV Pelicanu - Bucuresti Sud | 0.03483 | 0.0012 | 0.02007 | 1e-05 | 0.07692 | 0.00041 | -0.00086 | -0.00047 | 0.00035 | 0.0003 | 0.05628 | 0.01256 | 0.00264 | 0.00158 | 0.02868 | 0.05008 | -0.00013 | -0.00421 | 0.00035 | 0.02282 | 0.02584 | 0.00581 | -0.00169 | 0.07405 | -0.04358 | 0.03897
[RO-RO] [DIR] OHL 400 kV Medgidia Sud - Stupina | N-1 OHL 400 kV Gura Ialomitei - Bucuresti Sud | 0.03484 | 0.0012 | 0.02005 | 1e-05 | 0.07716 | 0.00041 | -0.00086 | -0.00047 | 0.00035 | 0.0003 | 0.05638 | 0.01254 | 0.00263 | 0.00158 | 0.02867 | 0.05015 | -0.00013 | -0.0042 | 0.00035 | 0.02253 | 0.02578 | 0.00581 | -0.00169 | 0.07427 | -0.04346 | 0.03899
[RO-RO] [DIR] OHL 400 kV Medgidia Sud - Stupina | N-1 OHL 400 kV Varna-Dobrudja circ1 | 0.03487 | 0.00124 | 0.02028 | 1e-05 | 0.07505 | 0.00041 | -0.00087 | -0.00048 | 0.00036 | 0.00031 | 0.05557 | 0.0127 | 0.00275 | 0.00161 | 0.02885 | 0.04968 | -0.00013 | -0.00429 | 0.00036 | 0.0254 | 0.02647 | 0.00591 | -0.0017 | 0.07232 | -0.0448 | 0.03898
[RO-RO] [DIR] OHL 400 kV Medgidia Sud - Stupina | N-1 OHL 400 kV Varna-Dobrudja circ2 | 0.03487 | 0.00124 | 0.02028 | 1e-05 | 0.07505 | 0.00041 | -0.00087 | -0.00048 | 0.00036 | 0.00031 | 0.05557 | 0.0127 | 0.00275 | 0.00161 | 0.02885 | 0.04968 | -0.00013 | -0.00429 | 0.00036 | 0.0254 | 0.02647 | 0.00591 | -0.0017 | 0.07232 | -0.0448 | 0.03898
[RO-RO] [DIR] OHL 400 kV Medgidia Sud - Stupina | N-1 OHL 400 kV Cernavodă - Medgidia Sud | 0.04638 | 0.00117 | 0.02433 | 1e-05 | 0.1262 | 0.00046 | -0.00105 | -0.00052 | 0.0004 | 0.00034 | 0.08429 | 0.01505 | 0.00211 | 0.00181 | 0.03652 | 0.0723 | -0.00014 | -0.00451 | 0.0004 | -0.00145 | 0.02718 | 0.00654 | -0.00219 | 0.12051 | -0.04158 | 0.05236
[RO-RO] [DIR] OHL 400 kV Medgidia Sud - Rahman | BC | -0.03293 | -0.00117 | -0.01915 | -1e-05 | -0.07089 | -0.00039 | 0.00082 | 0.00045 | -0.00034 | -0.00029 | -0.05248 | -0.01199 | -0.00259 | -0.00152 | -0.02724 | -0.04692 | 0.00012 | 0.00405 | -0.00034 | -0.02393 | -0.02498 | -0.00558 | 0.0016 | -0.06832 | 0.04228 | -0.03681
[RO-RO] [DIR] OHL 400 kV Medgidia Sud - Rahman | N-1 OHL 400 kV Cernavoda - Pelicanu | -0.03288 | -0.00113 | -0.01891 | -1e-05 | -0.07286 | -0.00038 | 0.00081 | 0.00044 | -0.00033 | -0.00028 | -0.05322 | -0.01183 | -0.00248 | -0.00149 | -0.02705 | -0.04734 | 0.00012 | 0.00396 | -0.00033 | -0.02117 | -0.02431 | -0.00547 | 0.00159 | -0.07014 | 0.04095 | -0.03679
[RO-RO] [DIR] OHL 400 kV Medgidia Sud - Rahman | N-1 OHL 400 kV Pelicanu - Bucuresti Sud | -0.03284 | -0.00113 | -0.01892 | -1e-05 | -0.07252 | -0.00038 | 0.00081 | 0.00044 | -0.00033 | -0.00028 | -0.05306 | -0.01184 | -0.00249 | -0.00149 | -0.02704 | -0.04722 | 0.00012 | 0.00397 | -0.00033 | -0.02151 | -0.02437 | -0.00548 | 0.00159 | -0.06981 | 0.04109 | -0.03675
[RO-RO] [DIR] OHL 400 kV Medgidia Sud - Rahman | N-1 OHL 400 kV Gura Ialomitei - Bucuresti Sud | -0.03285 | -0.00113 | -0.01891 | -1e-05 | -0.07275 | -0.00038 | 0.00081 | 0.00044 | -0.00033 | -0.00028 | -0.05316 | -0.01183 | -0.00248 | -0.00149 | -0.02704 | -0.04729 | 0.00012 | 0.00396 | -0.00033 | -0.02124 | -0.02431 | -0.00547 | 0.00159 | -0.07003 | 0.04097 | -0.03676
[RO-RO] [DIR] OHL 400 kV Medgidia Sud - Rahman | N-1 OHL 400 kV Varna-Dobrudja circ1 | -0.03288 | -0.00117 | -0.01912 | -1e-05 | -0.07076 | -0.00039 | 0.00082 | 0.00045 | -0.00034 | -0.00029 | -0.05239 | -0.01198 | -0.00259 | -0.00152 | -0.0272 | -0.04684 | 0.00012 | 0.00405 | -0.00034 | -0.02395 | -0.02496 | -0.00558 | 0.0016 | -0.06819 | 0.04224 | -0.03675
[RO-RO] [DIR] OHL 400 kV Medgidia Sud - Rahman | N-1 OHL 400 kV Varna-Dobrudja circ2 | -0.03288 | -0.00117 | -0.01912 | -1e-05 | -0.07076 | -0.00039 | 0.00082 | 0.00045 | -0.00034 | -0.00029 | -0.05239 | -0.01198 | -0.00259 | -0.00152 | -0.0272 | -0.04684 | 0.00012 | 0.00405 | -0.00034 | -0.02395 | -0.02496 | -0.00558 | 0.0016 | -0.06819 | 0.04224 | -0.03675
[RO-RO] [DIR] OHL 400 kV Medgidia Sud - Rahman | N-1 OHL 400 kV Cernavodă - Medgidia Sud | -0.04373 | -0.0011 | -0.02294 | -1e-05 | -0.11899 | -0.00043 | 0.00099 | 0.00049 | -0.00038 | -0.00032 | -0.07947 | -0.01419 | -0.00199 | -0.00171 | -0.03444 | -0.06816 | 0.00014 | 0.00425 | -0.00037 | 0.00136 | -0.02562 | -0.00616 | 0.00207 | -0.11362 | 0.0392 | -0.04937
[RO-RO] [DIR] OHL 400 kV Medgidia Sud- Cernavoda | BC | 0.03431 | -0.0002 | 0.01205 | 0 | 0.15276 | 0.00013 | -0.00055 | -0.00013 | 0.00012 | 0.0001 | 0.08572 | 0.00699 | -0.00193 | 0.00059 | 0.02287 | 0.06749 | -4e-05 | -0.00063 | 0.00012 | -0.08034 | 0.00203 | 0.00184 | -0.00148 | 0.14388 | 0.00978 | 0.0399
[RO-RO] [DIR] OHL 400 kV Medgidia Sud- Cernavoda | N-1 OHL 400 kV Isaccea - Tulcea Vest | 0.02576 | -0.00056 | 0.00674 | 0 | 0.13777 | 1e-05 | -0.00033 | 0 | 2e-05 | 2e-05 | 0.07345 | 0.00364 | -0.0028 | 0.00016 | 0.01557 | 0.05612 | 0 | 0.00058 | 2e-05 | -0.09108 | -0.00548 | 0.00023 | -0.00105 | 0.12929 | 0.02307 | 0.03041
[RO-RO] [DIR] OHL 400 kV Medgidia Sud- Cernavoda | N-1 OHL 400 kV Lacu Sarat - Gura Ialomitei | 0.02188 | -0.00061 | 0.00471 | 0 | 0.12809 | -2e-05 | -0.00023 | 4e-05 | -1e-05 | -1e-05 | 0.06672 | 0.00243 | -0.00278 | 2e-05 | 0.01248 | 0.05025 | 1e-05 | 0.00084 | -1e-05 | -0.09116 | -0.00808 | -0.00025 | -0.00082 | 0.12002 | 0.02353 | 0.02602
[RO-RO] [DIR] OHL 400 kV Medgidia Sud- Cernavoda | N-1 OHL 400 kV Tulcea Vest - Tariverde | 0.02576 | -0.00056 | 0.00674 | 0 | 0.13777 | 1e-05 | -0.00033 | 0 | 2e-05 | 2e-05 | 0.07345 | 0.00364 | -0.0028 | 0.00016 | 0.01557 | 0.05612 | 0 | 0.00058 | 2e-05 | -0.09108 | -0.00548 | 0.00023 | -0.00105 | 0.12929 | 0.02307 | 0.03041
[RO-RO] [DIR] OHL 400 kV Medgidia Sud- Cernavoda | N-1 OHL 400 kV Gutinas – Smardan | 0.03501 | -0.00025 | 0.01221 | 0 | 0.15608 | 0.00012 | -0.00057 | -0.00012 | 0.00012 | 0.0001 | 0.08757 | 0.00705 | -0.00214 | 0.00059 | 0.02331 | 0.06893 | -4e-05 | -0.00053 | 0.00012 | -0.08282 | 0.00206 | 0.0018 | -0.00154 | 0.14701 | 0.01242 | 0.04074
[RO-RO] [DIR] OHL 400 kV Medgidia Sud- Cernavoda | N-1 OHL 400 kV Isaccea - Rahman | 0.04948 | 0.00034 | 0.02087 | 1e-05 | 0.18544 | 0.00031 | -0.00093 | -0.00034 | 0.00028 | 0.00023 | 0.10992 | 0.01252 | -0.00073 | 0.00129 | 0.03542 | 0.08912 | -0.0001 | -0.0025 | 0.00028 | -0.06931 | 0.01355 | 0.00442 | -0.00222 | 0.17537 | -0.00971 | 0.05686
[RO-RO] [DIR] OHL 400 kV Medgidia Sud- Cernavoda | N-1 OHL 400 kV Isaccea - Stupina | 0.0508 | 0.00038 | 0.02164 | 1e-05 | 0.18828 | 0.00032 | -0.00097 | -0.00036 | 0.00029 | 0.00025 | 0.11202 | 0.013 | -0.00063 | 0.00135 | 0.03652 | 0.091 | -0.0001 | -0.00266 | 0.00029 | -0.06835 | 0.01455 | 0.00464 | -0.00228 | 0.17811 | -0.0114 | 0.05834
[RO-RO] [DIR] OHL 400 kV Medgidia Sud- Cernavoda | N-1 TIE 400 kV MEDGIDIA SUD - VARNA | 0.02369 | -0.00043 | 0.00669 | 0 | 0.12177 | 3e-05 | -0.00032 | -2e-05 | 4e-05 | 3e-05 | 0.0656 | 0.0037 | -0.00229 | 0.00021 | 0.01466 | 0.05044 | -1e-05 | 0.00031 | 4e-05 | -0.07717 | -0.00354 | 0.00046 | -0.00098 | 0.11434 | 0.01784 | 0.02787
[RO-RO] [DIR] OHL 400 kV Medgidia Sud- Cernavoda | N-1 TIE 400 kV DOBRUDJA- MEDGIDIA SUD | 0.02425 | -0.00042 | 0.00697 | 0 | 0.12337 | 3e-05 | -0.00033 | -2e-05 | 4e-05 | 3e-05 | 0.06666 | 0.00387 | -0.00227 | 0.00023 | 0.01509 | 0.05134 | -1e-05 | 0.00026 | 4e-05 | -0.07734 | -0.00325 | 0.00053 | -0.00101 | 0.11591 | 0.01742 | 0.02851
[RO-RO] [DIR] OHL 400 kV Medgidia Sud- Cernavoda | N-1 OHL 400 kV Constanta Nord- Cernavoda | 0.02494 | -0.00063 | 0.00606 | 0 | 0.13792 | 0 | -0.0003 | 2e-05 | 1e-05 | 1e-05 | 0.07289 | 0.00321 | -0.00298 | 9e-05 | 0.01475 | 0.0554 | 0 | 0.00077 | 1e-05 | -0.09427 | -0.0067 | -1e-05 | -0.00101 | 0.12936 | 0.02545 | 0.02953
[RO-RO] [DIR] OHL 400 kV Medgidia Sud- Cernavoda | N-1 OHL 400 kV Cernavoda - Pelicanu | 0.03462 | 3e-05 | 0.01355 | 0 | 0.13996 | 0.00018 | -0.00061 | -0.00019 | 0.00016 | 0.00014 | 0.08093 | 0.00802 | -0.00118 | 0.00077 | 0.02406 | 0.06477 | -5e-05 | -0.00124 | 0.00016 | -0.06242 | 0.00639 | 0.00254 | -0.00154 | 0.13211 | 0.00119 | 0.03999
[RO-RO] [DIR] OHL 400 kV Medgidia Sud- Cernavoda | N-1 OHL 400 kV Pelicanu - Bucuresti Sud | 0.03499 | 6e-05 | 0.01388 | 0 | 0.13954 | 0.00018 | -0.00063 | -0.0002 | 0.00017 | 0.00014 | 0.08104 | 0.00823 | -0.0011 | 0.0008 | 0.02445 | 0.06501 | -6e-05 | -0.00133 | 0.00017 | -0.06075 | 0.00704 | 0.00266 | -0.00156 | 0.13176 | 0.00016 | 0.04038
[RO-RO] [DIR] OHL 400 kV Medgidia Sud- Cernavoda | N-1 OHL 400 kV Gura Ialomitei - Bucuresti Sud | 0.03484 | 6e-05 | 0.01379 | 0 | 0.13927 | 0.00018 | -0.00062 | -0.0002 | 0.00017 | 0.00014 | 0.08082 | 0.00817 | -0.00111 | 0.00079 | 0.02432 | 0.0648 | -6e-05 | -0.00131 | 0.00017 | -0.06086 | 0.0069 | 0.00263 | -0.00155 | 0.1315 | 0.00032 | 0.04021
[RO-RO] [DIR] OHL 400 kV Medgidia Sud- Cernavoda | N-1 OHL 400 kV Medgidia Sud - Stupina | 0.0508 | 0.00038 | 0.02164 | 1e-05 | 0.18828 | 0.00032 | -0.00097 | -0.00036 | 0.00029 | 0.00025 | 0.11202 | 0.013 | -0.00063 | 0.00135 | 0.03652 | 0.091 | -0.0001 | -0.00266 | 0.00029 | -0.06835 | 0.01455 | 0.00464 | -0.00228 | 0.17811 | -0.0114 | 0.05834
[RO-RO] [DIR] OHL 400 kV Medgidia Sud- Cernavoda | N-1 OHL 400 kV Medgidia Sud - Rahman | 0.04948 | 0.00034 | 0.02087 | 1e-05 | 0.18544 | 0.00031 | -0.00093 | -0.00034 | 0.00028 | 0.00023 | 0.10992 | 0.01252 | -0.00073 | 0.00129 | 0.03542 | 0.08912 | -0.0001 | -0.0025 | 0.00028 | -0.06931 | 0.01355 | 0.00442 | -0.00222 | 0.17537 | -0.00971 | 0.05686
[RO-RO] [DIR] OHL 400 kV Medgidia Sud- Cernavoda | N-1 TIE 400 kV Isaccea - Vulcanesti | 0.04219 | 0.0002 | 0.01707 | 0 | 0.16614 | 0.00024 | -0.00076 | -0.00026 | 0.00022 | 0.00018 | 0.09686 | 0.0102 | -0.0009 | 0.00102 | 0.02967 | 0.07786 | -7e-05 | -0.00188 | 0.00022 | -0.06905 | 0.00907 | 0.00345 | -0.00183 | 0.15692 | -0.00564 | 0.04862
[RO-RO] [DIR] OHL 400 kV Constanta Nord- Cernavoda | N-1 OHL 400 kV Isaccea - Tulcea Vest | 0.00067 | -1e-05 | 0.00017 | 0 | 0.00358 | 0 | -1e-05 | 0 | 0 | 0 | 0.00191 | 9e-05 | -7e-05 | 0 | 0.0004 | 0.00146 | 0 | 1e-05 | 0 | -0.00236 | -0.00014 | 1e-05 | -3e-05 | 0.00336 | 0.0006 | 0.00079
[RO-RO] [DIR] OHL 400 kV Cernavoda - Pelicanu | BC | 0.00101 | 0.00074 | 0.0048 | 0 | -0.04077 | 0.00016 | -0.00019 | -0.00019 | 0.00013 | 0.00011 | -0.01527 | 0.00327 | 0.00238 | 0.00056 | 0.0038 | -0.00867 | -5e-05 | -0.00194 | 0.00013 | 0.05706 | 0.01388 | 0.00223 | -0.0002 | -0.03747 | -0.02736 | 0.00031
[RO-RO] [DIR] OHL 400 kV Cernavoda - Pelicanu | N-1 OHL 400 kV Isaccea - Tulcea Vest | 0.00015 | 0.00071 | 0.00427 | 0 | -0.04228 | 0.00015 | -0.00017 | -0.00018 | 0.00012 | 0.0001 | -0.01651 | 0.00293 | 0.00229 | 0.00052 | 0.00307 | -0.00981 | -5e-05 | -0.00182 | 0.00012 | 0.05599 | 0.01312 | 0.00206 | -0.00016 | -0.03894 | -0.02602 | -0.00064
[RO-RO] [DIR] OHL 400 kV Cernavoda - Pelicanu | N-1 OHL 400 kV Lacu Sarat - Gura Ialomitei | -0.00068 | 0.00069 | 0.0038 | 0 | -0.04413 | 0.00014 | -0.00015 | -0.00017 | 0.00011 | 0.0001 | -0.01786 | 0.00264 | 0.00226 | 0.00048 | 0.00239 | -0.01101 | -4e-05 | -0.00174 | 0.00011 | 0.05559 | 0.0125 | 0.00194 | -0.00011 | -0.04072 | -0.02548 | -0.00158
[RO-RO] [DIR] OHL 400 kV Cernavoda - Pelicanu | N-1 OHL 400 kV Tulcea Vest - Tariverde | 0.00015 | 0.00071 | 0.00427 | 0 | -0.04228 | 0.00015 | -0.00017 | -0.00018 | 0.00012 | 0.0001 | -0.01651 | 0.00293 | 0.00229 | 0.00052 | 0.00307 | -0.00981 | -5e-05 | -0.00182 | 0.00012 | 0.05599 | 0.01312 | 0.00206 | -0.00016 | -0.03894 | -0.02602 | -0.00064
[RO-RO] [DIR] OHL 400 kV Cernavoda - Pelicanu | N-1 OHL 400 kV Tariverde - Constanta Nord | 0.00015 | 0.00071 | 0.00427 | 0 | -0.04228 | 0.00015 | -0.00017 | -0.00018 | 0.00012 | 0.0001 | -0.01651 | 0.00293 | 0.00229 | 0.00052 | 0.00307 | -0.00981 | -5e-05 | -0.00182 | 0.00012 | 0.05599 | 0.01312 | 0.00206 | -0.00016 | -0.03894 | -0.02602 | -0.00064
[RO-RO] [DIR] OHL 400 kV Cernavoda - Pelicanu | N-1 OHL 400 kV Constanta Nord- Cernavoda | 0.00033 | 0.00071 | 0.00437 | 0 | -0.04185 | 0.00015 | -0.00017 | -0.00018 | 0.00012 | 0.0001 | -0.01621 | 0.00299 | 0.0023 | 0.00052 | 0.00321 | -0.00955 | -5e-05 | -0.00184 | 0.00012 | 0.05605 | 0.01324 | 0.00209 | -0.00017 | -0.03853 | -0.02622 | -0.00044
[RO-RO] [DIR] OHL 400 kV Cernavoda - Pelicanu | N-1 OHL 400 kV Gura Ialomitei - Bucuresti Sud | 0.00171 | 0.00109 | 0.00711 | 0 | -0.05864 | 0.00023 | -0.00029 | -0.00028 | 0.00019 | 0.00016 | -0.02177 | 0.00483 | 0.00346 | 0.00082 | 0.00572 | -0.01222 | -7e-05 | -0.00284 | 0.00019 | 0.08286 | 0.02033 | 0.00327 | -0.0003 | -0.05387 | -0.03989 | 0.00073
[RO-RO] [DIR] OHL 400 kV Cernavoda - Pelicanu | N-1 OHL 400 kV Gutinas – Smardan | -0.00063 | 0.00087 | 0.00441 | 0 | -0.0485 | 0.00017 | -0.00016 | -0.0002 | 0.00014 | 0.00012 | -0.01956 | 0.00312 | 0.00287 | 0.00058 | 0.00279 | -0.01203 | -5e-05 | -0.00216 | 0.00014 | 0.06285 | 0.01382 | 0.00234 | -6e-05 | -0.04475 | -0.03351 | -0.00165
[RO-RO] [DIR] OHL 400 kV Cernavoda - Pelicanu | N-1 OHL 400 kV Brasov – Gutinas | 0.00111 | 0.00092 | 0.00554 | 0 | -0.04669 | 0.00019 | -0.00021 | -0.00023 | 0.00016 | 0.00013 | -0.01746 | 0.00382 | 0.003 | 0.00067 | 0.00432 | -0.00992 | -6e-05 | -0.00237 | 0.00016 | 0.06452 | 0.0156 | 0.00266 | -0.00018 | -0.04292 | -0.03439 | 0.00028
[RO-RO] [DIR] OHL 400 kV Pelicanu - Bucuresti Sud | BC | 0.00212 | 0.00082 | 0.0057 | 0 | -0.04109 | 0.00018 | -0.00023 | -0.00021 | 0.00015 | 0.00013 | -0.01457 | 0.00384 | 0.00257 | 0.00064 | 0.0049 | -0.00772 | -6e-05 | -0.00217 | 0.00015 | 0.06087 | 0.01556 | 0.00253 | -0.00027 | -0.03767 | -0.0299 | 0.00151
[RO-RO] [DIR] OHL 400 kV Pelicanu - Bucuresti Sud | N-1 OHL 400 kV Isaccea - Tulcea Vest | 0.00139 | 0.00079 | 0.00524 | 0 | -0.04238 | 0.00017 | -0.00021 | -0.0002 | 0.00014 | 0.00012 | -0.01562 | 0.00355 | 0.0025 | 0.0006 | 0.00428 | -0.0087 | -5e-05 | -0.00207 | 0.00014 | 0.05995 | 0.01492 | 0.00239 | -0.00023 | -0.03892 | -0.02876 | 0.00069
[RO-RO] [DIR] OHL 400 kV Pelicanu - Bucuresti Sud | N-1 OHL 400 kV Lacu Sarat - Gura Ialomitei | 0.00082 | 0.00078 | 0.00493 | 0 | -0.04367 | 0.00016 | -0.0002 | -0.0002 | 0.00014 | 0.00012 | -0.01655 | 0.00336 | 0.00248 | 0.00058 | 0.00382 | -0.00952 | -5e-05 | -0.00202 | 0.00013 | 0.05974 | 0.01451 | 0.00231 | -0.0002 | -0.04015 | -0.02847 | 6e-05
[RO-RO] [DIR] OHL 400 kV Pelicanu - Bucuresti Sud | N-1 OHL 400 kV Tulcea Vest - Tariverde | 0.00139 | 0.00079 | 0.00524 | 0 | -0.04238 | 0.00017 | -0.00021 | -0.0002 | 0.00014 | 0.00012 | -0.01562 | 0.00355 | 0.0025 | 0.0006 | 0.00428 | -0.0087 | -5e-05 | -0.00207 | 0.00014 | 0.05995 | 0.01492 | 0.00239 | -0.00023 | -0.03892 | -0.02876 | 0.00069
[RO-RO] [DIR] OHL 400 kV Pelicanu - Bucuresti Sud | N-1 OHL 400 kV Tariverde - Constanta Nord | 0.00139 | 0.00079 | 0.00524 | 0 | -0.04238 | 0.00017 | -0.00021 | -0.0002 | 0.00014 | 0.00012 | -0.01562 | 0.00355 | 0.0025 | 0.0006 | 0.00428 | -0.0087 | -5e-05 | -0.00207 | 0.00014 | 0.05995 | 0.01492 | 0.00239 | -0.00023 | -0.03892 | -0.02876 | 0.00069
[RO-RO] [DIR] OHL 400 kV Pelicanu - Bucuresti Sud | N-1 OHL 400 kV Constanta Nord- Cernavoda | 0.00153 | 0.00079 | 0.00532 | 0 | -0.04203 | 0.00017 | -0.00022 | -0.00021 | 0.00014 | 0.00012 | -0.01538 | 0.0036 | 0.00251 | 0.00061 | 0.00439 | -0.00848 | -5e-05 | -0.00208 | 0.00014 | 0.05999 | 0.01501 | 0.00241 | -0.00024 | -0.03858 | -0.02891 | 0.00085
[RO-RO] [DIR] OHL 400 kV Pelicanu - Bucuresti Sud | N-1 OHL 400 kV Gura Ialomitei - Bucuresti Sud | 0.00286 | 0.00118 | 0.00813 | 0 | -0.05996 | 0.00025 | -0.00033 | -0.00031 | 0.00021 | 0.00018 | -0.02143 | 0.00549 | 0.00372 | 0.00092 | 0.00693 | -0.01148 | -8e-05 | -0.00312 | 0.00021 | 0.08812 | 0.02237 | 0.00363 | -0.00038 | -0.05498 | -0.04314 | 0.00195
[RO-RO] [DIR] OHL 400 kV Pelicanu - Bucuresti Sud | N-1 OHL 400 kV Gutinas – Smardan | 0.00034 | 0.00095 | 0.00528 | 0 | -0.04945 | 0.00019 | -0.0002 | -0.00023 | 0.00016 | 0.00013 | -0.01921 | 0.00368 | 0.00311 | 0.00066 | 0.00381 | -0.01136 | -6e-05 | -0.00241 | 0.00015 | 0.06713 | 0.0155 | 0.00265 | -0.00012 | -0.04553 | -0.03655 | -0.00062
[RO-RO] [DIR] OHL 400 kV Gura Ialomitei - Bucuresti Sud | BC | 0.00156 | 0.00076 | 0.00513 | 0 | -0.03976 | 0.00016 | -0.00021 | -0.0002 | 0.00014 | 0.00012 | -0.01446 | 0.00347 | 0.00241 | 0.00058 | 0.00427 | -0.00792 | -5e-05 | -0.00201 | 0.00014 | 0.05741 | 0.01436 | 0.00232 | -0.00023 | -0.03649 | -0.0279 | 0.00093
[RO-RO] [DIR] OHL 400 kV Gura Ialomitei - Bucuresti Sud | N-1 OHL 400 kV Isaccea - Tulcea Vest | 0.00079 | 0.00073 | 0.00466 | 0 | -0.04111 | 0.00015 | -0.00019 | -0.00019 | 0.00013 | 0.00011 | -0.01557 | 0.00317 | 0.00233 | 0.00055 | 0.00361 | -0.00894 | -5e-05 | -0.0019 | 0.00013 | 0.05645 | 0.01368 | 0.00218 | -0.00019 | -0.0378 | -0.0267 | 8e-05
[RO-RO] [DIR] OHL 400 kV Gura Ialomitei - Bucuresti Sud | N-1 OHL 400 kV Lacu Sarat - Gura Ialomitei | 0.00013 | 0.00071 | 0.00429 | 0 | -0.04261 | 0.00015 | -0.00017 | -0.00018 | 0.00012 | 0.0001 | -0.01666 | 0.00294 | 0.00231 | 0.00052 | 0.00307 | -0.00991 | -5e-05 | -0.00184 | 0.00012 | 0.05616 | 0.01319 | 0.00208 | -0.00015 | -0.03925 | -0.02631 | -0.00067
[RO-RO] [DIR] OHL 400 kV Gura Ialomitei - Bucuresti Sud | N-1 OHL 400 kV Tulcea Vest - Tariverde | 0.00079 | 0.00073 | 0.00466 | 0 | -0.04111 | 0.00015 | -0.00019 | -0.00019 | 0.00013 | 0.00011 | -0.01557 | 0.00317 | 0.00233 | 0.00055 | 0.00361 | -0.00894 | -5e-05 | -0.0019 | 0.00013 | 0.05645 | 0.01368 | 0.00218 | -0.00019 | -0.0378 | -0.0267 | 8e-05
[RO-RO] [DIR] OHL 400 kV Gura Ialomitei - Bucuresti Sud | N-1 OHL 400 kV Tariverde - Constanta Nord | 0.00079 | 0.00073 | 0.00466 | 0 | -0.04111 | 0.00015 | -0.00019 | -0.00019 | 0.00013 | 0.00011 | -0.01557 | 0.00317 | 0.00233 | 0.00055 | 0.00361 | -0.00894 | -5e-05 | -0.0019 | 0.00013 | 0.05645 | 0.01368 | 0.00218 | -0.00019 | -0.0378 | -0.0267 | 8e-05
[RO-RO] [DIR] OHL 400 kV Gura Ialomitei - Bucuresti Sud | N-1 OHL 400 kV Constanta Nord- Cernavoda | 0.00095 | 0.00073 | 0.00474 | 0 | -0.04073 | 0.00015 | -0.00019 | -0.00019 | 0.00013 | 0.00011 | -0.0153 | 0.00322 | 0.00234 | 0.00055 | 0.00374 | -0.00871 | -5e-05 | -0.00192 | 0.00013 | 0.0565 | 0.01379 | 0.0022 | -0.0002 | -0.03744 | -0.02687 | 0.00025
[RO-RO] [DIR] OHL 400 kV Gura Ialomitei - Bucuresti Sud | N-1 OHL 400 kV Cernavoda - Pelicanu | 0.00196 | 0.00105 | 0.00702 | 0 | -0.05582 | 0.00022 | -0.00028 | -0.00027 | 0.00019 | 0.00016 | -0.02048 | 0.00476 | 0.00335 | 0.0008 | 0.00577 | -0.01133 | -7e-05 | -0.00277 | 0.00019 | 0.07989 | 0.01982 | 0.0032 | -0.00031 | -0.05125 | -0.03867 | 0.00105
[RO-RO] [DIR] OHL 400 kV Gura Ialomitei - Bucuresti Sud | N-1 OHL 400 kV Gutinas – Smardan | -0.0001 | 0.00088 | 0.00474 | 0 | -0.0476 | 0.00017 | -0.00017 | -0.00021 | 0.00014 | 0.00012 | -0.01881 | 0.00332 | 0.00291 | 0.0006 | 0.00324 | -0.01133 | -5e-05 | -0.00223 | 0.00014 | 0.06328 | 0.0143 | 0.00243 | -9e-05 | -0.04387 | -0.03414 | -0.00106
[RO-RO] [DIR] OHL 400 kV Gura Ialomitei - Bucuresti Sud | N-1 OHL 400 kV Brasov – Gutinas | 0.00167 | 0.00095 | 0.0059 | 0 | -0.0459 | 0.0002 | -0.00023 | -0.00024 | 0.00016 | 0.00014 | -0.01673 | 0.00405 | 0.00306 | 0.0007 | 0.00481 | -0.00922 | -6e-05 | -0.00245 | 0.00016 | 0.06514 | 0.01614 | 0.00277 | -0.00021 | -0.04214 | -0.0352 | 0.0009
[RO-RO] [DIR] OHL 400 kV Gutinas - Smardan | BC | -0.01006 | 0.00075 | -0.00238 | 0 | -0.04737 | 6e-05 | 0.0002 | -9e-05 | 4e-05 | 3e-05 | -0.02628 | -0.00089 | 0.00302 | 0.00012 | -0.00623 | -0.02062 | -2e-05 | -0.00134 | 4e-05 | 0.03544 | -0.00037 | 0.00067 | 0.00088 | -0.0446 | -0.03771 | -0.01203
[RO-RO] [DIR] OHL 400 kV Gutinas - Smardan | N-1 OHL 400 kV Isaccea - Tulcea Vest | -0.009 | 0.00079 | -0.00172 | 0 | -0.04551 | 7e-05 | 0.00017 | -0.0001 | 5e-05 | 4e-05 | -0.02476 | -0.00047 | 0.00313 | 0.00018 | -0.00532 | -0.01921 | -2e-05 | -0.00149 | 5e-05 | 0.03677 | 0.00057 | 0.00087 | 0.00082 | -0.04279 | -0.03935 | -0.01086
[RO-RO] [DIR] OHL 400 kV Gutinas - Smardan | N-1 OHL 400 kV Lacu Sarat - Gura Ialomitei | -0.00774 | 0.00082 | -0.00101 | 0 | -0.04276 | 9e-05 | 0.00014 | -0.00012 | 6e-05 | 5e-05 | -0.02273 | -3e-05 | 0.00318 | 0.00023 | -0.00429 | -0.0174 | -3e-05 | -0.00162 | 6e-05 | 0.03746 | 0.00152 | 0.00106 | 0.00075 | -0.04014 | -0.04028 | -0.00944
[RO-RO] [DIR] OHL 400 kV Gutinas - Smardan | N-1 OHL 400 kV Tulcea Vest - Tariverde | -0.009 | 0.00079 | -0.00172 | 0 | -0.04551 | 7e-05 | 0.00017 | -0.0001 | 5e-05 | 4e-05 | -0.02476 | -0.00047 | 0.00313 | 0.00018 | -0.00532 | -0.01921 | -2e-05 | -0.00149 | 5e-05 | 0.03677 | 0.00057 | 0.00087 | 0.00082 | -0.04279 | -0.03935 | -0.01086
[RO-RO] [DIR] OHL 400 kV Gutinas - Smardan | N-1 OHL 400 kV Tariverde - Constanta Nord | -0.009 | 0.00079 | -0.00172 | 0 | -0.04551 | 7e-05 | 0.00017 | -0.0001 | 5e-05 | 4e-05 | -0.02476 | -0.00047 | 0.00313 | 0.00018 | -0.00532 | -0.01921 | -2e-05 | -0.00149 | 5e-05 | 0.03677 | 0.00057 | 0.00087 | 0.00082 | -0.04279 | -0.03935 | -0.01086
[RO-RO] [DIR] OHL 400 kV Gutinas - Smardan | N-1 OHL 400 kV Constanta Nord- Cernavoda | -0.00932 | 0.00078 | -0.00191 | 0 | -0.0462 | 7e-05 | 0.00018 | -0.0001 | 5e-05 | 4e-05 | -0.02527 | -0.00059 | 0.0031 | 0.00016 | -0.00559 | -0.01967 | -2e-05 | -0.00145 | 5e-05 | 0.03653 | 0.00032 | 0.00082 | 0.00084 | -0.04346 | -0.03894 | -0.01122
[RO-RO] [DIR] OHL 400 kV Gutinas - Smardan | N-1 OHL 400 kV Cernavoda - Pelicanu | -0.00994 | 0.00084 | -0.00179 | 0 | -0.05236 | 8e-05 | 0.00017 | -0.00011 | 6e-05 | 5e-05 | -0.02815 | -0.00049 | 0.00331 | 0.00019 | -0.00576 | -0.02168 | -3e-05 | -0.00158 | 5e-05 | 0.04242 | 0.00133 | 0.00094 | 0.00085 | -0.04918 | -0.04106 | -0.01199
[RO-RO] [DIR] OHL 400 kV Gutinas - Smardan | N-1 OHL 400 kV Gura Ialomitei - Bucuresti Sud | -0.00984 | 0.00085 | -0.00165 | 0 | -0.05299 | 8e-05 | 0.00017 | -0.00011 | 6e-05 | 5e-05 | -0.02833 | -0.0004 | 0.00336 | 0.0002 | -0.00562 | -0.02174 | -3e-05 | -0.00163 | 6e-05 | 0.04356 | 0.00167 | 0.001 | 0.00084 | -0.04976 | -0.04165 | -0.0119
[RO-RO] [DIR] OHL 400 kV Gutinas - Smardan | N-1 OHL 400 kV Bucuresti Sud - Domnesti | -0.01107 | 0.0008 | -0.00258 | 0 | -0.05269 | 6e-05 | 0.00021 | -9e-05 | 4e-05 | 4e-05 | -0.02917 | -0.00097 | 0.00325 | 0.00013 | -0.00681 | -0.02284 | -2e-05 | -0.00144 | 4e-05 | 0.04724 | -0.00013 | 0.00072 | 0.00094 | -0.0496 | -0.0402 | -0.01324
[RO-RO] [DIR] OHL 400 kV Gutinas - Smardan | N-1 OHL 400 kV Brasov – Gutinas | -0.01041 | 0.00011 | -0.00498 | 0 | -0.02654 | -5e-05 | 0.00027 | 5e-05 | -5e-05 | -4e-05 | -0.0186 | -0.00283 | 0.00082 | -0.00026 | -0.00805 | -0.01621 | 2e-05 | 0.00017 | -5e-05 | 0.00923 | -0.00642 | -0.00086 | 0.0008 | -0.02544 | -0.01295 | -0.01193
[RO-RO] [DIR] OHL 400 kV Gutinas - Smardan | N-1 TIE 400 kV Isaccea - Vulcanesti | -0.03314 | -0.00042 | -0.01708 | 0 | -0.08652 | -0.00027 | 0.0008 | 0.00031 | -0.00025 | -0.00021 | -0.05888 | -0.01027 | 1e-05 | -0.00114 | -0.02613 | -0.05095 | 9e-05 | 0.00233 | -0.00024 | 0.0024 | -0.02095 | -0.00404 | 0.00191 | -0.08277 | 0.00741 | -0.03755
[RO-RO] [DIR] OHL 400 kV Smardan - Isaccea c1 | BC | 0 | 0 | 0 |  | 0 |  | 0 |  | 0 | 0 | 0 | 0 |  |  | 0 | 0 | 0 |  | 0 | 0 | 0 | 0 | 0 | 0 |  | 0
[RO-RO] [DIR] OHL 400 kV Smardan - Isaccea c1 | N-1 OHL 400 kV Lacu Sarat - Isaccea | 0 | 0 | 0 |  | 0 |  | 0 |  | 0 | 0 | 0 | 0 |  |  | 0 | 0 | 0 |  | 0 | 0 | 0 | 0 | 0 | 0 |  | 0
[RO-RO] [DIR] OHL 400 kV Smardan - Isaccea c2 | BC | 0.00244 | 0.00091 | 0.0042 | 0 | -0.01653 | 0.00016 | -0.00011 | -0.0002 | 0.00013 | 0.00011 | -0.00478 | 0.00307 | 0.00301 | 0.00056 | 0.00374 | -0.00181 | -5e-05 | -0.00224 | 0.00013 | 0.03671 | 0.00813 | 0.00224 | 0.00013 | -0.01503 | -0.04027 | 0.00211
[RO-RO] [DIR] OHL 400 kV Smardan - Isaccea c2 | N-1 OHL 400 kV Lacu Sarat - Isaccea | 0.00758 | 0.0014 | 0.00833 | 0 | -0.01481 | 0.00028 | -0.00027 | -0.00034 | 0.00023 | 0.0002 | -0.00029 | 0.00581 | 0.00448 | 0.00098 | 0.00872 | 0.00325 | -9e-05 | -0.00361 | 0.00023 | 0.05494 | 0.01476 | 0.00382 | -4e-05 | -0.01299 | -0.06065 | 0.00761
[RO-RO] [DIR] OHL 400 kV Domnesti - Urechesti | BC | -0.01236 | -0.00071 | -0.01096 | 0 | 0.01311 | -0.00024 | 0.00051 | 0.00027 | -0.0002 | -0.00017 | -0.00314 | -0.00682 | -0.00167 | -0.00091 | -0.01311 | -0.00748 | 7e-05 | 0.0024 | -0.0002 | 0.03546 | -0.02378 | -0.00346 | 0.00108 | 0.01096 | 0.02009 | -0.0131
[RO-RO] [DIR] OHL 400 kV Domnesti - Urechesti | N-1 OHL 400 kV Bucuresti Sud - Slatina | -0.01652 | -0.00093 | -0.01442 | 0 | 0.01678 | -0.00031 | 0.00067 | 0.00036 | -0.00027 | -0.00023 | -0.00485 | -0.00897 | -0.00218 | -0.0012 | -0.01736 | -0.0105 | 0.0001 | 0.00315 | -0.00027 | 0.04442 | -0.03089 | -0.00453 | 0.00141 | 0.01395 | 0.02674 | -0.01758
[RO-RO] [DIR] OHL 400 kV Tantareni - Bradu | BC | 0.02961 | 0.00054 | 0.01717 | 1e-05 | 0.0338 | 0.00029 | -0.00081 | -0.00033 | 0.00026 | 0.00022 | 0.03938 | 0.01037 | 0.00043 | 0.0012 | 0.02488 | 0.03885 | -9e-05 | -0.0026 | 0.00026 | -0.01994 | 0.02537 | 0.00433 | -0.0019 | 0.03402 | -0.01212 | 0.03346
[RO-RO] [DIR] OHL 400 kV Tantareni - Bradu | N-1 OHL 400 kV Domnesti-Urechesti | 0.03129 | 0.00064 | 0.01867 | 1e-05 | 0.03201 | 0.00033 | -0.00088 | -0.00037 | 0.00029 | 0.00025 | 0.03981 | 0.0113 | 0.00066 | 0.00133 | 0.02666 | 0.03987 | -0.0001 | -0.00292 | 0.00029 | -0.02478 | 0.02861 | 0.0048 | -0.00204 | 0.03253 | -0.01486 | 0.03525
[RO-RO] [DIR] OHL 400 kV Bucuresti Sud - Domnesti | BC | -0.00901 | 0.0005 | -0.00182 | 0 | -0.04762 | 4e-05 | 0.00012 | -6e-05 | 3e-05 | 2e-05 | -0.02587 | -0.00074 | 0.00209 | 8e-05 | -0.00523 | -0.01991 | -1e-05 | -0.00088 | 3e-05 | 0.10557 | 0.00209 | 0.00047 | 0.00054 | -0.04473 | -0.02227 | -0.01082
[RO-RO] [DIR] OHL 400 kV Bucuresti Sud - Domnesti | N-1 OHL 400 kV Gutinas – Smardan | -0.01131 | 0.00067 | -0.00237 | 0 | -0.05843 | 5e-05 | 0.00017 | -8e-05 | 3e-05 | 3e-05 | -0.03186 | -0.00094 | 0.00278 | 0.00011 | -0.00665 | -0.02461 | -2e-05 | -0.00118 | 3e-05 | 0.11366 | 0.00201 | 0.00062 | 0.00074 | -0.0549 | -0.03087 | -0.01356
[RO-RO] [DIR] OHL 400 kV Slatina-Bucuresti Sud | BC | 0.01732 | 0.00092 | 0.01441 | 0 | -0.01528 | 0.00031 | -0.00066 | -0.00036 | 0.00027 | 0.00023 | 0.00711 | 0.00897 | 0.00214 | 0.00119 | 0.01768 | 0.01256 | -0.0001 | -0.00314 | 0.00026 | -0.0373 | 0.02959 | 0.00449 | -0.00138 | -0.01246 | -0.02767 | 0.01863
[RO-RO] [DIR] OHL 400 kV Slatina-Bucuresti Sud | N-1 OHL 400 kV Domnesti-Urechesti | 0.02112 | 0.00114 | 0.01777 | 1e-05 | -0.0193 | 0.00038 | -0.00082 | -0.00044 | 0.00033 | 0.00028 | 0.00808 | 0.01106 | 0.00265 | 0.00147 | 0.0217 | 0.01485 | -0.00012 | -0.00387 | 0.00033 | -0.04818 | 0.03688 | 0.00555 | -0.00171 | -0.01582 | -0.03384 | 0.02265
[RO-RO] [DIR] OHL 400 kV Portile de Fier - Urechesti | BC | 0.0131 | 0.0016 | 0.02627 | 1e-05 | -0.08195 | 0.00057 | -0.00135 | -0.00065 | 0.0005 | 0.00042 | -0.04378 | 0.01605 | 0.00355 | 0.00224 | 0.02499 | -0.02623 | -0.00018 | -0.00558 | 0.00049 | -0.11326 | 0.08495 | 0.00866 | -0.00309 | -0.07494 | -0.03549 | 0.01015
[RO-RO] [DIR] OHL 400 kV Portile de Fier - Urechesti | N-1 OHL 400 kV Domnesti-Urechesti | 0.00901 | 0.00137 | 0.02264 | 1e-05 | -0.07761 | 0.00049 | -0.00118 | -0.00056 | 0.00043 | 0.00036 | -0.04482 | 0.0138 | 0.003 | 0.00193 | 0.02065 | -0.02871 | -0.00015 | -0.00478 | 0.00043 | -0.10152 | 0.07708 | 0.00752 | -0.00273 | -0.07132 | -0.02884 | 0.00582
[RO-RO] [DIR] OHL 400 kV Brasov – Gutinas | N-1 OHL 400 kV Gutinas – Smardan | 0.00677 | 0.00048 | 0.00533 | 0 | -0.00151 | 0.00013 | -0.00024 | -0.00015 | 0.00011 | 9e-05 | 0.00491 | 0.00344 | 0.00138 | 0.00049 | 0.00657 | 0.00625 | -4e-05 | -0.00142 | 0.00011 | 0.01689 | 0.00921 | 0.00185 | -0.00043 | -0.00076 | -0.01333 | 0.00731
[RO-RO] [DIR] OHL 220 kV Portile de Fier-Resita c1 | N-1 TIE 400 kV Resita-Pancevo c2 | 0.01352 | -0.00016 | 0.0061 | 0 | 0.01982 | 6e-05 | -0.00029 | -6e-05 | 6e-05 | 5e-05 | 0.01902 | 0.00343 | -0.00131 | 0.00029 | 0.01034 | 0.01844 | -2e-05 | -0.00025 | 6e-05 | 0.02926 | 0.01052 | 0.00094 | -0.0008 | 0.01964 | 0.00296 | 0.01595
[RO-RO] [DIR] OHL 220 kV Portile de Fier-Resita c2 | N-1 TIE 400 kV Resita-Pancevo c2 | 0.01352 | -0.00016 | 0.0061 | 0 | 0.01982 | 6e-05 | -0.00029 | -6e-05 | 6e-05 | 5e-05 | 0.01902 | 0.00343 | -0.00131 | 0.00029 | 0.01034 | 0.01844 | -2e-05 | -0.00025 | 6e-05 | 0.02926 | 0.01052 | 0.00094 | -0.0008 | 0.01964 | 0.00296 | 0.01595
[RO-RO] [DIR] OHL 220 kV Resita-Timisoara c1 | N-1 OHL 220 kV Resita-Timisoara c2 | 0.04594 | -9e-05 | 0.03062 | 1e-05 | 0.04739 | 0.00041 | -0.00154 | -0.00043 | 0.00038 | 0.00032 | 0.05037 | 0.01751 | -0.00382 | 0.00182 | 0.04233 | 0.05116 | -0.00013 | -0.00268 | 0.00038 | 0.04463 | 0.06116 | 0.00641 | -0.00408 | 0.04782 | 0.00086 | 0.05052
[RO-RO] [DIR] OHL 220 kV Resita-Timisoara c1 | N-1 TIE 400 kV Resita-Pancevo c2 | 0.02928 | -6e-05 | 0.01952 | 1e-05 | 0.03021 | 0.00026 | -0.00098 | -0.00028 | 0.00024 | 0.0002 | 0.03211 | 0.01116 | -0.00243 | 0.00116 | 0.02698 | 0.03261 | -8e-05 | -0.00171 | 0.00024 | 0.02845 | 0.03899 | 0.00408 | -0.0026 | 0.03048 | 0.00055 | 0.0322
[RO-RO] [DIR] OHL 220 kV Resita-Timisoara c2 | N-1 TIE 400 kV Resita-Pancevo c2 | 0.02928 | -6e-05 | 0.01952 | 1e-05 | 0.03021 | 0.00026 | -0.00098 | -0.00028 | 0.00024 | 0.0002 | 0.03211 | 0.01116 | -0.00243 | 0.00116 | 0.02698 | 0.03261 | -8e-05 | -0.00171 | 0.00024 | 0.02845 | 0.03899 | 0.00408 | -0.0026 | 0.03048 | 0.00055 | 0.0322
[RO-RO] [DIR] OHL 220 kV Arad-Timisoara | N-1 TIE 400 kV Resita-Pancevo c2 | -0.03142 | 0.00034 | -0.01943 | 0 | -0.03773 | -0.00022 | 0.00097 | 0.00023 | -0.00021 | -0.00018 | -0.03768 | -0.0109 | 0.00363 | -0.00105 | -0.02797 | -0.03734 | 7e-05 | 0.00118 | -0.00021 | -0.04278 | -0.03805 | -0.00358 | 0.00267 | -0.03767 | -0.00425 | -0.03499
[RO-RO] [DIR] OHL 220 kV Arad-Calea Aradului | N-1 TIE 400 kV Resita-Pancevo c2 | -0.02217 | 0.00024 | -0.01371 | 0 | -0.02662 | -0.00016 | 0.00069 | 0.00016 | -0.00015 | -0.00013 | -0.02659 | -0.00769 | 0.00256 | -0.00074 | -0.01974 | -0.02635 | 5e-05 | 0.00083 | -0.00015 | -0.03018 | -0.02685 | -0.00253 | 0.00188 | -0.02658 | -0.003 | -0.02469
[RO-RO] [DIR] OHL 220 kV CaleaAradului-Sacalaz | N-1 TIE 400 kV Resita-Pancevo c2 | -0.02217 | 0.00024 | -0.01371 | 0 | -0.02662 | -0.00016 | 0.00069 | 0.00016 | -0.00015 | -0.00013 | -0.02659 | -0.00769 | 0.00256 | -0.00074 | -0.01974 | -0.02635 | 5e-05 | 0.00083 | -0.00015 | -0.03018 | -0.02685 | -0.00253 | 0.00188 | -0.02658 | -0.003 | -0.02469
[RO-RO] [DIR] OHL 220 kV Sacalaz-Timisoara | N-1 TIE 400 kV Resita-Pancevo c2 | -0.01886 | 0.0002 | -0.01166 | 0 | -0.02264 | -0.00013 | 0.00058 | 0.00014 | -0.00013 | -0.00011 | -0.02262 | -0.00654 | 0.00218 | -0.00063 | -0.01679 | -0.02241 | 4e-05 | 0.00071 | -0.00013 | -0.02568 | -0.02284 | -0.00215 | 0.0016 | -0.02261 | -0.00255 | -0.021
[RO-RO] [DIR] OHL 220 kV Mintia-Timisoara | N-1 TIE 400 kV Resita-Pancevo c2 | -0.00498 | -0.00046 | -0.00589 | 0 | 0.00393 | -0.00014 | 0.0003 | 0.00016 | -0.00012 | -0.0001 | 5e-05 | -0.00373 | -0.00133 | -0.00053 | -0.00625 | -0.00154 | 4e-05 | 0.00141 | -0.00012 | 0.01606 | -0.01307 | -0.00205 | 0.00066 | 0.00328 | 0.00615 | -0.00472
[RO-RO] [DIR] OHL 220 kV Urechesti-Targu Jiu Nord | N-1 TIE 400 kV Resita-Pancevo c2 | 0.02796 | -4e-05 | 0.01547 | 0 | 0.04166 | 0.0002 | -0.00076 | -0.00021 | 0.00019 | 0.00016 | 0.03885 | 0.00893 | -0.00179 | 0.0009 | 0.02327 | 0.03713 | -6e-05 | -0.00132 | 0.00019 | 0.03136 | 0.02556 | 0.00312 | -0.00201 | 0.04106 | 0.0037 | 0.03174
[RO-RO] [DIR] OHL 220 kV Paroseni-Targu Jiu Nord | N-1 TIE 400 kV Resita-Pancevo c2 | -0.02796 | 4e-05 | -0.01547 | 0 | -0.04166 | -0.0002 | 0.00076 | 0.00021 | -0.00019 | -0.00016 | -0.03885 | -0.00893 | 0.00179 | -0.0009 | -0.02327 | -0.03713 | 6e-05 | 0.00132 | -0.00019 | -0.03136 | -0.02556 | -0.00312 | 0.00201 | -0.04106 | -0.0037 | -0.03174
[RO-RO] [DIR] OHL 220 kV Paroseni-Baru Mare | N-1 TIE 400 kV Resita-Pancevo c2 | 0.02543 | -4e-05 | 0.01407 | 0 | 0.03789 | 0.00018 | -0.00069 | -0.0002 | 0.00017 | 0.00014 | 0.03533 | 0.00812 | -0.00162 | 0.00082 | 0.02116 | 0.03377 | -6e-05 | -0.0012 | 0.00017 | 0.02852 | 0.02324 | 0.00283 | -0.00183 | 0.03735 | 0.00337 | 0.02886
[RO-RO] [DIR] OHL 220 kV Baru Mare-Hasdat | N-1 TIE 400 kV Resita-Pancevo c2 | 0.02796 | -4e-05 | 0.01547 | 0 | 0.04166 | 0.0002 | -0.00076 | -0.00021 | 0.00019 | 0.00016 | 0.03885 | 0.00893 | -0.00179 | 0.0009 | 0.02327 | 0.03713 | -6e-05 | -0.00132 | 0.00019 | 0.03136 | 0.02556 | 0.00312 | -0.00201 | 0.04106 | 0.0037 | 0.03174
[RO-RO] [DIR] OHL 220 kV Filesti - Barbosi | N-1 OHL 400 kV Gutinas – Smardan | -0.00643 | 0.00034 | -0.00203 | 0 | -0.02608 | 1e-05 | 0.00014 | -3e-05 | 1e-05 | 1e-05 | -0.01516 | -0.00095 | 0.00145 | 0 | -0.0043 | -0.01219 | 0 | -0.00053 | 1e-05 | 0.01656 | -0.00141 | 0.00011 | 0.00053 | -0.02463 | -0.01816 | -0.00759
[RO-RO] [DIR] OHL 220 kV Barbosi - Focsani Vest | N-1 OHL 400 kV Gutinas – Smardan | 0.00643 | -0.00034 | 0.00203 | 0 | 0.02608 | -1e-05 | -0.00014 | 3e-05 | -1e-05 | -1e-05 | 0.01516 | 0.00095 | -0.00145 | 0 | 0.0043 | 0.01219 | 0 | 0.00053 | -1e-05 | -0.01656 | 0.00141 | -0.00011 | -0.00053 | 0.02463 | 0.01816 | 0.00759
[RO-RO] [DIR] TRA 400/220 kV AT3 Arad | N-1 TIE 400 kV Resita-Pancevo c2 | 0.0427 | -0.00057 | 0.02611 | 1e-05 | 0.05187 | 0.00029 | -0.00131 | -0.00029 | 0.00028 | 0.00023 | 0.0516 | 0.01455 | -0.00544 | 0.00136 | 0.03787 | 0.05105 | -9e-05 | -0.00136 | 0.00027 | 0.05931 | 0.05143 | 0.00462 | -0.00361 | 0.05175 | 0.00674 | 0.04764
[RO-RO] [DIR] TRA 400/220 kV AT Urechesti | BC | -0.02339 | -9e-05 | -0.01377 | 0 | -0.02895 | -0.0002 | 0.00068 | 0.00021 | -0.00018 | -0.00015 | -0.02968 | -0.00803 | 0.00109 | -0.00085 | -0.02005 | -0.02922 | 6e-05 | 0.00142 | -0.00018 | -0.01205 | -0.0241 | -0.00299 | 0.00174 | -0.0289 | 0.00051 | -0.02636
[RO-RO] [DIR] TRA 400/220 kV AT Urechesti | N-1 OHL 400 kV Domnesti-Urechesti | -0.02511 | -0.00019 | -0.01529 | 0 | -0.02713 | -0.00023 | 0.00075 | 0.00025 | -0.00021 | -0.00018 | -0.03012 | -0.00897 | 0.00086 | -0.00098 | -0.02187 | -0.03026 | 7e-05 | 0.00176 | -0.00021 | -0.00713 | -0.0274 | -0.00347 | 0.00189 | -0.02738 | 0.0033 | -0.02818
[RO-RO] [DIR] TRA 400/220 kV AT Urechesti | N-1 TIE 400 kV Portile de Fier-Djerdap | -0.0204 | -3e-05 | -0.01166 | 0 | -0.0301 | -0.00016 | 0.00057 | 0.00017 | -0.00015 | -0.00013 | -0.02871 | -0.00677 | 0.00109 | -0.0007 | -0.0172 | -0.02734 | 5e-05 | 0.00112 | -0.00015 | -0.01892 | -0.0184 | -0.00246 | 0.00149 | -0.02967 | -0.00093 | -0.02297
[RO-RO] [DIR] TRA 400/220 kV AT Urechesti | N-1 OHL 400 kV Arefu-Sibiu Sud | -0.02834 | -0.00013 | -0.01652 | 0 | -0.0365 | -0.00024 | 0.00081 | 0.00026 | -0.00022 | -0.00018 | -0.03679 | -0.00966 | 0.00119 | -0.00103 | -0.02414 | -0.03597 | 7e-05 | 0.00175 | -0.00022 | -0.01721 | -0.02819 | -0.00362 | 0.00208 | -0.03633 | 0.00046 | -0.03196
[RO-RO] [DIR] TRA 400/220 kV AT Urechesti | N-1 OHL 400 kV Tantareni-Urechesti | -0.01911 | -0.00024 | -0.01406 | 0 | -0.01048 | -0.00022 | 0.00071 | 0.00024 | -0.0002 | -0.00017 | -0.01521 | -0.00825 | 0.00053 | -0.00094 | -0.0185 | -0.01733 | 7e-05 | 0.00176 | -0.0002 | -0.01651 | -0.0311 | -0.00341 | 0.00179 | -0.01135 | 0.00332 | -0.02082
[RO-RO] [DIR] TRA 400/220 kV AT Urechesti | N-1 OHL 220 kV Portile de Fier-Resita 1&2 | -0.02468 | -8e-05 | -0.01435 | 0 | -0.03085 | -0.0002 | 0.0007 | 0.00022 | -0.00019 | -0.00016 | -0.0315 | -0.00835 | 0.00122 | -0.00088 | -0.02104 | -0.03098 | 6e-05 | 0.00145 | -0.00018 | -0.01485 | -0.02511 | -0.00308 | 0.00182 | -0.03078 | 0.00022 | -0.02788
[RO-RO] [DIR] TRA 400/220 kV AT Urechesti | N-1 OHL 220 kV Resita-Timisoara 1&2 | -0.03037 | -8e-05 | -0.01843 | -1e-05 | -0.03616 | -0.00026 | 0.00091 | 0.00028 | -0.00024 | -0.0002 | -0.03734 | -0.01069 | 0.00168 | -0.00113 | -0.02648 | -0.03699 | 8e-05 | 0.00183 | -0.00024 | -0.01884 | -0.0334 | -0.00397 | 0.00236 | -0.03617 | 0.00038 | -0.03404
[RO-RO] [DIR] TRA 400/220 kV AT Urechesti | N-1 TRA 400/220 kV AT3 Arad | -0.02354 | -9e-05 | -0.01386 | 0 | -0.02913 | -0.0002 | 0.00068 | 0.00021 | -0.00018 | -0.00015 | -0.02986 | -0.00808 | 0.00111 | -0.00085 | -0.02018 | -0.02939 | 6e-05 | 0.00143 | -0.00018 | -0.01226 | -0.02428 | -0.00301 | 0.00175 | -0.02908 | 0.00048 | -0.02652
[RO-RO] [DIR] TRA 400/220 kV AT Urechesti | N-1 TIE 400 kV Resita-Pancevo c2 | -0.02339 | -9e-05 | -0.01377 | 0 | -0.02895 | -0.0002 | 0.00068 | 0.00021 | -0.00018 | -0.00015 | -0.02968 | -0.00803 | 0.00109 | -0.00085 | -0.02005 | -0.02922 | 6e-05 | 0.00142 | -0.00018 | -0.01205 | -0.0241 | -0.00299 | 0.00174 | -0.0289 | 0.00051 | -0.02636
[RO-RO] [DIR] TRA 400/220 kV AT Urechesti | N-1 OHL 400 kV Arefu-Tantareni | -0.02743 | -0.00013 | -0.01604 | 0 | -0.03474 | -0.00023 | 0.00079 | 0.00025 | -0.00021 | -0.00018 | -0.03539 | -0.00938 | 0.00114 | -0.001 | -0.0234 | -0.03469 | 7e-05 | 0.00171 | -0.00021 | -0.01402 | -0.02745 | -0.00352 | 0.00201 | -0.03463 | 0.00087 | -0.03093
[RO-RO] [DIR] TRA 400/220 kV AT Urechesti | N-1 TIE 400 kV Resita-Pancevo c1 | -0.02337 | -8e-05 | -0.01347 | 0 | -0.02953 | -0.00019 | 0.00066 | 0.0002 | -0.00017 | -0.00015 | -0.03008 | -0.00785 | 0.00111 | -0.00082 | -0.01982 | -0.02954 | 6e-05 | 0.00137 | -0.00017 | -0.01303 | -0.02333 | -0.00289 | 0.0017 | -0.02944 | 0.00024 | -0.02645
[RO-RO] [DIR] TRA 400/220 kV AT Rosiori | BC | 0.02501 | 0.00121 | 0.01672 | 1e-05 | 0.03558 | 0.00037 | -0.00083 | -0.00043 | 0.00032 | 0.00027 | 0.03257 | 0.01066 | 0.00358 | 0.00143 | 0.02211 | 0.03119 | -0.00012 | -0.00369 | 0.00032 | 0.05076 | 0.02454 | 0.00538 | -0.00182 | 0.03505 | -0.00362 | 0.02748
[RO-RO] [DIR] TRA 400/220 kV AT Rosiori | N-1 TIE 400 kV Rosiori-Mukacevo | 0.00811 | -0.00019 | 0.00412 | 0 | 0.01429 | 3e-05 | -0.00021 | -3e-05 | 3e-05 | 3e-05 | 0.01227 | 0.00225 | -0.00113 | 0.00018 | 0.00655 | 0.01141 | -1e-05 | -3e-05 | 3e-05 | 0.02367 | 0.00672 | 0.00058 | -0.00064 | 0.01395 | 0.00374 | 0.00928
[RO-RO] [DIR] TRA 400/220 kV AT Rosiori | N-1 OHL 400 kV Iernut-Sibiu Sud | 0.01907 | 0.00102 | 0.01302 | 0 | 0.02669 | 0.0003 | -0.00065 | -0.00035 | 0.00026 | 0.00022 | 0.02447 | 0.00836 | 0.00312 | 0.00114 | 0.017 | 0.0235 | -9e-05 | -0.00301 | 0.00025 | 0.04289 | 0.0191 | 0.00432 | -0.0014 | 0.02631 | -0.00333 | 0.02088
[RO-BG] [OPP] TIE 400 kV TINTARENI-KOZLODUI 1 | BC | -0.06367 | -0.00012 | -0.02512 | -1e-05 | -0.13262 | -0.00033 | 0.00112 | 0.00036 | -0.0003 | -0.00026 | -0.12231 | -0.01489 | 0.002 | -0.00144 | -0.04479 | -0.11024 | 0.0001 | 0.00242 | -0.0003 | 0.06835 | -0.00963 | -0.00477 | 0.00277 | -0.12883 | 0.00248 | -0.07492
[RO-BG] [OPP] TIE 400 kV TINTARENI-KOZLODUI 1 | N-1 TIE 400 kV Portile de Fier-Djerdap | -0.07567 | -0.00034 | -0.03358 | -1e-05 | -0.12801 | -0.00047 | 0.00153 | 0.00051 | -0.00043 | -0.00036 | -0.12622 | -0.01992 | 0.00201 | -0.00202 | -0.05622 | -0.11777 | 0.00015 | 0.00363 | -0.00043 | 0.09593 | -0.03253 | -0.0069 | 0.00375 | -0.12574 | 0.00826 | -0.08853
[RO-BG] [OPP] TIE 400 kV TINTARENI-KOZLODUI 1 | N-1 TIE 400 kV TINTARENI-KOZLODUI 2 | -0.10323 | -0.00019 | -0.04073 | -1e-05 | -0.21501 | -0.00054 | 0.00182 | 0.00058 | -0.00049 | -0.00042 | -0.19831 | -0.02414 | 0.00325 | -0.00233 | -0.07262 | -0.17874 | 0.00017 | 0.00392 | -0.00049 | 0.11082 | -0.01562 | -0.00773 | 0.00448 | -0.20888 | 0.00401 | -0.12147
[RO-BG] [OPP] TIE 400 kV TINTARENI-KOZLODUI 1 | N-1 TIE 400 kV Isaccea - Vulcanesti | -0.06684 | -0.00028 | -0.02714 | -1e-05 | -0.13799 | -0.00038 | 0.00121 | 0.00041 | -0.00034 | -0.00029 | -0.12679 | -0.01618 | 0.00159 | -0.00161 | -0.04752 | -0.1144 | 0.00012 | 0.00292 | -0.00034 | 0.06382 | -0.01246 | -0.00541 | 0.00291 | -0.13407 | 0.00866 | -0.07842
[RO-BG] [OPP] TIE 400 kV TINTARENI-KOZLODUI 1 | N-1 TIE 400 kV Resita-Pancevo c2 | -0.06367 | -0.00012 | -0.02512 | -1e-05 | -0.13262 | -0.00033 | 0.00112 | 0.00036 | -0.0003 | -0.00026 | -0.12231 | -0.01489 | 0.002 | -0.00144 | -0.04479 | -0.11024 | 0.0001 | 0.00242 | -0.0003 | 0.06835 | -0.00963 | -0.00477 | 0.00277 | -0.12883 | 0.00248 | -0.07492
[RO-BG] [OPP] TIE 400 kV TINTARENI-KOZLODUI 1 | N-1 TIE 400 kV Resita-Pancevo c1 | -0.06374 | -0.00018 | -0.02649 | -1e-05 | -0.13004 | -0.00036 | 0.0012 | 0.00039 | -0.00033 | -0.00028 | -0.1205 | -0.0157 | 0.00193 | -0.00155 | -0.04581 | -0.1088 | 0.00011 | 0.00267 | -0.00033 | 0.07273 | -0.01311 | -0.00521 | 0.00295 | -0.1264 | 0.0037 | -0.07451
[RO-BG] [OPP] TIE 400 kV TINTARENI-KOZLODUI 2 | BC | -0.06367 | -0.00012 | -0.02512 | -1e-05 | -0.13262 | -0.00033 | 0.00112 | 0.00036 | -0.0003 | -0.00026 | -0.12231 | -0.01489 | 0.002 | -0.00144 | -0.04479 | -0.11024 | 0.0001 | 0.00242 | -0.0003 | 0.06835 | -0.00963 | -0.00477 | 0.00277 | -0.12883 | 0.00248 | -0.07492
[RO-BG] [OPP] TIE 400 kV TINTARENI-KOZLODUI 2 | N-1 TIE 400 kV Portile de Fier-Djerdap | -0.07567 | -0.00034 | -0.03358 | -1e-05 | -0.12801 | -0.00047 | 0.00153 | 0.00051 | -0.00043 | -0.00036 | -0.12622 | -0.01992 | 0.00201 | -0.00202 | -0.05622 | -0.11777 | 0.00015 | 0.00363 | -0.00043 | 0.09593 | -0.03253 | -0.0069 | 0.00375 | -0.12574 | 0.00826 | -0.08853
[RO-BG] [OPP] TIE 400 kV TINTARENI-KOZLODUI 2 | N-1 TIE 400 kV TINTARENI-KOZLODUI 1 | -0.10323 | -0.00019 | -0.04073 | -1e-05 | -0.21501 | -0.00054 | 0.00182 | 0.00058 | -0.00049 | -0.00042 | -0.19831 | -0.02414 | 0.00325 | -0.00233 | -0.07262 | -0.17874 | 0.00017 | 0.00392 | -0.00049 | 0.11082 | -0.01562 | -0.00773 | 0.00448 | -0.20888 | 0.00401 | -0.12147
[RO-BG] [OPP] TIE 400 kV TINTARENI-KOZLODUI 2 | N-1 TIE 400 kV Isaccea - Vulcanesti | -0.06684 | -0.00028 | -0.02714 | -1e-05 | -0.13799 | -0.00038 | 0.00121 | 0.00041 | -0.00034 | -0.00029 | -0.12679 | -0.01618 | 0.00159 | -0.00161 | -0.04752 | -0.1144 | 0.00012 | 0.00292 | -0.00034 | 0.06382 | -0.01246 | -0.00541 | 0.00291 | -0.13407 | 0.00866 | -0.07842
[RO-BG] [OPP] TIE 400 kV TINTARENI-KOZLODUI 2 | N-1 TIE 400 kV Resita-Pancevo c2 | -0.06367 | -0.00012 | -0.02512 | -1e-05 | -0.13262 | -0.00033 | 0.00112 | 0.00036 | -0.0003 | -0.00026 | -0.12231 | -0.01489 | 0.002 | -0.00144 | -0.04479 | -0.11024 | 0.0001 | 0.00242 | -0.0003 | 0.06835 | -0.00963 | -0.00477 | 0.00277 | -0.12883 | 0.00248 | -0.07492
[RO-BG] [OPP] TIE 400 kV TINTARENI-KOZLODUI 2 | N-1 TIE 400 kV Resita-Pancevo c1 | -0.06374 | -0.00018 | -0.02649 | -1e-05 | -0.13004 | -0.00036 | 0.0012 | 0.00039 | -0.00033 | -0.00028 | -0.1205 | -0.0157 | 0.00193 | -0.00155 | -0.04581 | -0.1088 | 0.00011 | 0.00267 | -0.00033 | 0.07273 | -0.01311 | -0.00521 | 0.00295 | -0.1264 | 0.0037 | -0.07451
[RO-RS] [OPP] TIE 400 kV Portile de Fier-Djerdap | BC | 0.07692 | 0.00144 | 0.05421 | 2e-05 | -0.02953 | 0.00091 | -0.00262 | -0.00101 | 0.00081 | 0.00069 | 0.02502 | 0.03225 | -7e-05 | 0.00375 | 0.07327 | 0.04822 | -0.00028 | -0.00777 | 0.00081 | -0.17674 | 0.14672 | 0.01365 | -0.00633 | -0.01982 | -0.03705 | 0.08723
[RO-RS] [OPP] TIE 400 kV Portile de Fier-Djerdap | N-1 TIE 400 kV Arad-Sandorfalva | 0.07514 | 0.00179 | 0.05457 | 2e-05 | -0.03457 | 0.00096 | -0.00268 | -0.00108 | 0.00086 | 0.00072 | 0.02099 | 0.03282 | 0.00203 | 0.00393 | 0.07241 | 0.04464 | -0.0003 | -0.00845 | 0.00085 | -0.18418 | 0.14608 | 0.01445 | -0.00652 | -0.02469 | -0.0404 | 0.08482
[RO-RS] [OPP] TIE 400 kV Portile de Fier-Djerdap | N-1 TIE 400 kV Nadab-Bekescsaba | 0.07212 | 0.00176 | 0.05162 | 2e-05 | -0.03699 | 0.0009 | -0.00245 | -0.00102 | 0.0008 | 0.00068 | 0.01829 | 0.03094 | 0.00108 | 0.00369 | 0.06925 | 0.04183 | -0.00028 | -0.00811 | 0.0008 | -0.18631 | 0.14203 | 0.01348 | -0.00567 | -0.02716 | -0.0402 | 0.08178
[RO-RS] [OPP] TIE 400 kV Portile de Fier-Djerdap | N-1 TIE 400 kV TINTARENI-KOZLODUI 1 | 0.08568 | 0.00146 | 0.05767 | 2e-05 | -0.01129 | 0.00095 | -0.00277 | -0.00106 | 0.00085 | 0.00072 | 0.04184 | 0.03429 | -0.00034 | 0.00395 | 0.07943 | 0.06338 | -0.0003 | -0.0081 | 0.00085 | -0.18614 | 0.14805 | 0.01431 | -0.00671 | -0.0021 | -0.03739 | 0.09753
[RO-RS] [OPP] TIE 400 kV Portile de Fier-Djerdap | N-1 TIE 400 kV TINTARENI-KOZLODUI 2 | 0.08568 | 0.00146 | 0.05767 | 2e-05 | -0.01129 | 0.00095 | -0.00277 | -0.00106 | 0.00085 | 0.00072 | 0.04184 | 0.03429 | -0.00034 | 0.00395 | 0.07943 | 0.06338 | -0.0003 | -0.0081 | 0.00085 | -0.18614 | 0.14805 | 0.01431 | -0.00671 | -0.0021 | -0.03739 | 0.09753
[RO-RS] [OPP] TIE 400 kV Portile de Fier-Djerdap | N-1 TIE 400 kV Isaccea - Vulcanesti | 0.06792 | 0.00098 | 0.04848 | 1e-05 | -0.04479 | 0.00078 | -0.00238 | -0.00086 | 0.0007 | 0.00059 | 0.01231 | 0.02859 | -0.00124 | 0.00326 | 0.06551 | 0.03639 | -0.00024 | -0.00634 | 0.0007 | -0.18962 | 0.13869 | 0.01181 | -0.00593 | -0.0347 | -0.01946 | 0.07728
[RO-RS] [OPP] TIE 400 kV Portile de Fier-Djerdap | N-1 OHL 400 kV Mintia-Arad | 0.07182 | 0.00166 | 0.05197 | 2e-05 | -0.03904 | 0.0009 | -0.00251 | -0.00101 | 0.00081 | 0.00068 | 0.01688 | 0.03112 | 0.00113 | 0.0037 | 0.06932 | 0.0407 | -0.00028 | -0.00797 | 0.0008 | -0.18954 | 0.14288 | 0.01355 | -0.00597 | -0.02909 | -0.04007 | 0.08128
[RO-RS] [OPP] TIE 400 kV Portile de Fier-Djerdap | N-1 OHL 220 kV Portile de Fier-Resita 1&2 | 0.06949 | 0.00153 | 0.05086 | 2e-05 | -0.04041 | 0.00087 | -0.00246 | -0.00098 | 0.00078 | 0.00066 | 0.01457 | 0.03036 | 0.00065 | 0.00359 | 0.06759 | 0.03809 | -0.00027 | -0.00764 | 0.00077 | -0.19281 | 0.14094 | 0.01314 | -0.00589 | -0.03061 | -0.03868 | 0.07847
[RO-RS] [OPP] TIE 400 kV Portile de Fier-Djerdap | N-1 OHL 220 kV Resita-Timisoara 1&2 | 0.06406 | 0.00146 | 0.04564 | 1e-05 | -0.04279 | 0.00079 | -0.00219 | -0.00089 | 0.00071 | 0.0006 | 0.01092 | 0.02735 | 0.001 | 0.00324 | 0.06143 | 0.0339 | -0.00025 | -0.00702 | 0.0007 | -0.18923 | 0.1296 | 0.01186 | -0.00519 | -0.03321 | -0.03729 | 0.07309
[RO-RS] [OPP] TIE 400 kV Portile de Fier-Djerdap | N-1 TRA 400/220 kV AT3 Arad | 0.07215 | 0.0015 | 0.0513 | 2e-05 | -0.03532 | 0.00087 | -0.00247 | -0.00098 | 0.00078 | 0.00066 | 0.01925 | 0.03062 | 0.00054 | 0.0036 | 0.06904 | 0.04252 | -0.00027 | -0.00762 | 0.00078 | -0.18337 | 0.14097 | 0.01313 | -0.00593 | -0.0256 | -0.03781 | 0.0819
[RO-RS] [OPP] TIE 400 kV Portile de Fier-Djerdap | N-1 TIE 400 kV Resita-Pancevo c2 | 0.07692 | 0.00144 | 0.05421 | 2e-05 | -0.02953 | 0.00091 | -0.00262 | -0.00101 | 0.00081 | 0.00069 | 0.02502 | 0.03225 | -7e-05 | 0.00375 | 0.07327 | 0.04822 | -0.00028 | -0.00777 | 0.00081 | -0.17674 | 0.14672 | 0.01365 | -0.00633 | -0.01982 | -0.03705 | 0.08723
[RO-RS] [OPP] TIE 400 kV Portile de Fier-Djerdap | N-1 TIE 400 kV Resita-Pancevo c1 | 0.07783 | 0.00218 | 0.07113 | 2e-05 | -0.0614 | 0.00125 | -0.00356 | -0.0014 | 0.00112 | 0.00095 | 0.00257 | 0.04225 | 0.00089 | 0.00514 | 0.08596 | 0.03033 | -0.00039 | -0.01085 | 0.00111 | -0.23087 | 0.1898 | 0.01909 | -0.00867 | -0.05 | -0.05217 | 0.08221
[RO-RO] [OPP] OHL 400 kV Portile de Fier-Resita | N-1 TIE 400 kV Resita-Pancevo c2 | 0.03005 | -0.00099 | -0.00048 | 0 | 0.07227 | -0.00015 | 0.00014 | 0.00019 | -0.00012 | -0.00011 | 0.06245 | -0.00069 | -0.00379 | -0.00051 | 0.01278 | 0.05726 | 5e-05 | 0.00206 | -0.00012 | 0.08583 | -0.01266 | -0.00249 | 0.00017 | 0.07044 | 0.0196 | 0.04062
[RO-UA] [OPP] TIE 400 kV Isaccea-Vulcanesti | N-1 TIE 400 kV Resita-Pancevo c2 | 0.09494 | 0.0048 | 0.06047 | 2e-05 | 0.16107 | 0.00137 | -0.00248 | -0.00161 | 0.00118 | 0.001 | 0.13413 | 0.03861 | 0.01238 | 0.00519 | 0.08188 | 0.12482 | -0.00043 | -0.01511 | 0.00117 | 0.13593 | 0.08469 | 0.01939 | -0.00427 | 0.15703 | -0.18563 | 0.10499
[RO-HU] [OPP] TIE 400 kV Arad-Sandorfalva | BC | -0.02227 | 0.00437 | 0.00451 | 1e-05 | -0.06303 | 0.00067 | -0.00076 | -0.00083 | 0.00054 | 0.00046 | -0.0504 | 0.00711 | 0.0262 | 0.00222 | -0.01081 | -0.04477 | -0.00021 | -0.00852 | 0.00054 | -0.093 | -0.00797 | 0.00999 | -0.00239 | -0.06084 | -0.0418 | -0.0301
[RO-HU] [OPP] TIE 400 kV Arad-Sandorfalva | N-1 TIE 400 kV Nadab-Bekescsaba | -0.0647 | 0.00722 | -0.01844 | 0 | -0.1291 | 0.00065 | 0.00074 | -0.00089 | 0.00047 | 0.00041 | -0.10994 | -0.00446 | 0.03638 | 0.00165 | -0.04636 | -0.10128 | -0.00021 | -0.01154 | 0.00047 | -0.17765 | -0.04944 | 0.00846 | 0.00349 | -0.12575 | -0.06963 | -0.07827
[RO-HU] [OPP] TIE 400 kV Arad-Sandorfalva | N-1 TIE 400 kV Rosiori-Mukacevo | -0.04566 | 0.00243 | -0.01293 | 0 | -0.09249 | 0.00021 | 9e-05 | -0.00028 | 0.00015 | 0.00013 | -0.0785 | -0.00452 | 0.01969 | 0.0005 | -0.03234 | -0.07214 | -7e-05 | -0.00346 | 0.00014 | -0.13049 | -0.03263 | 0.00334 | -0.00075 | -0.09003 | -0.03161 | -0.05528
[RO-HU] [OPP] TIE 400 kV Arad-Sandorfalva | N-1 TIE 400 kV Portile de Fier-Djerdap | -0.0167 | 0.00447 | 0.00843 | 1e-05 | -0.06517 | 0.00074 | -0.00095 | -0.0009 | 0.0006 | 0.00051 | -0.04859 | 0.00945 | 0.0262 | 0.0025 | -0.0055 | -0.04127 | -0.00023 | -0.00909 | 0.0006 | -0.10581 | 0.00267 | 0.01098 | -0.00285 | -0.06227 | -0.04448 | -0.02377
[RO-HU] [OPP] TIE 400 kV Arad-Sandorfalva | N-1 OHL 400 kV Iernut-Sibiu Sud | -0.02382 | 0.00432 | 0.00354 | 1e-05 | -0.06535 | 0.00065 | -0.00071 | -0.00081 | 0.00052 | 0.00045 | -0.05252 | 0.00651 | 0.02608 | 0.00215 | -0.01215 | -0.04678 | -0.00021 | -0.00835 | 0.00052 | -0.09506 | -0.00939 | 0.00971 | -0.00227 | -0.06312 | -0.04172 | -0.03182
[RO-HU] [OPP] TIE 400 kV Arad-Sandorfalva | N-1 TIE 400 kV Resita-Pancevo c2 | -0.02227 | 0.00437 | 0.00451 | 1e-05 | -0.06303 | 0.00067 | -0.00076 | -0.00083 | 0.00054 | 0.00046 | -0.0504 | 0.00711 | 0.0262 | 0.00222 | -0.01081 | -0.04477 | -0.00021 | -0.00852 | 0.00054 | -0.093 | -0.00797 | 0.00999 | -0.00239 | -0.06084 | -0.0418 | -0.0301
[RO-HU] [OPP] TIE 400 kV Arad-Sandorfalva | N-1 TIE 400 kV Resita-Pancevo c1 | -0.02212 | 0.00449 | 0.00735 | 1e-05 | -0.06838 | 0.00073 | -0.00092 | -0.00089 | 0.00059 | 0.0005 | -0.05418 | 0.00879 | 0.02636 | 0.00246 | -0.00868 | -0.04778 | -0.00023 | -0.00904 | 0.00059 | -0.1021 | -0.00073 | 0.01091 | -0.00278 | -0.0659 | -0.04434 | -0.03094
[RO-HU] [OPP] TIE 400 kV Nadab-Bekescsaba | BC | -0.07516 | 0.00505 | -0.04065 | -1e-05 | -0.11704 | -3e-05 | 0.00266 | -0.00012 | -0.00012 | -0.0001 | -0.10546 | -0.0205 | 0.01803 | -0.00101 | -0.06298 | -0.10012 | 0 | -0.00535 | -0.00012 | -0.14996 | -0.07347 | -0.00271 | 0.01042 | -0.115 | -0.0493 | -0.08534
[RO-HU] [OPP] TIE 400 kV Nadab-Bekescsaba | N-1 TIE 400 kV Arad-Sandorfalva | -0.08939 | 0.00785 | -0.03777 | 0 | -0.15732 | 0.0004 | 0.00217 | -0.00065 | 0.00022 | 0.0002 | -0.13767 | -0.01595 | 0.03477 | 0.00041 | -0.06989 | -0.12872 | -0.00013 | -0.01079 | 0.00022 | -0.20938 | -0.07856 | 0.00368 | 0.00889 | -0.15387 | -0.07601 | -0.10457
[RO-HU] [OPP] TIE 400 kV Nadab-Bekescsaba | N-1 TIE 400 kV Rosiori-Mukacevo | -0.12468 | 0.00096 | -0.07757 | -2e-05 | -0.17942 | -0.00102 | 0.00446 | 0.00105 | -0.00096 | -0.00081 | -0.16495 | -0.04513 | 0.00424 | -0.00467 | -0.10857 | -0.15808 | 0.00031 | 0.00538 | -0.00095 | -0.22933 | -0.12569 | -0.01679 | 0.01388 | -0.17682 | -0.02774 | -0.13867
[RO-HU] [OPP] TIE 400 kV Nadab-Bekescsaba | N-1 TIE 400 kV Portile de Fier-Djerdap | -0.07013 | 0.00515 | -0.0371 | -1e-05 | -0.11898 | 3e-05 | 0.00248 | -0.00018 | -7e-05 | -5e-05 | -0.10383 | -0.01839 | 0.01803 | -0.00077 | -0.05818 | -0.09696 | -1e-05 | -0.00586 | -7e-05 | -0.16152 | -0.06387 | -0.00182 | 0.01 | -0.1163 | -0.05173 | -0.07963
[RO-HU] [OPP] TIE 400 kV Nadab-Bekescsaba | N-1 OHL 400 kV Iernut-Sibiu Sud | -0.07329 | 0.00511 | -0.03948 | -1e-05 | -0.11424 | -1e-05 | 0.0026 | -0.00014 | -0.0001 | -8e-05 | -0.10291 | -0.01977 | 0.01818 | -0.00092 | -0.06137 | -0.09769 | 0 | -0.00556 | -0.0001 | -0.14748 | -0.07175 | -0.00237 | 0.01028 | -0.11224 | -0.04939 | -0.08326
[RO-HU] [OPP] TIE 400 kV Nadab-Bekescsaba | N-1 TIE 400 kV Resita-Pancevo c2 | -0.07516 | 0.00505 | -0.04065 | -1e-05 | -0.11704 | -3e-05 | 0.00266 | -0.00012 | -0.00012 | -0.0001 | -0.10546 | -0.0205 | 0.01803 | -0.00101 | -0.06298 | -0.10012 | 0 | -0.00535 | -0.00012 | -0.14996 | -0.07347 | -0.00271 | 0.01042 | -0.115 | -0.0493 | -0.08534
[RO-HU] [OPP] TIE 400 kV Nadab-Bekescsaba | N-1 TIE 400 kV Resita-Pancevo c1 | -0.07503 | 0.00516 | -0.0382 | -1e-05 | -0.12166 | 2e-05 | 0.00252 | -0.00017 | -8e-05 | -6e-05 | -0.10871 | -0.01905 | 0.01817 | -0.00081 | -0.06114 | -0.10271 | -1e-05 | -0.00579 | -8e-05 | -0.15779 | -0.06724 | -0.00192 | 0.01008 | -0.11937 | -0.05149 | -0.08607
[RO-UA] [OPP]TIE 400 kV Rosiori-Mukacevo | BC | 0.11793 | 0.00975 | 0.08792 | 3e-05 | 0.14856 | 0.00234 | -0.0043 | -0.00277 | 0.00199 | 0.00169 | 0.14168 | 0.05867 | 0.03284 | 0.0087 | 0.10858 | 0.13803 | -0.00074 | -0.02556 | 0.00198 | 0.18903 | 0.12436 | 0.03354 | -0.00824 | 0.14723 | -0.05136 | 0.127
[RO-UA] [OPP]TIE 400 kV Rosiori-Mukacevo | N-1 TIE 400 kV Arad-Sandorfalva | 0.12058 | 0.00923 | 0.08739 | 3e-05 | 0.15604 | 0.00226 | -0.00421 | -0.00267 | 0.00193 | 0.00164 | 0.14766 | 0.05782 | 0.02973 | 0.00844 | 0.10986 | 0.14335 | -0.00071 | -0.02455 | 0.00191 | 0.20007 | 0.12531 | 0.03236 | -0.00796 | 0.15445 | -0.0464 | 0.13057
[RO-UA] [OPP]TIE 400 kV Rosiori-Mukacevo | N-1 TIE 400 kV Nadab-Bekescsaba | 0.13462 | 0.00863 | 0.09695 | 4e-05 | 0.17455 | 0.00235 | -0.00489 | -0.00275 | 0.00202 | 0.00172 | 0.1651 | 0.06322 | 0.02884 | 0.00893 | 0.12256 | 0.16026 | -0.00074 | -0.02437 | 0.00201 | 0.22232 | 0.14068 | 0.03415 | -0.01055 | 0.17277 | -0.04041 | 0.14595
[RO-UA] [OPP]TIE 400 kV Rosiori-Mukacevo | N-1 TIE 400 kV Portile de Fier-Djerdap | 0.1149 | 0.0097 | 0.08579 | 3e-05 | 0.14972 | 0.00231 | -0.0042 | -0.00273 | 0.00196 | 0.00167 | 0.1407 | 0.0574 | 0.03284 | 0.00856 | 0.1057 | 0.13614 | -0.00073 | -0.02525 | 0.00195 | 0.19598 | 0.11859 | 0.03301 | -0.00799 | 0.14801 | -0.0499 | 0.12357
[RO-UA] [OPP]TIE 400 kV Rosiori-Mukacevo | N-1 OHL 400 kV Iernut-Sibiu Sud | 0.09398 | 0.00898 | 0.07299 | 3e-05 | 0.11269 | 0.00205 | -0.00356 | -0.00244 | 0.00174 | 0.00148 | 0.10899 | 0.04939 | 0.03097 | 0.00754 | 0.08797 | 0.10696 | -0.00065 | -0.02283 | 0.00172 | 0.15727 | 0.10239 | 0.02924 | -0.00651 | 0.11197 | -0.05019 | 0.10036
[RO-UA] [OPP]TIE 400 kV Rosiori-Mukacevo | N-1 OHL 400 kV Mintia-Arad | 0.12267 | 0.00955 | 0.09001 | 4e-05 | 0.15739 | 0.00235 | -0.00441 | -0.00277 | 0.002 | 0.0017 | 0.14924 | 0.05971 | 0.03173 | 0.00875 | 0.11225 | 0.14502 | -0.00074 | -0.02537 | 0.00198 | 0.20092 | 0.12793 | 0.03364 | -0.00857 | 0.15584 | -0.04856 | 0.13252
[RO-UA] [OPP]TIE 400 kV Rosiori-Mukacevo | N-1 OHL 400 kV Sibiu Sud-Mintia | 0.1208 | 0.0096 | 0.08901 | 3e-05 | 0.15475 | 0.00234 | -0.00436 | -0.00276 | 0.00199 | 0.00169 | 0.14673 | 0.05918 | 0.03208 | 0.00871 | 0.11068 | 0.1426 | -0.00074 | -0.02538 | 0.00198 | 0.19618 | 0.12599 | 0.03352 | -0.00843 | 0.15323 | -0.04913 | 0.13039
[RO-UA] [OPP]TIE 400 kV Rosiori-Mukacevo | N-1 OHL 400 kV Arefu-Sibiu Sud | 0.11019 | 0.00968 | 0.08362 | 3e-05 | 0.13675 | 0.00228 | -0.00409 | -0.0027 | 0.00193 | 0.00164 | 0.13055 | 0.05612 | 0.03299 | 0.00843 | 0.10218 | 0.12747 | -0.00072 | -0.02505 | 0.00192 | 0.18097 | 0.11796 | 0.03256 | -0.00771 | 0.13561 | -0.05143 | 0.11823
[RO-UA] [OPP]TIE 400 kV Rosiori-Mukacevo | N-1 TIE 400 kV Resita-Pancevo c2 | 0.11793 | 0.00975 | 0.08792 | 3e-05 | 0.14856 | 0.00234 | -0.0043 | -0.00277 | 0.00199 | 0.00169 | 0.14168 | 0.05867 | 0.03284 | 0.0087 | 0.10858 | 0.13803 | -0.00074 | -0.02556 | 0.00198 | 0.18903 | 0.12436 | 0.03354 | -0.00824 | 0.14723 | -0.05136 | 0.127
[RO-UA] [OPP]TIE 400 kV Rosiori-Mukacevo | N-1 OHL 400 kV Arefu-Tantareni | 0.11261 | 0.00969 | 0.08494 | 3e-05 | 0.14093 | 0.0023 | -0.00416 | -0.00272 | 0.00195 | 0.00166 | 0.13415 | 0.05689 | 0.0329 | 0.00851 | 0.10417 | 0.13083 | -0.00072 | -0.02518 | 0.00194 | 0.18644 | 0.11995 | 0.03285 | -0.00788 | 0.13969 | -0.05088 | 0.12097
[RO-UA] [OPP]TIE 400 kV Rosiori-Mukacevo | N-1 TIE 400 kV Resita-Pancevo c1 | 0.11787 | 0.0097 | 0.08678 | 3e-05 | 0.15072 | 0.00232 | -0.00424 | -0.00275 | 0.00197 | 0.00168 | 0.1432 | 0.05799 | 0.03278 | 0.00861 | 0.10772 | 0.13925 | -0.00073 | -0.02535 | 0.00196 | 0.1927 | 0.12144 | 0.03318 | -0.00808 | 0.14928 | -0.05033 | 0.12734
[RO-RS] [OPP] TIE 400 kV Resita-Pancevo c2 | BC | 0 | 0 | 0 |  | 0 |  | 0 |  | 0 | 0 | 0 | 0 |  |  | 0 | 0 | 0 |  | 0 | 0 | 0 | 0 | 0 | 0 |  | 0
[RO-RS] [OPP] TIE 400 kV Resita-Pancevo c2 | N-1 TIE 400 kV Arad-Sandorfalva | 0 | 0 | 0 |  | 0 |  | 0 |  | 0 | 0 | 0 | 0 |  |  | 0 | 0 | 0 |  | 0 | 0 | 0 | 0 | 0 | 0 |  | 0
[RO-RS] [OPP] TIE 400 kV Resita-Pancevo c2 | N-1 TIE 400 kV Nadab-Bekescsaba | 0 | 0 | 0 |  | 0 |  | 0 |  | 0 | 0 | 0 | 0 |  |  | 0 | 0 | 0 |  | 0 | 0 | 0 | 0 | 0 | 0 |  | 0
[RO-RS] [OPP] TIE 400 kV Resita-Pancevo c2 | N-1 TIE 400 kV Portile de Fier-Djerdap | 0 | 0 | 0 |  | 0 |  | 0 |  | 0 | 0 | 0 | 0 |  |  | 0 | 0 | 0 |  | 0 | 0 | 0 | 0 | 0 | 0 |  | 0
[RO-RS] [OPP] TIE 400 kV Resita-Pancevo c2 | N-1 OHL 400 kV Iernut-Sibiu Sud | 0 | 0 | 0 |  | 0 |  | 0 |  | 0 | 0 | 0 | 0 |  |  | 0 | 0 | 0 |  | 0 | 0 | 0 | 0 | 0 | 0 |  | 0
[RO-RS] [OPP] TIE 400 kV Resita-Pancevo c2 | N-1 OHL 400 kV Mintia-Arad | 0 | 0 | 0 |  | 0 |  | 0 |  | 0 | 0 | 0 | 0 |  |  | 0 | 0 | 0 |  | 0 | 0 | 0 | 0 | 0 | 0 |  | 0
[RO-RS] [OPP] TIE 400 kV Resita-Pancevo c2 | N-1 OHL 220 kV Portile de Fier-Resita c2 | 0 | 0 | 0 |  | 0 |  | 0 |  | 0 | 0 | 0 | 0 |  |  | 0 | 0 | 0 |  | 0 | 0 | 0 | 0 | 0 | 0 |  | 0
[RO-RS] [OPP] TIE 400 kV Resita-Pancevo c2 | N-1 OHL 220 kV Portile de Fier-Resita c1 | 0 | 0 | 0 |  | 0 |  | 0 |  | 0 | 0 | 0 | 0 |  |  | 0 | 0 | 0 |  | 0 | 0 | 0 | 0 | 0 | 0 |  | 0
[RO-RS] [OPP] TIE 400 kV Resita-Pancevo c2 | N-1 OHL 220 kV Resita-Timisoara c2 | 0 | 0 | 0 |  | 0 |  | 0 |  | 0 | 0 | 0 | 0 |  |  | 0 | 0 | 0 |  | 0 | 0 | 0 | 0 | 0 | 0 |  | 0
[RO-RS] [OPP] TIE 400 kV Resita-Pancevo c2 | N-1 OHL 220 kV Resita-Timisoara c1 | 0 | 0 | 0 |  | 0 |  | 0 |  | 0 | 0 | 0 | 0 |  |  | 0 | 0 | 0 |  | 0 | 0 | 0 | 0 | 0 | 0 |  | 0
[RO-RS] [OPP] TIE 400 kV Resita-Pancevo c2 | N-1 TRA 400/220 kV AT3 Arad | 0 | 0 | 0 |  | 0 |  | 0 |  | 0 | 0 | 0 | 0 |  |  | 0 | 0 | 0 |  | 0 | 0 | 0 | 0 | 0 | 0 |  | 0
[RO-RS] [OPP] TIE 400 kV Resita-Pancevo c2 | N-1 OHL 400 kV Djerdap - Drmno | 0 | 0 | 0 |  | 0 |  | 0 |  | 0 | 0 | 0 | 0 |  |  | 0 | 0 | 0 |  | 0 | 0 | 0 | 0 | 0 | 0 |  | 0
[RO-RS] [OPP] TIE 400 kV Resita-Pancevo c2 | N-1 OHL 400 kV Djerdap - Bor | 0 | 0 | 0 |  | 0 |  | 0 |  | 0 | 0 | 0 | 0 |  |  | 0 | 0 | 0 |  | 0 | 0 | 0 | 0 | 0 | 0 |  | 0
[RO-RS] [OPP] TIE 400 kV Resita-Pancevo c2 | N-1 OHL 400 kV Srbobran – Subotica 3 | 0 | 0 | 0 |  | 0 |  | 0 |  | 0 | 0 | 0 | 0 |  |  | 0 | 0 | 0 |  | 0 | 0 | 0 | 0 | 0 | 0 |  | 0
[RO-RS] [OPP] TIE 400 kV Resita-Pancevo c2 | N-1 TIE 400 kV Sandorfalva-Subotica 3 | 0 | 0 | 0 |  | 0 |  | 0 |  | 0 | 0 | 0 | 0 |  |  | 0 | 0 | 0 |  | 0 | 0 | 0 | 0 | 0 | 0 |  | 0
[RO-RS] [OPP] TIE 400 kV Resita-Pancevo c2 | N-1 OHL 400 kV Bor 2 – Nis 2 | 0 | 0 | 0 |  | 0 |  | 0 |  | 0 | 0 | 0 | 0 |  |  | 0 | 0 | 0 |  | 0 | 0 | 0 | 0 | 0 | 0 |  | 0
[RO-RS] [OPP] TIE 400 kV Resita-Pancevo c2 | N-1 OHL 400 kV Portile de Fier-Resita | 0 | 0 | 0 |  | 0 |  | 0 |  | 0 | 0 | 0 | 0 |  |  | 0 | 0 | 0 |  | 0 | 0 | 0 | 0 | 0 | 0 |  | 0
[RO-RS] [OPP] TIE 400 kV Resita-Pancevo c2 | N-1 OHL 400 kV Paks -Sandorfalva | 0 | 0 | 0 |  | 0 |  | 0 |  | 0 | 0 | 0 | 0 |  |  | 0 | 0 | 0 |  | 0 | 0 | 0 | 0 | 0 | 0 |  | 0
[RO-RS] [OPP] TIE 400 kV Resita-Pancevo c2 | N-1 TIE 400 kV Resita-Pancevo c1 | 0 | 0 | 0 |  | 0 |  | 0 |  | 0 | 0 | 0 | 0 |  |  | 0 | 0 | 0 |  | 0 | 0 | 0 | 0 | 0 | 0 |  | 0
[RO-RS] [OPP] TIE 400 kV Resita-Pancevo c1 | BC | 0.00148 | 0.00119 | 0.02733 | 1e-05 | -0.05149 | 0.00055 | -0.00151 | -0.00062 | 0.00049 | 0.00042 | -0.03626 | 0.01616 | 0.00154 | 0.00224 | 0.0205 | -0.02891 | -0.00017 | -0.00498 | 0.00049 | -0.08744 | 0.06959 | 0.00878 | -0.00378 | -0.04876 | -0.02443 | -0.00811
[RO-RS] [OPP] TIE 400 kV Resita-Pancevo c1 | N-1 TIE 400 kV Arad-Sandorfalva | -0.00018 | 0.00152 | 0.02766 | 1e-05 | -0.05617 | 0.0006 | -0.00157 | -0.00069 | 0.00053 | 0.00045 | -0.04001 | 0.01668 | 0.00349 | 0.0024 | 0.0197 | -0.03224 | -0.00019 | -0.00561 | 0.00053 | -0.09435 | 0.069 | 0.00953 | -0.00396 | -0.05327 | -0.02753 | -0.01035
[RO-RS] [OPP] TIE 400 kV Resita-Pancevo c1 | N-1 TIE 400 kV Nadab-Bekescsaba | -0.00277 | 0.00148 | 0.02503 | 1e-05 | -0.0581 | 0.00055 | -0.00136 | -0.00063 | 0.00048 | 0.00041 | -0.04222 | 0.015 | 0.00256 | 0.00218 | 0.01694 | -0.03457 | -0.00017 | -0.00528 | 0.00048 | -0.09592 | 0.06544 | 0.00863 | -0.00319 | -0.05526 | -0.02721 | -0.01294
[RO-RS] [OPP] TIE 400 kV Resita-Pancevo c1 | N-1 TIE 400 kV Portile de Fier-Djerdap | 0.0323 | 0.00177 | 0.04905 | 2e-05 | -0.06332 | 0.00092 | -0.00256 | -0.00103 | 0.00082 | 0.00069 | -0.02624 | 0.02908 | 0.00152 | 0.00374 | 0.04986 | -0.00959 | -0.00029 | -0.00809 | 0.00081 | -0.15826 | 0.12838 | 0.01425 | -0.00632 | -0.0567 | -0.03927 | 0.02684
[RO-RS] [OPP] TIE 400 kV Resita-Pancevo c1 | N-1 OHL 400 kV Iernut-Sibiu Sud | -0.00107 | 0.00111 | 0.02574 | 1e-05 | -0.05529 | 0.00052 | -0.00144 | -0.00059 | 0.00046 | 0.00039 | -0.03973 | 0.01517 | 0.00134 | 0.00211 | 0.01831 | -0.03221 | -0.00016 | -0.00469 | 0.00046 | -0.09081 | 0.06726 | 0.00833 | -0.0036 | -0.0525 | -0.0243 | -0.01094
[RO-RS] [OPP] TIE 400 kV Resita-Pancevo c1 | N-1 OHL 400 kV Mintia-Arad | -0.00111 | 0.0013 | 0.02619 | 1e-05 | -0.0563 | 0.00055 | -0.00146 | -0.00063 | 0.00049 | 0.00041 | -0.04038 | 0.01559 | 0.00215 | 0.00221 | 0.0185 | -0.03272 | -0.00017 | -0.00508 | 0.00048 | -0.09393 | 0.06764 | 0.00873 | -0.0036 | -0.05345 | -0.02595 | -0.01112
[RO-RS] [OPP] TIE 400 kV Resita-Pancevo c1 | N-1 OHL 220 kV Portile de Fier-Resita c2 | 0.00326 | 0.00117 | 0.02813 | 1e-05 | -0.04888 | 0.00056 | -0.00155 | -0.00063 | 0.0005 | 0.00042 | -0.03376 | 0.01661 | 0.00137 | 0.00227 | 0.02186 | -0.02648 | -0.00018 | -0.00501 | 0.00049 | -0.08359 | 0.07098 | 0.00891 | -0.00389 | -0.04617 | -0.02404 | -0.00601
[RO-RS] [OPP] TIE 400 kV Resita-Pancevo c1 | N-1 OHL 220 kV Portile de Fier-Resita c1 | 0.00326 | 0.00117 | 0.02813 | 1e-05 | -0.04888 | 0.00056 | -0.00155 | -0.00063 | 0.0005 | 0.00042 | -0.03376 | 0.01661 | 0.00137 | 0.00227 | 0.02186 | -0.02648 | -0.00018 | -0.00501 | 0.00049 | -0.08359 | 0.07098 | 0.00891 | -0.00389 | -0.04617 | -0.02404 | -0.00601
[RO-RS] [OPP] TIE 400 kV Resita-Pancevo c1 | N-1 OHL 220 kV Resita-Timisoara c2 | -0.00283 | 0.0012 | 0.02445 | 1e-05 | -0.05593 | 0.00052 | -0.00137 | -0.00058 | 0.00045 | 0.00039 | -0.04099 | 0.01451 | 0.0019 | 0.00207 | 0.01653 | -0.03371 | -0.00016 | -0.00473 | 0.00045 | -0.09163 | 0.06386 | 0.00818 | -0.0034 | -0.05324 | -0.02451 | -0.01285
[RO-RS] [OPP] TIE 400 kV Resita-Pancevo c1 | N-1 OHL 220 kV Resita-Timisoara c1 | -0.00283 | 0.0012 | 0.02445 | 1e-05 | -0.05593 | 0.00052 | -0.00137 | -0.00058 | 0.00045 | 0.00039 | -0.04099 | 0.01451 | 0.0019 | 0.00207 | 0.01653 | -0.03371 | -0.00016 | -0.00473 | 0.00045 | -0.09163 | 0.06386 | 0.00818 | -0.0034 | -0.05324 | -0.02451 | -0.01285
[RO-RS] [OPP] TIE 400 kV Resita-Pancevo c1 | N-1 TRA 400/220 kV AT3 Arad | -0.00492 | 0.00128 | 0.02342 | 1e-05 | -0.05925 | 0.00051 | -0.00132 | -0.00058 | 0.00045 | 0.00038 | -0.04399 | 0.01398 | 0.00236 | 0.00203 | 0.01483 | -0.03655 | -0.00016 | -0.00478 | 0.00045 | -0.09632 | 0.06189 | 0.00809 | -0.00324 | -0.0565 | -0.02543 | -0.01524
[RO-RS] [OPP] TIE 400 kV Resita-Pancevo c1 | N-1 OHL 400 kV Djerdap - Drmno | -0.00569 | 0.00177 | 0.03516 | 1e-05 | -0.08394 | 0.00075 | -0.00198 | -0.00085 | 0.00066 | 0.00056 | -0.06207 | 0.02089 | 0.00291 | 0.00299 | 0.02299 | -0.05139 | -0.00023 | -0.0069 | 0.00065 | -0.13317 | 0.10956 | 0.01189 | -0.0049 | -0.08 | -0.03616 | -0.02063
[RO-RS] [OPP] TIE 400 kV Resita-Pancevo c1 | N-1 OHL 400 kV Djerdap - Bor | 0.01822 | 0.00121 | 0.03382 | 1e-05 | -0.04343 | 0.00064 | -0.00179 | -0.00071 | 0.00057 | 0.00048 | -0.02115 | 0.01999 | 0.00097 | 0.0026 | 0.03262 | -0.01101 | -0.0002 | -0.00558 | 0.00056 | -0.10033 | 0.07022 | 0.00995 | -0.00446 | -0.03945 | -0.02624 | 0.01268
[RO-RS] [OPP] TIE 400 kV Resita-Pancevo c1 | N-1 OHL 400 kV Srbobran – Subotica 3 | 0.01352 | 0.00103 | 0.0375 | 1e-05 | -0.042 | 0.00067 | -0.00202 | -0.00075 | 0.0006 | 0.00051 | -0.0254 | 0.02174 | -0.00079 | 0.0028 | 0.033 | -0.0175 | -0.00021 | -0.00566 | 0.0006 | -0.08033 | 0.08841 | 0.01075 | -0.0051 | -0.03904 | -0.02426 | 0.00437
[RO-RS] [OPP] TIE 400 kV Resita-Pancevo c1 | N-1 TIE 400 kV Sandorfalva-Subotica 3 | 0.02229 | 0.00094 | 0.04633 | 1e-05 | -0.03588 | 0.00079 | -0.00249 | -0.00087 | 0.00072 | 0.00061 | -0.01813 | 0.02686 | -0.00276 | 0.00333 | 0.04239 | -0.00975 | -0.00025 | -0.00638 | 0.00071 | -0.07616 | 0.10125 | 0.01271 | -0.00633 | -0.03273 | -0.02481 | 0.01314
[RO-RS] [OPP] TIE 400 kV Resita-Pancevo c1 | N-1 OHL 400 kV Bor 2 – Nis 2 | 0.01441 | 0.00118 | 0.03181 | 1e-05 | -0.04512 | 0.00061 | -0.0017 | -0.00068 | 0.00054 | 0.00046 | -0.0243 | 0.01881 | 0.00107 | 0.00247 | 0.02942 | -0.01473 | -0.00019 | -0.00535 | 0.00054 | -0.09484 | 0.06516 | 0.00952 | -0.00423 | -0.04136 | -0.02537 | 0.0082
[RO-RS] [OPP] TIE 400 kV Resita-Pancevo c1 | N-1 OHL 400 kV Portile de Fier-Resita | 0.01863 | 0.00063 | 0.02705 | 1e-05 | -0.01022 | 0.00047 | -0.00144 | -0.00051 | 0.00042 | 0.00035 | -0.00061 | 0.01576 | -0.00062 | 0.00195 | 0.0278 | 0.00378 | -0.00015 | -0.00381 | 0.00042 | -0.03844 | 0.06237 | 0.00736 | -0.00368 | -0.00854 | -0.01323 | 0.01508
[RO-RS] [OPP] TIE 400 kV Resita-Pancevo c1 | N-1 OHL 400 kV Paks -Sandorfalva | 0 | 0.00133 | 0.02648 | 1e-05 | -0.05337 | 0.00056 | -0.0015 | -0.00064 | 0.0005 | 0.00042 | -0.03807 | 0.01584 | 0.0027 | 0.00225 | 0.01917 | -0.03069 | -0.00018 | -0.00515 | 0.00049 | -0.08955 | 0.06764 | 0.00891 | -0.0038 | -0.05063 | -0.02541 | -0.00976
[RO-RS] [OPP] TIE 400 kV Resita-Pancevo c1 | N-1 TIE 400 kV Resita-Pancevo c2 | 0.00148 | 0.00119 | 0.02733 | 1e-05 | -0.05149 | 0.00055 | -0.00151 | -0.00062 | 0.00049 | 0.00042 | -0.03626 | 0.01616 | 0.00154 | 0.00224 | 0.0205 | -0.02891 | -0.00017 | -0.00498 | 0.00049 | -0.08744 | 0.06959 | 0.00878 | -0.00378 | -0.04876 | -0.02443 | -0.00811
[RO-BG] [OPP] TIE 400 kV DOBRUDJA- MEDGIDIA SUD | BC | -0.05145 | -0.00111 | -0.02596 | -1e-05 | -0.15038 | -0.00047 | 0.00113 | 0.00054 | -0.00041 | -0.00035 | -0.09755 | -0.01598 | -0.00173 | -0.00188 | -0.0398 | -0.08263 | 0.00015 | 0.00453 | -0.00041 | 0.01535 | -0.02702 | -0.00673 | 0.00241 | -0.14313 | 0.0391 | -0.05829
[RO-BG] [OPP] TIE 400 kV DOBRUDJA- MEDGIDIA SUD | N-1 OHL 400 kV Isaccea - Stupina | -0.04998 | -0.00106 | -0.0251 | -1e-05 | -0.1472 | -0.00045 | 0.00109 | 0.00052 | -0.0004 | -0.00034 | -0.0952 | -0.01544 | -0.00162 | -0.00181 | -0.03858 | -0.08053 | 0.00014 | 0.00435 | -0.0004 | 0.01642 | -0.0259 | -0.00648 | 0.00234 | -0.14007 | 0.03721 | -0.05664
[RO-BG] [OPP] TIE 400 kV DOBRUDJA- MEDGIDIA SUD | N-1 TIE 400 kV MEDGIDIA SUD - VARNA | -0.08842 | -0.00191 | -0.04461 | -1e-05 | -0.25833 | -0.00081 | 0.00194 | 0.00092 | -0.00071 | -0.0006 | -0.16766 | -0.02746 | -0.00298 | -0.00323 | -0.0684 | -0.14201 | 0.00025 | 0.00779 | -0.00071 | 0.02637 | -0.04643 | -0.01157 | 0.00414 | -0.24605 | 0.06719 | -0.10018
[RO-BG] [OPP] TIE 400 kV DOBRUDJA- MEDGIDIA SUD | N-1 OHL 400 kV Cernavoda - Pelicanu | -0.05156 | -0.00119 | -0.02647 | -1e-05 | -0.14602 | -0.00049 | 0.00115 | 0.00056 | -0.00043 | -0.00036 | -0.09592 | -0.01633 | -0.00199 | -0.00194 | -0.04021 | -0.08171 | 0.00015 | 0.00474 | -0.00042 | 0.00924 | -0.0285 | -0.00697 | 0.00243 | -0.13912 | 0.04203 | -0.05833
[RO-BG] [OPP] TIE 400 kV DOBRUDJA- MEDGIDIA SUD | N-1 OHL 400 kV Gura Ialomitei - Bucuresti Sud | -0.05164 | -0.00121 | -0.02658 | -1e-05 | -0.14556 | -0.00049 | 0.00116 | 0.00056 | -0.00043 | -0.00036 | -0.0958 | -0.0164 | -0.00203 | -0.00195 | -0.04032 | -0.08167 | 0.00015 | 0.00478 | -0.00043 | 0.00838 | -0.02876 | -0.00702 | 0.00244 | -0.13871 | 0.04248 | -0.0584
[RO-BG] [OPP] TIE 400 kV DOBRUDJA- MEDGIDIA SUD | N-1 OHL 400 kV Gutinas – Smardan | -0.05031 | -0.0012 | -0.02569 | -1e-05 | -0.145 | -0.00048 | 0.00111 | 0.00055 | -0.00042 | -0.00035 | -0.09457 | -0.01588 | -0.00208 | -0.00189 | -0.0391 | -0.08029 | 0.00015 | 0.00469 | -0.00042 | 0.01132 | -0.02698 | -0.00681 | 0.00231 | -0.13807 | 0.04338 | -0.05693
[RO-BG] [OPP] TIE 400 kV DOBRUDJA- MEDGIDIA SUD | N-1 TIE 400 kV Resita-Pancevo c2 | -0.05145 | -0.00111 | -0.02596 | -1e-05 | -0.15038 | -0.00047 | 0.00113 | 0.00054 | -0.00041 | -0.00035 | -0.09755 | -0.01598 | -0.00173 | -0.00188 | -0.0398 | -0.08263 | 0.00015 | 0.00453 | -0.00041 | 0.01535 | -0.02702 | -0.00673 | 0.00241 | -0.14313 | 0.0391 | -0.05829
[RO-BG] [OPP] TIE 400 kV DOBRUDJA- MEDGIDIA SUD | N-1 TIE 400 kV Resita-Pancevo c1 | -0.05147 | -0.00112 | -0.02621 | -1e-05 | -0.14992 | -0.00047 | 0.00114 | 0.00054 | -0.00042 | -0.00035 | -0.09723 | -0.01613 | -0.00175 | -0.0019 | -0.03999 | -0.08237 | 0.00015 | 0.00458 | -0.00042 | 0.01613 | -0.02764 | -0.00681 | 0.00244 | -0.1427 | 0.03932 | -0.05822
[RO-BG] [OPP] TIE 400 kV MEDGIDIA SUD - VARNA | BC | -0.05312 | -0.00115 | -0.0268 | -1e-05 | -0.1551 | -0.00048 | 0.00117 | 0.00055 | -0.00043 | -0.00036 | -0.10074 | -0.0165 | -0.00179 | -0.00194 | -0.04109 | -0.08532 | 0.00015 | 0.00468 | -0.00042 | 0.01584 | -0.02789 | -0.00695 | 0.00249 | -0.14788 | 0.04036 | -0.06018
[RO-BG] [OPP] TIE 400 kV MEDGIDIA SUD - VARNA | N-1 OHL 400 kV Isaccea - Rahman | -0.05172 | -0.0011 | -0.02599 | -1e-05 | -0.15209 | -0.00047 | 0.00113 | 0.00053 | -0.00041 | -0.00035 | -0.0985 | -0.01599 | -0.00168 | -0.00187 | -0.03993 | -0.08332 | 0.00015 | 0.00451 | -0.00041 | 0.01686 | -0.02683 | -0.00671 | 0.00242 | -0.14497 | 0.03856 | -0.05861
[RO-BG] [OPP] TIE 400 kV MEDGIDIA SUD - VARNA | N-1 TIE 400 kV DOBRUDJA- MEDGIDIA SUD | -0.08927 | -0.00193 | -0.04504 | -1e-05 | -0.26077 | -0.00081 | 0.00196 | 0.00093 | -0.00072 | -0.00061 | -0.16928 | -0.02773 | -0.00301 | -0.00326 | -0.06906 | -0.14338 | 0.00026 | 0.00786 | -0.00071 | 0.02662 | -0.04688 | -0.01168 | 0.00418 | -0.24845 | 0.06784 | -0.10114
[RO-BG] [OPP] TIE 400 kV MEDGIDIA SUD - VARNA | N-1 OHL 400 kV Cernavoda - Pelicanu | -0.05323 | -0.00123 | -0.02733 | -1e-05 | -0.1506 | -0.0005 | 0.00119 | 0.00057 | -0.00044 | -0.00037 | -0.09905 | -0.01686 | -0.00205 | -0.002 | -0.04151 | -0.08436 | 0.00016 | 0.00489 | -0.00044 | 0.00954 | -0.02942 | -0.0072 | 0.00251 | -0.14374 | 0.04338 | -0.06021
[RO-BG] [OPP] TIE 400 kV MEDGIDIA SUD - VARNA | N-1 OHL 400 kV Gura Ialomitei - Bucuresti Sud | -0.05331 | -0.00124 | -0.02744 | -1e-05 | -0.15013 | -0.00051 | 0.00119 | 0.00058 | -0.00044 | -0.00038 | -0.09893 | -0.01693 | -0.00209 | -0.00201 | -0.04162 | -0.08433 | 0.00016 | 0.00493 | -0.00044 | 0.00866 | -0.02969 | -0.00724 | 0.00252 | -0.14331 | 0.04385 | -0.06029
[RO-BG] [OPP] TIE 400 kV MEDGIDIA SUD - VARNA | N-1 OHL 400 kV Gutinas – Smardan | -0.05194 | -0.00124 | -0.02652 | -1e-05 | -0.14955 | -0.00049 | 0.00114 | 0.00056 | -0.00043 | -0.00037 | -0.09766 | -0.01639 | -0.00214 | -0.00195 | -0.04036 | -0.0829 | 0.00015 | 0.00484 | -0.00043 | 0.01169 | -0.02785 | -0.00703 | 0.00238 | -0.14265 | 0.04478 | -0.05877
[RO-BG] [OPP] TIE 400 kV MEDGIDIA SUD - VARNA | N-1 OHL 400 kV Medgidia Sud - Stupina | -0.0516 | -0.0011 | -0.02591 | -1e-05 | -0.15182 | -0.00047 | 0.00113 | 0.00053 | -0.00041 | -0.00035 | -0.09831 | -0.01594 | -0.00167 | -0.00187 | -0.03983 | -0.08315 | 0.00015 | 0.00449 | -0.00041 | 0.01695 | -0.02673 | -0.00669 | 0.00241 | -0.14472 | 0.03841 | -0.05848
[RO-BG] [OPP] TIE 400 kV MEDGIDIA SUD - VARNA | N-1 OHL 400 kV Cernavodă - Medgidia Sud | -0.04893 | -0.00117 | -0.02533 | -1e-05 | -0.13645 | -0.00047 | 0.0011 | 0.00054 | -0.00041 | -0.00035 | -0.09027 | -0.01564 | -0.00202 | -0.00187 | -0.0383 | -0.07708 | 0.00015 | 0.0046 | -0.00041 | 0.00603 | -0.02764 | -0.00673 | 0.00231 | -0.13031 | 0.04156 | -0.05531
[RO-BG] [OPP] TIE 400 kV MEDGIDIA SUD - VARNA | N-1 TIE 400 kV Resita-Pancevo c2 | -0.05312 | -0.00115 | -0.0268 | -1e-05 | -0.1551 | -0.00048 | 0.00117 | 0.00055 | -0.00043 | -0.00036 | -0.10074 | -0.0165 | -0.00179 | -0.00194 | -0.04109 | -0.08532 | 0.00015 | 0.00468 | -0.00042 | 0.01584 | -0.02789 | -0.00695 | 0.00249 | -0.14788 | 0.04036 | -0.06018
[RO-BG] [OPP] TIE 400 kV MEDGIDIA SUD - VARNA | N-1 TIE 400 kV Resita-Pancevo c1 | -0.05313 | -0.00116 | -0.02705 | -1e-05 | -0.15463 | -0.00049 | 0.00118 | 0.00056 | -0.00043 | -0.00037 | -0.1004 | -0.01665 | -0.0018 | -0.00196 | -0.04128 | -0.08505 | 0.00015 | 0.00473 | -0.00043 | 0.01665 | -0.02853 | -0.00703 | 0.00252 | -0.14743 | 0.04059 | -0.0601
[RO-RO] [OPP] OHL 400 kV Arad-Nadab | N-1 TIE 400 kV Arad-Sandorfalva | 0.10033 | -0.00198 | 0.05656 | 1e-05 | 0.14833 | 0.00054 | -0.00296 | -0.00052 | 0.00054 | 0.00045 | 0.13648 | 0.0313 | -0.01284 | 0.00274 | 0.08508 | 0.13062 | -0.00017 | -0.00154 | 0.00054 | 0.18513 | 0.10098 | 0.00914 | -0.00883 | 0.14616 | 0.03016 | 0.11331
[RO-RO] [OPP] OHL 400 kV Arad-Nadab | N-1 TIE 400 kV Resita-Pancevo c2 | 0.08408 | 0.0012 | 0.05985 | 2e-05 | 0.10234 | 0.00103 | -0.00352 | -0.00113 | 0.00094 | 0.00079 | 0.09969 | 0.03649 | 0.00629 | 0.00437 | 0.07719 | 0.09794 | -0.00032 | -0.00776 | 0.00093 | 0.11725 | 0.09517 | 0.01643 | -0.01058 | 0.10176 | -0.00034 | 0.09135
[RO-RO] [OPP] OHL 400 kV Mintia-Arad | BC | 0.0548 | -0.00236 | 0.02412 | 0 | 0.10217 | 4e-05 | -0.0012 | 3e-05 | 8e-05 | 6e-05 | 0.08744 | 0.01208 | -0.01287 | 0.00056 | 0.04242 | 0.0808 | -1e-05 | 0.00218 | 8e-05 | 0.13753 | 0.04132 | 0.00112 | -0.00385 | 0.09958 | 0.03237 | 0.06384
[RO-RO] [OPP] OHL 400 kV Mintia-Arad | N-1 TIE 400 kV Rosiori-Mukacevo | 0.06502 | -0.00152 | 0.03173 | 1e-05 | 0.11503 | 0.00024 | -0.00157 | -0.00021 | 0.00025 | 0.00021 | 0.09971 | 0.01716 | -0.01003 | 0.00131 | 0.05182 | 0.09276 | -7e-05 | -3e-05 | 0.00025 | 0.1539 | 0.05209 | 0.00402 | -0.00456 | 0.11233 | 0.02793 | 0.07484
[RO-RO] [OPP] OHL 400 kV Mintia-Arad | N-1 TIE 400 kV Portile de Fier-Djerdap | 0.05091 | -0.00244 | 0.02137 | 0 | 0.10366 | -1e-05 | -0.00106 | 8e-05 | 4e-05 | 3e-05 | 0.08617 | 0.01045 | -0.01287 | 0.00037 | 0.03872 | 0.07837 | 1e-05 | 0.00258 | 4e-05 | 0.14647 | 0.0339 | 0.00042 | -0.00353 | 0.10058 | 0.03425 | 0.05943
[RO-RO] [OPP] OHL 400 kV Mintia-Arad | N-1 OHL 400 kV Iernut-Sibiu Sud | 0.0746 | -0.00173 | 0.03645 | 1e-05 | 0.13181 | 0.00028 | -0.00181 | -0.00025 | 0.00029 | 0.00024 | 0.11445 | 0.01975 | -0.01133 | 0.00152 | 0.05946 | 0.10649 | -8e-05 | -7e-05 | 0.00029 | 0.16378 | 0.05947 | 0.00467 | -0.00528 | 0.12873 | 0.03141 | 0.08586
[RO-RO] [OPP] OHL 400 kV Mintia-Arad | N-1 OHL 220 kV Portile de Fier-Resita 1&2 | 0.05603 | -0.00238 | 0.02467 | 0 | 0.10397 | 4e-05 | -0.00122 | 2e-05 | 8e-05 | 7e-05 | 0.08917 | 0.01239 | -0.01299 | 0.00059 | 0.04336 | 0.08248 | -1e-05 | 0.00216 | 8e-05 | 0.14019 | 0.04227 | 0.0012 | -0.00392 | 0.10137 | 0.03264 | 0.06529
[RO-RO] [OPP] OHL 400 kV Mintia-Arad | N-1 OHL 220 kV Urechesti-Targu Jiu Nord | 0.04871 | -0.00235 | 0.02075 | 0 | 0.0931 | -1e-05 | -0.00103 | 8e-05 | 4e-05 | 3e-05 | 0.07898 | 0.01014 | -0.01249 | 0.00036 | 0.03736 | 0.07272 | 1e-05 | 0.00247 | 4e-05 | 0.13071 | 0.03575 | 0.00044 | -0.00341 | 0.09064 | 0.03157 | 0.05694
[RO-RO] [OPP] OHL 400 kV Mintia-Arad | N-1 OHL 220 kV Paroseni-Targu Jiu Nord | 0.04871 | -0.00235 | 0.02075 | 0 | 0.0931 | -1e-05 | -0.00103 | 8e-05 | 4e-05 | 3e-05 | 0.07898 | 0.01014 | -0.01249 | 0.00036 | 0.03736 | 0.07272 | 1e-05 | 0.00247 | 4e-05 | 0.13071 | 0.03575 | 0.00044 | -0.00341 | 0.09064 | 0.03157 | 0.05694
[RO-RO] [OPP] OHL 400 kV Mintia-Arad | N-1 TRA 400/220 kV AT3 Arad | 0.06398 | -0.00249 | 0.02973 | 0 | 0.11331 | 0.0001 | -0.00148 | -3e-05 | 0.00014 | 0.00011 | 0.09852 | 0.01521 | -0.01404 | 0.00085 | 0.05056 | 0.09177 | -3e-05 | 0.00189 | 0.00013 | 0.15027 | 0.05237 | 0.00211 | -0.00462 | 0.1107 | 0.03382 | 0.07408
[RO-RO] [OPP] OHL 400 kV Mintia-Arad | N-1 TIE 400 kV Resita-Pancevo c2 | 0.0548 | -0.00236 | 0.02412 | 0 | 0.10217 | 4e-05 | -0.0012 | 3e-05 | 8e-05 | 6e-05 | 0.08744 | 0.01208 | -0.01287 | 0.00056 | 0.04242 | 0.0808 | -1e-05 | 0.00218 | 8e-05 | 0.13753 | 0.04132 | 0.00112 | -0.00385 | 0.09958 | 0.03237 | 0.06384
[RO-RO] [OPP] OHL 400 kV Mintia-Arad | N-1 TIE 400 kV Resita-Pancevo c1 | 0.05474 | -0.00241 | 0.02303 | 0 | 0.1042 | 1e-05 | -0.00114 | 5e-05 | 6e-05 | 5e-05 | 0.08887 | 0.01144 | -0.01294 | 0.00047 | 0.04161 | 0.08195 | 0 | 0.00238 | 6e-05 | 0.14099 | 0.03856 | 0.00077 | -0.0037 | 0.10151 | 0.03334 | 0.06416
[RO-RO] [OPP] OHL 400 kV Sibiu Sud-Mintia | BC | 0.03868 | -0.00203 | 0.01462 | 0 | 0.0835 | -5e-05 | -0.00073 | 0.00011 | -1e-05 | -1e-05 | 0.06812 | 0.0069 | -0.0103 | 0.00011 | 0.02829 | 0.06152 | 2e-05 | 0.00246 | -1e-05 | 0.09638 | 0.02195 | -0.00035 | -0.00253 | 0.08087 | 0.03003 | 0.04572
[RO-RO] [OPP] OHL 400 kV Sibiu Sud-Mintia | N-1 TIE 400 kV Rosiori-Mukacevo | 0.0473 | -0.00132 | 0.02105 | 0 | 0.09436 | 0.00012 | -0.00104 | -9e-05 | 0.00013 | 0.00011 | 0.07848 | 0.01119 | -0.00789 | 0.00075 | 0.03623 | 0.07161 | -4e-05 | 0.00059 | 0.00013 | 0.1102 | 0.03104 | 0.0021 | -0.00313 | 0.09163 | 0.02627 | 0.055
[RO-RO] [OPP] OHL 400 kV Sibiu Sud-Mintia | N-1 OHL 220 kV Portile de Fier-Resita 1&2 | 0.04077 | -0.00205 | 0.01556 | 0 | 0.08656 | -4e-05 | -0.00077 | 0.0001 | 0 | 0 | 0.07106 | 0.00743 | -0.0105 | 0.00016 | 0.02989 | 0.06436 | 2e-05 | 0.00242 | 0 | 0.10089 | 0.02357 | -0.0002 | -0.00265 | 0.0839 | 0.03048 | 0.04818
[RO-RO] [OPP] OHL 400 kV Sibiu Sud-Mintia | N-1 TIE 400 kV Resita-Pancevo c2 | 0.03868 | -0.00203 | 0.01462 | 0 | 0.0835 | -5e-05 | -0.00073 | 0.00011 | -1e-05 | -1e-05 | 0.06812 | 0.0069 | -0.0103 | 0.00011 | 0.02829 | 0.06152 | 2e-05 | 0.00246 | -1e-05 | 0.09638 | 0.02195 | -0.00035 | -0.00253 | 0.08087 | 0.03003 | 0.04572
[RO-RO] [OPP] OHL 400 kV Sibiu Sud-Mintia | N-1 TIE 400 kV Resita-Pancevo c1 | 0.03868 | -0.00203 | 0.01454 | 0 | 0.08365 | -5e-05 | -0.00072 | 0.00012 | -1e-05 | -1e-05 | 0.06823 | 0.00685 | -0.0103 | 0.00011 | 0.02823 | 0.0616 | 2e-05 | 0.00247 | -1e-05 | 0.09664 | 0.02174 | -0.00037 | -0.00252 | 0.08101 | 0.0301 | 0.04574
[RO-RO] [OPP] OHL 400 kV Iernut-Sibiu Sud | N-1 TIE 400 kV Rosiori-Mukacevo | -0.03797 | 0.0007 | -0.01903 | 0 | -0.0659 | -0.00017 | 0.00097 | 0.00016 | -0.00017 | -0.00015 | -0.05803 | -0.01053 | 0.00465 | -0.00088 | -0.03039 | -0.05409 | 5e-05 | 0.00042 | -0.00017 | -0.03984 | -0.02961 | -0.00285 | 0.00283 | -0.06442 | -0.01285 | -0.04358
[RO-RO] [OPP] OHL 400 kV Iernut-Sibiu Sud | N-1 TIE 400 kV Resita-Pancevo c2 | -0.07595 | -0.00244 | -0.04734 | -2e-05 | -0.11374 | -0.00093 | 0.00235 | 0.00106 | -0.00081 | -0.00069 | -0.10365 | -0.02942 | -0.00592 | -0.00369 | -0.06536 | -0.09854 | 0.00029 | 0.00865 | -0.00081 | -0.10071 | -0.06966 | -0.01365 | 0.00548 | -0.11183 | 0.00369 | -0.08448
[RO-RO] [OPP] OHL 400 kV Iernut-Gadalin | N-1 TIE 400 kV Resita-Pancevo c2 | 0.07016 | 0.00233 | 0.04394 | 1e-05 | 0.10694 | 0.00087 | -0.00219 | -0.00099 | 0.00076 | 0.00065 | 0.096 | 0.02736 | 0.00579 | 0.00344 | 0.06047 | 0.09101 | -0.00027 | -0.00812 | 0.00076 | 0.13909 | 0.0646 | 0.01278 | -0.0051 | 0.10501 | -0.00103 | 0.07796
[RO-RO] [OPP] OHL 400 kV Rosiori-Gadalin | BC | -0.07154 | -0.00257 | -0.04539 | -2e-05 | -0.10749 | -0.00092 | 0.00226 | 0.00105 | -0.0008 | -0.00068 | -0.0969 | -0.02839 | -0.00668 | -0.00362 | -0.06198 | -0.09206 | 0.00029 | 0.0087 | -0.0008 | -0.14202 | -0.06681 | -0.01347 | 0.00521 | -0.10562 | 0.00284 | -0.07932
[RO-RO] [OPP] OHL 400 kV Rosiori-Gadalin | N-1 OHL 400 kV Mintia-Arad | -0.08388 | -0.00204 | -0.05082 | -2e-05 | -0.13049 | -0.00093 | 0.00253 | 0.00104 | -0.00082 | -0.0007 | -0.11659 | -0.03111 | -0.00379 | -0.00375 | -0.07153 | -0.11025 | 0.00029 | 0.00821 | -0.00081 | -0.17298 | -0.07611 | -0.01372 | 0.00608 | -0.12804 | -0.00445 | -0.09369
[RO-RO] [OPP] OHL 400 kV Rosiori-Gadalin | N-1 TIE 400 kV Resita-Pancevo c2 | -0.07154 | -0.00257 | -0.04539 | -2e-05 | -0.10749 | -0.00092 | 0.00226 | 0.00105 | -0.0008 | -0.00068 | -0.0969 | -0.02839 | -0.00668 | -0.00362 | -0.06198 | -0.09206 | 0.00029 | 0.0087 | -0.0008 | -0.14202 | -0.06681 | -0.01347 | 0.00521 | -0.10562 | 0.00284 | -0.07932
[RO-RO] [OPP] OHL 400 kV Rosiori-Gadalin | N-1 TIE 400 kV Resita-Pancevo c1 | -0.0715 | -0.00254 | -0.04458 | -1e-05 | -0.10903 | -0.0009 | 0.00222 | 0.00103 | -0.00079 | -0.00067 | -0.09799 | -0.0279 | -0.00664 | -0.00355 | -0.06137 | -0.09293 | 0.00028 | 0.00855 | -0.00078 | -0.14464 | -0.06472 | -0.01321 | 0.0051 | -0.10708 | 0.00211 | -0.07956
[RO-RO] [OPP] OHL 400 kV Arefu-Tantareni | BC | -0.05694 | -0.00063 | -0.03192 | -1e-05 | -0.08157 | -0.0005 | 0.00154 | 0.00055 | -0.00045 | -0.00038 | -0.08051 | -0.019 | 0.00067 | -0.0021 | -0.04719 | -0.07708 | 0.00016 | 0.00404 | -0.00045 | -0.02766 | -0.04723 | -0.00747 | 0.00382 | -0.08065 | 0.00506 | -0.0645
[RO-RO] [OPP] OHL 400 kV Arefu-Tantareni | N-1 OHL 400 kV Brasov - Sibiu Sud | -0.06919 | -0.00057 | -0.03826 | -1e-05 | -0.10624 | -0.00058 | 0.00187 | 0.00063 | -0.00052 | -0.00044 | -0.09999 | -0.02265 | 0.00148 | -0.00246 | -0.05703 | -0.09478 | 0.00018 | 0.00448 | -0.00052 | -0.05524 | -0.05652 | -0.00869 | 0.0047 | -0.10454 | -0.00178 | -0.07847
[RO-RO] [OPP] OHL 400 kV Arefu-Tantareni | N-1 TIE 400 kV Rosiori-Mukacevo | -0.0459 | 0.00029 | -0.02369 | -1e-05 | -0.06767 | -0.00028 | 0.00114 | 0.00029 | -0.00026 | -0.00022 | -0.06724 | -0.01351 | 0.00374 | -0.00129 | -0.03703 | -0.06416 | 9e-05 | 0.00165 | -0.00026 | -0.00996 | -0.03559 | -0.00433 | 0.00304 | -0.06687 | 0.00026 | -0.05262
[RO-RO] [OPP] OHL 400 kV Arefu-Tantareni | N-1 OHL 400 kV Mintia-Arad | -0.05009 | -0.00092 | -0.02891 | -1e-05 | -0.0688 | -0.0005 | 0.00139 | 0.00055 | -0.00044 | -0.00037 | -0.06957 | -0.01749 | -0.00094 | -0.00203 | -0.04189 | -0.06697 | 0.00015 | 0.00431 | -0.00044 | -0.01045 | -0.04206 | -0.00733 | 0.00333 | -0.0682 | 0.00911 | -0.05652
[RO-RO] [OPP] OHL 400 kV Arefu-Tantareni | N-1 OHL 400 kV Sibiu Sud-Mintia | -0.04847 | -0.00107 | -0.02872 | -1e-05 | -0.06329 | -0.00051 | 0.00138 | 0.00058 | -0.00045 | -0.00038 | -0.06559 | -0.01749 | -0.00158 | -0.00208 | -0.041 | -0.0636 | 0.00016 | 0.00458 | -0.00045 | -0.00655 | -0.04243 | -0.00755 | 0.00326 | -0.06294 | 0.01164 | -0.05449
[RO-RO] [OPP] OHL 400 kV Arefu-Tantareni | N-1 OHL 400 kV Tantareni-Urechesti | -0.0602 | -0.00051 | -0.0317 | -1e-05 | -0.09565 | -0.00048 | 0.00152 | 0.00053 | -0.00043 | -0.00037 | -0.09153 | -0.01883 | 0.0011 | -0.00203 | -0.04837 | -0.08613 | 0.00015 | 0.00379 | -0.00043 | -0.02426 | -0.0419 | -0.00715 | 0.00378 | -0.09402 | 0.00292 | -0.06872
[RO-RO] [OPP] OHL 400 kV Arefu-Tantareni | N-1 OHL 220 kV Portile de Fier-Resita 1&2 | -0.05831 | -0.00061 | -0.03254 | -1e-05 | -0.08359 | -0.00051 | 0.00157 | 0.00056 | -0.00046 | -0.00039 | -0.08244 | -0.01935 | 0.0008 | -0.00213 | -0.04824 | -0.07895 | 0.00016 | 0.00406 | -0.00045 | -0.03063 | -0.0483 | -0.00757 | 0.0039 | -0.08265 | 0.00476 | -0.06612
[RO-RO] [OPP] OHL 400 kV Arefu-Tantareni | N-1 OHL 220 kV Resita-Timisoara 1&2 | -0.06413 | -0.00061 | -0.03671 | -1e-05 | -0.08899 | -0.00056 | 0.00178 | 0.00062 | -0.00051 | -0.00043 | -0.08838 | -0.02174 | 0.00127 | -0.00238 | -0.05381 | -0.08508 | 0.00018 | 0.00446 | -0.00051 | -0.03464 | -0.0568 | -0.00848 | 0.00445 | -0.08813 | 0.00493 | -0.0724
[RO-RO] [OPP] OHL 400 kV Arefu-Tantareni | N-1 OHL 220 kV Urechesti-Targu Jiu Nord | -0.06198 | -0.00062 | -0.03471 | -1e-05 | -0.08908 | -0.00054 | 0.00168 | 0.00059 | -0.00048 | -0.00041 | -0.0875 | -0.02061 | 0.00099 | -0.00226 | -0.05138 | -0.08376 | 0.00017 | 0.00428 | -0.00048 | -0.0333 | -0.05183 | -0.00803 | 0.00418 | -0.08805 | 0.0044 | -0.07022
[RO-RO] [OPP] OHL 400 kV Arefu-Tantareni | N-1 OHL 220 kV Paroseni-Targu Jiu Nord | -0.06198 | -0.00062 | -0.03471 | -1e-05 | -0.08908 | -0.00054 | 0.00168 | 0.00059 | -0.00048 | -0.00041 | -0.0875 | -0.02061 | 0.00099 | -0.00226 | -0.05138 | -0.08376 | 0.00017 | 0.00428 | -0.00048 | -0.0333 | -0.05183 | -0.00803 | 0.00418 | -0.08805 | 0.0044 | -0.07022
[RO-RO] [OPP] OHL 400 kV Arefu-Tantareni | N-1 TRA 400/220 kV AT3 Arad | -0.05871 | -0.0006 | -0.03301 | -1e-05 | -0.08373 | -0.00051 | 0.0016 | 0.00056 | -0.00046 | -0.00039 | -0.08265 | -0.01961 | 0.0009 | -0.00216 | -0.04877 | -0.07919 | 0.00016 | 0.00409 | -0.00046 | -0.03012 | -0.04937 | -0.00767 | 0.00397 | -0.0828 | 0.00478 | -0.06648
[RO-RO] [OPP] OHL 400 kV Arefu-Tantareni | N-1 TIE 400 kV Resita-Pancevo c2 | -0.05694 | -0.00063 | -0.03192 | -1e-05 | -0.08157 | -0.0005 | 0.00154 | 0.00055 | -0.00045 | -0.00038 | -0.08051 | -0.019 | 0.00067 | -0.0021 | -0.04719 | -0.07708 | 0.00016 | 0.00404 | -0.00045 | -0.02766 | -0.04723 | -0.00747 | 0.00382 | -0.08065 | 0.00506 | -0.0645
[RO-RO] [OPP] OHL 400 kV Arefu-Tantareni | N-1 TIE 400 kV Resita-Pancevo c1 | -0.05692 | -0.00061 | -0.03148 | -1e-05 | -0.08242 | -0.00049 | 0.00152 | 0.00054 | -0.00044 | -0.00038 | -0.0811 | -0.01874 | 0.0007 | -0.00206 | -0.04686 | -0.07755 | 0.00015 | 0.00396 | -0.00044 | -0.02909 | -0.04609 | -0.00733 | 0.00375 | -0.08145 | 0.00466 | -0.06464
[RO-RO] [OPP] OHL 400 kV Arefu-Sibiu Sud | N-1 TIE 400 kV Rosiori-Mukacevo | 0.05394 | -0.00062 | 0.02719 | 1e-05 | 0.08619 | 0.00029 | -0.00132 | -0.00029 | 0.00028 | 0.00023 | 0.08102 | 0.01529 | -0.00546 | 0.00138 | 0.04318 | 0.07643 | -9e-05 | -0.00134 | 0.00028 | 0.04787 | 0.04122 | 0.00454 | -0.00365 | 0.08471 | 0.00712 | 0.06196
[RO-RO] [OPP] OHL 400 kV Arefu-Sibiu Sud | N-1 OHL 400 kV Mintia-Arad | 0.05971 | 0.00099 | 0.03424 | 1e-05 | 0.08801 | 0.00058 | -0.00167 | -0.00064 | 0.00051 | 0.00044 | 0.0844 | 0.02065 | 0.00076 | 0.00237 | 0.04981 | 0.08045 | -0.00018 | -0.00489 | 0.00051 | 0.04896 | 0.05001 | 0.00855 | -0.00405 | 0.0868 | -0.00462 | 0.06738
[RO-RO] [OPP] OHL 400 kV Arefu-Sibiu Sud | N-1 OHL 400 kV Sibiu Sud-Mintia | 0.05763 | 0.00119 | 0.03401 | 1e-05 | 0.08087 | 0.0006 | -0.00165 | -0.00067 | 0.00053 | 0.00045 | 0.07924 | 0.02066 | 0.0016 | 0.00243 | 0.04867 | 0.07609 | -0.00019 | -0.00524 | 0.00053 | 0.04393 | 0.0505 | 0.00883 | -0.00396 | 0.07999 | -0.0079 | 0.06476
[RO-RO] [OPP] OHL 400 kV Arefu-Sibiu Sud | N-1 OHL 220 kV Resita-Timisoara 1&2 | 0.07774 | 0.00059 | 0.04422 | 1e-05 | 0.11411 | 0.00066 | -0.00217 | -0.00072 | 0.0006 | 0.00051 | 0.10866 | 0.02608 | -0.0021 | 0.00282 | 0.0651 | 0.10378 | -0.00021 | -0.00506 | 0.0006 | 0.08031 | 0.06882 | 0.00999 | -0.00548 | 0.11255 | 0.00086 | 0.0878
[RO-RO] [OPP] OHL 400 kV Arefu-Sibiu Sud | N-1 OHL 220 kV Urechesti-Targu Jiu Nord | 0.07515 | 0.0006 | 0.04177 | 1e-05 | 0.11438 | 0.00063 | -0.00204 | -0.00069 | 0.00057 | 0.00048 | 0.1077 | 0.02469 | -0.00176 | 0.00267 | 0.06213 | 0.10227 | -0.0002 | -0.00484 | 0.00057 | 0.07876 | 0.06268 | 0.00945 | -0.00515 | 0.11261 | 0.00155 | 0.08517
[RO-RO] [OPP] OHL 400 kV Arefu-Sibiu Sud | N-1 OHL 220 kV Paroseni-Targu Jiu Nord | 0.07515 | 0.0006 | 0.04177 | 1e-05 | 0.11438 | 0.00063 | -0.00204 | -0.00069 | 0.00057 | 0.00048 | 0.1077 | 0.02469 | -0.00176 | 0.00267 | 0.06213 | 0.10227 | -0.0002 | -0.00484 | 0.00057 | 0.07876 | 0.06268 | 0.00945 | -0.00515 | 0.11261 | 0.00155 | 0.08517
[RO-RO] [OPP] OHL 400 kV Arefu-Sibiu Sud | N-1 TIE 400 kV Resita-Pancevo c2 | 0.0687 | 0.00061 | 0.0382 | 1e-05 | 0.10478 | 0.00058 | -0.00186 | -0.00064 | 0.00053 | 0.00045 | 0.09875 | 0.02264 | -0.00135 | 0.00246 | 0.05677 | 0.09371 | -0.00018 | -0.00454 | 0.00052 | 0.07153 | 0.05678 | 0.00873 | -0.00468 | 0.10314 | 0.00069 | 0.07785
[RO-RO] [OPP] OHL 400 kV Tantareni-Urechesti | N-1 TIE 400 kV Portile de Fier-Djerdap | 0.03986 | -0.00048 | 0.0106 | 0 | 0.09118 | 6e-05 | -0.00043 | -6e-05 | 7e-05 | 6e-05 | 0.0822 | 0.00601 | -0.00299 | 0.00037 | 0.02457 | 0.07372 | -2e-05 | 2e-05 | 7e-05 | -0.06318 | -0.00423 | 0.00084 | -0.00115 | 0.08845 | 0.0066 | 0.04883
[RO-RO] [OPP] OHL 400 kV Tantareni-Urechesti | N-1 OHL 400 kV Portile de Fier-Urechesti | 0.03109 | 0.00023 | 0.0154 | 0 | 0.04496 | 0.00023 | -0.00071 | -0.00025 | 0.00021 | 0.00018 | 0.04838 | 0.00914 | -0.00069 | 0.00097 | 0.02428 | 0.04602 | -7e-05 | -0.00184 | 0.00021 | -0.09664 | 0.01769 | 0.00337 | -0.00172 | 0.04457 | -0.00799 | 0.03585
[RO-RO] [OPP] OHL 400 kV Tantareni-Urechesti | N-1 TIE 400 kV Resita-Pancevo c2 | 0.02264 | -0.0008 | -0.00153 | 0 | 0.09779 | -0.00014 | 0.00016 | 0.00017 | -0.00011 | -0.0001 | 0.0766 | -0.00121 | -0.00298 | -0.00047 | 0.00817 | 0.06293 | 4e-05 | 0.00176 | -0.00011 | -0.02362 | -0.03707 | -0.00221 | 0.00027 | 0.09289 | 0.01489 | 0.0293
[RO-RO] [OPP] OHL 400 kV Portile de Fier-Urechesti | BC | 0.0131 | 0.0016 | 0.02627 | 1e-05 | -0.08195 | 0.00057 | -0.00135 | -0.00065 | 0.0005 | 0.00042 | -0.04378 | 0.01605 | 0.00355 | 0.00224 | 0.02499 | -0.02623 | -0.00018 | -0.00558 | 0.00049 | -0.11326 | 0.08495 | 0.00866 | -0.00309 | -0.07494 | -0.03549 | 0.01015
[RO-RO] [OPP] OHL 400 kV Portile de Fier-Urechesti | N-1 TIE 400 kV Portile de Fier-Djerdap | -0.01136 | 0.00114 | 0.00903 | 0 | -0.07256 | 0.00028 | -0.00052 | -0.00033 | 0.00024 | 0.0002 | -0.05173 | 0.0058 | 0.00357 | 0.00104 | 0.00169 | -0.04156 | -9e-05 | -0.00311 | 0.00024 | -0.05705 | 0.03829 | 0.00432 | -0.00107 | -0.06864 | -0.02371 | -0.01759
[RO-RO] [OPP] OHL 400 kV Portile de Fier-Urechesti | N-1 OHL 400 kV Slatina-Portile de Fier | 0.01667 | 0.00221 | 0.03487 | 1e-05 | -0.11348 | 0.00077 | -0.00179 | -0.00088 | 0.00067 | 0.00057 | -0.06057 | 0.02137 | 0.00503 | 0.003 | 0.03285 | -0.03666 | -0.00024 | -0.00757 | 0.00066 | -0.14316 | 0.11325 | 0.01163 | -0.00405 | -0.10388 | -0.04985 | 0.01257
[RO-RO] [OPP] OHL 400 kV Portile de Fier-Urechesti | N-1 OHL 220 kV Portile de Fier-Resita 1&2 | 0.01687 | 0.00156 | 0.02797 | 1e-05 | -0.07643 | 0.00059 | -0.00143 | -0.00067 | 0.00051 | 0.00044 | -0.03848 | 0.01701 | 0.00318 | 0.00232 | 0.02787 | -0.02109 | -0.00018 | -0.00565 | 0.00051 | -0.10512 | 0.08788 | 0.00892 | -0.00331 | -0.06948 | -0.03467 | 0.01459
[RO-RO] [OPP] OHL 400 kV Portile de Fier-Urechesti | N-1 OHL 220 kV Resita-Timisoara 1&2 | 0.02939 | 0.00157 | 0.03712 | 1e-05 | -0.06515 | 0.00071 | -0.00189 | -0.00081 | 0.00063 | 0.00054 | -0.02592 | 0.02226 | 0.00219 | 0.00288 | 0.04 | -0.00809 | -0.00022 | -0.00653 | 0.00063 | -0.09744 | 0.10663 | 0.01093 | -0.00453 | -0.05799 | -0.03519 | 0.02806
[RO-RO] [OPP] OHL 400 kV Portile de Fier-Urechesti | N-1 TIE 400 kV Resita-Pancevo c2 | 0.0131 | 0.0016 | 0.02627 | 1e-05 | -0.08195 | 0.00057 | -0.00135 | -0.00065 | 0.0005 | 0.00042 | -0.04378 | 0.01605 | 0.00355 | 0.00224 | 0.02499 | -0.02623 | -0.00018 | -0.00558 | 0.00049 | -0.11326 | 0.08495 | 0.00866 | -0.00309 | -0.07494 | -0.03549 | 0.01015
[RO-RO] [OPP] OHL 400 kV Portile de Fier-Urechesti | N-1 TIE 400 kV Resita-Pancevo c1 | 0.01293 | 0.00146 | 0.02313 | 1e-05 | -0.07604 | 0.00051 | -0.00118 | -0.00058 | 0.00044 | 0.00037 | -0.03962 | 0.0142 | 0.00337 | 0.00198 | 0.02264 | -0.02291 | -0.00016 | -0.00501 | 0.00044 | -0.10323 | 0.07697 | 0.00765 | -0.00265 | -0.06935 | -0.03269 | 0.01108
[RO-RO] [OPP] OHL 400 kV Slatina-Portile de Fier | BC | -0.00673 | -0.00114 | -0.01623 | -1e-05 | 0.05948 | -0.00037 | 0.00083 | 0.00043 | -0.00032 | -0.00027 | 0.03169 | -0.01002 | -0.0028 | -0.00144 | -0.01482 | 0.01969 | 0.00012 | 0.00375 | -0.00032 | 0.05641 | -0.05339 | -0.00561 | 0.00183 | 0.0546 | 0.02708 | -0.00456
[RO-RO] [OPP] OHL 400 kV Slatina-Portile de Fier | N-1 TIE 400 kV Portile de Fier-Djerdap | 0.00873 | -0.00085 | -0.00534 | 0 | 0.05355 | -0.00019 | 0.0003 | 0.00023 | -0.00016 | -0.00013 | 0.03672 | -0.00354 | -0.00281 | -0.00068 | -9e-05 | 0.02938 | 6e-05 | 0.00219 | -0.00016 | 0.02089 | -0.0239 | -0.00286 | 0.00055 | 0.05061 | 0.01963 | 0.01297
[RO-RO] [OPP] OHL 400 kV Slatina-Portile de Fier | N-1 OHL 400 kV Portile de Fier-Urechesti | -0.01213 | -0.0018 | -0.02707 | -1e-05 | 0.0933 | -0.00061 | 0.00138 | 0.0007 | -0.00053 | -0.00045 | 0.04975 | -0.01665 | -0.00426 | -0.00236 | -0.02513 | 0.03051 | 0.00019 | 0.00605 | -0.00052 | 0.10315 | -0.08844 | -0.00918 | 0.0031 | 0.08552 | 0.04173 | -0.00875
[RO-RO] [OPP] OHL 400 kV Slatina-Portile de Fier | N-1 OHL 220 kV Portile de Fier-Resita 1&2 | -0.00897 | -0.00112 | -0.01724 | -1e-05 | 0.0562 | -0.00038 | 0.00087 | 0.00044 | -0.00033 | -0.00028 | 0.02853 | -0.01059 | -0.00258 | -0.00149 | -0.01653 | 0.01663 | 0.00012 | 0.00379 | -0.00033 | 0.05156 | -0.05513 | -0.00576 | 0.00196 | 0.05134 | 0.02659 | -0.00721
[RO-RO] [OPP] OHL 400 kV Slatina-Portile de Fier | N-1 OHL 220 kV Resita-Timisoara 1&2 | -0.01617 | -0.00112 | -0.02253 | -1e-05 | 0.04974 | -0.00045 | 0.00114 | 0.00052 | -0.0004 | -0.00034 | 0.02133 | -0.01363 | -0.00201 | -0.00181 | -0.02352 | 0.00917 | 0.00014 | 0.0043 | -0.0004 | 0.04723 | -0.06597 | -0.00692 | 0.00267 | 0.04476 | 0.0269 | -0.01495
[RO-RO] [OPP] OHL 400 kV Slatina-Portile de Fier | N-1 TIE 400 kV Resita-Pancevo c2 | -0.00673 | -0.00114 | -0.01623 | -1e-05 | 0.05948 | -0.00037 | 0.00083 | 0.00043 | -0.00032 | -0.00027 | 0.03169 | -0.01002 | -0.0028 | -0.00144 | -0.01482 | 0.01969 | 0.00012 | 0.00375 | -0.00032 | 0.05641 | -0.05339 | -0.00561 | 0.00183 | 0.0546 | 0.02708 | -0.00456
[RO-RO] [OPP] OHL 400 kV Slatina-Portile de Fier | N-1 TIE 400 kV Resita-Pancevo c1 | -0.00662 | -0.00105 | -0.01422 | -1e-05 | 0.05569 | -0.00033 | 0.00071 | 0.00038 | -0.00029 | -0.00024 | 0.02902 | -0.00884 | -0.00268 | -0.00127 | -0.01331 | 0.01756 | 0.0001 | 0.00339 | -0.00028 | 0.04998 | -0.04827 | -0.00496 | 0.00155 | 0.05101 | 0.02528 | -0.00516
[RO-RO] [OPP] OHL 400 kV Medgidia Sud - Stupina | BC | 0.03492 | 0.00124 | 0.02031 | 1e-05 | 0.07519 | 0.00041 | -0.00087 | -0.00048 | 0.00036 | 0.00031 | 0.05566 | 0.01272 | 0.00275 | 0.00161 | 0.02889 | 0.04976 | -0.00013 | -0.0043 | 0.00036 | 0.02538 | 0.0265 | 0.00592 | -0.0017 | 0.07246 | -0.04484 | 0.03904
[RO-RO] [OPP] OHL 400 kV Medgidia Sud - Stupina | N-1 OHL 400 kV Isaccea - Rahman | 0.04892 | 0.00173 | 0.02845 | 1e-05 | 0.10532 | 0.00058 | -0.00122 | -0.00067 | 0.0005 | 0.00043 | 0.07797 | 0.01781 | 0.00385 | 0.00226 | 0.04046 | 0.0697 | -0.00018 | -0.00602 | 0.0005 | 0.03556 | 0.03712 | 0.00829 | -0.00238 | 0.1015 | -0.06281 | 0.05468
[RO-RO] [OPP] OHL 400 kV Medgidia Sud - Stupina | N-1 OHL 400 kV Cernavoda - Pelicanu | 0.03487 | 0.0012 | 0.02006 | 1e-05 | 0.07728 | 0.00041 | -0.00086 | -0.00047 | 0.00035 | 0.0003 | 0.05645 | 0.01255 | 0.00263 | 0.00158 | 0.02869 | 0.0502 | -0.00013 | -0.0042 | 0.00035 | 0.02245 | 0.02578 | 0.00581 | -0.00169 | 0.07439 | -0.04343 | 0.03902
[RO-RO] [OPP] OHL 400 kV Medgidia Sud - Stupina | N-1 OHL 400 kV Pelicanu - Bucuresti Sud | 0.03483 | 0.0012 | 0.02007 | 1e-05 | 0.07692 | 0.00041 | -0.00086 | -0.00047 | 0.00035 | 0.0003 | 0.05628 | 0.01256 | 0.00264 | 0.00158 | 0.02868 | 0.05008 | -0.00013 | -0.00421 | 0.00035 | 0.02282 | 0.02584 | 0.00581 | -0.00169 | 0.07405 | -0.04358 | 0.03897
[RO-RO] [OPP] OHL 400 kV Medgidia Sud - Stupina | N-1 OHL 400 kV Gura Ialomitei - Bucuresti Sud | 0.03484 | 0.0012 | 0.02005 | 1e-05 | 0.07716 | 0.00041 | -0.00086 | -0.00047 | 0.00035 | 0.0003 | 0.05638 | 0.01254 | 0.00263 | 0.00158 | 0.02867 | 0.05015 | -0.00013 | -0.0042 | 0.00035 | 0.02253 | 0.02578 | 0.00581 | -0.00169 | 0.07427 | -0.04346 | 0.03899
[RO-RO] [OPP] OHL 400 kV Medgidia Sud - Stupina | N-1 OHL 400 kV Varna-Dobrudja circ1 | 0.03487 | 0.00124 | 0.02028 | 1e-05 | 0.07505 | 0.00041 | -0.00087 | -0.00048 | 0.00036 | 0.00031 | 0.05557 | 0.0127 | 0.00275 | 0.00161 | 0.02885 | 0.04968 | -0.00013 | -0.00429 | 0.00036 | 0.0254 | 0.02647 | 0.00591 | -0.0017 | 0.07232 | -0.0448 | 0.03898
[RO-RO] [OPP] OHL 400 kV Medgidia Sud - Stupina | N-1 OHL 400 kV Varna-Dobrudja circ2 | 0.03487 | 0.00124 | 0.02028 | 1e-05 | 0.07505 | 0.00041 | -0.00087 | -0.00048 | 0.00036 | 0.00031 | 0.05557 | 0.0127 | 0.00275 | 0.00161 | 0.02885 | 0.04968 | -0.00013 | -0.00429 | 0.00036 | 0.0254 | 0.02647 | 0.00591 | -0.0017 | 0.07232 | -0.0448 | 0.03898
[RO-RO] [OPP] OHL 400 kV Medgidia Sud - Stupina | N-1 OHL 400 kV Cernavodă - Medgidia Sud | 0.04638 | 0.00117 | 0.02433 | 1e-05 | 0.1262 | 0.00046 | -0.00105 | -0.00052 | 0.0004 | 0.00034 | 0.08429 | 0.01505 | 0.00211 | 0.00181 | 0.03652 | 0.0723 | -0.00014 | -0.00451 | 0.0004 | -0.00145 | 0.02718 | 0.00654 | -0.00219 | 0.12051 | -0.04158 | 0.05236
[RO-RO] [OPP] OHL 400 kV Medgidia Sud - Rahman | BC | -0.03293 | -0.00117 | -0.01915 | -1e-05 | -0.07089 | -0.00039 | 0.00082 | 0.00045 | -0.00034 | -0.00029 | -0.05248 | -0.01199 | -0.00259 | -0.00152 | -0.02724 | -0.04692 | 0.00012 | 0.00405 | -0.00034 | -0.02393 | -0.02498 | -0.00558 | 0.0016 | -0.06832 | 0.04228 | -0.03681
[RO-RO] [OPP] OHL 400 kV Medgidia Sud - Rahman | N-1 OHL 400 kV Cernavoda - Pelicanu | -0.03288 | -0.00113 | -0.01891 | -1e-05 | -0.07286 | -0.00038 | 0.00081 | 0.00044 | -0.00033 | -0.00028 | -0.05322 | -0.01183 | -0.00248 | -0.00149 | -0.02705 | -0.04734 | 0.00012 | 0.00396 | -0.00033 | -0.02117 | -0.02431 | -0.00547 | 0.00159 | -0.07014 | 0.04095 | -0.03679
[RO-RO] [OPP] OHL 400 kV Medgidia Sud - Rahman | N-1 OHL 400 kV Pelicanu - Bucuresti Sud | -0.03284 | -0.00113 | -0.01892 | -1e-05 | -0.07252 | -0.00038 | 0.00081 | 0.00044 | -0.00033 | -0.00028 | -0.05306 | -0.01184 | -0.00249 | -0.00149 | -0.02704 | -0.04722 | 0.00012 | 0.00397 | -0.00033 | -0.02151 | -0.02437 | -0.00548 | 0.00159 | -0.06981 | 0.04109 | -0.03675
[RO-RO] [OPP] OHL 400 kV Medgidia Sud - Rahman | N-1 OHL 400 kV Gura Ialomitei - Bucuresti Sud | -0.03285 | -0.00113 | -0.01891 | -1e-05 | -0.07275 | -0.00038 | 0.00081 | 0.00044 | -0.00033 | -0.00028 | -0.05316 | -0.01183 | -0.00248 | -0.00149 | -0.02704 | -0.04729 | 0.00012 | 0.00396 | -0.00033 | -0.02124 | -0.02431 | -0.00547 | 0.00159 | -0.07003 | 0.04097 | -0.03676
[RO-RO] [OPP] OHL 400 kV Medgidia Sud - Rahman | N-1 OHL 400 kV Varna-Dobrudja circ1 | -0.03288 | -0.00117 | -0.01912 | -1e-05 | -0.07076 | -0.00039 | 0.00082 | 0.00045 | -0.00034 | -0.00029 | -0.05239 | -0.01198 | -0.00259 | -0.00152 | -0.0272 | -0.04684 | 0.00012 | 0.00405 | -0.00034 | -0.02395 | -0.02496 | -0.00558 | 0.0016 | -0.06819 | 0.04224 | -0.03675
[RO-RO] [OPP] OHL 400 kV Medgidia Sud - Rahman | N-1 OHL 400 kV Varna-Dobrudja circ2 | -0.03288 | -0.00117 | -0.01912 | -1e-05 | -0.07076 | -0.00039 | 0.00082 | 0.00045 | -0.00034 | -0.00029 | -0.05239 | -0.01198 | -0.00259 | -0.00152 | -0.0272 | -0.04684 | 0.00012 | 0.00405 | -0.00034 | -0.02395 | -0.02496 | -0.00558 | 0.0016 | -0.06819 | 0.04224 | -0.03675
[RO-RO] [OPP] OHL 400 kV Medgidia Sud - Rahman | N-1 OHL 400 kV Cernavodă - Medgidia Sud | -0.04373 | -0.0011 | -0.02294 | -1e-05 | -0.11899 | -0.00043 | 0.00099 | 0.00049 | -0.00038 | -0.00032 | -0.07947 | -0.01419 | -0.00199 | -0.00171 | -0.03444 | -0.06816 | 0.00014 | 0.00425 | -0.00037 | 0.00136 | -0.02562 | -0.00616 | 0.00207 | -0.11362 | 0.0392 | -0.04937
[RO-RO] [OPP] OHL 400 kV Medgidia Sud- Cernavoda | BC | 0.03431 | -0.0002 | 0.01205 | 0 | 0.15276 | 0.00013 | -0.00055 | -0.00013 | 0.00012 | 0.0001 | 0.08572 | 0.00699 | -0.00193 | 0.00059 | 0.02287 | 0.06749 | -4e-05 | -0.00063 | 0.00012 | -0.08034 | 0.00203 | 0.00184 | -0.00148 | 0.14388 | 0.00978 | 0.0399
[RO-RO] [OPP] OHL 400 kV Medgidia Sud- Cernavoda | N-1 OHL 400 kV Isaccea - Tulcea Vest | 0.02576 | -0.00056 | 0.00674 | 0 | 0.13777 | 1e-05 | -0.00033 | 0 | 2e-05 | 2e-05 | 0.07345 | 0.00364 | -0.0028 | 0.00016 | 0.01557 | 0.05612 | 0 | 0.00058 | 2e-05 | -0.09108 | -0.00548 | 0.00023 | -0.00105 | 0.12929 | 0.02307 | 0.03041
[RO-RO] [OPP] OHL 400 kV Medgidia Sud- Cernavoda | N-1 OHL 400 kV Lacu Sarat - Gura Ialomitei | 0.02188 | -0.00061 | 0.00471 | 0 | 0.12809 | -2e-05 | -0.00023 | 4e-05 | -1e-05 | -1e-05 | 0.06672 | 0.00243 | -0.00278 | 2e-05 | 0.01248 | 0.05025 | 1e-05 | 0.00084 | -1e-05 | -0.09116 | -0.00808 | -0.00025 | -0.00082 | 0.12002 | 0.02353 | 0.02602
[RO-RO] [OPP] OHL 400 kV Medgidia Sud- Cernavoda | N-1 OHL 400 kV Tulcea Vest - Tariverde | 0.02576 | -0.00056 | 0.00674 | 0 | 0.13777 | 1e-05 | -0.00033 | 0 | 2e-05 | 2e-05 | 0.07345 | 0.00364 | -0.0028 | 0.00016 | 0.01557 | 0.05612 | 0 | 0.00058 | 2e-05 | -0.09108 | -0.00548 | 0.00023 | -0.00105 | 0.12929 | 0.02307 | 0.03041
[RO-RO] [OPP] OHL 400 kV Medgidia Sud- Cernavoda | N-1 OHL 400 kV Gutinas – Smardan | 0.03501 | -0.00025 | 0.01221 | 0 | 0.15608 | 0.00012 | -0.00057 | -0.00012 | 0.00012 | 0.0001 | 0.08757 | 0.00705 | -0.00214 | 0.00059 | 0.02331 | 0.06893 | -4e-05 | -0.00053 | 0.00012 | -0.08282 | 0.00206 | 0.0018 | -0.00154 | 0.14701 | 0.01242 | 0.04074
[RO-RO] [OPP] OHL 400 kV Medgidia Sud- Cernavoda | N-1 OHL 400 kV Isaccea - Rahman | 0.04948 | 0.00034 | 0.02087 | 1e-05 | 0.18544 | 0.00031 | -0.00093 | -0.00034 | 0.00028 | 0.00023 | 0.10992 | 0.01252 | -0.00073 | 0.00129 | 0.03542 | 0.08912 | -0.0001 | -0.0025 | 0.00028 | -0.06931 | 0.01355 | 0.00442 | -0.00222 | 0.17537 | -0.00971 | 0.05686
[RO-RO] [OPP] OHL 400 kV Medgidia Sud- Cernavoda | N-1 OHL 400 kV Isaccea - Stupina | 0.0508 | 0.00038 | 0.02164 | 1e-05 | 0.18828 | 0.00032 | -0.00097 | -0.00036 | 0.00029 | 0.00025 | 0.11202 | 0.013 | -0.00063 | 0.00135 | 0.03652 | 0.091 | -0.0001 | -0.00266 | 0.00029 | -0.06835 | 0.01455 | 0.00464 | -0.00228 | 0.17811 | -0.0114 | 0.05834
[RO-RO] [OPP] OHL 400 kV Medgidia Sud- Cernavoda | N-1 TIE 400 kV MEDGIDIA SUD - VARNA | 0.02369 | -0.00043 | 0.00669 | 0 | 0.12177 | 3e-05 | -0.00032 | -2e-05 | 4e-05 | 3e-05 | 0.0656 | 0.0037 | -0.00229 | 0.00021 | 0.01466 | 0.05044 | -1e-05 | 0.00031 | 4e-05 | -0.07717 | -0.00354 | 0.00046 | -0.00098 | 0.11434 | 0.01784 | 0.02787
[RO-RO] [OPP] OHL 400 kV Medgidia Sud- Cernavoda | N-1 TIE 400 kV DOBRUDJA- MEDGIDIA SUD | 0.02425 | -0.00042 | 0.00697 | 0 | 0.12337 | 3e-05 | -0.00033 | -2e-05 | 4e-05 | 3e-05 | 0.06666 | 0.00387 | -0.00227 | 0.00023 | 0.01509 | 0.05134 | -1e-05 | 0.00026 | 4e-05 | -0.07734 | -0.00325 | 0.00053 | -0.00101 | 0.11591 | 0.01742 | 0.02851
[RO-RO] [OPP] OHL 400 kV Medgidia Sud- Cernavoda | N-1 OHL 400 kV Constanta Nord- Cernavoda | 0.02494 | -0.00063 | 0.00606 | 0 | 0.13792 | 0 | -0.0003 | 2e-05 | 1e-05 | 1e-05 | 0.07289 | 0.00321 | -0.00298 | 9e-05 | 0.01475 | 0.0554 | 0 | 0.00077 | 1e-05 | -0.09427 | -0.0067 | -1e-05 | -0.00101 | 0.12936 | 0.02545 | 0.02953
[RO-RO] [OPP] OHL 400 kV Medgidia Sud- Cernavoda | N-1 OHL 400 kV Cernavoda - Pelicanu | 0.03462 | 3e-05 | 0.01355 | 0 | 0.13996 | 0.00018 | -0.00061 | -0.00019 | 0.00016 | 0.00014 | 0.08093 | 0.00802 | -0.00118 | 0.00077 | 0.02406 | 0.06477 | -5e-05 | -0.00124 | 0.00016 | -0.06242 | 0.00639 | 0.00254 | -0.00154 | 0.13211 | 0.00119 | 0.03999
[RO-RO] [OPP] OHL 400 kV Medgidia Sud- Cernavoda | N-1 OHL 400 kV Pelicanu - Bucuresti Sud | 0.03499 | 6e-05 | 0.01388 | 0 | 0.13954 | 0.00018 | -0.00063 | -0.0002 | 0.00017 | 0.00014 | 0.08104 | 0.00823 | -0.0011 | 0.0008 | 0.02445 | 0.06501 | -6e-05 | -0.00133 | 0.00017 | -0.06075 | 0.00704 | 0.00266 | -0.00156 | 0.13176 | 0.00016 | 0.04038
[RO-RO] [OPP] OHL 400 kV Medgidia Sud- Cernavoda | N-1 OHL 400 kV Gura Ialomitei - Bucuresti Sud | 0.03484 | 6e-05 | 0.01379 | 0 | 0.13927 | 0.00018 | -0.00062 | -0.0002 | 0.00017 | 0.00014 | 0.08082 | 0.00817 | -0.00111 | 0.00079 | 0.02432 | 0.0648 | -6e-05 | -0.00131 | 0.00017 | -0.06086 | 0.0069 | 0.00263 | -0.00155 | 0.1315 | 0.00032 | 0.04021
[RO-RO] [OPP] OHL 400 kV Medgidia Sud- Cernavoda | N-1 OHL 400 kV Medgidia Sud - Stupina | 0.0508 | 0.00038 | 0.02164 | 1e-05 | 0.18828 | 0.00032 | -0.00097 | -0.00036 | 0.00029 | 0.00025 | 0.11202 | 0.013 | -0.00063 | 0.00135 | 0.03652 | 0.091 | -0.0001 | -0.00266 | 0.00029 | -0.06835 | 0.01455 | 0.00464 | -0.00228 | 0.17811 | -0.0114 | 0.05834
[RO-RO] [OPP] OHL 400 kV Medgidia Sud- Cernavoda | N-1 OHL 400 kV Medgidia Sud - Rahman | 0.04948 | 0.00034 | 0.02087 | 1e-05 | 0.18544 | 0.00031 | -0.00093 | -0.00034 | 0.00028 | 0.00023 | 0.10992 | 0.01252 | -0.00073 | 0.00129 | 0.03542 | 0.08912 | -0.0001 | -0.0025 | 0.00028 | -0.06931 | 0.01355 | 0.00442 | -0.00222 | 0.17537 | -0.00971 | 0.05686
[RO-RO] [OPP] OHL 400 kV Medgidia Sud- Cernavoda | N-1 TIE 400 kV Isaccea - Vulcanesti | 0.04219 | 0.0002 | 0.01707 | 0 | 0.16614 | 0.00024 | -0.00076 | -0.00026 | 0.00022 | 0.00018 | 0.09686 | 0.0102 | -0.0009 | 0.00102 | 0.02967 | 0.07786 | -7e-05 | -0.00188 | 0.00022 | -0.06905 | 0.00907 | 0.00345 | -0.00183 | 0.15692 | -0.00564 | 0.04862
[RO-RO] [OPP] OHL 400 kV Constanta Nord- Cernavoda | N-1 OHL 400 kV Isaccea - Tulcea Vest | 0.00067 | -1e-05 | 0.00017 | 0 | 0.00358 | 0 | -1e-05 | 0 | 0 | 0 | 0.00191 | 9e-05 | -7e-05 | 0 | 0.0004 | 0.00146 | 0 | 1e-05 | 0 | -0.00236 | -0.00014 | 1e-05 | -3e-05 | 0.00336 | 0.0006 | 0.00079
[RO-RO] [OPP] OHL 400 kV Cernavoda - Pelicanu | BC | 0.00101 | 0.00074 | 0.0048 | 0 | -0.04077 | 0.00016 | -0.00019 | -0.00019 | 0.00013 | 0.00011 | -0.01527 | 0.00327 | 0.00238 | 0.00056 | 0.0038 | -0.00867 | -5e-05 | -0.00194 | 0.00013 | 0.05706 | 0.01388 | 0.00223 | -0.0002 | -0.03747 | -0.02736 | 0.00031
[RO-RO] [OPP] OHL 400 kV Cernavoda - Pelicanu | N-1 OHL 400 kV Isaccea - Tulcea Vest | 0.00015 | 0.00071 | 0.00427 | 0 | -0.04228 | 0.00015 | -0.00017 | -0.00018 | 0.00012 | 0.0001 | -0.01651 | 0.00293 | 0.00229 | 0.00052 | 0.00307 | -0.00981 | -5e-05 | -0.00182 | 0.00012 | 0.05599 | 0.01312 | 0.00206 | -0.00016 | -0.03894 | -0.02602 | -0.00064
[RO-RO] [OPP] OHL 400 kV Cernavoda - Pelicanu | N-1 OHL 400 kV Lacu Sarat - Gura Ialomitei | -0.00068 | 0.00069 | 0.0038 | 0 | -0.04413 | 0.00014 | -0.00015 | -0.00017 | 0.00011 | 0.0001 | -0.01786 | 0.00264 | 0.00226 | 0.00048 | 0.00239 | -0.01101 | -4e-05 | -0.00174 | 0.00011 | 0.05559 | 0.0125 | 0.00194 | -0.00011 | -0.04072 | -0.02548 | -0.00158
[RO-RO] [OPP] OHL 400 kV Cernavoda - Pelicanu | N-1 OHL 400 kV Tulcea Vest - Tariverde | 0.00015 | 0.00071 | 0.00427 | 0 | -0.04228 | 0.00015 | -0.00017 | -0.00018 | 0.00012 | 0.0001 | -0.01651 | 0.00293 | 0.00229 | 0.00052 | 0.00307 | -0.00981 | -5e-05 | -0.00182 | 0.00012 | 0.05599 | 0.01312 | 0.00206 | -0.00016 | -0.03894 | -0.02602 | -0.00064
[RO-RO] [OPP] OHL 400 kV Cernavoda - Pelicanu | N-1 OHL 400 kV Tariverde - Constanta Nord | 0.00015 | 0.00071 | 0.00427 | 0 | -0.04228 | 0.00015 | -0.00017 | -0.00018 | 0.00012 | 0.0001 | -0.01651 | 0.00293 | 0.00229 | 0.00052 | 0.00307 | -0.00981 | -5e-05 | -0.00182 | 0.00012 | 0.05599 | 0.01312 | 0.00206 | -0.00016 | -0.03894 | -0.02602 | -0.00064
[RO-RO] [OPP] OHL 400 kV Cernavoda - Pelicanu | N-1 OHL 400 kV Constanta Nord- Cernavoda | 0.00033 | 0.00071 | 0.00437 | 0 | -0.04185 | 0.00015 | -0.00017 | -0.00018 | 0.00012 | 0.0001 | -0.01621 | 0.00299 | 0.0023 | 0.00052 | 0.00321 | -0.00955 | -5e-05 | -0.00184 | 0.00012 | 0.05605 | 0.01324 | 0.00209 | -0.00017 | -0.03853 | -0.02622 | -0.00044
[RO-RO] [OPP] OHL 400 kV Cernavoda - Pelicanu | N-1 OHL 400 kV Gura Ialomitei - Bucuresti Sud | 0.00171 | 0.00109 | 0.00711 | 0 | -0.05864 | 0.00023 | -0.00029 | -0.00028 | 0.00019 | 0.00016 | -0.02177 | 0.00483 | 0.00346 | 0.00082 | 0.00572 | -0.01222 | -7e-05 | -0.00284 | 0.00019 | 0.08286 | 0.02033 | 0.00327 | -0.0003 | -0.05387 | -0.03989 | 0.00073
[RO-RO] [OPP] OHL 400 kV Cernavoda - Pelicanu | N-1 OHL 400 kV Gutinas – Smardan | -0.00063 | 0.00087 | 0.00441 | 0 | -0.0485 | 0.00017 | -0.00016 | -0.0002 | 0.00014 | 0.00012 | -0.01956 | 0.00312 | 0.00287 | 0.00058 | 0.00279 | -0.01203 | -5e-05 | -0.00216 | 0.00014 | 0.06285 | 0.01382 | 0.00234 | -6e-05 | -0.04475 | -0.03351 | -0.00165
[RO-RO] [OPP] OHL 400 kV Cernavoda - Pelicanu | N-1 OHL 400 kV Brasov – Gutinas | 0.00111 | 0.00092 | 0.00554 | 0 | -0.04669 | 0.00019 | -0.00021 | -0.00023 | 0.00016 | 0.00013 | -0.01746 | 0.00382 | 0.003 | 0.00067 | 0.00432 | -0.00992 | -6e-05 | -0.00237 | 0.00016 | 0.06452 | 0.0156 | 0.00266 | -0.00018 | -0.04292 | -0.03439 | 0.00028
[RO-RO] [OPP] OHL 400 kV Pelicanu - Bucuresti Sud | BC | 0.00212 | 0.00082 | 0.0057 | 0 | -0.04109 | 0.00018 | -0.00023 | -0.00021 | 0.00015 | 0.00013 | -0.01457 | 0.00384 | 0.00257 | 0.00064 | 0.0049 | -0.00772 | -6e-05 | -0.00217 | 0.00015 | 0.06087 | 0.01556 | 0.00253 | -0.00027 | -0.03767 | -0.0299 | 0.00151
[RO-RO] [OPP] OHL 400 kV Pelicanu - Bucuresti Sud | N-1 OHL 400 kV Isaccea - Tulcea Vest | 0.00139 | 0.00079 | 0.00524 | 0 | -0.04238 | 0.00017 | -0.00021 | -0.0002 | 0.00014 | 0.00012 | -0.01562 | 0.00355 | 0.0025 | 0.0006 | 0.00428 | -0.0087 | -5e-05 | -0.00207 | 0.00014 | 0.05995 | 0.01492 | 0.00239 | -0.00023 | -0.03892 | -0.02876 | 0.00069
[RO-RO] [OPP] OHL 400 kV Pelicanu - Bucuresti Sud | N-1 OHL 400 kV Lacu Sarat - Gura Ialomitei | 0.00082 | 0.00078 | 0.00493 | 0 | -0.04367 | 0.00016 | -0.0002 | -0.0002 | 0.00014 | 0.00012 | -0.01655 | 0.00336 | 0.00248 | 0.00058 | 0.00382 | -0.00952 | -5e-05 | -0.00202 | 0.00013 | 0.05974 | 0.01451 | 0.00231 | -0.0002 | -0.04015 | -0.02847 | 6e-05
[RO-RO] [OPP] OHL 400 kV Pelicanu - Bucuresti Sud | N-1 OHL 400 kV Tulcea Vest - Tariverde | 0.00139 | 0.00079 | 0.00524 | 0 | -0.04238 | 0.00017 | -0.00021 | -0.0002 | 0.00014 | 0.00012 | -0.01562 | 0.00355 | 0.0025 | 0.0006 | 0.00428 | -0.0087 | -5e-05 | -0.00207 | 0.00014 | 0.05995 | 0.01492 | 0.00239 | -0.00023 | -0.03892 | -0.02876 | 0.00069
[RO-RO] [OPP] OHL 400 kV Pelicanu - Bucuresti Sud | N-1 OHL 400 kV Tariverde - Constanta Nord | 0.00139 | 0.00079 | 0.00524 | 0 | -0.04238 | 0.00017 | -0.00021 | -0.0002 | 0.00014 | 0.00012 | -0.01562 | 0.00355 | 0.0025 | 0.0006 | 0.00428 | -0.0087 | -5e-05 | -0.00207 | 0.00014 | 0.05995 | 0.01492 | 0.00239 | -0.00023 | -0.03892 | -0.02876 | 0.00069
[RO-RO] [OPP] OHL 400 kV Pelicanu - Bucuresti Sud | N-1 OHL 400 kV Constanta Nord- Cernavoda | 0.00153 | 0.00079 | 0.00532 | 0 | -0.04203 | 0.00017 | -0.00022 | -0.00021 | 0.00014 | 0.00012 | -0.01538 | 0.0036 | 0.00251 | 0.00061 | 0.00439 | -0.00848 | -5e-05 | -0.00208 | 0.00014 | 0.05999 | 0.01501 | 0.00241 | -0.00024 | -0.03858 | -0.02891 | 0.00085
[RO-RO] [OPP] OHL 400 kV Pelicanu - Bucuresti Sud | N-1 OHL 400 kV Gura Ialomitei - Bucuresti Sud | 0.00286 | 0.00118 | 0.00813 | 0 | -0.05996 | 0.00025 | -0.00033 | -0.00031 | 0.00021 | 0.00018 | -0.02143 | 0.00549 | 0.00372 | 0.00092 | 0.00693 | -0.01148 | -8e-05 | -0.00312 | 0.00021 | 0.08812 | 0.02237 | 0.00363 | -0.00038 | -0.05498 | -0.04314 | 0.00195
[RO-RO] [OPP] OHL 400 kV Pelicanu - Bucuresti Sud | N-1 OHL 400 kV Gutinas – Smardan | 0.00034 | 0.00095 | 0.00528 | 0 | -0.04945 | 0.00019 | -0.0002 | -0.00023 | 0.00016 | 0.00013 | -0.01921 | 0.00368 | 0.00311 | 0.00066 | 0.00381 | -0.01136 | -6e-05 | -0.00241 | 0.00015 | 0.06713 | 0.0155 | 0.00265 | -0.00012 | -0.04553 | -0.03655 | -0.00062
[RO-RO] [OPP] OHL 400 kV Gura Ialomitei - Bucuresti Sud | BC | 0.00156 | 0.00076 | 0.00513 | 0 | -0.03976 | 0.00016 | -0.00021 | -0.0002 | 0.00014 | 0.00012 | -0.01446 | 0.00347 | 0.00241 | 0.00058 | 0.00427 | -0.00792 | -5e-05 | -0.00201 | 0.00014 | 0.05741 | 0.01436 | 0.00232 | -0.00023 | -0.03649 | -0.0279 | 0.00093
[RO-RO] [OPP] OHL 400 kV Gura Ialomitei - Bucuresti Sud | N-1 OHL 400 kV Isaccea - Tulcea Vest | 0.00079 | 0.00073 | 0.00466 | 0 | -0.04111 | 0.00015 | -0.00019 | -0.00019 | 0.00013 | 0.00011 | -0.01557 | 0.00317 | 0.00233 | 0.00055 | 0.00361 | -0.00894 | -5e-05 | -0.0019 | 0.00013 | 0.05645 | 0.01368 | 0.00218 | -0.00019 | -0.0378 | -0.0267 | 8e-05
[RO-RO] [OPP] OHL 400 kV Gura Ialomitei - Bucuresti Sud | N-1 OHL 400 kV Lacu Sarat - Gura Ialomitei | 0.00013 | 0.00071 | 0.00429 | 0 | -0.04261 | 0.00015 | -0.00017 | -0.00018 | 0.00012 | 0.0001 | -0.01666 | 0.00294 | 0.00231 | 0.00052 | 0.00307 | -0.00991 | -5e-05 | -0.00184 | 0.00012 | 0.05616 | 0.01319 | 0.00208 | -0.00015 | -0.03925 | -0.02631 | -0.00067
[RO-RO] [OPP] OHL 400 kV Gura Ialomitei - Bucuresti Sud | N-1 OHL 400 kV Tulcea Vest - Tariverde | 0.00079 | 0.00073 | 0.00466 | 0 | -0.04111 | 0.00015 | -0.00019 | -0.00019 | 0.00013 | 0.00011 | -0.01557 | 0.00317 | 0.00233 | 0.00055 | 0.00361 | -0.00894 | -5e-05 | -0.0019 | 0.00013 | 0.05645 | 0.01368 | 0.00218 | -0.00019 | -0.0378 | -0.0267 | 8e-05
[RO-RO] [OPP] OHL 400 kV Gura Ialomitei - Bucuresti Sud | N-1 OHL 400 kV Tariverde - Constanta Nord | 0.00079 | 0.00073 | 0.00466 | 0 | -0.04111 | 0.00015 | -0.00019 | -0.00019 | 0.00013 | 0.00011 | -0.01557 | 0.00317 | 0.00233 | 0.00055 | 0.00361 | -0.00894 | -5e-05 | -0.0019 | 0.00013 | 0.05645 | 0.01368 | 0.00218 | -0.00019 | -0.0378 | -0.0267 | 8e-05
[RO-RO] [OPP] OHL 400 kV Gura Ialomitei - Bucuresti Sud | N-1 OHL 400 kV Constanta Nord- Cernavoda | 0.00095 | 0.00073 | 0.00474 | 0 | -0.04073 | 0.00015 | -0.00019 | -0.00019 | 0.00013 | 0.00011 | -0.0153 | 0.00322 | 0.00234 | 0.00055 | 0.00374 | -0.00871 | -5e-05 | -0.00192 | 0.00013 | 0.0565 | 0.01379 | 0.0022 | -0.0002 | -0.03744 | -0.02687 | 0.00025
[RO-RO] [OPP] OHL 400 kV Gura Ialomitei - Bucuresti Sud | N-1 OHL 400 kV Cernavoda - Pelicanu | 0.00196 | 0.00105 | 0.00702 | 0 | -0.05582 | 0.00022 | -0.00028 | -0.00027 | 0.00019 | 0.00016 | -0.02048 | 0.00476 | 0.00335 | 0.0008 | 0.00577 | -0.01133 | -7e-05 | -0.00277 | 0.00019 | 0.07989 | 0.01982 | 0.0032 | -0.00031 | -0.05125 | -0.03867 | 0.00105
[RO-RO] [OPP] OHL 400 kV Gura Ialomitei - Bucuresti Sud | N-1 OHL 400 kV Gutinas – Smardan | -0.0001 | 0.00088 | 0.00474 | 0 | -0.0476 | 0.00017 | -0.00017 | -0.00021 | 0.00014 | 0.00012 | -0.01881 | 0.00332 | 0.00291 | 0.0006 | 0.00324 | -0.01133 | -5e-05 | -0.00223 | 0.00014 | 0.06328 | 0.0143 | 0.00243 | -9e-05 | -0.04387 | -0.03414 | -0.00106
[RO-RO] [OPP] OHL 400 kV Gura Ialomitei - Bucuresti Sud | N-1 OHL 400 kV Brasov – Gutinas | 0.00167 | 0.00095 | 0.0059 | 0 | -0.0459 | 0.0002 | -0.00023 | -0.00024 | 0.00016 | 0.00014 | -0.01673 | 0.00405 | 0.00306 | 0.0007 | 0.00481 | -0.00922 | -6e-05 | -0.00245 | 0.00016 | 0.06514 | 0.01614 | 0.00277 | -0.00021 | -0.04214 | -0.0352 | 0.0009
[RO-RO] [OPP] OHL 400 kV Gutinas - Smardan | BC | -0.01006 | 0.00075 | -0.00238 | 0 | -0.04737 | 6e-05 | 0.0002 | -9e-05 | 4e-05 | 3e-05 | -0.02628 | -0.00089 | 0.00302 | 0.00012 | -0.00623 | -0.02062 | -2e-05 | -0.00134 | 4e-05 | 0.03544 | -0.00037 | 0.00067 | 0.00088 | -0.0446 | -0.03771 | -0.01203
[RO-RO] [OPP] OHL 400 kV Gutinas - Smardan | N-1 OHL 400 kV Isaccea - Tulcea Vest | -0.009 | 0.00079 | -0.00172 | 0 | -0.04551 | 7e-05 | 0.00017 | -0.0001 | 5e-05 | 4e-05 | -0.02476 | -0.00047 | 0.00313 | 0.00018 | -0.00532 | -0.01921 | -2e-05 | -0.00149 | 5e-05 | 0.03677 | 0.00057 | 0.00087 | 0.00082 | -0.04279 | -0.03935 | -0.01086
[RO-RO] [OPP] OHL 400 kV Gutinas - Smardan | N-1 OHL 400 kV Lacu Sarat - Gura Ialomitei | -0.00774 | 0.00082 | -0.00101 | 0 | -0.04276 | 9e-05 | 0.00014 | -0.00012 | 6e-05 | 5e-05 | -0.02273 | -3e-05 | 0.00318 | 0.00023 | -0.00429 | -0.0174 | -3e-05 | -0.00162 | 6e-05 | 0.03746 | 0.00152 | 0.00106 | 0.00075 | -0.04014 | -0.04028 | -0.00944
[RO-RO] [OPP] OHL 400 kV Gutinas - Smardan | N-1 OHL 400 kV Tulcea Vest - Tariverde | -0.009 | 0.00079 | -0.00172 | 0 | -0.04551 | 7e-05 | 0.00017 | -0.0001 | 5e-05 | 4e-05 | -0.02476 | -0.00047 | 0.00313 | 0.00018 | -0.00532 | -0.01921 | -2e-05 | -0.00149 | 5e-05 | 0.03677 | 0.00057 | 0.00087 | 0.00082 | -0.04279 | -0.03935 | -0.01086
[RO-RO] [OPP] OHL 400 kV Gutinas - Smardan | N-1 OHL 400 kV Tariverde - Constanta Nord | -0.009 | 0.00079 | -0.00172 | 0 | -0.04551 | 7e-05 | 0.00017 | -0.0001 | 5e-05 | 4e-05 | -0.02476 | -0.00047 | 0.00313 | 0.00018 | -0.00532 | -0.01921 | -2e-05 | -0.00149 | 5e-05 | 0.03677 | 0.00057 | 0.00087 | 0.00082 | -0.04279 | -0.03935 | -0.01086
[RO-RO] [OPP] OHL 400 kV Gutinas - Smardan | N-1 OHL 400 kV Constanta Nord- Cernavoda | -0.00932 | 0.00078 | -0.00191 | 0 | -0.0462 | 7e-05 | 0.00018 | -0.0001 | 5e-05 | 4e-05 | -0.02527 | -0.00059 | 0.0031 | 0.00016 | -0.00559 | -0.01967 | -2e-05 | -0.00145 | 5e-05 | 0.03653 | 0.00032 | 0.00082 | 0.00084 | -0.04346 | -0.03894 | -0.01122
[RO-RO] [OPP] OHL 400 kV Gutinas - Smardan | N-1 OHL 400 kV Cernavoda - Pelicanu | -0.00994 | 0.00084 | -0.00179 | 0 | -0.05236 | 8e-05 | 0.00017 | -0.00011 | 6e-05 | 5e-05 | -0.02815 | -0.00049 | 0.00331 | 0.00019 | -0.00576 | -0.02168 | -3e-05 | -0.00158 | 5e-05 | 0.04242 | 0.00133 | 0.00094 | 0.00085 | -0.04918 | -0.04106 | -0.01199
[RO-RO] [OPP] OHL 400 kV Gutinas - Smardan | N-1 OHL 400 kV Gura Ialomitei - Bucuresti Sud | -0.00984 | 0.00085 | -0.00165 | 0 | -0.05299 | 8e-05 | 0.00017 | -0.00011 | 6e-05 | 5e-05 | -0.02833 | -0.0004 | 0.00336 | 0.0002 | -0.00562 | -0.02174 | -3e-05 | -0.00163 | 6e-05 | 0.04356 | 0.00167 | 0.001 | 0.00084 | -0.04976 | -0.04165 | -0.0119
[RO-RO] [OPP] OHL 400 kV Gutinas - Smardan | N-1 OHL 400 kV Bucuresti Sud - Domnesti | -0.01107 | 0.0008 | -0.00258 | 0 | -0.05269 | 6e-05 | 0.00021 | -9e-05 | 4e-05 | 4e-05 | -0.02917 | -0.00097 | 0.00325 | 0.00013 | -0.00681 | -0.02284 | -2e-05 | -0.00144 | 4e-05 | 0.04724 | -0.00013 | 0.00072 | 0.00094 | -0.0496 | -0.0402 | -0.01324
[RO-RO] [OPP] OHL 400 kV Gutinas - Smardan | N-1 OHL 400 kV Brasov – Gutinas | -0.01041 | 0.00011 | -0.00498 | 0 | -0.02654 | -5e-05 | 0.00027 | 5e-05 | -5e-05 | -4e-05 | -0.0186 | -0.00283 | 0.00082 | -0.00026 | -0.00805 | -0.01621 | 2e-05 | 0.00017 | -5e-05 | 0.00923 | -0.00642 | -0.00086 | 0.0008 | -0.02544 | -0.01295 | -0.01193
[RO-RO] [OPP] OHL 400 kV Gutinas - Smardan | N-1 TIE 400 kV Isaccea - Vulcanesti | -0.03314 | -0.00042 | -0.01708 | 0 | -0.08652 | -0.00027 | 0.0008 | 0.00031 | -0.00025 | -0.00021 | -0.05888 | -0.01027 | 1e-05 | -0.00114 | -0.02613 | -0.05095 | 9e-05 | 0.00233 | -0.00024 | 0.0024 | -0.02095 | -0.00404 | 0.00191 | -0.08277 | 0.00741 | -0.03755
[RO-RO] [OPP] OHL 400 kV Smardan - Isaccea c1 | BC | 0 | 0 | 0 |  | 0 |  | 0 |  | 0 | 0 | 0 | 0 |  |  | 0 | 0 | 0 |  | 0 | 0 | 0 | 0 | 0 | 0 |  | 0
[RO-RO] [OPP] OHL 400 kV Smardan - Isaccea c1 | N-1 OHL 400 kV Lacu Sarat - Isaccea | 0 | 0 | 0 |  | 0 |  | 0 |  | 0 | 0 | 0 | 0 |  |  | 0 | 0 | 0 |  | 0 | 0 | 0 | 0 | 0 | 0 |  | 0
[RO-RO] [OPP] OHL 400 kV Smardan - Isaccea c2 | BC | 0.00244 | 0.00091 | 0.0042 | 0 | -0.01653 | 0.00016 | -0.00011 | -0.0002 | 0.00013 | 0.00011 | -0.00478 | 0.00307 | 0.00301 | 0.00056 | 0.00374 | -0.00181 | -5e-05 | -0.00224 | 0.00013 | 0.03671 | 0.00813 | 0.00224 | 0.00013 | -0.01503 | -0.04027 | 0.00211
[RO-RO] [OPP] OHL 400 kV Smardan - Isaccea c2 | N-1 OHL 400 kV Lacu Sarat - Isaccea | 0.00758 | 0.0014 | 0.00833 | 0 | -0.01481 | 0.00028 | -0.00027 | -0.00034 | 0.00023 | 0.0002 | -0.00029 | 0.00581 | 0.00448 | 0.00098 | 0.00872 | 0.00325 | -9e-05 | -0.00361 | 0.00023 | 0.05494 | 0.01476 | 0.00382 | -4e-05 | -0.01299 | -0.06065 | 0.00761
[RO-RO] [OPP] OHL 400 kV Domnesti - Urechesti | BC | -0.01236 | -0.00071 | -0.01096 | 0 | 0.01311 | -0.00024 | 0.00051 | 0.00027 | -0.0002 | -0.00017 | -0.00314 | -0.00682 | -0.00167 | -0.00091 | -0.01311 | -0.00748 | 7e-05 | 0.0024 | -0.0002 | 0.03546 | -0.02378 | -0.00346 | 0.00108 | 0.01096 | 0.02009 | -0.0131
[RO-RO] [OPP] OHL 400 kV Domnesti - Urechesti | N-1 OHL 400 kV Bucuresti Sud - Slatina | -0.01652 | -0.00093 | -0.01442 | 0 | 0.01678 | -0.00031 | 0.00067 | 0.00036 | -0.00027 | -0.00023 | -0.00485 | -0.00897 | -0.00218 | -0.0012 | -0.01736 | -0.0105 | 0.0001 | 0.00315 | -0.00027 | 0.04442 | -0.03089 | -0.00453 | 0.00141 | 0.01395 | 0.02674 | -0.01758
[RO-RO] [OPP] OHL 400 kV Tantareni - Bradu | BC | 0.02961 | 0.00054 | 0.01717 | 1e-05 | 0.0338 | 0.00029 | -0.00081 | -0.00033 | 0.00026 | 0.00022 | 0.03938 | 0.01037 | 0.00043 | 0.0012 | 0.02488 | 0.03885 | -9e-05 | -0.0026 | 0.00026 | -0.01994 | 0.02537 | 0.00433 | -0.0019 | 0.03402 | -0.01212 | 0.03346
[RO-RO] [OPP] OHL 400 kV Tantareni - Bradu | N-1 OHL 400 kV Domnesti-Urechesti | 0.03129 | 0.00064 | 0.01867 | 1e-05 | 0.03201 | 0.00033 | -0.00088 | -0.00037 | 0.00029 | 0.00025 | 0.03981 | 0.0113 | 0.00066 | 0.00133 | 0.02666 | 0.03987 | -0.0001 | -0.00292 | 0.00029 | -0.02478 | 0.02861 | 0.0048 | -0.00204 | 0.03253 | -0.01486 | 0.03525
[RO-RO] [OPP] OHL 400 kV Bucuresti Sud - Domnesti | BC | -0.00901 | 0.0005 | -0.00182 | 0 | -0.04762 | 4e-05 | 0.00012 | -6e-05 | 3e-05 | 2e-05 | -0.02587 | -0.00074 | 0.00209 | 8e-05 | -0.00523 | -0.01991 | -1e-05 | -0.00088 | 3e-05 | 0.10557 | 0.00209 | 0.00047 | 0.00054 | -0.04473 | -0.02227 | -0.01082
[RO-RO] [OPP] OHL 400 kV Bucuresti Sud - Domnesti | N-1 OHL 400 kV Gutinas – Smardan | -0.01131 | 0.00067 | -0.00237 | 0 | -0.05843 | 5e-05 | 0.00017 | -8e-05 | 3e-05 | 3e-05 | -0.03186 | -0.00094 | 0.00278 | 0.00011 | -0.00665 | -0.02461 | -2e-05 | -0.00118 | 3e-05 | 0.11366 | 0.00201 | 0.00062 | 0.00074 | -0.0549 | -0.03087 | -0.01356
[RO-RO] [OPP] OHL 400 kV Slatina-Bucuresti Sud | BC | 0.01732 | 0.00092 | 0.01441 | 0 | -0.01528 | 0.00031 | -0.00066 | -0.00036 | 0.00027 | 0.00023 | 0.00711 | 0.00897 | 0.00214 | 0.00119 | 0.01768 | 0.01256 | -0.0001 | -0.00314 | 0.00026 | -0.0373 | 0.02959 | 0.00449 | -0.00138 | -0.01246 | -0.02767 | 0.01863
[RO-RO] [OPP] OHL 400 kV Slatina-Bucuresti Sud | N-1 OHL 400 kV Domnesti-Urechesti | 0.02112 | 0.00114 | 0.01777 | 1e-05 | -0.0193 | 0.00038 | -0.00082 | -0.00044 | 0.00033 | 0.00028 | 0.00808 | 0.01106 | 0.00265 | 0.00147 | 0.0217 | 0.01485 | -0.00012 | -0.00387 | 0.00033 | -0.04818 | 0.03688 | 0.00555 | -0.00171 | -0.01582 | -0.03384 | 0.02265
[RO-RO] [OPP] OHL 400 kV Portile de Fier - Urechesti | BC | 0.0131 | 0.0016 | 0.02627 | 1e-05 | -0.08195 | 0.00057 | -0.00135 | -0.00065 | 0.0005 | 0.00042 | -0.04378 | 0.01605 | 0.00355 | 0.00224 | 0.02499 | -0.02623 | -0.00018 | -0.00558 | 0.00049 | -0.11326 | 0.08495 | 0.00866 | -0.00309 | -0.07494 | -0.03549 | 0.01015
[RO-RO] [OPP] OHL 400 kV Portile de Fier - Urechesti | N-1 OHL 400 kV Domnesti-Urechesti | 0.00901 | 0.00137 | 0.02264 | 1e-05 | -0.07761 | 0.00049 | -0.00118 | -0.00056 | 0.00043 | 0.00036 | -0.04482 | 0.0138 | 0.003 | 0.00193 | 0.02065 | -0.02871 | -0.00015 | -0.00478 | 0.00043 | -0.10152 | 0.07708 | 0.00752 | -0.00273 | -0.07132 | -0.02884 | 0.00582
[RO-RO] [OPP] OHL 400 kV Brasov – Gutinas | N-1 OHL 400 kV Gutinas – Smardan | 0.00677 | 0.00048 | 0.00533 | 0 | -0.00151 | 0.00013 | -0.00024 | -0.00015 | 0.00011 | 9e-05 | 0.00491 | 0.00344 | 0.00138 | 0.00049 | 0.00657 | 0.00625 | -4e-05 | -0.00142 | 0.00011 | 0.01689 | 0.00921 | 0.00185 | -0.00043 | -0.00076 | -0.01333 | 0.00731
[RO-RO] [OPP] OHL 220 kV Portile de Fier-Resita c1 | N-1 TIE 400 kV Resita-Pancevo c2 | 0.01352 | -0.00016 | 0.0061 | 0 | 0.01982 | 6e-05 | -0.00029 | -6e-05 | 6e-05 | 5e-05 | 0.01902 | 0.00343 | -0.00131 | 0.00029 | 0.01034 | 0.01844 | -2e-05 | -0.00025 | 6e-05 | 0.02926 | 0.01052 | 0.00094 | -0.0008 | 0.01964 | 0.00296 | 0.01595
[RO-RO] [OPP] OHL 220 kV Portile de Fier-Resita c2 | N-1 TIE 400 kV Resita-Pancevo c2 | 0.01352 | -0.00016 | 0.0061 | 0 | 0.01982 | 6e-05 | -0.00029 | -6e-05 | 6e-05 | 5e-05 | 0.01902 | 0.00343 | -0.00131 | 0.00029 | 0.01034 | 0.01844 | -2e-05 | -0.00025 | 6e-05 | 0.02926 | 0.01052 | 0.00094 | -0.0008 | 0.01964 | 0.00296 | 0.01595
[RO-RO] [OPP] OHL 220 kV Resita-Timisoara c1 | N-1 OHL 220 kV Resita-Timisoara c2 | 0.04594 | -9e-05 | 0.03062 | 1e-05 | 0.04739 | 0.00041 | -0.00154 | -0.00043 | 0.00038 | 0.00032 | 0.05037 | 0.01751 | -0.00382 | 0.00182 | 0.04233 | 0.05116 | -0.00013 | -0.00268 | 0.00038 | 0.04463 | 0.06116 | 0.00641 | -0.00408 | 0.04782 | 0.00086 | 0.05052
[RO-RO] [OPP] OHL 220 kV Resita-Timisoara c1 | N-1 TIE 400 kV Resita-Pancevo c2 | 0.02928 | -6e-05 | 0.01952 | 1e-05 | 0.03021 | 0.00026 | -0.00098 | -0.00028 | 0.00024 | 0.0002 | 0.03211 | 0.01116 | -0.00243 | 0.00116 | 0.02698 | 0.03261 | -8e-05 | -0.00171 | 0.00024 | 0.02845 | 0.03899 | 0.00408 | -0.0026 | 0.03048 | 0.00055 | 0.0322
[RO-RO] [OPP] OHL 220 kV Resita-Timisoara c2 | N-1 TIE 400 kV Resita-Pancevo c2 | 0.02928 | -6e-05 | 0.01952 | 1e-05 | 0.03021 | 0.00026 | -0.00098 | -0.00028 | 0.00024 | 0.0002 | 0.03211 | 0.01116 | -0.00243 | 0.00116 | 0.02698 | 0.03261 | -8e-05 | -0.00171 | 0.00024 | 0.02845 | 0.03899 | 0.00408 | -0.0026 | 0.03048 | 0.00055 | 0.0322
[RO-RO] [OPP] OHL 220 kV Arad-Timisoara | N-1 TIE 400 kV Resita-Pancevo c2 | -0.03142 | 0.00034 | -0.01943 | 0 | -0.03773 | -0.00022 | 0.00097 | 0.00023 | -0.00021 | -0.00018 | -0.03768 | -0.0109 | 0.00363 | -0.00105 | -0.02797 | -0.03734 | 7e-05 | 0.00118 | -0.00021 | -0.04278 | -0.03805 | -0.00358 | 0.00267 | -0.03767 | -0.00425 | -0.03499
[RO-RO] [OPP] OHL 220 kV Arad-Calea Aradului | N-1 TIE 400 kV Resita-Pancevo c2 | -0.02217 | 0.00024 | -0.01371 | 0 | -0.02662 | -0.00016 | 0.00069 | 0.00016 | -0.00015 | -0.00013 | -0.02659 | -0.00769 | 0.00256 | -0.00074 | -0.01974 | -0.02635 | 5e-05 | 0.00083 | -0.00015 | -0.03018 | -0.02685 | -0.00253 | 0.00188 | -0.02658 | -0.003 | -0.02469
[RO-RO] [OPP] OHL 220 kV CaleaAradului-Sacalaz | N-1 TIE 400 kV Resita-Pancevo c2 | -0.02217 | 0.00024 | -0.01371 | 0 | -0.02662 | -0.00016 | 0.00069 | 0.00016 | -0.00015 | -0.00013 | -0.02659 | -0.00769 | 0.00256 | -0.00074 | -0.01974 | -0.02635 | 5e-05 | 0.00083 | -0.00015 | -0.03018 | -0.02685 | -0.00253 | 0.00188 | -0.02658 | -0.003 | -0.02469
[RO-RO] [OPP] OHL 220 kV Sacalaz-Timisoara | N-1 TIE 400 kV Resita-Pancevo c2 | -0.01886 | 0.0002 | -0.01166 | 0 | -0.02264 | -0.00013 | 0.00058 | 0.00014 | -0.00013 | -0.00011 | -0.02262 | -0.00654 | 0.00218 | -0.00063 | -0.01679 | -0.02241 | 4e-05 | 0.00071 | -0.00013 | -0.02568 | -0.02284 | -0.00215 | 0.0016 | -0.02261 | -0.00255 | -0.021
[RO-RO] [OPP] OHL 220 kV Mintia-Timisoara | N-1 TIE 400 kV Resita-Pancevo c2 | -0.00498 | -0.00046 | -0.00589 | 0 | 0.00393 | -0.00014 | 0.0003 | 0.00016 | -0.00012 | -0.0001 | 5e-05 | -0.00373 | -0.00133 | -0.00053 | -0.00625 | -0.00154 | 4e-05 | 0.00141 | -0.00012 | 0.01606 | -0.01307 | -0.00205 | 0.00066 | 0.00328 | 0.00615 | -0.00472
[RO-RO] [OPP] OHL 220 kV Urechesti-Targu Jiu Nord | N-1 TIE 400 kV Resita-Pancevo c2 | 0.02796 | -4e-05 | 0.01547 | 0 | 0.04166 | 0.0002 | -0.00076 | -0.00021 | 0.00019 | 0.00016 | 0.03885 | 0.00893 | -0.00179 | 0.0009 | 0.02327 | 0.03713 | -6e-05 | -0.00132 | 0.00019 | 0.03136 | 0.02556 | 0.00312 | -0.00201 | 0.04106 | 0.0037 | 0.03174
[RO-RO] [OPP] OHL 220 kV Paroseni-Targu Jiu Nord | N-1 TIE 400 kV Resita-Pancevo c2 | -0.02796 | 4e-05 | -0.01547 | 0 | -0.04166 | -0.0002 | 0.00076 | 0.00021 | -0.00019 | -0.00016 | -0.03885 | -0.00893 | 0.00179 | -0.0009 | -0.02327 | -0.03713 | 6e-05 | 0.00132 | -0.00019 | -0.03136 | -0.02556 | -0.00312 | 0.00201 | -0.04106 | -0.0037 | -0.03174
[RO-RO] [OPP] OHL 220 kV Paroseni-Baru Mare | N-1 TIE 400 kV Resita-Pancevo c2 | 0.02543 | -4e-05 | 0.01407 | 0 | 0.03789 | 0.00018 | -0.00069 | -0.0002 | 0.00017 | 0.00014 | 0.03533 | 0.00812 | -0.00162 | 0.00082 | 0.02116 | 0.03377 | -6e-05 | -0.0012 | 0.00017 | 0.02852 | 0.02324 | 0.00283 | -0.00183 | 0.03735 | 0.00337 | 0.02886
[RO-RO] [OPP] OHL 220 kV Baru Mare-Hasdat | N-1 TIE 400 kV Resita-Pancevo c2 | 0.02796 | -4e-05 | 0.01547 | 0 | 0.04166 | 0.0002 | -0.00076 | -0.00021 | 0.00019 | 0.00016 | 0.03885 | 0.00893 | -0.00179 | 0.0009 | 0.02327 | 0.03713 | -6e-05 | -0.00132 | 0.00019 | 0.03136 | 0.02556 | 0.00312 | -0.00201 | 0.04106 | 0.0037 | 0.03174
[RO-RO] [OPP] OHL 220 kV Filesti - Barbosi | N-1 OHL 400 kV Gutinas – Smardan | -0.00643 | 0.00034 | -0.00203 | 0 | -0.02608 | 1e-05 | 0.00014 | -3e-05 | 1e-05 | 1e-05 | -0.01516 | -0.00095 | 0.00145 | 0 | -0.0043 | -0.01219 | 0 | -0.00053 | 1e-05 | 0.01656 | -0.00141 | 0.00011 | 0.00053 | -0.02463 | -0.01816 | -0.00759
[RO-RO] [OPP] OHL 220 kV Barbosi - Focsani Vest | N-1 OHL 400 kV Gutinas – Smardan | 0.00643 | -0.00034 | 0.00203 | 0 | 0.02608 | -1e-05 | -0.00014 | 3e-05 | -1e-05 | -1e-05 | 0.01516 | 0.00095 | -0.00145 | 0 | 0.0043 | 0.01219 | 0 | 0.00053 | -1e-05 | -0.01656 | 0.00141 | -0.00011 | -0.00053 | 0.02463 | 0.01816 | 0.00759
[RO-RO] [OPP] TRA 400/220 kV AT3 Arad | N-1 TIE 400 kV Resita-Pancevo c2 | 0.0427 | -0.00057 | 0.02611 | 1e-05 | 0.05187 | 0.00029 | -0.00131 | -0.00029 | 0.00028 | 0.00023 | 0.0516 | 0.01455 | -0.00544 | 0.00136 | 0.03787 | 0.05105 | -9e-05 | -0.00136 | 0.00027 | 0.05931 | 0.05143 | 0.00462 | -0.00361 | 0.05175 | 0.00674 | 0.04764
[RO-RO] [OPP] TRA 400/220 kV AT Urechesti | BC | -0.02339 | -9e-05 | -0.01377 | 0 | -0.02895 | -0.0002 | 0.00068 | 0.00021 | -0.00018 | -0.00015 | -0.02968 | -0.00803 | 0.00109 | -0.00085 | -0.02005 | -0.02922 | 6e-05 | 0.00142 | -0.00018 | -0.01205 | -0.0241 | -0.00299 | 0.00174 | -0.0289 | 0.00051 | -0.02636
[RO-RO] [OPP] TRA 400/220 kV AT Urechesti | N-1 OHL 400 kV Domnesti-Urechesti | -0.02511 | -0.00019 | -0.01529 | 0 | -0.02713 | -0.00023 | 0.00075 | 0.00025 | -0.00021 | -0.00018 | -0.03012 | -0.00897 | 0.00086 | -0.00098 | -0.02187 | -0.03026 | 7e-05 | 0.00176 | -0.00021 | -0.00713 | -0.0274 | -0.00347 | 0.00189 | -0.02738 | 0.0033 | -0.02818
[RO-RO] [OPP] TRA 400/220 kV AT Urechesti | N-1 TIE 400 kV Portile de Fier-Djerdap | -0.0204 | -3e-05 | -0.01166 | 0 | -0.0301 | -0.00016 | 0.00057 | 0.00017 | -0.00015 | -0.00013 | -0.02871 | -0.00677 | 0.00109 | -0.0007 | -0.0172 | -0.02734 | 5e-05 | 0.00112 | -0.00015 | -0.01892 | -0.0184 | -0.00246 | 0.00149 | -0.02967 | -0.00093 | -0.02297
[RO-RO] [OPP] TRA 400/220 kV AT Urechesti | N-1 OHL 400 kV Arefu-Sibiu Sud | -0.02834 | -0.00013 | -0.01652 | 0 | -0.0365 | -0.00024 | 0.00081 | 0.00026 | -0.00022 | -0.00018 | -0.03679 | -0.00966 | 0.00119 | -0.00103 | -0.02414 | -0.03597 | 7e-05 | 0.00175 | -0.00022 | -0.01721 | -0.02819 | -0.00362 | 0.00208 | -0.03633 | 0.00046 | -0.03196
[RO-RO] [OPP] TRA 400/220 kV AT Urechesti | N-1 OHL 400 kV Tantareni-Urechesti | -0.01911 | -0.00024 | -0.01406 | 0 | -0.01048 | -0.00022 | 0.00071 | 0.00024 | -0.0002 | -0.00017 | -0.01521 | -0.00825 | 0.00053 | -0.00094 | -0.0185 | -0.01733 | 7e-05 | 0.00176 | -0.0002 | -0.01651 | -0.0311 | -0.00341 | 0.00179 | -0.01135 | 0.00332 | -0.02082
[RO-RO] [OPP] TRA 400/220 kV AT Urechesti | N-1 OHL 220 kV Portile de Fier-Resita 1&2 | -0.02468 | -8e-05 | -0.01435 | 0 | -0.03085 | -0.0002 | 0.0007 | 0.00022 | -0.00019 | -0.00016 | -0.0315 | -0.00835 | 0.00122 | -0.00088 | -0.02104 | -0.03098 | 6e-05 | 0.00145 | -0.00018 | -0.01485 | -0.02511 | -0.00308 | 0.00182 | -0.03078 | 0.00022 | -0.02788
[RO-RO] [OPP] TRA 400/220 kV AT Urechesti | N-1 OHL 220 kV Resita-Timisoara 1&2 | -0.03037 | -8e-05 | -0.01843 | -1e-05 | -0.03616 | -0.00026 | 0.00091 | 0.00028 | -0.00024 | -0.0002 | -0.03734 | -0.01069 | 0.00168 | -0.00113 | -0.02648 | -0.03699 | 8e-05 | 0.00183 | -0.00024 | -0.01884 | -0.0334 | -0.00397 | 0.00236 | -0.03617 | 0.00038 | -0.03404
[RO-RO] [OPP] TRA 400/220 kV AT Urechesti | N-1 TRA 400/220 kV AT3 Arad | -0.02354 | -9e-05 | -0.01386 | 0 | -0.02913 | -0.0002 | 0.00068 | 0.00021 | -0.00018 | -0.00015 | -0.02986 | -0.00808 | 0.00111 | -0.00085 | -0.02018 | -0.02939 | 6e-05 | 0.00143 | -0.00018 | -0.01226 | -0.02428 | -0.00301 | 0.00175 | -0.02908 | 0.00048 | -0.02652
[RO-RO] [OPP] TRA 400/220 kV AT Urechesti | N-1 TIE 400 kV Resita-Pancevo c2 | -0.02339 | -9e-05 | -0.01377 | 0 | -0.02895 | -0.0002 | 0.00068 | 0.00021 | -0.00018 | -0.00015 | -0.02968 | -0.00803 | 0.00109 | -0.00085 | -0.02005 | -0.02922 | 6e-05 | 0.00142 | -0.00018 | -0.01205 | -0.0241 | -0.00299 | 0.00174 | -0.0289 | 0.00051 | -0.02636
[RO-RO] [OPP] TRA 400/220 kV AT Urechesti | N-1 OHL 400 kV Arefu-Tantareni | -0.02743 | -0.00013 | -0.01604 | 0 | -0.03474 | -0.00023 | 0.00079 | 0.00025 | -0.00021 | -0.00018 | -0.03539 | -0.00938 | 0.00114 | -0.001 | -0.0234 | -0.03469 | 7e-05 | 0.00171 | -0.00021 | -0.01402 | -0.02745 | -0.00352 | 0.00201 | -0.03463 | 0.00087 | -0.03093
[RO-RO] [OPP] TRA 400/220 kV AT Urechesti | N-1 TIE 400 kV Resita-Pancevo c1 | -0.02337 | -8e-05 | -0.01347 | 0 | -0.02953 | -0.00019 | 0.00066 | 0.0002 | -0.00017 | -0.00015 | -0.03008 | -0.00785 | 0.00111 | -0.00082 | -0.01982 | -0.02954 | 6e-05 | 0.00137 | -0.00017 | -0.01303 | -0.02333 | -0.00289 | 0.0017 | -0.02944 | 0.00024 | -0.02645
[RO-RO] [OPP] TRA 400/220 kV AT Rosiori | BC | 0.02501 | 0.00121 | 0.01672 | 1e-05 | 0.03558 | 0.00037 | -0.00083 | -0.00043 | 0.00032 | 0.00027 | 0.03257 | 0.01066 | 0.00358 | 0.00143 | 0.02211 | 0.03119 | -0.00012 | -0.00369 | 0.00032 | 0.05076 | 0.02454 | 0.00538 | -0.00182 | 0.03505 | -0.00362 | 0.02748
[RO-RO] [OPP] TRA 400/220 kV AT Rosiori | N-1 TIE 400 kV Rosiori-Mukacevo | 0.00811 | -0.00019 | 0.00412 | 0 | 0.01429 | 3e-05 | -0.00021 | -3e-05 | 3e-05 | 3e-05 | 0.01227 | 0.00225 | -0.00113 | 0.00018 | 0.00655 | 0.01141 | -1e-05 | -3e-05 | 3e-05 | 0.02367 | 0.00672 | 0.00058 | -0.00064 | 0.01395 | 0.00374 | 0.00928
[RO-RO] [OPP] TRA 400/220 kV AT Rosiori | N-1 OHL 400 kV Iernut-Sibiu Sud | 0.01907 | 0.00102 | 0.01302 | 0 | 0.02669 | 0.0003 | -0.00065 | -0.00035 | 0.00026 | 0.00022 | 0.02447 | 0.00836 | 0.00312 | 0.00114 | 0.017 | 0.0235 | -9e-05 | -0.00301 | 0.00025 | 0.04289 | 0.0191 | 0.00432 | -0.0014 | 0.02631 | -0.00333 | 0.02088