[RO-RS] [OPP] TIE 400 kV Portile de Fier-Djerdap | N-1 TIE 400 kV Isaccea - Vulcanesti | 0.06065 | 0.00159 | 0.04588 | 1e-05 | -0.02585 | 0.00082 | -0.00209 | -0.00083 | 0.0006 | 0.0005 | 0.03245 | 0.0268 | -0.00264 | 0.00275 | 0.05983 | 0.04923 | -0.00023 | -0.00563 | 0.00059 | -0.20189 | 0.18415 | 0.01005 | -0.00502 | -0.01799 | -0.01687 | 0.08034
[RO-RS] [OPP] TIE 400 kV Portile de Fier-Djerdap | N-1 OHL 400 kV Mintia-Arad | 0.06391 | 0.00219 | 0.04884 | 1e-05 | -0.02166 | 0.00095 | -0.00222 | -0.00097 | 0.00069 | 0.00058 | 0.03601 | 0.029 | -0.00091 | 0.00312 | 0.06299 | 0.05265 | -0.00026 | -0.00711 | 0.00068 | -0.20159 | 0.18741 | 0.01153 | -0.00503 | -0.01348 | -0.03403 | 0.0836
[RO-RS] [OPP] TIE 400 kV Portile de Fier-Djerdap | N-1 OHL 220 kV Portile de Fier-Resita 1&2 | 0.06026 | 0.00208 | 0.04756 | 1e-05 | -0.02564 | 0.00091 | -0.00216 | -0.00094 | 0.00066 | 0.00056 | 0.03179 | 0.02808 | -0.00112 | 0.00302 | 0.06059 | 0.04819 | -0.00025 | -0.00683 | 0.00066 | -0.21739 | 0.18323 | 0.01117 | -0.00493 | -0.01729 | -0.03333 | 0.0793
[RO-RS] [OPP] TIE 400 kV Portile de Fier-Djerdap | N-1 OHL 220 kV Resita-Timisoara 1&2 | 0.05957 | 0.00192 | 0.04425 | 1e-05 | -0.02276 | 0.00085 | -0.002 | -0.00087 | 0.00061 | 0.00052 | 0.03288 | 0.02628 | -0.001 | 0.0028 | 0.05795 | 0.04901 | -0.00024 | -0.00634 | 0.00061 | -0.2033 | 0.1778 | 0.0103 | -0.00452 | -0.01473 | -0.03136 | 0.07878
[RO-RS] [OPP] TIE 400 kV Portile de Fier-Djerdap | N-1 TRA 400/220 kV AT3 Arad | 0.06539 | 0.00204 | 0.0487 | 1e-05 | -0.01757 | 0.00092 | -0.00221 | -0.00095 | 0.00067 | 0.00056 | 0.03867 | 0.02887 | -0.00144 | 0.00306 | 0.06352 | 0.05504 | -0.00026 | -0.0068 | 0.00066 | -0.19664 | 0.18671 | 0.01124 | -0.00506 | -0.00957 | -0.03191 | 0.0851
[RO-RS] [OPP] TIE 400 kV Portile de Fier-Djerdap | N-1 TIE 400 kV Resita-Pancevo c2 | 0.06819 | 0.00232 | 0.05576 | 1e-05 | -0.02099 | 0.00106 | -0.00255 | -0.00108 | 0.00077 | 0.00064 | 0.0384 | 0.03272 | -0.00194 | 0.00351 | 0.06972 | 0.05527 | -0.00029 | -0.00772 | 0.00076 | -0.20674 | 0.19856 | 0.01298 | -0.00594 | -0.01244 | -0.03515 | 0.08769
[RO-RS] [OPP] TIE 400 kV Portile de Fier-Djerdap | N-1 TIE 400 kV Resita-Pancevo c1 | 0.06819 | 0.00232 | 0.05576 | 1e-05 | -0.02099 | 0.00106 | -0.00255 | -0.00108 | 0.00077 | 0.00064 | 0.0384 | 0.03272 | -0.00194 | 0.00351 | 0.06972 | 0.05527 | -0.00029 | -0.00772 | 0.00076 | -0.20674 | 0.19856 | 0.01298 | -0.00594 | -0.01244 | -0.03515 | 0.08769
[RO-RO] [OPP] OHL 400 kV Portile de Fier-Resita | BC | 0.03785 | -0.00129 | -0.0058 | 0 | 0.0789 | -0.00028 | 0.00041 | 0.00032 | -0.00019 | -0.00016 | 0.06025 | -0.00207 | -0.00303 | -0.00082 | 0.01155 | 0.05848 | 8e-05 | 0.00293 | -0.00019 | 0.11067 | 0.00218 | -0.00381 | 0.00069 | 0.07464 | 0.02269 | 0.04361
[RO-RO] [OPP] OHL 400 kV Portile de Fier-Resita | N-1 TIE 400 kV Resita-Pancevo c2 | 0.03678 | -0.00099 | -0.00073 | 0 | 0.07047 | -0.00017 | 0.00015 | 0.0002 | -0.00011 | -0.0001 | 0.05541 | 0.00063 | -0.00304 | -0.00045 | 0.01472 | 0.05412 | 5e-05 | 0.00206 | -0.00011 | 0.09374 | 0.00987 | -0.00234 | 7e-05 | 0.0669 | 0.01862 | 0.04199
[RO-UA] [OPP] TIE 400 kV Isaccea-Vulcanesti | N-1 TIE 400 kV Resita-Pancevo c2 | 0.10581 | 0.00562 | 0.06504 | 2e-05 | 0.1562 | 0.00169 | -0.00283 | -0.00184 | 0.0012 | 0.00101 | 0.12891 | 0.04279 | 0.00884 | 0.00525 | 0.08677 | 0.12441 | -0.00048 | -0.01608 | 0.00119 | 0.13235 | 0.09146 | 0.01974 | -0.00428 | 0.15682 | -0.1806 | 0.10971
[RO-HU] [OPP] TIE 400 kV Arad-Sandorfalva | BC | -0.02914 | 0.00421 | 0.00126 | 1e-05 | -0.05988 | 0.00075 | -0.00087 | -0.00087 | 0.00051 | 0.00043 | -0.04458 | 0.00466 | 0.01935 | 0.00204 | -0.01445 | -0.0425 | -0.00022 | -0.00851 | 0.0005 | -0.08367 | -0.01848 | 0.00936 | -0.00187 | -0.05747 | -0.04034 | -0.0323
[RO-HU] [OPP] TIE 400 kV Arad-Sandorfalva | N-1 TIE 400 kV Nadab-Bekescsaba | -0.07532 | 0.00623 | -0.02386 | 0 | -0.12407 | 0.00069 | 0.00047 | -0.00093 | 0.00043 | 0.00037 | -0.10026 | -0.00877 | 0.03111 | 0.00146 | -0.05158 | -0.09732 | -0.00022 | -0.01157 | 0.00043 | -0.16293 | -0.0644 | 0.00773 | 0.00401 | -0.1201 | -0.06725 | -0.08149
[RO-HU] [OPP] TIE 400 kV Arad-Sandorfalva | N-1 TIE 400 kV Rosiori-Mukacevo | -0.05313 | 0.00215 | -0.01653 | 0 | -0.0886 | 0.0002 | 7e-05 | -0.00027 | 0.00012 | 0.0001 | -0.0712 | -0.0074 | 0.01442 | 0.00037 | -0.03594 | -0.06898 | -6e-05 | -0.00336 | 0.00012 | -0.11891 | -0.04352 | 0.00288 | -0.00033 | -0.08563 | -0.02974 | -0.05734
[RO-HU] [OPP] TIE 400 kV Arad-Sandorfalva | N-1 TIE 400 kV Portile de Fier-Djerdap | -0.02522 | 0.00433 | 0.00416 | 1e-05 | -0.06064 | 0.0008 | -0.001 | -0.00093 | 0.00054 | 0.00046 | -0.04215 | 0.00637 | 0.01924 | 0.00222 | -0.01066 | -0.03914 | -0.00023 | -0.0089 | 0.00054 | -0.09451 | -0.00763 | 0.01002 | -0.00217 | -0.05778 | -0.04213 | -0.02725
[RO-HU] [OPP] TIE 400 kV Arad-Sandorfalva | N-1 OHL 400 kV Iernut-Sibiu Sud | -0.03072 | 0.00415 | 0.00029 | 1e-05 | -0.06205 | 0.00073 | -0.00082 | -0.00085 | 0.00049 | 0.00041 | -0.04647 | 0.00404 | 0.01929 | 0.00197 | -0.01576 | -0.04435 | -0.00021 | -0.00834 | 0.00049 | -0.08585 | -0.01993 | 0.0091 | -0.00176 | -0.05958 | -0.04024 | -0.03397
[RO-HU] [OPP] TIE 400 kV Arad-Sandorfalva | N-1 TIE 400 kV Resita-Pancevo c2 | -0.0293 | 0.00426 | 0.00202 | 1e-05 | -0.06115 | 0.00076 | -0.00091 | -0.00089 | 0.00052 | 0.00044 | -0.04531 | 0.00506 | 0.01935 | 0.0021 | -0.01397 | -0.04315 | -0.00022 | -0.00864 | 0.00051 | -0.08622 | -0.01733 | 0.00958 | -0.00196 | -0.05864 | -0.04096 | -0.03255
[RO-HU] [OPP] TIE 400 kV Arad-Sandorfalva | N-1 TIE 400 kV Resita-Pancevo c1 | -0.0293 | 0.00426 | 0.00202 | 1e-05 | -0.06115 | 0.00076 | -0.00091 | -0.00089 | 0.00052 | 0.00044 | -0.04531 | 0.00506 | 0.01935 | 0.0021 | -0.01397 | -0.04315 | -0.00022 | -0.00864 | 0.00051 | -0.08622 | -0.01733 | 0.00958 | -0.00196 | -0.05864 | -0.04096 | -0.03255
[RO-HU] [OPP] TIE 400 kV Nadab-Bekescsaba | N-1 TIE 400 kV Arad-Sandorfalva | -0.10061 | 0.00626 | -0.04383 | 0 | -0.1522 | 0.00038 | 0.00182 | -0.00066 | 0.00019 | 0.00017 | -0.12734 | -0.02088 | 0.03322 | 0.00027 | -0.07518 | -0.12449 | -0.00013 | -0.01086 | 0.00019 | -0.19414 | -0.09335 | 0.00307 | 0.00925 | -0.1479 | -0.07351 | -0.10797
[RO-HU] [OPP] TIE 400 kV Nadab-Bekescsaba | N-1 TIE 400 kV Rosiori-Mukacevo | -0.13304 | -0.00082 | -0.08247 | -2e-05 | -0.17508 | -0.00126 | 0.00438 | 0.00118 | -0.00095 | -0.00079 | -0.15553 | -0.04949 | 0.0104 | -0.00457 | -0.11167 | -0.15373 | 0.00034 | 0.00552 | -0.00094 | -0.21573 | -0.1348 | -0.01668 | 0.01371 | -0.17114 | -0.02524 | -0.14062
[RO-HU] [OPP] TIE 400 kV Nadab-Bekescsaba | N-1 TIE 400 kV Portile de Fier-Djerdap | -0.07848 | 0.00368 | -0.042 | -1e-05 | -0.11472 | -5e-05 | 0.00226 | -0.00015 | -9e-05 | -7e-05 | -0.09672 | -0.02229 | 0.02079 | -0.00087 | -0.06253 | -0.09435 | -1e-05 | -0.00579 | -9e-05 | -0.15068 | -0.0717 | -0.0023 | 0.01016 | -0.11155 | -0.04942 | -0.08278
[RO-HU] [OPP] TIE 400 kV Nadab-Bekescsaba | N-1 TIE 400 kV Resita-Pancevo c2 | -0.08218 | 0.00361 | -0.04398 | -1e-05 | -0.11513 | -8e-05 | 0.00234 | -0.00011 | -0.00012 | -9e-05 | -0.09956 | -0.0235 | 0.02089 | -0.00098 | -0.06556 | -0.09797 | 0 | -0.00555 | -0.00012 | -0.14301 | -0.08058 | -0.00271 | 0.01036 | -0.11228 | -0.04832 | -0.08759
[RO-HU] [OPP] TIE 400 kV Nadab-Bekescsaba | N-1 TIE 400 kV Resita-Pancevo c1 | -0.08218 | 0.00361 | -0.04398 | -1e-05 | -0.11513 | -8e-05 | 0.00234 | -0.00011 | -0.00012 | -9e-05 | -0.09956 | -0.0235 | 0.02089 | -0.00098 | -0.06556 | -0.09797 | 0 | -0.00555 | -0.00012 | -0.14301 | -0.08058 | -0.00271 | 0.01036 | -0.11228 | -0.04832 | -0.08759
[RO-UA] [OPP]TIE 400 kV Rosiori-Mukacevo | N-1 TIE 400 kV Arad-Sandorfalva | 0.1257 | 0.01004 | 0.09056 | 3e-05 | 0.15342 | 0.00271 | -0.0047 | -0.00296 | 0.0019 | 0.00161 | 0.14095 | 0.06092 | 0.02287 | 0.00826 | 0.11126 | 0.14003 | -0.00077 | -0.02527 | 0.00189 | 0.18947 | 0.12979 | 0.03194 | -0.00764 | 0.15029 | -0.04932 | 0.13145
[RO-UA] [OPP]TIE 400 kV Rosiori-Mukacevo | N-1 TIE 400 kV Nadab-Bekescsaba | 0.14039 | 0.00975 | 0.10057 | 3e-05 | 0.17156 | 0.00282 | -0.00532 | -0.00304 | 0.00199 | 0.00168 | 0.15755 | 0.06674 | 0.02053 | 0.00873 | 0.12413 | 0.15655 | -0.0008 | -0.02507 | 0.00198 | 0.21072 | 0.14563 | 0.03368 | -0.01016 | 0.1681 | -0.04351 | 0.14695
[RO-UA] [OPP]TIE 400 kV Rosiori-Mukacevo | N-1 TIE 400 kV Portile de Fier-Djerdap | 0.12005 | 0.01047 | 0.08907 | 3e-05 | 0.1468 | 0.00276 | -0.00472 | -0.00303 | 0.00194 | 0.00164 | 0.13433 | 0.0605 | 0.02521 | 0.0084 | 0.10742 | 0.13313 | -0.00079 | -0.02604 | 0.00193 | 0.18577 | 0.12146 | 0.03266 | -0.00769 | 0.1437 | -0.05306 | 0.12479
[RO-UA] [OPP]TIE 400 kV Rosiori-Mukacevo | N-1 OHL 400 kV Mintia-Arad | 0.1276 | 0.0104 | 0.09303 | 3e-05 | 0.15485 | 0.0028 | -0.00489 | -0.00306 | 0.00197 | 0.00166 | 0.1426 | 0.06274 | 0.02411 | 0.00855 | 0.11346 | 0.14172 | -0.0008 | -0.02609 | 0.00196 | 0.19008 | 0.1318 | 0.03316 | -0.0082 | 0.15174 | -0.05144 | 0.1333
[RO-UA] [OPP]TIE 400 kV Rosiori-Mukacevo | N-1 OHL 400 kV Sibiu Sud-Mintia | 0.12559 | 0.01042 | 0.09192 | 3e-05 | 0.15228 | 0.00279 | -0.00485 | -0.00306 | 0.00196 | 0.00166 | 0.14026 | 0.06212 | 0.02445 | 0.00851 | 0.11182 | 0.13937 | -0.0008 | -0.02609 | 0.00195 | 0.18703 | 0.12957 | 0.03302 | -0.00805 | 0.14925 | -0.05195 | 0.13113
[RO-UA] [OPP]TIE 400 kV Rosiori-Mukacevo | N-1 TIE 400 kV Resita-Pancevo c2 | 0.12234 | 0.01052 | 0.0904 | 3e-05 | 0.14689 | 0.00279 | -0.00478 | -0.00306 | 0.00196 | 0.00165 | 0.136 | 0.06131 | 0.02515 | 0.00848 | 0.10937 | 0.1353 | -0.00079 | -0.02621 | 0.00194 | 0.18066 | 0.12714 | 0.03295 | -0.00782 | 0.144 | -0.05382 | 0.12775
[RO-UA] [OPP]TIE 400 kV Rosiori-Mukacevo | N-1 OHL 400 kV Arefu-Tantareni | 0.11641 | 0.01043 | 0.0875 | 3e-05 | 0.13836 | 0.00274 | -0.00465 | -0.00301 | 0.00192 | 0.00162 | 0.12857 | 0.05948 | 0.02532 | 0.0083 | 0.10493 | 0.12796 | -0.00078 | -0.02587 | 0.00191 | 0.17594 | 0.12271 | 0.03233 | -0.0075 | 0.13616 | -0.05352 | 0.12143
[RO-UA] [OPP]TIE 400 kV Rosiori-Mukacevo | N-1 TIE 400 kV Resita-Pancevo c1 | 0.12234 | 0.01052 | 0.0904 | 3e-05 | 0.14689 | 0.00279 | -0.00478 | -0.00306 | 0.00196 | 0.00165 | 0.136 | 0.06131 | 0.02515 | 0.00848 | 0.10937 | 0.1353 | -0.00079 | -0.02621 | 0.00194 | 0.18066 | 0.12714 | 0.03295 | -0.00782 | 0.144 | -0.05382 | 0.12775
[RO-RS] [OPP] TIE 400 kV Resita-Pancevo c2 | BC | -0.00388 | 0.00108 | 0.01836 | 1e-05 | -0.03052 | 0.00041 | -0.00094 | -0.00042 | 0.00029 | 0.00025 | -0.01755 | 0.00978 | -3e-05 | 0.00132 | 0.01148 | -0.01577 | -0.00011 | -0.00315 | 0.00029 | -0.06135 | 0.02785 | 0.00531 | -0.00225 | -0.02803 | -0.01474 | -0.00588
[RO-RS] [OPP] TIE 400 kV Resita-Pancevo c2 | N-1 TIE 400 kV Arad-Sandorfalva | -0.00521 | 0.00128 | 0.01842 | 1e-05 | -0.03326 | 0.00044 | -0.00098 | -0.00046 | 0.00032 | 0.00027 | -0.01959 | 0.01 | 0.00085 | 0.00141 | 0.01082 | -0.01771 | -0.00012 | -0.00354 | 0.00031 | -0.06518 | 0.02701 | 0.00574 | -0.00233 | -0.03065 | -0.01658 | -0.00736
[RO-RS] [OPP] TIE 400 kV Resita-Pancevo c2 | N-1 TIE 400 kV Nadab-Bekescsaba | -0.00674 | 0.00121 | 0.01681 | 1e-05 | -0.03449 | 0.0004 | -0.00086 | -0.00043 | 0.00029 | 0.00024 | -0.02099 | 0.00895 | 0.0007 | 0.00129 | 0.00918 | -0.01916 | -0.00011 | -0.00334 | 0.00029 | -0.06626 | 0.02501 | 0.00521 | -0.00188 | -0.0319 | -0.0164 | -0.00892
[RO-RS] [OPP] TIE 400 kV Resita-Pancevo c2 | N-1 TIE 400 kV Portile de Fier-Djerdap | 0.01246 | 0.00157 | 0.03044 | 1e-05 | -0.03366 | 0.00063 | -0.00149 | -0.00065 | 0.00046 | 0.00038 | -0.00743 | 0.01693 | -0.00049 | 0.00207 | 0.02727 | -0.00178 | -0.00018 | -0.00479 | 0.00045 | -0.10653 | 0.0731 | 0.00806 | -0.00352 | -0.0293 | -0.02216 | 0.01519
[RO-RS] [OPP] TIE 400 kV Resita-Pancevo c2 | N-1 OHL 400 kV Iernut-Sibiu Sud | -0.00555 | 0.00102 | 0.01735 | 1e-05 | -0.03281 | 0.00038 | -0.00089 | -0.0004 | 0.00028 | 0.00023 | -0.01954 | 0.00913 | -0.0001 | 0.00125 | 0.01011 | -0.01773 | -0.00011 | -0.00297 | 0.00027 | -0.06364 | 0.02632 | 0.00503 | -0.00214 | -0.03024 | -0.01463 | -0.00763
[RO-RS] [OPP] TIE 400 kV Resita-Pancevo c2 | N-1 OHL 400 kV Mintia-Arad | -0.00571 | 0.00113 | 0.01757 | 1e-05 | -0.03343 | 0.0004 | -0.00091 | -0.00042 | 0.00029 | 0.00024 | -0.01992 | 0.00935 | 0.00032 | 0.0013 | 0.01014 | -0.01807 | -0.00011 | -0.00321 | 0.00029 | -0.06495 | 0.02641 | 0.00527 | -0.00213 | -0.03085 | -0.01564 | -0.00782
[RO-RS] [OPP] TIE 400 kV Resita-Pancevo c2 | N-1 OHL 220 kV Portile de Fier-Resita c2 | -0.00264 | 0.00108 | 0.01886 | 1e-05 | -0.02881 | 0.00041 | -0.00097 | -0.00043 | 0.0003 | 0.00025 | -0.01602 | 0.01008 | -0.00014 | 0.00134 | 0.01234 | -0.01424 | -0.00012 | -0.00316 | 0.0003 | -0.05774 | 0.029 | 0.00538 | -0.00231 | -0.02638 | -0.01448 | -0.00451
[RO-RS] [OPP] TIE 400 kV Resita-Pancevo c2 | N-1 OHL 220 kV Portile de Fier-Resita c1 | -0.00264 | 0.00108 | 0.01886 | 1e-05 | -0.02881 | 0.00041 | -0.00097 | -0.00043 | 0.0003 | 0.00025 | -0.01602 | 0.01008 | -0.00014 | 0.00134 | 0.01234 | -0.01424 | -0.00012 | -0.00316 | 0.0003 | -0.05774 | 0.029 | 0.00538 | -0.00231 | -0.02638 | -0.01448 | -0.00451
[RO-RS] [OPP] TIE 400 kV Resita-Pancevo c2 | N-1 OHL 220 kV Resita-Timisoara c2 | -0.0066 | 0.00105 | 0.01641 | 0 | -0.03321 | 0.00038 | -0.00085 | -0.00039 | 0.00027 | 0.00023 | -0.02037 | 0.00865 | 0.00023 | 0.00122 | 0.00896 | -0.01868 | -0.00011 | -0.00298 | 0.00027 | -0.06476 | 0.02395 | 0.00493 | -0.00201 | -0.03068 | -0.01472 | -0.00883
[RO-RS] [OPP] TIE 400 kV Resita-Pancevo c2 | N-1 OHL 220 kV Resita-Timisoara c1 | -0.0066 | 0.00105 | 0.01641 | 0 | -0.03321 | 0.00038 | -0.00085 | -0.00039 | 0.00027 | 0.00023 | -0.02037 | 0.00865 | 0.00023 | 0.00122 | 0.00896 | -0.01868 | -0.00011 | -0.00298 | 0.00027 | -0.06476 | 0.02395 | 0.00493 | -0.00201 | -0.03068 | -0.01472 | -0.00883
[RO-RS] [OPP] TIE 400 kV Resita-Pancevo c2 | N-1 TRA 400/220 kV AT3 Arad | -0.00795 | 0.00108 | 0.01574 | 0 | -0.03512 | 0.00037 | -0.00083 | -0.00039 | 0.00027 | 0.00022 | -0.02202 | 0.00829 | 0.00049 | 0.0012 | 0.00792 | -0.0203 | -0.0001 | -0.00301 | 0.00027 | -0.06713 | 0.02264 | 0.00488 | -0.00191 | -0.03254 | -0.01525 | -0.01027
[RO-RS] [OPP] TIE 400 kV Resita-Pancevo c2 | N-1 OHL 400 kV Djerdap - Drmno | -0.01027 | 0.00147 | 0.02255 | 1e-05 | -0.04777 | 0.00052 | -0.00118 | -0.00055 | 0.00038 | 0.00032 | -0.02973 | 0.01187 | 0.00041 | 0.00168 | 0.01177 | -0.02738 | -0.00015 | -0.00416 | 0.00037 | -0.08873 | 0.04069 | 0.00685 | -0.00276 | -0.0442 | -0.02077 | -0.0135
[RO-RS] [OPP] TIE 400 kV Resita-Pancevo c2 | N-1 OHL 400 kV Djerdap - Bor | 0.0066 | 0.00115 | 0.02228 | 1e-05 | -0.0246 | 0.00046 | -0.0011 | -0.00048 | 0.00034 | 0.00028 | -0.00753 | 0.01227 | -0.00044 | 0.00152 | 0.01883 | -0.00417 | -0.00013 | -0.00349 | 0.00033 | -0.07098 | 0.02729 | 0.00595 | -0.00263 | -0.02169 | -0.01566 | 0.00736
[RO-RS] [OPP] TIE 400 kV Resita-Pancevo c2 | N-1 OHL 400 kV Srbobran – Subotica 3 | 0.00458 | 0.00113 | 0.02614 | 1e-05 | -0.02352 | 0.00051 | -0.0013 | -0.00052 | 0.00037 | 0.00031 | -0.00958 | 0.0141 | -0.00171 | 0.00171 | 0.02032 | -0.00751 | -0.00014 | -0.00365 | 0.00037 | -0.05545 | 0.04008 | 0.00672 | -0.00319 | -0.02096 | -0.01467 | 0.00305
[RO-RS] [OPP] TIE 400 kV Resita-Pancevo c2 | N-1 TIE 400 kV Sandorfalva-Subotica 3 | 0.00878 | 0.00117 | 0.03043 | 1e-05 | -0.02023 | 0.00058 | -0.00151 | -0.00059 | 0.00042 | 0.00036 | -0.00573 | 0.0166 | -0.00266 | 0.00195 | 0.02485 | -0.00351 | -0.00016 | -0.00398 | 0.00042 | -0.05279 | 0.04603 | 0.00759 | -0.00376 | -0.01763 | -0.01485 | 0.00741
[RO-RS] [OPP] TIE 400 kV Resita-Pancevo c2 | N-1 OHL 400 kV Bor 2 – Nis 2 | 0.00426 | 0.00111 | 0.02105 | 1e-05 | -0.02604 | 0.00044 | -0.00105 | -0.00046 | 0.00032 | 0.00027 | -0.0097 | 0.01154 | -0.00034 | 0.00145 | 0.01693 | -0.00663 | -0.00012 | -0.00336 | 0.00032 | -0.06701 | 0.02413 | 0.00572 | -0.00251 | -0.02308 | -0.01522 | 0.00451
[RO-RS] [OPP] TIE 400 kV Resita-Pancevo c2 | N-1 OHL 400 kV Portile de Fier-Resita | 0.00849 | 0.00066 | 0.01647 | 0 | -0.00475 | 0.00032 | -0.00081 | -0.00032 | 0.00023 | 0.00019 | 0.00213 | 0.00911 | -0.00102 | 0.00105 | 0.01526 | 0.00333 | -9e-05 | -0.00219 | 0.00023 | -0.0252 | 0.02856 | 0.00407 | -0.00202 | -0.00365 | -0.00733 | 0.00837
[RO-RS] [OPP] TIE 400 kV Resita-Pancevo c2 | N-1 OHL 400 kV Paks -Sandorfalva | -0.00486 | 0.00116 | 0.01779 | 1e-05 | -0.03171 | 0.00041 | -0.00094 | -0.00043 | 0.0003 | 0.00025 | -0.01866 | 0.00955 | 0.00047 | 0.00133 | 0.01062 | -0.01688 | -0.00012 | -0.00326 | 0.00029 | -0.06267 | 0.02662 | 0.0054 | -0.00226 | -0.0292 | -0.01536 | -0.00694
[RO-RS] [OPP] TIE 400 kV Resita-Pancevo c2 | N-1 TIE 400 kV Resita-Pancevo c1 | -0.00617 | 0.00173 | 0.02924 | 1e-05 | -0.04859 | 0.00065 | -0.0015 | -0.00067 | 0.00047 | 0.00039 | -0.02794 | 0.01558 | -5e-05 | 0.0021 | 0.01828 | -0.02511 | -0.00018 | -0.00501 | 0.00046 | -0.09769 | 0.04434 | 0.00846 | -0.00358 | -0.04462 | -0.02347 | -0.00936
[RO-RS] [OPP] TIE 400 kV Resita-Pancevo c1 | BC | -0.00388 | 0.00108 | 0.01836 | 1e-05 | -0.03052 | 0.00041 | -0.00094 | -0.00042 | 0.00029 | 0.00025 | -0.01755 | 0.00978 | -3e-05 | 0.00132 | 0.01148 | -0.01577 | -0.00011 | -0.00315 | 0.00029 | -0.06135 | 0.02785 | 0.00531 | -0.00225 | -0.02802 | -0.01474 | -0.00588
[RO-RS] [OPP] TIE 400 kV Resita-Pancevo c1 | N-1 TIE 400 kV Nadab-Bekescsaba | -0.00673 | 0.00121 | 0.01681 | 1e-05 | -0.03449 | 0.0004 | -0.00086 | -0.00043 | 0.00029 | 0.00024 | -0.02099 | 0.00895 | 0.0007 | 0.00129 | 0.00918 | -0.01916 | -0.00011 | -0.00334 | 0.00029 | -0.06626 | 0.02501 | 0.00521 | -0.00188 | -0.0319 | -0.0164 | -0.00892
[RO-RS] [OPP] TIE 400 kV Resita-Pancevo c1 | N-1 TIE 400 kV Portile de Fier-Djerdap | 0.01246 | 0.00157 | 0.03044 | 1e-05 | -0.03366 | 0.00063 | -0.00149 | -0.00065 | 0.00046 | 0.00038 | -0.00743 | 0.01693 | -0.00049 | 0.00207 | 0.02727 | -0.00178 | -0.00018 | -0.00479 | 0.00045 | -0.10653 | 0.0731 | 0.00806 | -0.00352 | -0.0293 | -0.02216 | 0.01518
[RO-RS] [OPP] TIE 400 kV Resita-Pancevo c1 | N-1 OHL 400 kV Iernut-Sibiu Sud | -0.00555 | 0.00102 | 0.01734 | 1e-05 | -0.03281 | 0.00038 | -0.00089 | -0.0004 | 0.00028 | 0.00023 | -0.01954 | 0.00913 | -0.0001 | 0.00125 | 0.01011 | -0.01773 | -0.00011 | -0.00297 | 0.00027 | -0.06364 | 0.02632 | 0.00503 | -0.00214 | -0.03024 | -0.01463 | -0.00763
[RO-RS] [OPP] TIE 400 kV Resita-Pancevo c1 | N-1 OHL 400 kV Mintia-Arad | -0.00571 | 0.00113 | 0.01757 | 1e-05 | -0.03343 | 0.0004 | -0.00091 | -0.00042 | 0.00029 | 0.00024 | -0.01992 | 0.00935 | 0.00032 | 0.0013 | 0.01014 | -0.01807 | -0.00011 | -0.00321 | 0.00029 | -0.06495 | 0.02641 | 0.00527 | -0.00213 | -0.03085 | -0.01564 | -0.00782
[RO-RS] [OPP] TIE 400 kV Resita-Pancevo c1 | N-1 OHL 220 kV Resita-Timisoara c2 | -0.0066 | 0.00105 | 0.01641 | 0 | -0.03321 | 0.00038 | -0.00085 | -0.00039 | 0.00027 | 0.00023 | -0.02037 | 0.00865 | 0.00023 | 0.00122 | 0.00896 | -0.01868 | -0.00011 | -0.00298 | 0.00027 | -0.06476 | 0.02395 | 0.00493 | -0.00201 | -0.03068 | -0.01472 | -0.00883
[RO-RS] [OPP] TIE 400 kV Resita-Pancevo c1 | N-1 OHL 220 kV Resita-Timisoara c1 | -0.0066 | 0.00105 | 0.01641 | 0 | -0.03321 | 0.00038 | -0.00085 | -0.00039 | 0.00027 | 0.00023 | -0.02037 | 0.00865 | 0.00023 | 0.00122 | 0.00896 | -0.01868 | -0.00011 | -0.00298 | 0.00027 | -0.06476 | 0.02395 | 0.00493 | -0.00201 | -0.03068 | -0.01472 | -0.00883
[RO-RS] [OPP] TIE 400 kV Resita-Pancevo c1 | N-1 TRA 400/220 kV AT3 Arad | -0.00795 | 0.00108 | 0.01574 | 0 | -0.03512 | 0.00037 | -0.00083 | -0.00039 | 0.00027 | 0.00022 | -0.02202 | 0.00829 | 0.00049 | 0.0012 | 0.00792 | -0.0203 | -0.0001 | -0.00301 | 0.00027 | -0.06713 | 0.02264 | 0.00488 | -0.00191 | -0.03254 | -0.01525 | -0.01027
[RO-RS] [OPP] TIE 400 kV Resita-Pancevo c1 | N-1 OHL 400 kV Djerdap - Drmno | -0.01027 | 0.00147 | 0.02255 | 1e-05 | -0.04776 | 0.00052 | -0.00118 | -0.00055 | 0.00038 | 0.00032 | -0.02973 | 0.01187 | 0.00041 | 0.00168 | 0.01177 | -0.02738 | -0.00015 | -0.00416 | 0.00037 | -0.08873 | 0.04069 | 0.00685 | -0.00276 | -0.04419 | -0.02077 | -0.0135
[RO-RS] [OPP] TIE 400 kV Resita-Pancevo c1 | N-1 OHL 400 kV Djerdap - Bor | 0.0066 | 0.00115 | 0.02228 | 1e-05 | -0.0246 | 0.00046 | -0.0011 | -0.00048 | 0.00034 | 0.00028 | -0.00753 | 0.01227 | -0.00044 | 0.00152 | 0.01883 | -0.00417 | -0.00013 | -0.00349 | 0.00033 | -0.07098 | 0.02729 | 0.00595 | -0.00263 | -0.02169 | -0.01566 | 0.00736
[RO-RS] [OPP] TIE 400 kV Resita-Pancevo c1 | N-1 OHL 400 kV Srbobran – Subotica 3 | 0.00458 | 0.00113 | 0.02614 | 1e-05 | -0.02352 | 0.00051 | -0.0013 | -0.00052 | 0.00037 | 0.00031 | -0.00958 | 0.0141 | -0.00171 | 0.00171 | 0.02032 | -0.00751 | -0.00014 | -0.00365 | 0.00037 | -0.05545 | 0.04008 | 0.00671 | -0.00319 | -0.02096 | -0.01467 | 0.00305
[RO-RS] [OPP] TIE 400 kV Resita-Pancevo c1 | N-1 OHL 400 kV Bor 2 – Nis 2 | 0.00426 | 0.00111 | 0.02105 | 1e-05 | -0.02604 | 0.00044 | -0.00105 | -0.00046 | 0.00032 | 0.00027 | -0.0097 | 0.01154 | -0.00034 | 0.00145 | 0.01693 | -0.00663 | -0.00012 | -0.00336 | 0.00032 | -0.06701 | 0.02413 | 0.00572 | -0.0025 | -0.02308 | -0.01522 | 0.00451
[RO-RS] [OPP] TIE 400 kV Resita-Pancevo c1 | N-1 OHL 400 kV Portile de Fier-Resita | 0.00849 | 0.00066 | 0.01647 | 0 | -0.00475 | 0.00032 | -0.00081 | -0.00032 | 0.00023 | 0.00019 | 0.00213 | 0.00911 | -0.00102 | 0.00105 | 0.01526 | 0.00333 | -9e-05 | -0.00219 | 0.00023 | -0.0252 | 0.02856 | 0.00407 | -0.00202 | -0.00365 | -0.00733 | 0.00837
[RO-RS] [OPP] TIE 400 kV Resita-Pancevo c1 | N-1 OHL 400 kV Paks -Sandorfalva | -0.00486 | 0.00116 | 0.01778 | 1e-05 | -0.03171 | 0.00041 | -0.00094 | -0.00043 | 0.0003 | 0.00025 | -0.01866 | 0.00955 | 0.00047 | 0.00133 | 0.01062 | -0.01688 | -0.00012 | -0.00326 | 0.00029 | -0.06267 | 0.02662 | 0.0054 | -0.00226 | -0.02919 | -0.01536 | -0.00694
[RO-RS] [OPP] TIE 400 kV Resita-Pancevo c1 | N-1 TIE 400 kV Resita-Pancevo c2 | -0.00617 | 0.00173 | 0.02924 | 1e-05 | -0.04859 | 0.00065 | -0.0015 | -0.00067 | 0.00047 | 0.00039 | -0.02794 | 0.01558 | -5e-05 | 0.0021 | 0.01828 | -0.02511 | -0.00018 | -0.00501 | 0.00046 | -0.09769 | 0.04434 | 0.00846 | -0.00358 | -0.04462 | -0.02347 | -0.00936
[RO-BG] [OPP] TIE 400 kV DOBRUDJA- MEDGIDIA SUD | BC | -0.06149 | -0.00152 | -0.02829 | -1e-05 | -0.13066 | -0.0006 | 0.00126 | 0.00063 | -0.00043 | -0.00036 | -0.08816 | -0.01866 | -0.00054 | -0.00194 | -0.04368 | -0.07912 | 0.00017 | 0.0049 | -0.00043 | 0.00474 | -0.02819 | -0.00699 | 0.00251 | -0.13934 | 0.03885 | -0.06087
[RO-BG] [OPP] TIE 400 kV DOBRUDJA- MEDGIDIA SUD | N-1 OHL 400 kV Isaccea - Stupina | -0.05979 | -0.00146 | -0.02735 | -1e-05 | -0.12772 | -0.00058 | 0.00122 | 0.0006 | -0.00042 | -0.00035 | -0.08594 | -0.01804 | -0.00047 | -0.00187 | -0.04235 | -0.07704 | 0.00016 | 0.0047 | -0.00041 | 0.00591 | -0.02697 | -0.00673 | 0.00244 | -0.13629 | 0.03697 | -0.05913
[RO-BG] [OPP] TIE 400 kV DOBRUDJA- MEDGIDIA SUD | N-1 TIE 400 kV MEDGIDIA SUD - VARNA | -0.10561 | -0.00262 | -0.04859 | -1e-05 | -0.22424 | -0.00103 | 0.00216 | 0.00108 | -0.00074 | -0.00062 | -0.15142 | -0.03204 | -0.00094 | -0.00334 | -0.07501 | -0.13588 | 0.00029 | 0.00841 | -0.00073 | 0.00814 | -0.04841 | -0.012 | 0.00431 | -0.23933 | 0.06672 | -0.10454
[RO-BG] [OPP] TIE 400 kV DOBRUDJA- MEDGIDIA SUD | N-1 OHL 400 kV Cernavoda - Pelicanu | -0.0613 | -0.00161 | -0.02885 | -1e-05 | -0.1274 | -0.00062 | 0.00128 | 0.00065 | -0.00045 | -0.00037 | -0.08694 | -0.01899 | -0.00076 | -0.002 | -0.04401 | -0.07839 | 0.00017 | 0.00512 | -0.00044 | -0.00063 | -0.02996 | -0.00723 | 0.00253 | -0.13544 | 0.04176 | -0.0609
[RO-BG] [OPP] TIE 400 kV DOBRUDJA- MEDGIDIA SUD | N-1 OHL 400 kV Gura Ialomitei - Bucuresti Sud | -0.06134 | -0.00162 | -0.02894 | -1e-05 | -0.12715 | -0.00062 | 0.00129 | 0.00065 | -0.00045 | -0.00038 | -0.08689 | -0.01905 | -0.00079 | -0.00201 | -0.0441 | -0.07839 | 0.00017 | 0.00515 | -0.00044 | -0.00124 | -0.0302 | -0.00726 | 0.00253 | -0.13513 | 0.04211 | -0.06097
[RO-BG] [OPP] TIE 400 kV DOBRUDJA- MEDGIDIA SUD | N-1 OHL 400 kV Gutinas – Smardan | -0.06002 | -0.0016 | -0.02799 | -1e-05 | -0.12633 | -0.00061 | 0.00124 | 0.00064 | -0.00044 | -0.00037 | -0.08564 | -0.0185 | -0.00087 | -0.00196 | -0.04287 | -0.077 | 0.00017 | 0.00506 | -0.00043 | 0.0014 | -0.02817 | -0.00706 | 0.00241 | -0.13452 | 0.04295 | -0.05948
[RO-BG] [OPP] TIE 400 kV DOBRUDJA- MEDGIDIA SUD | N-1 TIE 400 kV Resita-Pancevo c2 | -0.06148 | -0.00153 | -0.02837 | -1e-05 | -0.13054 | -0.0006 | 0.00126 | 0.00063 | -0.00043 | -0.00036 | -0.08809 | -0.0187 | -0.00054 | -0.00195 | -0.04373 | -0.07906 | 0.00017 | 0.00491 | -0.00043 | 0.00499 | -0.02831 | -0.00701 | 0.00252 | -0.13922 | 0.03891 | -0.06085
[RO-BG] [OPP] TIE 400 kV DOBRUDJA- MEDGIDIA SUD | N-1 TIE 400 kV Resita-Pancevo c1 | -0.06148 | -0.00153 | -0.02837 | -1e-05 | -0.13054 | -0.0006 | 0.00126 | 0.00063 | -0.00043 | -0.00036 | -0.08809 | -0.0187 | -0.00054 | -0.00195 | -0.04373 | -0.07906 | 0.00017 | 0.00491 | -0.00043 | 0.00499 | -0.02831 | -0.00701 | 0.00252 | -0.13922 | 0.03891 | -0.06085
[RO-BG] [OPP] TIE 400 kV MEDGIDIA SUD - VARNA | BC | -0.06361 | -0.00158 | -0.02927 | -1e-05 | -0.13494 | -0.00062 | 0.0013 | 0.00065 | -0.00045 | -0.00037 | -0.09121 | -0.0193 | -0.00056 | -0.00201 | -0.04518 | -0.08185 | 0.00017 | 0.00506 | -0.00044 | 0.00491 | -0.02916 | -0.00723 | 0.0026 | -0.1442 | 0.04019 | -0.06297
[RO-BG] [OPP] TIE 400 kV MEDGIDIA SUD - VARNA | N-1 OHL 400 kV Isaccea - Rahman | -0.06199 | -0.00151 | -0.02837 | -1e-05 | -0.13214 | -0.0006 | 0.00126 | 0.00063 | -0.00043 | -0.00036 | -0.0891 | -0.01872 | -0.00049 | -0.00194 | -0.04392 | -0.07987 | 0.00017 | 0.00488 | -0.00043 | 0.00602 | -0.028 | -0.00698 | 0.00253 | -0.1413 | 0.0384 | -0.06131
[RO-BG] [OPP] TIE 400 kV MEDGIDIA SUD - VARNA | N-1 TIE 400 kV DOBRUDJA- MEDGIDIA SUD | -0.1067 | -0.00264 | -0.04909 | -1e-05 | -0.22648 | -0.00104 | 0.00218 | 0.00109 | -0.00075 | -0.00063 | -0.15298 | -0.03237 | -0.00094 | -0.00337 | -0.07578 | -0.13728 | 0.00029 | 0.00849 | -0.00074 | 0.00823 | -0.04891 | -0.01212 | 0.00436 | -0.24182 | 0.06741 | -0.10562
[RO-BG] [OPP] TIE 400 kV MEDGIDIA SUD - VARNA | N-1 OHL 400 kV Cernavoda - Pelicanu | -0.06341 | -0.00167 | -0.02984 | -1e-05 | -0.13156 | -0.00064 | 0.00133 | 0.00067 | -0.00046 | -0.00039 | -0.08994 | -0.01965 | -0.00079 | -0.00207 | -0.04553 | -0.08109 | 0.00018 | 0.00529 | -0.00046 | -0.00065 | -0.03099 | -0.00748 | 0.00261 | -0.14018 | 0.04319 | -0.063
[RO-BG] [OPP] TIE 400 kV MEDGIDIA SUD - VARNA | N-1 OHL 400 kV Gura Ialomitei - Bucuresti Sud | -0.06346 | -0.00168 | -0.02994 | -1e-05 | -0.13131 | -0.00064 | 0.00133 | 0.00068 | -0.00046 | -0.00039 | -0.08989 | -0.01971 | -0.00081 | -0.00208 | -0.04561 | -0.08109 | 0.00018 | 0.00533 | -0.00046 | -0.00128 | -0.03123 | -0.00751 | 0.00262 | -0.13986 | 0.04356 | -0.06307
[RO-BG] [OPP] TIE 400 kV MEDGIDIA SUD - VARNA | N-1 OHL 400 kV Gutinas – Smardan | -0.06209 | -0.00165 | -0.02896 | -1e-05 | -0.13046 | -0.00063 | 0.00128 | 0.00066 | -0.00045 | -0.00038 | -0.0886 | -0.01913 | -0.0009 | -0.00202 | -0.04435 | -0.07966 | 0.00018 | 0.00523 | -0.00045 | 0.00145 | -0.02913 | -0.00731 | 0.00249 | -0.13922 | 0.04443 | -0.06153
[RO-BG] [OPP] TIE 400 kV MEDGIDIA SUD - VARNA | N-1 OHL 400 kV Medgidia Sud - Stupina | -0.06185 | -0.00151 | -0.0283 | -1e-05 | -0.1319 | -0.0006 | 0.00126 | 0.00062 | -0.00043 | -0.00036 | -0.08892 | -0.01867 | -0.00049 | -0.00194 | -0.04381 | -0.0797 | 0.00017 | 0.00486 | -0.00043 | 0.00611 | -0.0279 | -0.00696 | 0.00252 | -0.14105 | 0.03824 | -0.06117
[RO-BG] [OPP] TIE 400 kV MEDGIDIA SUD - VARNA | N-1 OHL 400 kV Cernavodă - Medgidia Sud | -0.05812 | -0.00157 | -0.02761 | -1e-05 | -0.11945 | -0.0006 | 0.00123 | 0.00063 | -0.00043 | -0.00036 | -0.08206 | -0.01818 | -0.00084 | -0.00193 | -0.04191 | -0.07413 | 0.00017 | 0.00497 | -0.00043 | -0.00282 | -0.02911 | -0.00697 | 0.0024 | -0.12713 | 0.04123 | -0.05782
[RO-BG] [OPP] TIE 400 kV MEDGIDIA SUD - VARNA | N-1 TIE 400 kV Resita-Pancevo c2 | -0.0636 | -0.00158 | -0.02935 | -1e-05 | -0.13481 | -0.00062 | 0.00131 | 0.00065 | -0.00045 | -0.00038 | -0.09114 | -0.01934 | -0.00056 | -0.00202 | -0.04523 | -0.08179 | 0.00017 | 0.00508 | -0.00044 | 0.00517 | -0.02928 | -0.00725 | 0.00261 | -0.14408 | 0.04025 | -0.06295
[RO-BG] [OPP] TIE 400 kV MEDGIDIA SUD - VARNA | N-1 TIE 400 kV Resita-Pancevo c1 | -0.0636 | -0.00158 | -0.02935 | -1e-05 | -0.13481 | -0.00062 | 0.00131 | 0.00065 | -0.00045 | -0.00038 | -0.09114 | -0.01934 | -0.00056 | -0.00202 | -0.04523 | -0.08179 | 0.00017 | 0.00508 | -0.00044 | 0.00517 | -0.02928 | -0.00725 | 0.00261 | -0.14408 | 0.04025 | -0.06295
[RO-RO] [OPP] OHL 400 kV Arad-Nadab | N-1 TIE 400 kV Arad-Sandorfalva | 0.10822 | -0.00061 | 0.06177 | 1e-05 | 0.14439 | 0.00071 | -0.0029 | -0.00062 | 0.00055 | 0.00046 | 0.12801 | 0.03554 | -0.01421 | 0.00277 | 0.08864 | 0.12673 | -0.00019 | -0.00176 | 0.00055 | 0.17696 | 0.11245 | 0.0094 | -0.00894 | 0.14074 | 0.02753 | 0.11537
[RO-RO] [OPP] OHL 400 kV Arad-Nadab | N-1 TIE 400 kV Resita-Pancevo c2 | 0.08711 | 0.00243 | 0.06212 | 2e-05 | 0.10171 | 0.00125 | -0.0035 | -0.00124 | 0.00091 | 0.00076 | 0.09607 | 0.03863 | -0.00011 | 0.00422 | 0.07775 | 0.09626 | -0.00034 | -0.00787 | 0.0009 | 0.1179 | 0.09812 | 0.01606 | -0.01023 | 0.09974 | -0.0014 | 0.09202
[RO-RO] [OPP] OHL 400 kV Mintia-Arad | BC | 0.06258 | -0.00169 | 0.02726 | 0 | 0.09964 | 8e-05 | -0.00112 | 0 | 9e-05 | 7e-05 | 0.0811 | 0.0149 | -0.01219 | 0.00062 | 0.0458 | 0.07853 | -1e-05 | 0.00214 | 9e-05 | 0.12288 | 0.04923 | 0.00138 | -0.00404 | 0.09652 | 0.03088 | 0.06637
[RO-RO] [OPP] OHL 400 kV Mintia-Arad | N-1 TIE 400 kV Rosiori-Mukacevo | 0.07297 | -0.00079 | 0.03497 | 1e-05 | 0.11208 | 0.00032 | -0.00153 | -0.00026 | 0.00026 | 0.00021 | 0.09263 | 0.02013 | -0.01005 | 0.00134 | 0.05511 | 0.09 | -8e-05 | -9e-05 | 0.00026 | 0.13815 | 0.06007 | 0.00418 | -0.00471 | 0.10872 | 0.02628 | 0.07722
[RO-RO] [OPP] OHL 400 kV Mintia-Arad | N-1 TIE 400 kV Portile de Fier-Djerdap | 0.05962 | -0.00178 | 0.02507 | 0 | 0.10021 | 4e-05 | -0.00103 | 5e-05 | 6e-05 | 5e-05 | 0.07926 | 0.0136 | -0.01211 | 0.00049 | 0.04293 | 0.07599 | 0 | 0.00244 | 6e-05 | 0.13108 | 0.04102 | 0.00088 | -0.00381 | 0.09675 | 0.03223 | 0.06255
[RO-RO] [OPP] OHL 400 kV Mintia-Arad | N-1 OHL 400 kV Iernut-Sibiu Sud | 0.08385 | -0.00088 | 0.04023 | 1e-05 | 0.12876 | 0.00038 | -0.00177 | -0.0003 | 0.0003 | 0.00025 | 0.10646 | 0.02321 | -0.01138 | 0.00157 | 0.06332 | 0.10345 | -0.0001 | -0.00018 | 0.0003 | 0.15206 | 0.06863 | 0.0049 | -0.00545 | 0.12473 | 0.02947 | 0.08871
[RO-RO] [OPP] OHL 400 kV Mintia-Arad | N-1 OHL 220 kV Portile de Fier-Resita 1&2 | 0.06394 | -0.00169 | 0.0278 | 0 | 0.10152 | 9e-05 | -0.00115 | 0 | 0.0001 | 8e-05 | 0.08278 | 0.01523 | -0.01231 | 0.00064 | 0.04675 | 0.08021 | -2e-05 | 0.00212 | 9e-05 | 0.12687 | 0.0505 | 0.00145 | -0.00411 | 0.09834 | 0.03117 | 0.06788
[RO-RO] [OPP] OHL 400 kV Mintia-Arad | N-1 OHL 220 kV Resita-Timisoara 1&2 | 0.0675 | -0.00163 | 0.03078 | 1e-05 | 0.10448 | 0.00014 | -0.00129 | -5e-05 | 0.00013 | 0.00011 | 0.08618 | 0.01693 | -0.01267 | 0.00081 | 0.05034 | 0.08377 | -3e-05 | 0.00183 | 0.00013 | 0.12904 | 0.05626 | 0.00207 | -0.00447 | 0.10131 | 0.03084 | 0.07169
[RO-RO] [OPP] OHL 400 kV Mintia-Arad | N-1 OHL 220 kV Urechesti-Targu Jiu Nord | 0.05588 | -0.00175 | 0.0236 | 0 | 0.0905 | 3e-05 | -0.00096 | 6e-05 | 5e-05 | 4e-05 | 0.07304 | 0.0127 | -0.01171 | 0.00043 | 0.04047 | 0.07055 | 0 | 0.00244 | 5e-05 | 0.11345 | 0.04285 | 0.00069 | -0.0036 | 0.08774 | 0.03019 | 0.05922
[RO-RO] [OPP] OHL 400 kV Mintia-Arad | N-1 OHL 220 kV Paroseni-Targu Jiu Nord | 0.05588 | -0.00175 | 0.0236 | 0 | 0.0905 | 3e-05 | -0.00096 | 6e-05 | 5e-05 | 4e-05 | 0.07304 | 0.0127 | -0.01171 | 0.00043 | 0.04047 | 0.07055 | 0 | 0.00244 | 5e-05 | 0.11345 | 0.04285 | 0.00069 | -0.0036 | 0.08774 | 0.03019 | 0.05922
[RO-RO] [OPP] OHL 400 kV Mintia-Arad | N-1 TRA 400/220 kV AT3 Arad | 0.07187 | -0.00168 | 0.03324 | 1e-05 | 0.11015 | 0.00016 | -0.0014 | -7e-05 | 0.00015 | 0.00012 | 0.0913 | 0.01831 | -0.01339 | 0.00091 | 0.05394 | 0.08886 | -3e-05 | 0.00182 | 0.00015 | 0.13607 | 0.06111 | 0.00237 | -0.0048 | 0.10683 | 0.03204 | 0.07639
[RO-RO] [OPP] OHL 400 kV Mintia-Arad | N-1 TIE 400 kV Resita-Pancevo c2 | 0.06264 | -0.00171 | 0.02696 | 0 | 0.10012 | 8e-05 | -0.00111 | 1e-05 | 9e-05 | 7e-05 | 0.08138 | 0.01474 | -0.01219 | 0.0006 | 0.04562 | 0.07878 | -1e-05 | 0.00219 | 9e-05 | 0.12386 | 0.04878 | 0.00129 | -0.004 | 0.09697 | 0.03111 | 0.06646
[RO-RO] [OPP] OHL 400 kV Mintia-Arad | N-1 TIE 400 kV Resita-Pancevo c1 | 0.06264 | -0.00171 | 0.02696 | 0 | 0.10012 | 8e-05 | -0.00111 | 1e-05 | 9e-05 | 7e-05 | 0.08138 | 0.01474 | -0.01219 | 0.0006 | 0.04562 | 0.07878 | -1e-05 | 0.00219 | 9e-05 | 0.12386 | 0.04878 | 0.00129 | -0.004 | 0.09697 | 0.03111 | 0.06646
[RO-RO] [OPP] OHL 400 kV Sibiu Sud-Mintia | BC | 0.04523 | -0.00159 | 0.0165 | 0 | 0.08049 | -4e-05 | -0.00065 | 0.00011 | 0 | 0 | 0.06208 | 0.00887 | -0.00955 | 0.00015 | 0.0308 | 0.05911 | 2e-05 | 0.00248 | 0 | 0.10095 | 0.02668 | -0.00019 | -0.00266 | 0.07796 | 0.02884 | 0.04747
[RO-RO] [OPP] OHL 400 kV Sibiu Sud-Mintia | N-1 TIE 400 kV Rosiori-Mukacevo | 0.05405 | -0.00082 | 0.02304 | 0 | 0.09105 | 0.00017 | -0.001 | -0.00011 | 0.00014 | 0.00011 | 0.07187 | 0.0133 | -0.00773 | 0.00077 | 0.0387 | 0.06885 | -4e-05 | 0.00059 | 0.00014 | 0.11391 | 0.03588 | 0.00219 | -0.00323 | 0.08832 | 0.02494 | 0.05668
[RO-RO] [OPP] OHL 400 kV Sibiu Sud-Mintia | N-1 OHL 400 kV Iernut-Sibiu Sud | 0.0804 | -0.00024 | 0.03795 | 1e-05 | 0.12865 | 0.00045 | -0.00172 | -0.0004 | 0.00035 | 0.00029 | 0.10402 | 0.0226 | -0.00821 | 0.00171 | 0.05977 | 0.10033 | -0.00012 | -0.00136 | 0.00034 | 0.1492 | 0.05877 | 0.00563 | -0.00498 | 0.12462 | 0.02651 | 0.08441
[RO-RO] [OPP] OHL 400 kV Sibiu Sud-Mintia | N-1 OHL 220 kV Portile de Fier-Resita 1&2 | 0.04748 | -0.0016 | 0.0174 | 0 | 0.08362 | -3e-05 | -0.00069 | 0.0001 | 0 | 0 | 0.06487 | 0.00942 | -0.00975 | 0.00019 | 0.03238 | 0.06191 | 2e-05 | 0.00246 | 0 | 0.10757 | 0.02878 | -7e-05 | -0.00277 | 0.08098 | 0.02932 | 0.04997
[RO-RO] [OPP] OHL 400 kV Sibiu Sud-Mintia | N-1 OHL 220 kV Resita-Timisoara 1&2 | 0.0573 | -0.00143 | 0.02515 | 0 | 0.09239 | 0.0001 | -0.00105 | -2e-05 | 0.0001 | 8e-05 | 0.07457 | 0.01387 | -0.01072 | 0.00063 | 0.04197 | 0.07198 | -2e-05 | 0.00173 | 0.0001 | 0.11607 | 0.04396 | 0.0015 | -0.00372 | 0.08973 | 0.02874 | 0.06054
[RO-RO] [OPP] OHL 400 kV Sibiu Sud-Mintia | N-1 OHL 220 kV Urechesti-Targu Jiu Nord | 0.05547 | -0.0015 | 0.02208 | 0 | 0.09446 | 5e-05 | -0.00091 | 3e-05 | 6e-05 | 5e-05 | 0.0744 | 0.01223 | -0.01028 | 0.00046 | 0.03894 | 0.07131 | -1e-05 | 0.00202 | 6e-05 | 0.11537 | 0.03642 | 0.00086 | -0.00334 | 0.09138 | 0.0299 | 0.0584
[RO-RO] [OPP] OHL 400 kV Sibiu Sud-Mintia | N-1 OHL 220 kV Paroseni-Targu Jiu Nord | 0.05547 | -0.0015 | 0.02208 | 0 | 0.09446 | 5e-05 | -0.00091 | 3e-05 | 6e-05 | 5e-05 | 0.0744 | 0.01223 | -0.01028 | 0.00046 | 0.03894 | 0.07131 | -1e-05 | 0.00202 | 6e-05 | 0.11537 | 0.03642 | 0.00086 | -0.00334 | 0.09138 | 0.0299 | 0.0584
[RO-RO] [OPP] OHL 400 kV Sibiu Sud-Mintia | N-1 TIE 400 kV Resita-Pancevo c2 | 0.04523 | -0.00159 | 0.01648 | 0 | 0.08051 | -4e-05 | -0.00065 | 0.00011 | 0 | -1e-05 | 0.06209 | 0.00886 | -0.00955 | 0.00015 | 0.03079 | 0.05912 | 2e-05 | 0.00248 | 0 | 0.101 | 0.02665 | -0.0002 | -0.00266 | 0.07799 | 0.02885 | 0.04747
[RO-RO] [OPP] OHL 400 kV Sibiu Sud-Mintia | N-1 TIE 400 kV Resita-Pancevo c1 | 0.04523 | -0.00159 | 0.01648 | 0 | 0.08051 | -4e-05 | -0.00065 | 0.00011 | 0 | -1e-05 | 0.06209 | 0.00886 | -0.00955 | 0.00015 | 0.03079 | 0.05912 | 2e-05 | 0.00248 | 0 | 0.101 | 0.02665 | -0.0002 | -0.00266 | 0.07799 | 0.02885 | 0.04747
[RO-RO] [OPP] OHL 400 kV Iernut-Sibiu Sud | N-1 TIE 400 kV Resita-Pancevo c2 | -0.08192 | -0.00312 | -0.04973 | -1e-05 | -0.11244 | -0.00112 | 0.00248 | 0.00118 | -0.00081 | -0.00068 | -0.09783 | -0.03186 | -0.00311 | -0.00362 | -0.06731 | -0.09612 | 0.00031 | 0.0089 | -0.0008 | -0.11301 | -0.07438 | -0.01351 | 0.00538 | -0.10891 | 0.00526 | -0.08605
[RO-RO] [OPP] OHL 400 kV Iernut-Gadalin | BC | 0.07564 | 0.00296 | 0.04634 | 1e-05 | 0.10445 | 0.00105 | -0.00232 | -0.00111 | 0.00076 | 0.00064 | 0.09032 | 0.02971 | 0.00313 | 0.00339 | 0.0624 | 0.08854 | -0.0003 | -0.00838 | 0.00075 | 0.13199 | 0.06914 | 0.01269 | -0.00503 | 0.10193 | -0.00279 | 0.07931
[RO-RO] [OPP] OHL 400 kV Iernut-Gadalin | N-1 OHL 400 kV Mintia-Arad | 0.08946 | 0.00259 | 0.05236 | 1e-05 | 0.12645 | 0.00107 | -0.00257 | -0.00111 | 0.00078 | 0.00065 | 0.10822 | 0.033 | 0.00044 | 0.00353 | 0.07251 | 0.10588 | -0.0003 | -0.00791 | 0.00077 | 0.15912 | 0.08001 | 0.013 | -0.00593 | 0.12324 | 0.00403 | 0.09396
[RO-RO] [OPP] OHL 400 kV Iernut-Gadalin | N-1 TIE 400 kV Resita-Pancevo c2 | 0.07568 | 0.00295 | 0.04614 | 1e-05 | 0.10479 | 0.00105 | -0.00231 | -0.0011 | 0.00075 | 0.00063 | 0.09051 | 0.0296 | 0.00313 | 0.00338 | 0.06227 | 0.08872 | -0.00029 | -0.00835 | 0.00075 | 0.13267 | 0.06883 | 0.01264 | -0.00501 | 0.10224 | -0.00262 | 0.07937
[RO-RO] [OPP] OHL 400 kV Iernut-Gadalin | N-1 TIE 400 kV Resita-Pancevo c1 | 0.07568 | 0.00295 | 0.04614 | 1e-05 | 0.10479 | 0.00105 | -0.00231 | -0.0011 | 0.00075 | 0.00063 | 0.09051 | 0.0296 | 0.00313 | 0.00338 | 0.06227 | 0.08872 | -0.00029 | -0.00835 | 0.00075 | 0.13267 | 0.06883 | 0.01264 | -0.00501 | 0.10224 | -0.00262 | 0.07937
[RO-RO] [OPP] OHL 400 kV Rosiori-Gadalin | BC | -0.07691 | -0.00321 | -0.04782 | -1e-05 | -0.10503 | -0.00111 | 0.00241 | 0.00117 | -0.0008 | -0.00067 | -0.09131 | -0.03075 | -0.00386 | -0.00356 | -0.06387 | -0.08963 | 0.00031 | 0.00898 | -0.00079 | -0.13335 | -0.07135 | -0.01337 | 0.00513 | -0.10257 | 0.00462 | -0.08065
[RO-RO] [OPP] OHL 400 kV Rosiori-Gadalin | N-1 OHL 400 kV Mintia-Arad | -0.09097 | -0.00283 | -0.05394 | -2e-05 | -0.12741 | -0.00113 | 0.00266 | 0.00117 | -0.00082 | -0.00069 | -0.10952 | -0.0341 | -0.00112 | -0.0037 | -0.07415 | -0.10726 | 0.00032 | 0.0085 | -0.00081 | -0.16095 | -0.0824 | -0.01368 | 0.00604 | -0.12424 | -0.00231 | -0.09555
[RO-RO] [OPP] OHL 400 kV Rosiori-Gadalin | N-1 TIE 400 kV Resita-Pancevo c2 | -0.07696 | -0.0032 | -0.0476 | -1e-05 | -0.1054 | -0.00111 | 0.0024 | 0.00117 | -0.00079 | -0.00067 | -0.09152 | -0.03064 | -0.00386 | -0.00355 | -0.06373 | -0.08982 | 0.00031 | 0.00894 | -0.00079 | -0.13408 | -0.07101 | -0.01331 | 0.00511 | -0.1029 | 0.00445 | -0.08072
[RO-RO] [OPP] OHL 400 kV Rosiori-Gadalin | N-1 TIE 400 kV Resita-Pancevo c1 | -0.07696 | -0.0032 | -0.0476 | -1e-05 | -0.1054 | -0.00111 | 0.0024 | 0.00117 | -0.00079 | -0.00067 | -0.09152 | -0.03064 | -0.00386 | -0.00355 | -0.06373 | -0.08982 | 0.00031 | 0.00894 | -0.00079 | -0.13408 | -0.07101 | -0.01331 | 0.00511 | -0.1029 | 0.00445 | -0.08072
[RO-RO] [OPP] OHL 400 kV Arefu-Tantareni | N-1 TIE 400 kV Resita-Pancevo c2 | -0.06237 | -0.00117 | -0.03398 | -1e-05 | -0.08545 | -0.00062 | 0.00159 | 0.00062 | -0.00045 | -0.00038 | -0.07592 | -0.02109 | 0.00187 | -0.00208 | -0.04915 | -0.07531 | 0.00017 | 0.00419 | -0.00045 | -0.03955 | -0.05189 | -0.00746 | 0.00381 | -0.07849 | 0.0057 | -0.06614
[RO-RO] [OPP] OHL 400 kV Arefu-Sibiu Sud | N-1 TIE 400 kV Resita-Pancevo c2 | 0.07552 | 0.00127 | 0.04072 | 1e-05 | 0.1069 | 0.00072 | -0.00191 | -0.00072 | 0.00053 | 0.00044 | 0.09278 | 0.02519 | -0.00274 | 0.00244 | 0.05922 | 0.09138 | -0.0002 | -0.00471 | 0.00052 | 0.07106 | 0.06249 | 0.00872 | -0.00468 | 0.1003 | -0.00035 | 0.07984
[RO-RO] [OPP] OHL 400 kV Tantareni-Urechesti | BC | 0.03344 | -0.00083 | -0.00161 | 0 | 0.10127 | -0.00015 | 0.00015 | 0.00017 | -0.0001 | -8e-05 | 0.06491 | 0.00034 | -0.00247 | -0.0004 | 0.01148 | 0.05762 | 4e-05 | 0.00174 | -0.0001 | -0.04754 | -0.04513 | -0.00205 | 0.00014 | 0.08743 | 0.01409 | 0.03102
[RO-RO] [OPP] OHL 400 kV Tantareni-Urechesti | N-1 TIE 400 kV Portile de Fier-Djerdap | 0.04756 | -0.00042 | 0.00882 | 0 | 0.09855 | 5e-05 | -0.00032 | -3e-05 | 4e-05 | 3e-05 | 0.07365 | 0.00652 | -0.00286 | 0.00025 | 0.02511 | 0.06971 | -1e-05 | 0.00032 | 4e-05 | -0.08658 | -0.00604 | 0.00033 | -0.00096 | 0.08633 | 0.00767 | 0.04922
[RO-RO] [OPP] OHL 400 kV Tantareni-Urechesti | N-1 OHL 400 kV Portile de Fier-Urechesti | 0.03476 | 0.00048 | 0.01615 | 0 | 0.05122 | 0.00028 | -0.00072 | -0.00028 | 0.00021 | 0.00017 | 0.04488 | 0.01023 | -0.00118 | 0.00095 | 0.02536 | 0.04446 | -8e-05 | -0.00189 | 0.0002 | -0.0951 | 0.01833 | 0.00333 | -0.00171 | 0.0431 | -0.00783 | 0.03662
[RO-RO] [OPP] OHL 400 kV Tantareni-Urechesti | N-1 OHL 400 kV Slatina-Portile de Fier | 0.03357 | -0.00131 | -0.0074 | 0 | 0.11968 | -0.00029 | 0.00044 | 0.00033 | -0.0002 | -0.00017 | 0.07254 | -0.00289 | -0.00306 | -0.00086 | 0.00718 | 0.06278 | 8e-05 | 0.00303 | -0.0002 | -0.04185 | -0.06607 | -0.00388 | 0.00071 | 0.10428 | 0.02285 | 0.02969
[RO-RO] [OPP] OHL 400 kV Tantareni-Urechesti | N-1 OHL 400 kV Domnesti-Urechesti | 0.02771 | -0.0013 | -0.00772 | 0 | 0.10471 | -0.0003 | 0.00044 | 0.00033 | -0.00021 | -0.00017 | 0.06202 | -0.00337 | -0.00303 | -0.00087 | 0.00475 | 0.05306 | 9e-05 | 0.00305 | -0.0002 | -0.04521 | -0.05937 | -0.00385 | 0.00068 | 0.09263 | 0.02438 | 0.02407
[RO-RO] [OPP] OHL 400 kV Tantareni-Urechesti | N-1 TRA 400/220 kV AT Urechesti | 0.02182 | -0.00099 | -0.00848 | 0 | 0.0873 | -0.00026 | 0.00047 | 0.00028 | -0.00018 | -0.00015 | 0.05163 | -0.00378 | -0.00176 | -0.00079 | 0.00185 | 0.0442 | 7e-05 | 0.00242 | -0.00018 | -0.06593 | -0.05788 | -0.00344 | 0.00095 | 0.07421 | 0.0144 | 0.01847
[RO-RO] [OPP] OHL 400 kV Tantareni-Urechesti | N-1 TIE 400 kV Resita-Pancevo c2 | 0.03331 | -0.0008 | -0.001 | 0 | 0.10024 | -0.00013 | 0.00012 | 0.00016 | -9e-05 | -8e-05 | 0.06432 | 0.00067 | -0.00247 | -0.00036 | 0.01186 | 0.05709 | 4e-05 | 0.00163 | -9e-05 | -0.0496 | -0.04419 | -0.00187 | 7e-05 | 0.08649 | 0.01359 | 0.03082
[RO-RO] [OPP] OHL 400 kV Tantareni-Urechesti | N-1 TIE 400 kV Resita-Pancevo c1 | 0.03331 | -0.0008 | -0.001 | 0 | 0.10024 | -0.00013 | 0.00012 | 0.00016 | -9e-05 | -8e-05 | 0.06432 | 0.00067 | -0.00247 | -0.00036 | 0.01186 | 0.05709 | 4e-05 | 0.00163 | -9e-05 | -0.0496 | -0.04419 | -0.00187 | 7e-05 | 0.08649 | 0.01359 | 0.03082
[RO-RO] [OPP] OHL 400 kV Portile de Fier-Urechesti | BC | 0.00206 | 0.00205 | 0.02775 | 1e-05 | -0.07817 | 0.00067 | -0.00137 | -0.00071 | 0.00048 | 0.0004 | -0.03128 | 0.01543 | 0.00202 | 0.00211 | 0.02168 | -0.02054 | -0.00019 | -0.00567 | 0.00047 | -0.07429 | 0.09913 | 0.0084 | -0.00289 | -0.06925 | -0.03423 | 0.00875
[RO-RO] [OPP] OHL 400 kV Portile de Fier-Urechesti | N-1 OHL 400 kV Slatina-Portile de Fier | 0.00186 | 0.0028 | 0.03685 | 1e-05 | -0.10715 | 0.0009 | -0.00181 | -0.00096 | 0.00064 | 0.00054 | -0.04328 | 0.02052 | 0.00295 | 0.00284 | 0.02844 | -0.02867 | -0.00025 | -0.0077 | 0.00064 | -0.08325 | 0.13208 | 0.01129 | -0.00379 | -0.09576 | -0.04802 | 0.01085
[RO-RO] [OPP] OHL 400 kV Portile de Fier-Urechesti | N-1 OHL 220 kV Portile de Fier-Resita 1&2 | 0.00633 | 0.00203 | 0.02946 | 1e-05 | -0.07226 | 0.00069 | -0.00144 | -0.00073 | 0.00049 | 0.00041 | -0.02599 | 0.01647 | 0.00163 | 0.00219 | 0.02467 | -0.01525 | -0.00019 | -0.00572 | 0.00049 | -0.06178 | 0.10311 | 0.00863 | -0.0031 | -0.06354 | -0.03333 | 0.01348
[RO-RO] [OPP] OHL 400 kV Portile de Fier-Urechesti | N-1 OHL 220 kV Resita-Timisoara 1&2 | 0.01788 | 0.00225 | 0.03908 | 1e-05 | -0.06258 | 0.00084 | -0.00189 | -0.00088 | 0.00061 | 0.00051 | -0.01491 | 0.02198 | 0.00049 | 0.00273 | 0.03631 | -0.00368 | -0.00024 | -0.00665 | 0.0006 | -0.05449 | 0.12177 | 0.01062 | -0.00428 | -0.05384 | -0.03436 | 0.02588
[RO-RO] [OPP] OHL 400 kV Portile de Fier-Urechesti | N-1 TIE 400 kV Resita-Pancevo c2 | 0.00224 | 0.002 | 0.02687 | 1e-05 | -0.07673 | 0.00065 | -0.00132 | -0.00069 | 0.00046 | 0.00039 | -0.03044 | 0.01497 | 0.00202 | 0.00205 | 0.02114 | -0.01979 | -0.00018 | -0.00552 | 0.00046 | -0.07138 | 0.09781 | 0.00815 | -0.00278 | -0.06792 | -0.03354 | 0.00903
[RO-RO] [OPP] OHL 400 kV Portile de Fier-Urechesti | N-1 TIE 400 kV Resita-Pancevo c1 | 0.00224 | 0.002 | 0.02687 | 1e-05 | -0.07673 | 0.00065 | -0.00132 | -0.00069 | 0.00046 | 0.00039 | -0.03044 | 0.01497 | 0.00202 | 0.00205 | 0.02114 | -0.01979 | -0.00018 | -0.00552 | 0.00046 | -0.07138 | 0.09781 | 0.00815 | -0.00278 | -0.06792 | -0.03354 | 0.00903
[RO-RO] [OPP] OHL 400 kV Slatina-Portile de Fier | N-1 OHL 400 kV Portile de Fier-Urechesti | -0.00047 | -0.00226 | -0.02868 | -1e-05 | 0.08709 | -0.00071 | 0.00141 | 0.00076 | -0.00051 | -0.00043 | 0.03563 | -0.01599 | -0.0026 | -0.00224 | -0.02174 | 0.02385 | 0.0002 | 0.00617 | -0.0005 | 0.04746 | -0.10324 | -0.00893 | 0.0029 | 0.07876 | 0.04022 | -0.00757
[RO-RO] [OPP] OHL 400 kV Slatina-Portile de Fier | N-1 TIE 400 kV Resita-Pancevo c2 | 0.00026 | -0.00138 | -0.01675 | -1e-05 | 0.05412 | -0.00043 | 0.00082 | 0.00046 | -0.0003 | -0.00025 | 0.02228 | -0.00937 | -0.00178 | -0.00133 | -0.0125 | 0.01495 | 0.00012 | 0.00375 | -0.0003 | 0.01513 | -0.06175 | -0.00532 | 0.00164 | 0.04951 | 0.02574 | -0.00416
[RO-RO] [OPP] OHL 400 kV Medgidia Sud - Stupina | N-1 OHL 400 kV Cernavodă - Medgidia Sud | 0.05481 | 0.00155 | 0.02647 | 1e-05 | 0.11085 | 0.00058 | -0.00118 | -0.00061 | 0.00042 | 0.00035 | 0.07675 | 0.01741 | 0.00095 | 0.00186 | 0.03985 | 0.06959 | -0.00016 | -0.00486 | 0.00041 | 0.0063 | 0.02869 | 0.00676 | -0.00227 | 0.11756 | -0.04114 | 0.05467
[RO-RO] [OPP] OHL 400 kV Medgidia Sud - Rahman | N-1 OHL 400 kV Cernavodă - Medgidia Sud | -0.05168 | -0.00146 | -0.02496 | -1e-05 | -0.10452 | -0.00055 | 0.00111 | 0.00058 | -0.00039 | -0.00033 | -0.07237 | -0.01642 | -0.00089 | -0.00176 | -0.03757 | -0.06561 | 0.00015 | 0.00458 | -0.00039 | -0.00594 | -0.02705 | -0.00637 | 0.00214 | -0.11084 | 0.03879 | -0.05155
[RO-RO] [OPP] OHL 400 kV Medgidia Sud- Cernavoda | BC | 0.04471 | 3e-05 | 0.01349 | 0 | 0.12598 | 0.00018 | -0.00061 | -0.00017 | 0.00014 | 0.00011 | 0.07443 | 0.00914 | -0.00222 | 0.00067 | 0.02659 | 0.06281 | -5e-05 | -0.00078 | 0.00014 | -0.06283 | 0.00041 | 0.00208 | -0.00162 | 0.13889 | 0.00848 | 0.04191
[RO-RO] [OPP] OHL 400 kV Medgidia Sud- Cernavoda | N-1 OHL 400 kV Isaccea - Tulcea Vest | 0.03519 | -0.00041 | 0.00776 | 0 | 0.11164 | 4e-05 | -0.00036 | -2e-05 | 4e-05 | 3e-05 | 0.06273 | 0.00541 | -0.0028 | 0.00023 | 0.01885 | 0.05155 | -1e-05 | 0.0005 | 4e-05 | -0.07335 | -0.00777 | 0.00042 | -0.00119 | 0.12443 | 0.02146 | 0.03204
[RO-RO] [OPP] OHL 400 kV Medgidia Sud- Cernavoda | N-1 OHL 400 kV Lacu Sarat - Gura Ialomitei | 0.03068 | -0.00049 | 0.00556 | 0 | 0.10307 | 0 | -0.00025 | 3e-05 | 1e-05 | 1e-05 | 0.05659 | 0.00401 | -0.0027 | 9e-05 | 0.01552 | 0.0459 | 0 | 0.00079 | 1e-05 | -0.074 | -0.0106 | -6e-05 | -0.00095 | 0.11541 | 0.02202 | 0.02747
[RO-RO] [OPP] OHL 400 kV Medgidia Sud- Cernavoda | N-1 OHL 400 kV Tulcea Vest - Tariverde | 0.03519 | -0.00041 | 0.00776 | 0 | 0.11164 | 4e-05 | -0.00036 | -2e-05 | 4e-05 | 3e-05 | 0.06273 | 0.00541 | -0.0028 | 0.00023 | 0.01885 | 0.05155 | -1e-05 | 0.0005 | 4e-05 | -0.07335 | -0.00777 | 0.00042 | -0.00119 | 0.12443 | 0.02146 | 0.03204
[RO-RO] [OPP] OHL 400 kV Medgidia Sud- Cernavoda | N-1 OHL 400 kV Gutinas – Smardan | 0.04561 | -2e-05 | 0.01367 | 0 | 0.12861 | 0.00018 | -0.00062 | -0.00016 | 0.00013 | 0.00011 | 0.07597 | 0.00924 | -0.00241 | 0.00066 | 0.02708 | 0.06409 | -5e-05 | -0.00068 | 0.00013 | -0.06486 | 0.00042 | 0.00203 | -0.00168 | 0.14182 | 0.01097 | 0.04276
[RO-RO] [OPP] OHL 400 kV Medgidia Sud- Cernavoda | N-1 OHL 400 kV Isaccea - Rahman | 0.06204 | 0.0007 | 0.02303 | 1e-05 | 0.15587 | 0.00041 | -0.00103 | -0.00041 | 0.0003 | 0.00025 | 0.09698 | 0.01538 | -0.00148 | 0.00138 | 0.04004 | 0.08392 | -0.00011 | -0.00278 | 0.0003 | -0.051 | 0.0128 | 0.00471 | -0.00237 | 0.16983 | -0.0106 | 0.05958
[RO-RO] [OPP] OHL 400 kV Medgidia Sud- Cernavoda | N-1 OHL 400 kV Isaccea - Stupina | 0.06354 | 0.00076 | 0.02386 | 1e-05 | 0.15847 | 0.00043 | -0.00107 | -0.00043 | 0.00031 | 0.00026 | 0.09894 | 0.01592 | -0.00142 | 0.00144 | 0.04121 | 0.08576 | -0.00012 | -0.00295 | 0.00031 | -0.04997 | 0.01388 | 0.00494 | -0.00244 | 0.17252 | -0.01226 | 0.06112
[RO-RO] [OPP] OHL 400 kV Medgidia Sud- Cernavoda | N-1 TIE 400 kV MEDGIDIA SUD - VARNA | 0.03193 | -0.00029 | 0.00761 | 0 | 0.09885 | 6e-05 | -0.00035 | -4e-05 | 5e-05 | 4e-05 | 0.0561 | 0.00526 | -0.00233 | 0.00026 | 0.01751 | 0.04635 | -1e-05 | 0.00023 | 5e-05 | -0.06184 | -0.00545 | 0.00062 | -0.0011 | 0.10991 | 0.01656 | 0.02925
[RO-RO] [OPP] OHL 400 kV Medgidia Sud- Cernavoda | N-1 TIE 400 kV DOBRUDJA- MEDGIDIA SUD | 0.03264 | -0.00027 | 0.00794 | 0 | 0.10033 | 6e-05 | -0.00036 | -4e-05 | 5e-05 | 4e-05 | 0.05712 | 0.00548 | -0.00232 | 0.00029 | 0.01802 | 0.04727 | -2e-05 | 0.00018 | 5e-05 | -0.0619 | -0.00513 | 0.0007 | -0.00112 | 0.11154 | 0.01611 | 0.02996
[RO-RO] [OPP] OHL 400 kV Medgidia Sud- Cernavoda | N-1 OHL 400 kV Constanta Nord- Cernavoda | 0.03438 | -0.00048 | 0.00704 | 0 | 0.11145 | 2e-05 | -0.00032 | 1e-05 | 2e-05 | 2e-05 | 0.06208 | 0.00495 | -0.00293 | 0.00016 | 0.01802 | 0.05076 | 0 | 0.0007 | 2e-05 | -0.0762 | -0.00912 | 0.00018 | -0.00115 | 0.12443 | 0.02377 | 0.03112
[RO-RO] [OPP] OHL 400 kV Medgidia Sud- Cernavoda | N-1 OHL 400 kV Cernavoda - Pelicanu | 0.04415 | 0.00028 | 0.0151 | 0 | 0.11647 | 0.00024 | -0.00068 | -0.00024 | 0.00018 | 0.00015 | 0.07086 | 0.01012 | -0.00159 | 0.00084 | 0.02756 | 0.06067 | -7e-05 | -0.00143 | 0.00018 | -0.04719 | 0.00556 | 0.00278 | -0.00166 | 0.12756 | 2e-05 | 0.04198
[RO-RO] [OPP] OHL 400 kV Medgidia Sud- Cernavoda | N-1 OHL 400 kV Pelicanu - Bucuresti Sud | 0.04442 | 0.00031 | 0.01539 | 0 | 0.11631 | 0.00025 | -0.00069 | -0.00024 | 0.00018 | 0.00015 | 0.07101 | 0.01031 | -0.00154 | 0.00087 | 0.02788 | 0.0609 | -7e-05 | -0.00151 | 0.00018 | -0.04589 | 0.00618 | 0.00288 | -0.00168 | 0.12729 | -0.00083 | 0.04232
[RO-RO] [OPP] OHL 400 kV Medgidia Sud- Cernavoda | N-1 OHL 400 kV Gura Ialomitei - Bucuresti Sud | 0.04428 | 0.00031 | 0.01529 | 0 | 0.11616 | 0.00025 | -0.00069 | -0.00024 | 0.00018 | 0.00015 | 0.07086 | 0.01025 | -0.00155 | 0.00086 | 0.02776 | 0.06075 | -7e-05 | -0.00149 | 0.00018 | -0.04612 | 0.00602 | 0.00285 | -0.00168 | 0.12715 | -0.00064 | 0.04217
[RO-RO] [OPP] OHL 400 kV Medgidia Sud- Cernavoda | N-1 OHL 400 kV Medgidia Sud - Stupina | 0.06354 | 0.00076 | 0.02386 | 1e-05 | 0.15847 | 0.00043 | -0.00107 | -0.00043 | 0.00031 | 0.00026 | 0.09894 | 0.01592 | -0.00142 | 0.00144 | 0.04121 | 0.08576 | -0.00012 | -0.00295 | 0.00031 | -0.04997 | 0.01388 | 0.00494 | -0.00244 | 0.17252 | -0.01226 | 0.06112
[RO-RO] [OPP] OHL 400 kV Medgidia Sud- Cernavoda | N-1 OHL 400 kV Medgidia Sud - Rahman | 0.06204 | 0.0007 | 0.02303 | 1e-05 | 0.15587 | 0.00041 | -0.00103 | -0.00041 | 0.0003 | 0.00025 | 0.09698 | 0.01538 | -0.00148 | 0.00138 | 0.04004 | 0.08392 | -0.00011 | -0.00278 | 0.0003 | -0.051 | 0.0128 | 0.00471 | -0.00237 | 0.16983 | -0.0106 | 0.05958
[RO-RO] [OPP] OHL 400 kV Medgidia Sud- Cernavoda | N-1 TIE 400 kV Isaccea - Vulcanesti | 0.05319 | 0.00048 | 0.01872 | 0 | 0.13847 | 0.00032 | -0.00084 | -0.00032 | 0.00023 | 0.0002 | 0.08475 | 0.01258 | -0.00151 | 0.00109 | 0.03356 | 0.07276 | -9e-05 | -0.00207 | 0.00023 | -0.05227 | 0.00777 | 0.00366 | -0.00196 | 0.15144 | -0.00601 | 0.0507
[RO-RO] [OPP] OHL 400 kV Cernavoda - Pelicanu | BC | -0.00178 | 0.0008 | 0.00503 | 0 | -0.02981 | 0.00019 | -0.00022 | -0.00021 | 0.00013 | 0.00011 | -0.01119 | 0.00307 | 0.00197 | 0.00054 | 0.00303 | -0.00669 | -5e-05 | -0.00204 | 0.00013 | 0.04901 | 0.01613 | 0.00221 | -0.00015 | -0.0355 | -0.0265 | 0.00023
[RO-RO] [OPP] OHL 400 kV Cernavoda - Pelicanu | N-1 OHL 400 kV Isaccea - Tulcea Vest | -0.00273 | 0.00076 | 0.00446 | 0 | -0.03123 | 0.00017 | -0.0002 | -0.0002 | 0.00012 | 0.0001 | -0.01235 | 0.0027 | 0.00191 | 0.0005 | 0.00226 | -0.00781 | -5e-05 | -0.00191 | 0.00012 | 0.04796 | 0.01532 | 0.00204 | -0.00011 | -0.03694 | -0.02521 | -0.00075
[RO-RO] [OPP] OHL 400 kV Cernavoda - Pelicanu | N-1 OHL 400 kV Lacu Sarat - Gura Ialomitei | -0.00365 | 0.00073 | 0.00398 | 0 | -0.03285 | 0.00016 | -0.00017 | -0.00019 | 0.00011 | 9e-05 | -0.01357 | 0.00239 | 0.00191 | 0.00046 | 0.00156 | -0.00894 | -5e-05 | -0.00183 | 0.00011 | 0.04752 | 0.01467 | 0.00192 | -6e-05 | -0.03863 | -0.0247 | -0.00169
[RO-RO] [OPP] OHL 400 kV Cernavoda - Pelicanu | N-1 OHL 400 kV Tulcea Vest - Tariverde | -0.00273 | 0.00076 | 0.00446 | 0 | -0.03123 | 0.00017 | -0.0002 | -0.0002 | 0.00012 | 0.0001 | -0.01235 | 0.0027 | 0.00191 | 0.0005 | 0.00226 | -0.00781 | -5e-05 | -0.00191 | 0.00012 | 0.04796 | 0.01532 | 0.00204 | -0.00011 | -0.03694 | -0.02521 | -0.00075
[RO-RO] [OPP] OHL 400 kV Cernavoda - Pelicanu | N-1 OHL 400 kV Tariverde - Constanta Nord | -0.00273 | 0.00076 | 0.00446 | 0 | -0.03123 | 0.00017 | -0.0002 | -0.0002 | 0.00012 | 0.0001 | -0.01235 | 0.0027 | 0.00191 | 0.0005 | 0.00226 | -0.00781 | -5e-05 | -0.00191 | 0.00012 | 0.04796 | 0.01532 | 0.00204 | -0.00011 | -0.03694 | -0.02521 | -0.00075
[RO-RO] [OPP] OHL 400 kV Cernavoda - Pelicanu | N-1 OHL 400 kV Constanta Nord- Cernavoda | -0.00252 | 0.00076 | 0.00457 | 0 | -0.03085 | 0.00017 | -0.0002 | -0.0002 | 0.00012 | 0.0001 | -0.01208 | 0.00277 | 0.00192 | 0.00051 | 0.00242 | -0.00756 | -5e-05 | -0.00193 | 0.00012 | 0.04805 | 0.01545 | 0.00207 | -0.00011 | -0.03654 | -0.0254 | -0.00054
[RO-RO] [OPP] OHL 400 kV Cernavoda - Pelicanu | N-1 OHL 400 kV Gura Ialomitei - Bucuresti Sud | -0.00235 | 0.00117 | 0.00742 | 0 | -0.04283 | 0.00027 | -0.00033 | -0.00031 | 0.00019 | 0.00016 | -0.01593 | 0.00453 | 0.00286 | 0.00079 | 0.00458 | -0.00942 | -8e-05 | -0.00298 | 0.00019 | 0.07117 | 0.02357 | 0.00323 | -0.00023 | -0.05108 | -0.0386 | 0.00058
[RO-RO] [OPP] OHL 400 kV Cernavoda - Pelicanu | N-1 OHL 400 kV Gutinas – Smardan | -0.0039 | 0.00091 | 0.00459 | 0 | -0.03606 | 0.0002 | -0.00019 | -0.00023 | 0.00013 | 0.00011 | -0.01483 | 0.00284 | 0.00244 | 0.00056 | 0.00187 | -0.00975 | -6e-05 | -0.00227 | 0.00013 | 0.05382 | 0.01609 | 0.00231 | 0 | -0.04244 | -0.0324 | -0.00178
[RO-RO] [OPP] OHL 400 kV Cernavoda - Pelicanu | N-1 OHL 400 kV Brasov – Gutinas | -0.00206 | 0.00098 | 0.0058 | 0 | -0.03405 | 0.00022 | -0.00025 | -0.00025 | 0.00015 | 0.00013 | -0.01279 | 0.0036 | 0.00251 | 0.00065 | 0.00345 | -0.00765 | -6e-05 | -0.00249 | 0.00015 | 0.05599 | 0.01806 | 0.00264 | -0.00012 | -0.04067 | -0.03333 | 0.0002
[RO-RO] [OPP] OHL 400 kV Pelicanu - Bucuresti Sud | BC | -0.00089 | 0.00087 | 0.00583 | 0 | -0.02967 | 0.00021 | -0.00026 | -0.00023 | 0.00014 | 0.00012 | -0.0105 | 0.00357 | 0.00209 | 0.00061 | 0.00395 | -0.00584 | -6e-05 | -0.00224 | 0.00014 | 0.05196 | 0.01771 | 0.00246 | -0.0002 | -0.0356 | -0.02857 | 0.00126
[RO-RO] [OPP] OHL 400 kV Pelicanu - Bucuresti Sud | N-1 OHL 400 kV Isaccea - Tulcea Vest | -0.00171 | 0.00083 | 0.00533 | 0 | -0.03092 | 0.00019 | -0.00023 | -0.00022 | 0.00013 | 0.00011 | -0.01151 | 0.00325 | 0.00204 | 0.00057 | 0.00328 | -0.00682 | -6e-05 | -0.00213 | 0.00013 | 0.05104 | 0.017 | 0.00231 | -0.00017 | -0.03686 | -0.02744 | 0.0004
[RO-RO] [OPP] OHL 400 kV Pelicanu - Bucuresti Sud | N-1 OHL 400 kV Lacu Sarat - Gura Ialomitei | -0.00238 | 0.00082 | 0.00499 | 0 | -0.0321 | 0.00019 | -0.00022 | -0.00021 | 0.00013 | 0.00011 | -0.01239 | 0.00303 | 0.00204 | 0.00055 | 0.00278 | -0.00763 | -5e-05 | -0.00207 | 0.00013 | 0.05077 | 0.01654 | 0.00223 | -0.00013 | -0.0381 | -0.02713 | -0.00028
[RO-RO] [OPP] OHL 400 kV Pelicanu - Bucuresti Sud | N-1 OHL 400 kV Tulcea Vest - Tariverde | -0.00171 | 0.00083 | 0.00533 | 0 | -0.03092 | 0.00019 | -0.00023 | -0.00022 | 0.00013 | 0.00011 | -0.01151 | 0.00325 | 0.00204 | 0.00057 | 0.00328 | -0.00682 | -6e-05 | -0.00213 | 0.00013 | 0.05104 | 0.017 | 0.00231 | -0.00017 | -0.03686 | -0.02744 | 0.0004
[RO-RO] [OPP] OHL 400 kV Pelicanu - Bucuresti Sud | N-1 OHL 400 kV Tariverde - Constanta Nord | -0.00171 | 0.00083 | 0.00533 | 0 | -0.03092 | 0.00019 | -0.00023 | -0.00022 | 0.00013 | 0.00011 | -0.01151 | 0.00325 | 0.00204 | 0.00057 | 0.00328 | -0.00682 | -6e-05 | -0.00213 | 0.00013 | 0.05104 | 0.017 | 0.00231 | -0.00017 | -0.03686 | -0.02744 | 0.0004
[RO-RO] [OPP] OHL 400 kV Pelicanu - Bucuresti Sud | N-1 OHL 400 kV Constanta Nord- Cernavoda | -0.00155 | 0.00084 | 0.00542 | 0 | -0.0306 | 0.0002 | -0.00024 | -0.00022 | 0.00014 | 0.00012 | -0.01129 | 0.00331 | 0.00204 | 0.00058 | 0.00341 | -0.00661 | -6e-05 | -0.00214 | 0.00014 | 0.0511 | 0.0171 | 0.00234 | -0.00017 | -0.03653 | -0.02759 | 0.00057
[RO-RO] [OPP] OHL 400 kV Pelicanu - Bucuresti Sud | N-1 OHL 400 kV Gura Ialomitei - Bucuresti Sud | -0.00148 | 0.00126 | 0.00833 | 0 | -0.04331 | 0.0003 | -0.00037 | -0.00034 | 0.00021 | 0.00017 | -0.01546 | 0.00511 | 0.00302 | 0.00087 | 0.00557 | -0.0087 | -9e-05 | -0.00322 | 0.0002 | 0.07516 | 0.02549 | 0.00353 | -0.00029 | -0.05191 | -0.04123 | 0.00162
[RO-RO] [OPP] OHL 400 kV Pelicanu - Bucuresti Sud | N-1 OHL 400 kV Gutinas – Smardan | -0.00315 | 0.00099 | 0.00536 | 0 | -0.03634 | 0.00022 | -0.00023 | -0.00025 | 0.00015 | 0.00013 | -0.01438 | 0.00333 | 0.00259 | 0.00063 | 0.00271 | -0.0091 | -6e-05 | -0.00249 | 0.00015 | 0.0571 | 0.01767 | 0.00257 | -4e-05 | -0.04301 | -0.03487 | -0.00089
[RO-RO] [OPP] OHL 400 kV Pelicanu - Bucuresti Sud | N-1 OHL 400 kV Brasov – Gutinas | -0.00119 | 0.00108 | 0.00667 | 0 | -0.03435 | 0.00025 | -0.00029 | -0.00028 | 0.00017 | 0.00015 | -0.01226 | 0.00416 | 0.00268 | 0.00072 | 0.00442 | -0.0069 | -7e-05 | -0.00274 | 0.00017 | 0.05967 | 0.01984 | 0.00294 | -0.00017 | -0.04131 | -0.03611 | 0.00123
[RO-RO] [OPP] OHL 400 kV Gura Ialomitei - Bucuresti Sud | BC | -0.00126 | 0.00081 | 0.0053 | 0 | -0.02887 | 0.00019 | -0.00023 | -0.00022 | 0.00013 | 0.00011 | -0.01051 | 0.00325 | 0.00198 | 0.00056 | 0.00343 | -0.00605 | -6e-05 | -0.00208 | 0.00013 | 0.04914 | 0.01649 | 0.00227 | -0.00017 | -0.03453 | -0.02682 | 0.00076
[RO-RO] [OPP] OHL 400 kV Gura Ialomitei - Bucuresti Sud | N-1 OHL 400 kV Isaccea - Tulcea Vest | -0.00212 | 0.00077 | 0.00479 | 0 | -0.03016 | 0.00018 | -0.00021 | -0.0002 | 0.00012 | 0.0001 | -0.01156 | 0.00291 | 0.00192 | 0.00052 | 0.00273 | -0.00706 | -5e-05 | -0.00197 | 0.00012 | 0.04819 | 0.01576 | 0.00213 | -0.00013 | -0.03583 | -0.02565 | -0.00012
[RO-RO] [OPP] OHL 400 kV Gura Ialomitei - Bucuresti Sud | N-1 OHL 400 kV Lacu Sarat - Gura Ialomitei | -0.00287 | 0.00075 | 0.00439 | 0 | -0.03151 | 0.00017 | -0.00019 | -0.00019 | 0.00012 | 0.0001 | -0.01256 | 0.00266 | 0.00192 | 0.00049 | 0.00215 | -0.008 | -5e-05 | -0.0019 | 0.00012 | 0.04785 | 0.01522 | 0.00203 | -0.0001 | -0.03723 | -0.02526 | -0.0009
[RO-RO] [OPP] OHL 400 kV Gura Ialomitei - Bucuresti Sud | N-1 OHL 400 kV Tulcea Vest - Tariverde | -0.00212 | 0.00077 | 0.00479 | 0 | -0.03016 | 0.00018 | -0.00021 | -0.0002 | 0.00012 | 0.0001 | -0.01156 | 0.00291 | 0.00192 | 0.00052 | 0.00273 | -0.00706 | -5e-05 | -0.00197 | 0.00012 | 0.04819 | 0.01576 | 0.00213 | -0.00013 | -0.03583 | -0.02565 | -0.00012
[RO-RO] [OPP] OHL 400 kV Gura Ialomitei - Bucuresti Sud | N-1 OHL 400 kV Tariverde - Constanta Nord | -0.00212 | 0.00077 | 0.00479 | 0 | -0.03016 | 0.00018 | -0.00021 | -0.0002 | 0.00012 | 0.0001 | -0.01156 | 0.00291 | 0.00192 | 0.00052 | 0.00273 | -0.00706 | -5e-05 | -0.00197 | 0.00012 | 0.04819 | 0.01576 | 0.00213 | -0.00013 | -0.03583 | -0.02565 | -0.00012
[RO-RO] [OPP] OHL 400 kV Gura Ialomitei - Bucuresti Sud | N-1 OHL 400 kV Constanta Nord- Cernavoda | -0.00194 | 0.00078 | 0.00488 | 0 | -0.02983 | 0.00018 | -0.00021 | -0.00021 | 0.00013 | 0.00011 | -0.01132 | 0.00297 | 0.00193 | 0.00053 | 0.00287 | -0.00684 | -5e-05 | -0.00199 | 0.00012 | 0.04826 | 0.01586 | 0.00215 | -0.00014 | -0.03548 | -0.02581 | 5e-05
[RO-RO] [OPP] OHL 400 kV Gura Ialomitei - Bucuresti Sud | N-1 OHL 400 kV Cernavoda - Pelicanu | -0.00198 | 0.00114 | 0.00733 | 0 | -0.04088 | 0.00027 | -0.00032 | -0.0003 | 0.00018 | 0.00016 | -0.01501 | 0.00448 | 0.00277 | 0.00078 | 0.00465 | -0.00875 | -8e-05 | -0.0029 | 0.00018 | 0.06887 | 0.02298 | 0.00316 | -0.00023 | -0.04883 | -0.03749 | 0.00086
[RO-RO] [OPP] OHL 400 kV Gura Ialomitei - Bucuresti Sud | N-1 OHL 400 kV Gutinas – Smardan | -0.0034 | 0.00092 | 0.00486 | 0 | -0.03516 | 0.0002 | -0.00021 | -0.00023 | 0.00014 | 0.00012 | -0.01417 | 0.00301 | 0.00244 | 0.00058 | 0.00226 | -0.00913 | -6e-05 | -0.00232 | 0.00014 | 0.05398 | 0.01645 | 0.00238 | -2e-05 | -0.04151 | -0.03276 | -0.00126
[RO-RO] [OPP] OHL 400 kV Gura Ialomitei - Bucuresti Sud | N-1 OHL 400 kV Brasov – Gutinas | -0.00155 | 0.001 | 0.00609 | 0 | -0.03322 | 0.00023 | -0.00026 | -0.00026 | 0.00016 | 0.00013 | -0.01214 | 0.00379 | 0.00253 | 0.00067 | 0.00386 | -0.00704 | -7e-05 | -0.00255 | 0.00016 | 0.0563 | 0.01847 | 0.00272 | -0.00014 | -0.03983 | -0.03383 | 0.00073
[RO-RO] [OPP] OHL 400 kV Gutinas - Smardan | BC | -0.01296 | 0.00066 | -0.00266 | 0 | -0.03816 | 6e-05 | 0.00017 | -9e-05 | 4e-05 | 3e-05 | -0.02222 | -0.00143 | 0.00285 | 0.00012 | -0.00711 | -0.01867 | -2e-05 | -0.00143 | 4e-05 | 0.02942 | -0.00021 | 0.00066 | 0.00092 | -0.04239 | -0.03607 | -0.01228
[RO-RO] [OPP] OHL 400 kV Gutinas - Smardan | N-1 OHL 400 kV Isaccea - Tulcea Vest | -0.01179 | 0.00071 | -0.00195 | 0 | -0.03639 | 8e-05 | 0.00013 | -0.00011 | 5e-05 | 4e-05 | -0.02078 | -0.00097 | 0.00292 | 0.00017 | -0.00615 | -0.01728 | -3e-05 | -0.00158 | 5e-05 | 0.03072 | 0.0008 | 0.00087 | 0.00087 | -0.04061 | -0.03767 | -0.01106
[RO-RO] [OPP] OHL 400 kV Gutinas - Smardan | N-1 OHL 400 kV Lacu Sarat - Gura Ialomitei | -0.01035 | 0.00075 | -0.00118 | 0 | -0.03389 | 0.0001 | 0.0001 | -0.00013 | 6e-05 | 5e-05 | -0.01889 | -0.00047 | 0.00294 | 0.00022 | -0.00504 | -0.01551 | -3e-05 | -0.00172 | 6e-05 | 0.0315 | 0.00184 | 0.00106 | 0.00079 | -0.03801 | -0.0386 | -0.00958
[RO-RO] [OPP] OHL 400 kV Gutinas - Smardan | N-1 OHL 400 kV Tulcea Vest - Tariverde | -0.01179 | 0.00071 | -0.00195 | 0 | -0.03639 | 8e-05 | 0.00013 | -0.00011 | 5e-05 | 4e-05 | -0.02078 | -0.00097 | 0.00292 | 0.00017 | -0.00615 | -0.01728 | -3e-05 | -0.00158 | 5e-05 | 0.03072 | 0.0008 | 0.00087 | 0.00087 | -0.04061 | -0.03767 | -0.01106
[RO-RO] [OPP] OHL 400 kV Gutinas - Smardan | N-1 OHL 400 kV Tariverde - Constanta Nord | -0.01179 | 0.00071 | -0.00195 | 0 | -0.03639 | 8e-05 | 0.00013 | -0.00011 | 5e-05 | 4e-05 | -0.02078 | -0.00097 | 0.00292 | 0.00017 | -0.00615 | -0.01728 | -3e-05 | -0.00158 | 5e-05 | 0.03072 | 0.0008 | 0.00087 | 0.00087 | -0.04061 | -0.03767 | -0.01106
[RO-RO] [OPP] OHL 400 kV Gutinas - Smardan | N-1 OHL 400 kV Constanta Nord- Cernavoda | -0.01216 | 0.0007 | -0.00216 | 0 | -0.03703 | 8e-05 | 0.00014 | -0.00011 | 5e-05 | 4e-05 | -0.02125 | -0.0011 | 0.00291 | 0.00015 | -0.00644 | -0.01772 | -2e-05 | -0.00154 | 5e-05 | 0.03046 | 0.00053 | 0.00081 | 0.00088 | -0.04126 | -0.03727 | -0.01143
[RO-RO] [OPP] OHL 400 kV Gutinas - Smardan | N-1 OHL 400 kV Cernavoda - Pelicanu | -0.01319 | 0.00076 | -0.00203 | 0 | -0.04189 | 9e-05 | 0.00014 | -0.00012 | 5e-05 | 5e-05 | -0.02362 | -0.00104 | 0.0031 | 0.00018 | -0.00673 | -0.0195 | -3e-05 | -0.00168 | 5e-05 | 0.03554 | 0.0018 | 0.00094 | 0.0009 | -0.04683 | -0.03938 | -0.01225
[RO-RO] [OPP] OHL 400 kV Gutinas - Smardan | N-1 OHL 400 kV Gura Ialomitei - Bucuresti Sud | -0.01314 | 0.00077 | -0.00191 | 0 | -0.04223 | 9e-05 | 0.00013 | -0.00013 | 6e-05 | 5e-05 | -0.0237 | -0.00097 | 0.00313 | 0.00019 | -0.00662 | -0.01952 | -3e-05 | -0.00172 | 6e-05 | 0.03634 | 0.00211 | 0.00098 | 0.0009 | -0.04726 | -0.03985 | -0.01217
[RO-RO] [OPP] OHL 400 kV Gutinas - Smardan | N-1 OHL 400 kV Bucuresti Sud - Domnesti | -0.01432 | 0.0007 | -0.00289 | 0 | -0.04246 | 7e-05 | 0.00018 | -0.0001 | 4e-05 | 4e-05 | -0.02466 | -0.00157 | 0.00307 | 0.00012 | -0.0078 | -0.02068 | -2e-05 | -0.00153 | 4e-05 | 0.03846 | 9e-05 | 0.00071 | 0.00099 | -0.04715 | -0.03843 | -0.01353
[RO-RO] [OPP] OHL 400 kV Gutinas - Smardan | N-1 TIE 400 kV Isaccea - Vulcanesti | -0.03853 | -0.0007 | -0.01843 | 0 | -0.07584 | -0.00035 | 0.00085 | 0.00035 | -0.00025 | -0.00021 | -0.05334 | -0.0118 | 0.00071 | -0.00116 | -0.02811 | -0.0487 | 0.0001 | 0.00247 | -0.00025 | -0.00241 | -0.0224 | -0.00412 | 0.00196 | -0.08023 | 0.00763 | -0.03878
[RO-RO] [OPP] OHL 400 kV Smardan - Isaccea c1 | BC | 0 | 0 | 0 |  | 0 | 0 | 0 |  | 0 | 0 | 0 | 0 |  | 0 | 0 | 0 | 0 |  | 0 | 0 | 0 | 0 | 0 | 0 | 0 | 0
[RO-RO] [OPP] OHL 400 kV Smardan - Isaccea c1 | N-1 OHL 400 kV Lacu Sarat - Isaccea | 0 | 0 | 0 |  | 0 | 0 | 0 |  | 0 | 0 | 0 | 0 |  | 0 | 0 | 0 | 0 |  | 0 | 0 | 0 | 0 | 0 | 0 | 0 | 0
[RO-RO] [OPP] OHL 400 kV Smardan - Isaccea c2 | N-1 OHL 400 kV Lacu Sarat - Isaccea | 0.00676 | 0.00147 | 0.00887 | 0 | -0.00747 | 0.00034 | -0.00035 | -0.00039 | 0.00023 | 0.0002 | 0.00234 | 0.00605 | 0.00374 | 0.00098 | 0.00873 | 0.00482 | -0.0001 | -0.00383 | 0.00023 | 0.04856 | 0.01621 | 0.00387 | -1e-05 | -0.01118 | -0.05848 | 0.00812
[RO-RO] [OPP] OHL 400 kV Bucuresti Sud - Domnesti | BC | -0.01219 | 0.00044 | -0.00211 | 0 | -0.03863 | 4e-05 | 0.00011 | -6e-05 | 2e-05 | 2e-05 | -0.02187 | -0.00131 | 0.00196 | 6e-05 | -0.00626 | -0.01808 | -1e-05 | -0.0009 | 2e-05 | 0.08127 | 0.00273 | 0.00043 | 0.00059 | -0.04273 | -0.02119 | -0.01123
[RO-RO] [OPP] OHL 400 kV Bucuresti Sud - Domnesti | N-1 OHL 400 kV Gutinas – Smardan | -0.01513 | 0.00059 | -0.00272 | 0 | -0.04729 | 5e-05 | 0.00015 | -8e-05 | 3e-05 | 3e-05 | -0.02692 | -0.00164 | 0.00261 | 9e-05 | -0.00787 | -0.02232 | -2e-05 | -0.00123 | 3e-05 | 0.08795 | 0.00269 | 0.00058 | 0.0008 | -0.05235 | -0.02938 | -0.01401
[RO-RO] [OPP] OHL 400 kV Portile de Fier - Urechesti | BC | 0.00206 | 0.00205 | 0.02775 | 1e-05 | -0.07817 | 0.00067 | -0.00137 | -0.00071 | 0.00048 | 0.0004 | -0.03128 | 0.01543 | 0.00202 | 0.00211 | 0.02168 | -0.02054 | -0.00019 | -0.00567 | 0.00047 | -0.07429 | 0.09913 | 0.0084 | -0.00289 | -0.06925 | -0.03423 | 0.00875
[RO-RO] [OPP] OHL 400 kV Portile de Fier - Urechesti | N-1 OHL 400 kV Domnesti-Urechesti | -0.00154 | 0.00176 | 0.02391 | 1e-05 | -0.07601 | 0.00057 | -0.00119 | -0.00061 | 0.00041 | 0.00034 | -0.03309 | 0.0131 | 0.00167 | 0.00182 | 0.01745 | -0.0234 | -0.00016 | -0.00485 | 0.00041 | -0.07283 | 0.09018 | 0.00727 | -0.00254 | -0.06598 | -0.02777 | 0.00438
[RO-RO] [OPP] OHL 400 kV Brasov – Gutinas | BC | -0.00144 | 0.00095 | 0.00396 | 0 | -0.02193 | 0.0002 | -0.00016 | -0.00023 | 0.00013 | 0.00011 | -0.00825 | 0.00273 | 0.00279 | 0.00055 | 0.00217 | -0.00497 | -6e-05 | -0.00237 | 0.00013 | 0.03613 | 0.00998 | 0.00225 | 0.00016 | -0.0267 | -0.03535 | -0.00015
[RO-RO] [OPP] OHL 400 kV Brazi Vest - Darste | BC | -0.02596 | -0.00053 | -0.01529 | 0 | -0.03568 | -0.00028 | 0.00073 | 0.00028 | -0.0002 | -0.00017 | -0.03083 | -0.00938 | 0.00086 | -0.00094 | -0.02129 | -0.03026 | 8e-05 | 0.00187 | -0.0002 | -0.09841 | -0.02634 | -0.0034 | 0.00177 | -0.03572 | 0.00037 | -0.02749
[RO-RO] [OPP] OHL 400 kV Brazi Vest - Darste | N-1 OHL 400 kV Gutinas – Smardan | -0.0294 | -0.00035 | -0.016 | 0 | -0.04583 | -0.00026 | 0.00077 | 0.00025 | -0.00019 | -0.00016 | -0.03674 | -0.00976 | 0.00161 | -0.00091 | -0.02318 | -0.03522 | 7e-05 | 0.00149 | -0.00019 | -0.09058 | -0.02639 | -0.00322 | 0.00201 | -0.047 | -0.00922 | -0.03076
[RO-RO] [OPP] OHL 400 kV Brasov - Darste | BC | -0.02568 | -0.00052 | -0.01513 | 0 | -0.0353 | -0.00027 | 0.00072 | 0.00028 | -0.0002 | -0.00017 | -0.03051 | -0.00928 | 0.00085 | -0.00093 | -0.02106 | -0.02994 | 8e-05 | 0.00185 | -0.0002 | -0.09738 | -0.02606 | -0.00336 | 0.00175 | -0.03535 | 0.00037 | -0.02721
[RO-RO] [OPP] OHL 400 kV Brasov - Darste | N-1 OHL 400 kV Gutinas – Smardan | -0.0291 | -0.00035 | -0.01583 | 0 | -0.04535 | -0.00026 | 0.00076 | 0.00025 | -0.00019 | -0.00016 | -0.03636 | -0.00965 | 0.0016 | -0.0009 | -0.02294 | -0.03486 | 7e-05 | 0.00147 | -0.00019 | -0.08964 | -0.02612 | -0.00319 | 0.00199 | -0.04651 | -0.00913 | -0.03044
[RO-RO] [OPP] OHL 220 kV Portile de Fier-Resita c1 | N-1 TIE 400 kV Resita-Pancevo c2 | 0.01471 | -4e-05 | 0.00643 | 0 | 0.01969 | 8e-05 | -0.00028 | -7e-05 | 6e-05 | 5e-05 | 0.01785 | 0.00388 | -0.00135 | 0.00029 | 0.01068 | 0.01794 | -2e-05 | -0.00025 | 6e-05 | 0.04175 | 0.01457 | 0.00093 | -0.00079 | 0.01904 | 0.00275 | 0.01626
[RO-RO] [OPP] OHL 220 kV Portile de Fier-Resita c2 | N-1 TIE 400 kV Resita-Pancevo c2 | 0.01471 | -4e-05 | 0.00643 | 0 | 0.01969 | 8e-05 | -0.00028 | -7e-05 | 6e-05 | 5e-05 | 0.01785 | 0.00388 | -0.00135 | 0.00029 | 0.01068 | 0.01794 | -2e-05 | -0.00025 | 6e-05 | 0.04175 | 0.01457 | 0.00093 | -0.00079 | 0.01904 | 0.00275 | 0.01626
[RO-RO] [OPP] OHL 220 kV Resita-Timisoara c1 | N-1 TIE 400 kV Resita-Pancevo c2 | 0.03002 | 0.00033 | 0.02069 | 1e-05 | 0.03063 | 0.00032 | -0.00096 | -0.0003 | 0.00023 | 0.0002 | 0.03159 | 0.01198 | -0.00289 | 0.00111 | 0.02718 | 0.03245 | -9e-05 | -0.00173 | 0.00023 | 0.03978 | 0.04167 | 0.00398 | -0.00255 | 0.03018 | 0.00033 | 0.03257
[RO-RO] [OPP] OHL 220 kV Resita-Timisoara c2 | N-1 TIE 400 kV Resita-Pancevo c2 | 0.03002 | 0.00033 | 0.02069 | 1e-05 | 0.03063 | 0.00032 | -0.00096 | -0.0003 | 0.00023 | 0.0002 | 0.03159 | 0.01198 | -0.00289 | 0.00111 | 0.02718 | 0.03245 | -9e-05 | -0.00173 | 0.00023 | 0.03978 | 0.04167 | 0.00398 | -0.00255 | 0.03018 | 0.00033 | 0.03257
[RO-RO] [OPP] OHL 220 kV Arad-Timisoara | N-1 TIE 400 kV Resita-Pancevo c2 | -0.0327 | -7e-05 | -0.0206 | 0 | -0.03757 | -0.00027 | 0.00094 | 0.00025 | -0.00021 | -0.00017 | -0.03622 | -0.01182 | 0.0039 | -0.00101 | -0.02829 | -0.03666 | 7e-05 | 0.00119 | -0.00021 | -0.04778 | -0.04094 | -0.00349 | 0.00262 | -0.03679 | -0.00388 | -0.03532
[RO-RO] [OPP] OHL 220 kV Arad-Calea Aradului | N-1 TIE 400 kV Resita-Pancevo c2 | -0.02307 | -5e-05 | -0.01453 | 0 | -0.02651 | -0.00019 | 0.00066 | 0.00018 | -0.00015 | -0.00012 | -0.02556 | -0.00834 | 0.00275 | -0.00071 | -0.01996 | -0.02587 | 5e-05 | 0.00084 | -0.00015 | -0.03372 | -0.02888 | -0.00247 | 0.00185 | -0.02596 | -0.00273 | -0.02492
[RO-RO] [OPP] OHL 220 kV CaleaAradului-Sacalaz | N-1 TIE 400 kV Resita-Pancevo c2 | -0.02307 | -5e-05 | -0.01453 | 0 | -0.02651 | -0.00019 | 0.00066 | 0.00018 | -0.00015 | -0.00012 | -0.02556 | -0.00834 | 0.00275 | -0.00071 | -0.01996 | -0.02587 | 5e-05 | 0.00084 | -0.00015 | -0.03372 | -0.02888 | -0.00247 | 0.00185 | -0.02596 | -0.00273 | -0.02492
[RO-RO] [OPP] OHL 220 kV Sacalaz-Timisoara | N-1 TIE 400 kV Resita-Pancevo c2 | -0.01963 | -4e-05 | -0.01236 | 0 | -0.02255 | -0.00016 | 0.00056 | 0.00015 | -0.00012 | -0.0001 | -0.02174 | -0.00709 | 0.00234 | -0.0006 | -0.01698 | -0.022 | 4e-05 | 0.00071 | -0.00012 | -0.02868 | -0.02457 | -0.0021 | 0.00157 | -0.02208 | -0.00233 | -0.0212
[RO-RO] [OPP] OHL 220 kV Mintia-Timisoara | N-1 TIE 400 kV Resita-Pancevo c2 | -0.00426 | -0.00054 | -0.00625 | 0 | 0.00281 | -0.00016 | 0.00032 | 0.00018 | -0.00012 | -0.0001 | -0.0014 | -0.0038 | -0.00086 | -0.00051 | -0.00612 | -0.00238 | 5e-05 | 0.00144 | -0.00012 | 0.00194 | -0.01353 | -0.00201 | 0.00063 | 0.00239 | 0.00596 | -0.0049
[RO-RO] [OPP] OHL 220 kV Urechesti-Targu Jiu Nord | N-1 TIE 400 kV Resita-Pancevo c2 | 0.03071 | 0.00026 | 0.01668 | 0 | 0.04198 | 0.00025 | -0.00077 | -0.00024 | 0.00019 | 0.00016 | 0.03699 | 0.01004 | -0.0022 | 0.0009 | 0.02437 | 0.03661 | -7e-05 | -0.00138 | 0.00019 | 0.04343 | 0.02912 | 0.00313 | -0.00203 | 0.04031 | 0.00322 | 0.03278
[RO-RO] [OPP] OHL 220 kV Paroseni-Targu Jiu Nord | N-1 TIE 400 kV Resita-Pancevo c2 | -0.03071 | -0.00026 | -0.01668 | 0 | -0.04198 | -0.00025 | 0.00077 | 0.00024 | -0.00019 | -0.00016 | -0.03699 | -0.01004 | 0.0022 | -0.0009 | -0.02437 | -0.03661 | 7e-05 | 0.00138 | -0.00019 | -0.04343 | -0.02912 | -0.00313 | 0.00203 | -0.04031 | -0.00322 | -0.03278
[RO-RO] [OPP] OHL 220 kV Paroseni-Baru Mare | N-1 TIE 400 kV Resita-Pancevo c2 | 0.02793 | 0.00024 | 0.01517 | 0 | 0.03818 | 0.00023 | -0.0007 | -0.00022 | 0.00017 | 0.00014 | 0.03364 | 0.00913 | -0.002 | 0.00082 | 0.02216 | 0.03329 | -6e-05 | -0.00125 | 0.00017 | 0.0395 | 0.02648 | 0.00285 | -0.00185 | 0.03666 | 0.00293 | 0.02981
[RO-RO] [OPP] OHL 220 kV Baru Mare-Hasdat | N-1 TIE 400 kV Resita-Pancevo c2 | 0.03071 | 0.00026 | 0.01668 | 0 | 0.04198 | 0.00025 | -0.00077 | -0.00024 | 0.00019 | 0.00016 | 0.03699 | 0.01004 | -0.0022 | 0.0009 | 0.02437 | 0.03661 | -7e-05 | -0.00138 | 0.00019 | 0.04343 | 0.02912 | 0.00313 | -0.00203 | 0.04031 | 0.00322 | 0.03278
[RO-RO] [OPP] TRA 400/220 kV AT3 Arad | N-1 TIE 400 kV Resita-Pancevo c2 | 0.04382 | -1e-05 | 0.02727 | 1e-05 | 0.05078 | 0.00035 | -0.00123 | -0.00032 | 0.00026 | 0.00022 | 0.04874 | 0.01556 | -0.00562 | 0.00129 | 0.03773 | 0.04929 | -9e-05 | -0.00135 | 0.00026 | 0.0648 | 0.05457 | 0.00443 | -0.00349 | 0.04972 | 0.00613 | 0.04735
[RO-RO] [OPP] TRA 400/220 kV AT Urechesti | N-1 TIE 400 kV Resita-Pancevo c2 | -0.02466 | -0.00034 | -0.01448 | 0 | -0.02975 | -0.00024 | 0.00067 | 0.00023 | -0.00017 | -0.00015 | -0.02823 | -0.0087 | 0.0015 | -0.00082 | -0.02037 | -0.02852 | 6e-05 | 0.00144 | -0.00017 | -0.03928 | -0.02691 | -0.00292 | 0.00171 | -0.02815 | 0.00059 | -0.02663
[RO-RO] [OPP] TRA 400/220 kV AT1 Portile de Fier | BC | -0.0099 | 4e-05 | -0.00397 | 0 | -0.01371 | -4e-05 | 0.00017 | 4e-05 | -3e-05 | -3e-05 | -0.01224 | -0.00241 | 0.0009 | -0.00017 | -0.00693 | -0.01227 | 1e-05 | 0.00011 | -3e-05 | 0.07036 | -0.00923 | -0.00052 | 0.00049 | -0.01323 | -0.0021 | -0.01097
[RO-RO] [OPP] TRA 400/220 kV AT1 Portile de Fier | N-1 TIE 400 kV Portile de Fier-Djerdap | -0.00688 | 0.00013 | -0.00174 | 0 | -0.01429 | 0 | 7e-05 | 0 | 0 | 0 | -0.01038 | -0.00109 | 0.00081 | -3e-05 | -0.00401 | -0.00969 | 0 | -0.00019 | 0 | 0.06202 | -0.00087 | -1e-05 | 0.00026 | -0.01346 | -0.00347 | -0.00708
[RO-RO] [OPP] TRA 400/220 kV AT1 Portile de Fier | N-1 OHL 220 kV Portile de Fier-Resita 1&2 | 0 | 0 | 0 | 0 | 0 | 0 | 0 | 0 | 0 | 0 | 0 | 0 | 0 | 0 | 0 | 0 | 0 | 0 | 0 | 0.09936 | 0 | 0 | 0 | 0 | 0 | 0
[RO-RO] [OPP] TRA 400/220 kV AT1 Portile de Fier | N-1 TRA 400/220 kV AT2 Portile de Fier | -0.01413 | 6e-05 | -0.00566 | 0 | -0.01957 | -6e-05 | 0.00024 | 5e-05 | -5e-05 | -4e-05 | -0.01748 | -0.00345 | 0.00128 | -0.00024 | -0.00989 | -0.01752 | 2e-05 | 0.00016 | -5e-05 | 0.10048 | -0.01318 | -0.00075 | 0.0007 | -0.01889 | -0.003 | -0.01566
[RO-RO] [OPP] TRA 400/220 kV AT1 Portile de Fier | N-1 TRA 400/220 kV AT3 Portile de Fier | -0.0141 | 6e-05 | -0.00565 | 0 | -0.01952 | -6e-05 | 0.00024 | 5e-05 | -5e-05 | -4e-05 | -0.01744 | -0.00344 | 0.00128 | -0.00024 | -0.00987 | -0.01748 | 2e-05 | 0.00016 | -5e-05 | 0.10021 | -0.01315 | -0.00074 | 0.0007 | -0.01884 | -0.00299 | -0.01562
[RO-RO] [OPP] TRA 400/220 kV AT1 Portile de Fier | N-1 OHL 400 kV Portile de Fier-Urechesti | -0.00995 | -1e-05 | -0.0047 | 0 | -0.01165 | -6e-05 | 0.00021 | 6e-05 | -5e-05 | -4e-05 | -0.01142 | -0.00282 | 0.00085 | -0.00022 | -0.0075 | -0.01173 | 2e-05 | 0.00026 | -5e-05 | 0.07232 | -0.01184 | -0.00074 | 0.00057 | -0.01141 | -0.0012 | -0.0112
[RO-RO] [OPP] TRA 400/220 kV AT1 Portile de Fier | N-1 OHL 400 kV Slatina-Portile de Fier | -0.00989 | 2e-05 | -0.00432 | 0 | -0.01259 | -5e-05 | 0.00019 | 5e-05 | -4e-05 | -3e-05 | -0.01178 | -0.00261 | 0.00086 | -0.0002 | -0.00719 | -0.01196 | 1e-05 | 0.00019 | -4e-05 | 0.07071 | -0.0105 | -0.00063 | 0.00052 | -0.0122 | -0.00157 | -0.01105
[RO-RO] [OPP] TRA 400/220 kV AT2 Portile de Fier | BC | -0.0099 | 4e-05 | -0.00397 | 0 | -0.01371 | -4e-05 | 0.00017 | 4e-05 | -3e-05 | -3e-05 | -0.01224 | -0.00241 | 0.0009 | -0.00017 | -0.00693 | -0.01227 | 1e-05 | 0.00011 | -3e-05 | 0.07036 | -0.00923 | -0.00052 | 0.00049 | -0.01323 | -0.0021 | -0.01097
[RO-RO] [OPP] TRA 400/220 kV AT2 Portile de Fier | N-1 TIE 400 kV Portile de Fier-Djerdap | -0.00688 | 0.00013 | -0.00174 | 0 | -0.01429 | 0 | 7e-05 | 0 | 0 | 0 | -0.01038 | -0.00109 | 0.00081 | -3e-05 | -0.00401 | -0.00969 | 0 | -0.00019 | 0 | 0.06202 | -0.00087 | -1e-05 | 0.00026 | -0.01346 | -0.00347 | -0.00708
[RO-RO] [OPP] TRA 400/220 kV AT2 Portile de Fier | N-1 OHL 220 kV Portile de Fier-Resita 1&2 | 0 | 0 | 0 | 0 | 0 | 0 | 0 | 0 | 0 | 0 | 0 | 0 | 0 | 0 | 0 | 0 | 0 | 0 | 0 | 0.09936 | 0 | 0 | 0 | 0 | 0 | 0
[RO-RO] [OPP] TRA 400/220 kV AT2 Portile de Fier | N-1 TRA 400/220 kV AT1 Portile de Fier | -0.01413 | 6e-05 | -0.00566 | 0 | -0.01957 | -6e-05 | 0.00024 | 5e-05 | -5e-05 | -4e-05 | -0.01748 | -0.00345 | 0.00128 | -0.00024 | -0.00989 | -0.01752 | 2e-05 | 0.00016 | -5e-05 | 0.10048 | -0.01318 | -0.00075 | 0.0007 | -0.01889 | -0.003 | -0.01566
[RO-RO] [OPP] TRA 400/220 kV AT2 Portile de Fier | N-1 TRA 400/220 kV AT3 Portile de Fier | -0.0141 | 6e-05 | -0.00565 | 0 | -0.01952 | -6e-05 | 0.00024 | 5e-05 | -5e-05 | -4e-05 | -0.01744 | -0.00344 | 0.00128 | -0.00024 | -0.00987 | -0.01748 | 2e-05 | 0.00016 | -5e-05 | 0.10021 | -0.01315 | -0.00074 | 0.0007 | -0.01884 | -0.00299 | -0.01562
[RO-RO] [OPP] TRA 400/220 kV AT2 Portile de Fier | N-1 OHL 400 kV Portile de Fier-Urechesti | -0.00995 | -1e-05 | -0.0047 | 0 | -0.01165 | -6e-05 | 0.00021 | 6e-05 | -5e-05 | -4e-05 | -0.01142 | -0.00282 | 0.00085 | -0.00022 | -0.0075 | -0.01173 | 2e-05 | 0.00026 | -5e-05 | 0.07232 | -0.01184 | -0.00074 | 0.00057 | -0.01141 | -0.0012 | -0.0112
[RO-RO] [OPP] TRA 400/220 kV AT2 Portile de Fier | N-1 OHL 400 kV Slatina-Portile de Fier | -0.00989 | 2e-05 | -0.00432 | 0 | -0.01259 | -5e-05 | 0.00019 | 5e-05 | -4e-05 | -3e-05 | -0.01178 | -0.00261 | 0.00086 | -0.0002 | -0.00719 | -0.01196 | 1e-05 | 0.00019 | -4e-05 | 0.07071 | -0.0105 | -0.00063 | 0.00052 | -0.0122 | -0.00157 | -0.01105
[RO-RO] [OPP] TRA 400/220 kV AT3 Portile de Fier | BC | -0.00984 | 4e-05 | -0.00394 | 0 | -0.01362 | -4e-05 | 0.00017 | 4e-05 | -3e-05 | -3e-05 | -0.01217 | -0.0024 | 0.00089 | -0.00017 | -0.00689 | -0.0122 | 1e-05 | 0.00011 | -3e-05 | 0.06992 | -0.00917 | -0.00052 | 0.00049 | -0.01314 | -0.00209 | -0.0109
[RO-RO] [OPP] TRA 400/220 kV AT3 Portile de Fier | N-1 TIE 400 kV Portile de Fier-Djerdap | -0.00684 | 0.00013 | -0.00173 | 0 | -0.0142 | 0 | 7e-05 | 0 | 0 | 0 | -0.01031 | -0.00109 | 0.00081 | -3e-05 | -0.00399 | -0.00963 | 0 | -0.00019 | 0 | 0.06163 | -0.00087 | -1e-05 | 0.00025 | -0.01338 | -0.00345 | -0.00703
[RO-RO] [OPP] TRA 400/220 kV AT3 Portile de Fier | N-1 OHL 220 kV Portile de Fier-Resita 1&2 | 0 | 0 | 0 | 0 | 0 | 0 | 0 | 0 | 0 | 0 | 0 | 0 | 0 | 0 | 0 | 0 | 0 | 0 | 0 | 0.09874 | 0 | 0 | 0 | 0 | 0 | 0
[RO-RO] [OPP] TRA 400/220 kV AT3 Portile de Fier | N-1 TRA 400/220 kV AT1 Portile de Fier | -0.01405 | 6e-05 | -0.00563 | 0 | -0.01945 | -6e-05 | 0.00024 | 5e-05 | -5e-05 | -4e-05 | -0.01738 | -0.00342 | 0.00128 | -0.00024 | -0.00983 | -0.01742 | 2e-05 | 0.00016 | -5e-05 | 0.09985 | -0.0131 | -0.00074 | 0.0007 | -0.01877 | -0.00298 | -0.01556
[RO-RO] [OPP] TRA 400/220 kV AT3 Portile de Fier | N-1 TRA 400/220 kV AT2 Portile de Fier | -0.01405 | 6e-05 | -0.00563 | 0 | -0.01945 | -6e-05 | 0.00024 | 5e-05 | -5e-05 | -4e-05 | -0.01738 | -0.00342 | 0.00128 | -0.00024 | -0.00983 | -0.01742 | 2e-05 | 0.00016 | -5e-05 | 0.09985 | -0.0131 | -0.00074 | 0.0007 | -0.01877 | -0.00298 | -0.01556
[RO-RO] [OPP] TRA 400/220 kV AT3 Portile de Fier | N-1 OHL 400 kV Portile de Fier-Urechesti | -0.00989 | -1e-05 | -0.00467 | 0 | -0.01158 | -6e-05 | 0.00021 | 6e-05 | -5e-05 | -4e-05 | -0.01135 | -0.0028 | 0.00084 | -0.00022 | -0.00745 | -0.01166 | 2e-05 | 0.00026 | -5e-05 | 0.07186 | -0.01176 | -0.00074 | 0.00056 | -0.01134 | -0.0012 | -0.01113
[RO-RO] [OPP] TRA 400/220 kV AT3 Portile de Fier | N-1 OHL 400 kV Slatina-Portile de Fier | -0.00983 | 2e-05 | -0.00429 | 0 | -0.01251 | -5e-05 | 0.00019 | 5e-05 | -4e-05 | -3e-05 | -0.01171 | -0.00259 | 0.00086 | -0.0002 | -0.00714 | -0.01188 | 1e-05 | 0.00019 | -4e-05 | 0.07027 | -0.01044 | -0.00063 | 0.00052 | -0.01213 | -0.00156 | -0.01098

## 2130
PTDF report
Generated at: | 10/01/2026 22:02:49
Business day: | 2026-01-12
Horizon: | 2DA
Timestamp | 21:30
Border & direction: | South-Romania Importing
Margin satisfied | True
Process | Adjustment
CNE Name | CO Name | AL | AT | BA | BE | BG | CH | CZ | DE | ES | FR | GR | HR | HU | IT | ME | MK | NL | PL | PT | RO | RS | SI | SK | TR | UA | XK
[BG-RO] [DIR] TIE 400 kV TINTARENI-KOZLODUI 2 | BC | -0.07654 | -0.00048 | -0.02694 | -1e-05 | -0.14226 | -0.00041 | 0.00119 | 0.00043 | -0.00032 | -0.00026 | -0.11037 | -0.01748 | 0.00269 | -0.00149 | -0.04926 | -0.10515 | 0.00012 | 0.00262 | -0.00031 | 0.07312 | -0.01105 | -0.00496 | 0.00288 | -0.12333 | 0.00339 | -0.07787
[BG-RO] [DIR] TIE 400 kV TINTARENI-KOZLODUI 2 | N-1 TIE 400 kV TINTARENI-KOZLODUI 1 | -0.12387 | -0.00078 | -0.04359 | -1e-05 | -0.23024 | -0.00067 | 0.00193 | 0.0007 | -0.00051 | -0.00042 | -0.17863 | -0.02828 | 0.00436 | -0.00241 | -0.07972 | -0.17018 | 0.00019 | 0.00423 | -0.00051 | 0.11834 | -0.01788 | -0.00802 | 0.00467 | -0.19961 | 0.00548 | -0.12603
[BG-RO] [DIR] TIE 400 kV TINTARENI-KOZLODUI 2 | N-1 TIE 400 kV PORTILE DE FIER - DJERDAP | -0.08644 | -0.00077 | -0.03428 | -1e-05 | -0.14034 | -0.00055 | 0.00152 | 0.00057 | -0.00042 | -0.00034 | -0.11651 | -0.02173 | 0.00297 | -0.00194 | -0.05883 | -0.11366 | 0.00016 | 0.00361 | -0.00041 | 0.10089 | -0.03306 | -0.00663 | 0.00365 | -0.12256 | 0.00788 | -0.09065
[BG-RO] [DIR] TIE 400 kV TINTARENI-KOZLODUI 2 | N-1 TIE 400 kV MEDGIDIA SUD - VARNA | -0.08247 | -0.00063 | -0.02966 | -1e-05 | -0.15485 | -0.00047 | 0.00131 | 0.00049 | -0.00036 | -0.00029 | -0.11886 | -0.01924 | 0.00264 | -0.00167 | -0.05347 | -0.11276 | 0.00014 | 0.00309 | -0.00036 | 0.07347 | -0.01382 | -0.00563 | 0.00312 | -0.13675 | 0.00711 | -0.08373
[BG-RO] [DIR] TIE 400 kV TINTARENI-KOZLODUI 2 | N-1 TIE 400 kV MEDGIDIA SUD - DOBRUDJA | -0.08214 | -0.00062 | -0.02951 | -1e-05 | -0.15417 | -0.00047 | 0.00131 | 0.00049 | -0.00036 | -0.00029 | -0.11838 | -0.01914 | 0.00264 | -0.00166 | -0.05323 | -0.11234 | 0.00014 | 0.00306 | -0.00035 | 0.07345 | -0.01367 | -0.00559 | 0.00311 | -0.136 | 0.00691 | -0.0834
[BG-RO] [DIR] TIE 400 kV TINTARENI-KOZLODUI 1 | BC | -0.07654 | -0.00048 | -0.02694 | -1e-05 | -0.14226 | -0.00041 | 0.00119 | 0.00043 | -0.00032 | -0.00026 | -0.11037 | -0.01748 | 0.00269 | -0.00149 | -0.04926 | -0.10515 | 0.00012 | 0.00262 | -0.00031 | 0.07312 | -0.01105 | -0.00496 | 0.00288 | -0.12333 | 0.00339 | -0.07787
[BG-RO] [DIR] TIE 400 kV TINTARENI-KOZLODUI 1 | N-1 TIE 400 kV TINTARENI-KOZLODUI 2 | -0.12387 | -0.00078 | -0.04359 | -1e-05 | -0.23024 | -0.00067 | 0.00193 | 0.0007 | -0.00051 | -0.00042 | -0.17863 | -0.02828 | 0.00436 | -0.00241 | -0.07972 | -0.17018 | 0.00019 | 0.00423 | -0.00051 | 0.11834 | -0.01788 | -0.00802 | 0.00467 | -0.19961 | 0.00548 | -0.12603
[BG-RO] [DIR] TIE 400 kV TINTARENI-KOZLODUI 1 | N-1 TIE 400 kV PORTILE DE FIER - DJERDAP | -0.08644 | -0.00077 | -0.03428 | -1e-05 | -0.14034 | -0.00055 | 0.00152 | 0.00057 | -0.00042 | -0.00034 | -0.11651 | -0.02173 | 0.00297 | -0.00194 | -0.05883 | -0.11366 | 0.00016 | 0.00361 | -0.00041 | 0.10089 | -0.03306 | -0.00663 | 0.00365 | -0.12256 | 0.00788 | -0.09065
[BG-RO] [DIR] TIE 400 kV TINTARENI-KOZLODUI 1 | N-1 TIE 400 kV MEDGIDIA SUD - VARNA | -0.08247 | -0.00063 | -0.02966 | -1e-05 | -0.15485 | -0.00047 | 0.00131 | 0.00049 | -0.00036 | -0.00029 | -0.11886 | -0.01924 | 0.00264 | -0.00167 | -0.05347 | -0.11276 | 0.00014 | 0.00309 | -0.00036 | 0.07347 | -0.01382 | -0.00563 | 0.00312 | -0.13675 | 0.00711 | -0.08373
[BG-RO] [DIR] TIE 400 kV TINTARENI-KOZLODUI 1 | N-1 TIE 400 kV MEDGIDIA SUD - DOBRUDJA | -0.08214 | -0.00062 | -0.02951 | -1e-05 | -0.15417 | -0.00047 | 0.00131 | 0.00049 | -0.00036 | -0.00029 | -0.11838 | -0.01914 | 0.00264 | -0.00166 | -0.05323 | -0.11234 | 0.00014 | 0.00306 | -0.00035 | 0.07345 | -0.01367 | -0.00559 | 0.00311 | -0.136 | 0.00691 | -0.0834
[BG-RO] [DIR] TIE 400 kV DOBRUDJA- MEDGIDIA SUD | BC | -0.06164 | -0.00153 | -0.02832 | -1e-05 | -0.13098 | -0.00058 | 0.00126 | 0.00064 | -0.00043 | -0.00036 | -0.08816 | -0.01831 | -0.00056 | -0.00193 | -0.04377 | -0.07905 | 0.00017 | 0.00488 | -0.00043 | 0.00358 | -0.02879 | -0.007 | 0.00252 | -0.13934 | 0.03875 | -0.06089
[BG-RO] [DIR] TIE 400 kV DOBRUDJA- MEDGIDIA SUD | N-1 TIE 400 kV MEDGIDIA SUD - VARNA | -0.10586 | -0.00263 | -0.04863 | -2e-05 | -0.22477 | -0.00099 | 0.00217 | 0.0011 | -0.00074 | -0.00061 | -0.15142 | -0.03144 | -0.00096 | -0.00332 | -0.07517 | -0.13576 | 0.0003 | 0.00838 | -0.00073 | 0.00614 | -0.04944 | -0.01202 | 0.00432 | -0.23935 | 0.06655 | -0.10457
[BG-RO] [DIR] TIE 400 kV MEDGIDIA SUD - VARNA | BC | -0.06377 | -0.00158 | -0.02929 | -1e-05 | -0.13526 | -0.0006 | 0.00131 | 0.00066 | -0.00045 | -0.00037 | -0.09121 | -0.01894 | -0.00058 | -0.002 | -0.04528 | -0.08178 | 0.00018 | 0.00505 | -0.00044 | 0.0037 | -0.02978 | -0.00724 | 0.0026 | -0.14421 | 0.04008 | -0.06299
[BG-RO] [DIR] TIE 400 kV MEDGIDIA SUD - VARNA | N-1 TIE 400 kV MEDGIDIA SUD - DOBRUDJA | -0.10695 | -0.00265 | -0.04913 | -2e-05 | -0.22702 | -0.001 | 0.00219 | 0.00111 | -0.00075 | -0.00062 | -0.15298 | -0.03177 | -0.00097 | -0.00336 | -0.07594 | -0.13716 | 0.0003 | 0.00846 | -0.00074 | 0.00621 | -0.04995 | -0.01215 | 0.00437 | -0.24183 | 0.06723 | -0.10565
[BG-RO] [OPP] TIE 400 kV TINTARENI-KOZLODUI 2 | BC | -0.07654 | -0.00048 | -0.02694 | -1e-05 | -0.14226 | -0.00041 | 0.00119 | 0.00043 | -0.00032 | -0.00026 | -0.11037 | -0.01748 | 0.00269 | -0.00149 | -0.04926 | -0.10515 | 0.00012 | 0.00262 | -0.00031 | 0.07312 | -0.01105 | -0.00496 | 0.00288 | -0.12333 | 0.00339 | -0.07787
[BG-RO] [OPP] TIE 400 kV TINTARENI-KOZLODUI 2 | N-1 TIE 400 kV TINTARENI-KOZLODUI 1 | -0.12387 | -0.00078 | -0.04359 | -1e-05 | -0.23024 | -0.00067 | 0.00193 | 0.0007 | -0.00051 | -0.00042 | -0.17863 | -0.02828 | 0.00436 | -0.00241 | -0.07972 | -0.17018 | 0.00019 | 0.00423 | -0.00051 | 0.11834 | -0.01788 | -0.00802 | 0.00467 | -0.19961 | 0.00548 | -0.12603
[BG-RO] [OPP] TIE 400 kV TINTARENI-KOZLODUI 2 | N-1 TIE 400 kV PORTILE DE FIER - DJERDAP | -0.08644 | -0.00077 | -0.03428 | -1e-05 | -0.14034 | -0.00055 | 0.00152 | 0.00057 | -0.00042 | -0.00034 | -0.11651 | -0.02173 | 0.00297 | -0.00194 | -0.05883 | -0.11366 | 0.00016 | 0.00361 | -0.00041 | 0.10089 | -0.03306 | -0.00663 | 0.00365 | -0.12256 | 0.00788 | -0.09065
[BG-RO] [OPP] TIE 400 kV TINTARENI-KOZLODUI 2 | N-1 TIE 400 kV MEDGIDIA SUD - VARNA | -0.08247 | -0.00063 | -0.02966 | -1e-05 | -0.15485 | -0.00047 | 0.00131 | 0.00049 | -0.00036 | -0.00029 | -0.11886 | -0.01924 | 0.00264 | -0.00167 | -0.05347 | -0.11276 | 0.00014 | 0.00309 | -0.00036 | 0.07347 | -0.01382 | -0.00563 | 0.00312 | -0.13675 | 0.00711 | -0.08373
[BG-RO] [OPP] TIE 400 kV TINTARENI-KOZLODUI 2 | N-1 TIE 400 kV MEDGIDIA SUD - DOBRUDJA | -0.08214 | -0.00062 | -0.02951 | -1e-05 | -0.15417 | -0.00047 | 0.00131 | 0.00049 | -0.00036 | -0.00029 | -0.11838 | -0.01914 | 0.00264 | -0.00166 | -0.05323 | -0.11234 | 0.00014 | 0.00306 | -0.00035 | 0.07345 | -0.01367 | -0.00559 | 0.00311 | -0.136 | 0.00691 | -0.0834
[BG-RO] [OPP] TIE 400 kV TINTARENI-KOZLODUI 1 | BC | -0.07654 | -0.00048 | -0.02694 | -1e-05 | -0.14226 | -0.00041 | 0.00119 | 0.00043 | -0.00032 | -0.00026 | -0.11037 | -0.01748 | 0.00269 | -0.00149 | -0.04926 | -0.10515 | 0.00012 | 0.00262 | -0.00031 | 0.07312 | -0.01105 | -0.00496 | 0.00288 | -0.12333 | 0.00339 | -0.07787
[BG-RO] [OPP] TIE 400 kV TINTARENI-KOZLODUI 1 | N-1 TIE 400 kV TINTARENI-KOZLODUI 2 | -0.12387 | -0.00078 | -0.04359 | -1e-05 | -0.23024 | -0.00067 | 0.00193 | 0.0007 | -0.00051 | -0.00042 | -0.17863 | -0.02828 | 0.00436 | -0.00241 | -0.07972 | -0.17018 | 0.00019 | 0.00423 | -0.00051 | 0.11834 | -0.01788 | -0.00802 | 0.00467 | -0.19961 | 0.00548 | -0.12603
[BG-RO] [OPP] TIE 400 kV TINTARENI-KOZLODUI 1 | N-1 TIE 400 kV PORTILE DE FIER - DJERDAP | -0.08644 | -0.00077 | -0.03428 | -1e-05 | -0.14034 | -0.00055 | 0.00152 | 0.00057 | -0.00042 | -0.00034 | -0.11651 | -0.02173 | 0.00297 | -0.00194 | -0.05883 | -0.11366 | 0.00016 | 0.00361 | -0.00041 | 0.10089 | -0.03306 | -0.00663 | 0.00365 | -0.12256 | 0.00788 | -0.09065
[BG-RO] [OPP] TIE 400 kV TINTARENI-KOZLODUI 1 | N-1 TIE 400 kV MEDGIDIA SUD - VARNA | -0.08247 | -0.00063 | -0.02966 | -1e-05 | -0.15485 | -0.00047 | 0.00131 | 0.00049 | -0.00036 | -0.00029 | -0.11886 | -0.01924 | 0.00264 | -0.00167 | -0.05347 | -0.11276 | 0.00014 | 0.00309 | -0.00036 | 0.07347 | -0.01382 | -0.00563 | 0.00312 | -0.13675 | 0.00711 | -0.08373
[BG-RO] [OPP] TIE 400 kV TINTARENI-KOZLODUI 1 | N-1 TIE 400 kV MEDGIDIA SUD - DOBRUDJA | -0.08214 | -0.00062 | -0.02951 | -1e-05 | -0.15417 | -0.00047 | 0.00131 | 0.00049 | -0.00036 | -0.00029 | -0.11838 | -0.01914 | 0.00264 | -0.00166 | -0.05323 | -0.11234 | 0.00014 | 0.00306 | -0.00035 | 0.07345 | -0.01367 | -0.00559 | 0.00311 | -0.136 | 0.00691 | -0.0834
[BG-RO] [OPP] TIE 400 kV DOBRUDJA- MEDGIDIA SUD | BC | -0.06164 | -0.00153 | -0.02832 | -1e-05 | -0.13098 | -0.00058 | 0.00126 | 0.00064 | -0.00043 | -0.00036 | -0.08816 | -0.01831 | -0.00056 | -0.00193 | -0.04377 | -0.07905 | 0.00017 | 0.00488 | -0.00043 | 0.00358 | -0.02879 | -0.007 | 0.00252 | -0.13934 | 0.03875 | -0.06089
[BG-RO] [OPP] TIE 400 kV DOBRUDJA- MEDGIDIA SUD | N-1 TIE 400 kV MEDGIDIA SUD - VARNA | -0.10586 | -0.00263 | -0.04863 | -2e-05 | -0.22477 | -0.00099 | 0.00217 | 0.0011 | -0.00074 | -0.00061 | -0.15142 | -0.03144 | -0.00096 | -0.00332 | -0.07517 | -0.13576 | 0.0003 | 0.00838 | -0.00073 | 0.00614 | -0.04944 | -0.01202 | 0.00432 | -0.23935 | 0.06655 | -0.10457
[BG-RO] [OPP] TIE 400 kV MEDGIDIA SUD - VARNA | BC | -0.06377 | -0.00158 | -0.02929 | -1e-05 | -0.13526 | -0.0006 | 0.00131 | 0.00066 | -0.00045 | -0.00037 | -0.09121 | -0.01894 | -0.00058 | -0.002 | -0.04528 | -0.08178 | 0.00018 | 0.00505 | -0.00044 | 0.0037 | -0.02978 | -0.00724 | 0.0026 | -0.14421 | 0.04008 | -0.06299
[BG-RO] [OPP] TIE 400 kV MEDGIDIA SUD - VARNA | N-1 TIE 400 kV MEDGIDIA SUD - DOBRUDJA | -0.10695 | -0.00265 | -0.04913 | -2e-05 | -0.22702 | -0.001 | 0.00219 | 0.00111 | -0.00075 | -0.00062 | -0.15298 | -0.03177 | -0.00097 | -0.00336 | -0.07594 | -0.13716 | 0.0003 | 0.00846 | -0.00074 | 0.00621 | -0.04995 | -0.01215 | 0.00437 | -0.24183 | 0.06723 | -0.10565
[RO-BG] [DIR] TIE 400 kV TINTARENI-KOZLODUI 1 | BC | -0.07654 | -0.00048 | -0.02694 | -1e-05 | -0.14226 | -0.00041 | 0.00119 | 0.00043 | -0.00032 | -0.00026 | -0.11037 | -0.01748 | 0.00269 | -0.00149 | -0.04926 | -0.10515 | 0.00012 | 0.00262 | -0.00031 | 0.07312 | -0.01105 | -0.00496 | 0.00288 | -0.12333 | 0.00339 | -0.07787
[RO-BG] [DIR] TIE 400 kV TINTARENI-KOZLODUI 1 | N-1 TIE 400 kV Portile de Fier-Djerdap | -0.08644 | -0.00077 | -0.03428 | -1e-05 | -0.14034 | -0.00055 | 0.00152 | 0.00057 | -0.00042 | -0.00034 | -0.11651 | -0.02173 | 0.00297 | -0.00194 | -0.05883 | -0.11366 | 0.00016 | 0.00361 | -0.00041 | 0.10089 | -0.03306 | -0.00663 | 0.00365 | -0.12256 | 0.00788 | -0.09065
[RO-BG] [DIR] TIE 400 kV TINTARENI-KOZLODUI 1 | N-1 TIE 400 kV TINTARENI-KOZLODUI 2 | -0.12387 | -0.00078 | -0.04359 | -1e-05 | -0.23024 | -0.00067 | 0.00193 | 0.0007 | -0.00051 | -0.00042 | -0.17863 | -0.02828 | 0.00436 | -0.00241 | -0.07972 | -0.17018 | 0.00019 | 0.00423 | -0.00051 | 0.11834 | -0.01788 | -0.00802 | 0.00467 | -0.19961 | 0.00548 | -0.12603
[RO-BG] [DIR] TIE 400 kV TINTARENI-KOZLODUI 1 | N-1 TIE 400 kV Isaccea - Vulcanesti | -0.07983 | -0.00066 | -0.02896 | -1e-05 | -0.14711 | -0.00046 | 0.00128 | 0.00049 | -0.00035 | -0.00029 | -0.11437 | -0.01879 | 0.00242 | -0.00165 | -0.05196 | -0.10901 | 0.00014 | 0.00311 | -0.00035 | 0.069 | -0.01384 | -0.00557 | 0.00302 | -0.12819 | 0.00898 | -0.08128
[RO-BG] [DIR] TIE 400 kV TINTARENI-KOZLODUI 1 | N-1 TIE 400 kV Resita-Pancevo c2 | -0.07645 | -0.0005 | -0.02732 | -1e-05 | -0.14162 | -0.00042 | 0.00121 | 0.00044 | -0.00032 | -0.00027 | -0.11 | -0.01768 | 0.0027 | -0.00151 | -0.0495 | -0.10482 | 0.00012 | 0.00268 | -0.00032 | 0.07442 | -0.01184 | -0.00507 | 0.00293 | -0.12274 | 0.0037 | -0.07775
[RO-BG] [DIR] TIE 400 kV TINTARENI-KOZLODUI 1 | N-1 TIE 400 kV Resita-Pancevo c1 | -0.07645 | -0.0005 | -0.02732 | -1e-05 | -0.14162 | -0.00042 | 0.00121 | 0.00044 | -0.00032 | -0.00027 | -0.11 | -0.01768 | 0.0027 | -0.00151 | -0.0495 | -0.10482 | 0.00012 | 0.00268 | -0.00032 | 0.07442 | -0.01184 | -0.00507 | 0.00293 | -0.12274 | 0.0037 | -0.07775
[RO-BG] [DIR] TIE 400 kV TINTARENI-KOZLODUI 2 | BC | -0.07654 | -0.00048 | -0.02694 | -1e-05 | -0.14226 | -0.00041 | 0.00119 | 0.00043 | -0.00032 | -0.00026 | -0.11037 | -0.01748 | 0.00269 | -0.00149 | -0.04926 | -0.10515 | 0.00012 | 0.00262 | -0.00031 | 0.07312 | -0.01105 | -0.00496 | 0.00288 | -0.12333 | 0.00339 | -0.07787
[RO-BG] [DIR] TIE 400 kV TINTARENI-KOZLODUI 2 | N-1 TIE 400 kV Portile de Fier-Djerdap | -0.08644 | -0.00077 | -0.03428 | -1e-05 | -0.14034 | -0.00055 | 0.00152 | 0.00057 | -0.00042 | -0.00034 | -0.11651 | -0.02173 | 0.00297 | -0.00194 | -0.05883 | -0.11366 | 0.00016 | 0.00361 | -0.00041 | 0.10089 | -0.03306 | -0.00663 | 0.00365 | -0.12256 | 0.00788 | -0.09065
[RO-BG] [DIR] TIE 400 kV TINTARENI-KOZLODUI 2 | N-1 TIE 400 kV TINTARENI-KOZLODUI 1 | -0.12387 | -0.00078 | -0.04359 | -1e-05 | -0.23024 | -0.00067 | 0.00193 | 0.0007 | -0.00051 | -0.00042 | -0.17863 | -0.02828 | 0.00436 | -0.00241 | -0.07972 | -0.17018 | 0.00019 | 0.00423 | -0.00051 | 0.11834 | -0.01788 | -0.00802 | 0.00467 | -0.19961 | 0.00548 | -0.12603
[RO-BG] [DIR] TIE 400 kV TINTARENI-KOZLODUI 2 | N-1 TIE 400 kV Isaccea - Vulcanesti | -0.07983 | -0.00066 | -0.02896 | -1e-05 | -0.14711 | -0.00046 | 0.00128 | 0.00049 | -0.00035 | -0.00029 | -0.11437 | -0.01879 | 0.00242 | -0.00165 | -0.05196 | -0.10901 | 0.00014 | 0.00311 | -0.00035 | 0.069 | -0.01384 | -0.00557 | 0.00302 | -0.12819 | 0.00898 | -0.08128
[RO-BG] [DIR] TIE 400 kV TINTARENI-KOZLODUI 2 | N-1 TIE 400 kV Resita-Pancevo c2 | -0.07645 | -0.0005 | -0.02732 | -1e-05 | -0.14162 | -0.00042 | 0.00121 | 0.00044 | -0.00032 | -0.00027 | -0.11 | -0.01768 | 0.0027 | -0.00151 | -0.0495 | -0.10482 | 0.00012 | 0.00268 | -0.00032 | 0.07442 | -0.01184 | -0.00507 | 0.00293 | -0.12274 | 0.0037 | -0.07775
[RO-BG] [DIR] TIE 400 kV TINTARENI-KOZLODUI 2 | N-1 TIE 400 kV Resita-Pancevo c1 | -0.07645 | -0.0005 | -0.02732 | -1e-05 | -0.14162 | -0.00042 | 0.00121 | 0.00044 | -0.00032 | -0.00027 | -0.11 | -0.01768 | 0.0027 | -0.00151 | -0.0495 | -0.10482 | 0.00012 | 0.00268 | -0.00032 | 0.07442 | -0.01184 | -0.00507 | 0.00293 | -0.12274 | 0.0037 | -0.07775
[RO-RS] [DIR] TIE 400 kV Portile de Fier-Djerdap | BC | 0.0691 | 0.002 | 0.05125 | 2e-05 | -0.01341 | 0.00092 | -0.00232 | -0.001 | 0.00069 | 0.00057 | 0.04282 | 0.02972 | -0.00192 | 0.00316 | 0.06677 | 0.05936 | -0.00027 | -0.00691 | 0.00069 | -0.19376 | 0.15359 | 0.01166 | -0.00538 | -0.0054 | -0.03139 | 0.08916
[RO-RS] [DIR] TIE 400 kV Portile de Fier-Djerdap | N-1 TIE 400 kV Arad-Sandorfalva | 0.06716 | 0.0023 | 0.05134 | 2e-05 | -0.01739 | 0.00097 | -0.00238 | -0.00106 | 0.00073 | 0.0006 | 0.03986 | 0.03004 | -0.00062 | 0.00329 | 0.0658 | 0.05654 | -0.00029 | -0.00747 | 0.00072 | -0.19917 | 0.1526 | 0.01229 | -0.00551 | -0.00922 | -0.03407 | 0.08701
[RO-RS] [DIR] TIE 400 kV Portile de Fier-Djerdap | N-1 TIE 400 kV Nadab-Bekescsaba | 0.06472 | 0.00222 | 0.04886 | 2e-05 | -0.0195 | 0.00092 | -0.00219 | -0.001 | 0.00069 | 0.00056 | 0.03754 | 0.02848 | -0.0008 | 0.0031 | 0.06324 | 0.05416 | -0.00027 | -0.0072 | 0.00068 | -0.20115 | 0.1494 | 0.01151 | -0.00482 | -0.01134 | -0.03394 | 0.0845
[RO-RS] [DIR] TIE 400 kV Portile de Fier-Djerdap | N-1 TIE 400 kV Rosiori-Mukacevo | 0.06141 | 0.00132 | 0.04554 | 1e-05 | -0.02261 | 0.00075 | -0.00202 | -0.0008 | 0.00057 | 0.00047 | 0.03429 | 0.0259 | -0.00351 | 0.00263 | 0.05988 | 0.05088 | -0.00022 | -0.00526 | 0.00057 | -0.20484 | 0.14569 | 0.00958 | -0.00489 | -0.01442 | -0.02798 | 0.08114
[RO-RS] [DIR] TIE 400 kV Portile de Fier-Djerdap | N-1 TIE 400 kV TINTARENI-KOZLODUI 1 | 0.07937 | 0.00207 | 0.05487 | 2e-05 | 0.00567 | 0.00098 | -0.00248 | -0.00105 | 0.00074 | 0.00061 | 0.05763 | 0.03206 | -0.00228 | 0.00336 | 0.07337 | 0.07347 | -0.00029 | -0.00726 | 0.00073 | -0.20356 | 0.15508 | 0.01233 | -0.00577 | 0.01115 | -0.03184 | 0.09961
[RO-RS] [DIR] TIE 400 kV Portile de Fier-Djerdap | N-1 TIE 400 kV TINTARENI-KOZLODUI 2 | 0.07937 | 0.00207 | 0.05487 | 2e-05 | 0.00567 | 0.00098 | -0.00248 | -0.00105 | 0.00074 | 0.00061 | 0.05763 | 0.03206 | -0.00228 | 0.00336 | 0.07337 | 0.07347 | -0.00029 | -0.00726 | 0.00073 | -0.20356 | 0.15508 | 0.01233 | -0.00577 | 0.01115 | -0.03184 | 0.09961
[RO-RS] [DIR] TIE 400 kV Portile de Fier-Djerdap | N-1 TIE 400 kV Isaccea - Vulcanesti | 0.06057 | 0.00154 | 0.04599 | 1e-05 | -0.02598 | 0.00079 | -0.00209 | -0.00084 | 0.0006 | 0.00049 | 0.03245 | 0.02631 | -0.00264 | 0.00274 | 0.05976 | 0.04936 | -0.00023 | -0.00562 | 0.00059 | -0.20446 | 0.14635 | 0.01007 | -0.00503 | -0.01801 | -0.01686 | 0.08033
[RO-RS] [DIR] TIE 400 kV Portile de Fier-Djerdap | N-1 OHL 400 kV Mintia-Arad | 0.06385 | 0.00216 | 0.04897 | 2e-05 | -0.02176 | 0.00091 | -0.00223 | -0.001 | 0.00069 | 0.00056 | 0.03603 | 0.02851 | -0.00089 | 0.00311 | 0.06293 | 0.05279 | -0.00027 | -0.00709 | 0.00068 | -0.20368 | 0.14971 | 0.01155 | -0.00504 | -0.01348 | -0.03397 | 0.08361
[RO-RS] [DIR] TIE 400 kV Portile de Fier-Djerdap | N-1 OHL 220 kV Portile de Fier-Resita 1&2 | 0.06017 | 0.00206 | 0.04767 | 2e-05 | -0.02576 | 0.00088 | -0.00217 | -0.00096 | 0.00066 | 0.00055 | 0.03179 | 0.0276 | -0.0011 | 0.00301 | 0.06051 | 0.0483 | -0.00026 | -0.00681 | 0.00066 | -0.22014 | 0.14691 | 0.01119 | -0.00494 | -0.01732 | -0.03327 | 0.07928
[RO-RS] [DIR] TIE 400 kV Portile de Fier-Djerdap | N-1 OHL 220 kV Resita-Timisoara 1&2 | 0.05948 | 0.0019 | 0.04434 | 1e-05 | -0.0229 | 0.00082 | -0.002 | -0.00089 | 0.00061 | 0.00051 | 0.03286 | 0.02581 | -0.00098 | 0.00278 | 0.05787 | 0.0491 | -0.00024 | -0.00631 | 0.00061 | -0.20622 | 0.14026 | 0.01031 | -0.00453 | -0.01477 | -0.0313 | 0.07874
[RO-RS] [DIR] TIE 400 kV Portile de Fier-Djerdap | N-1 TRA 400/220 kV AT3 Arad | 0.06531 | 0.00201 | 0.04881 | 2e-05 | -0.01769 | 0.00089 | -0.00221 | -0.00097 | 0.00067 | 0.00055 | 0.03866 | 0.02836 | -0.00143 | 0.00304 | 0.06345 | 0.05515 | -0.00026 | -0.00678 | 0.00066 | -0.19924 | 0.14893 | 0.01126 | -0.00507 | -0.0096 | -0.03186 | 0.08508
[RO-RS] [DIR] TIE 400 kV Portile de Fier-Djerdap | N-1 TIE 400 kV Resita-Pancevo c2 | 0.06811 | 0.00228 | 0.05591 | 2e-05 | -0.0211 | 0.00102 | -0.00256 | -0.0011 | 0.00077 | 0.00063 | 0.0384 | 0.03216 | -0.00192 | 0.00349 | 0.06963 | 0.0554 | -0.0003 | -0.0077 | 0.00076 | -0.20932 | 0.16299 | 0.01301 | -0.00595 | -0.01245 | -0.03509 | 0.08768
[RO-RS] [DIR] TIE 400 kV Portile de Fier-Djerdap | N-1 TIE 400 kV Resita-Pancevo c1 | 0.06811 | 0.00228 | 0.05591 | 2e-05 | -0.0211 | 0.00102 | -0.00256 | -0.0011 | 0.00077 | 0.00063 | 0.0384 | 0.03216 | -0.00192 | 0.00349 | 0.06963 | 0.0554 | -0.0003 | -0.0077 | 0.00076 | -0.20932 | 0.16299 | 0.013 | -0.00595 | -0.01245 | -0.03509 | 0.08768
[RO-UA] [DIR] TIE 400 kV Isaccea-Vulcanesti | N-1 TIE 400 kV Resita-Pancevo c2 | 0.10596 | 0.00578 | 0.06513 | 3e-05 | 0.15632 | 0.00164 | -0.00284 | -0.00189 | 0.0012 | 0.00099 | 0.1289 | 0.04215 | 0.00893 | 0.00523 | 0.08683 | 0.12436 | -0.00049 | -0.01601 | 0.00119 | 0.13354 | 0.08942 | 0.01977 | -0.00429 | 0.15683 | -0.18006 | 0.10972
[RO-HU] [DIR] TIE 400 kV Arad-Sandorfalva | BC | -0.02924 | 0.00447 | 0.00126 | 1e-05 | -0.05991 | 0.00073 | -0.00087 | -0.00089 | 0.00051 | 0.00042 | -0.04457 | 0.00488 | 0.01959 | 0.00203 | -0.01452 | -0.04247 | -0.00022 | -0.00848 | 0.0005 | -0.08143 | -0.01491 | 0.00936 | -0.00189 | -0.05748 | -0.04031 | -0.03231
[RO-HU] [DIR] TIE 400 kV Arad-Sandorfalva | N-1 TIE 400 kV Nadab-Bekescsaba | -0.07548 | 0.00674 | -0.02391 | 1e-05 | -0.12409 | 0.00068 | 0.00046 | -0.00095 | 0.00043 | 0.00036 | -0.10025 | -0.00819 | 0.03136 | 0.00145 | -0.05167 | -0.09727 | -0.00022 | -0.01152 | 0.00043 | -0.15937 | -0.05906 | 0.00772 | 0.004 | -0.1201 | -0.06717 | -0.0815
[RO-HU] [DIR] TIE 400 kV Arad-Sandorfalva | N-1 TIE 400 kV Rosiori-Mukacevo | -0.05325 | 0.00232 | -0.01656 | 0 | -0.08862 | 0.00019 | 7e-05 | -0.00028 | 0.00012 | 0.0001 | -0.07119 | -0.00703 | 0.01461 | 0.00037 | -0.03602 | -0.06895 | -6e-05 | -0.00334 | 0.00012 | -0.11605 | -0.03958 | 0.00287 | -0.00034 | -0.08563 | -0.02967 | -0.05736
[RO-HU] [DIR] TIE 400 kV Arad-Sandorfalva | N-1 TIE 400 kV Portile de Fier-Djerdap | -0.02532 | 0.00458 | 0.00417 | 1e-05 | -0.06067 | 0.00078 | -0.00101 | -0.00095 | 0.00054 | 0.00045 | -0.04214 | 0.00657 | 0.01948 | 0.00221 | -0.01074 | -0.0391 | -0.00024 | -0.00887 | 0.00054 | -0.09241 | -0.00621 | 0.01003 | -0.00219 | -0.05778 | -0.04209 | -0.02726
[RO-HU] [DIR] TIE 400 kV Arad-Sandorfalva | N-1 OHL 400 kV Iernut-Sibiu Sud | -0.03083 | 0.00441 | 0.0003 | 1e-05 | -0.06208 | 0.0007 | -0.00083 | -0.00087 | 0.00049 | 0.00041 | -0.04646 | 0.00427 | 0.01953 | 0.00196 | -0.01583 | -0.04432 | -0.00022 | -0.00831 | 0.00049 | -0.08345 | -0.01632 | 0.0091 | -0.00178 | -0.05958 | -0.0402 | -0.03398
[RO-HU] [DIR] TIE 400 kV Arad-Sandorfalva | N-1 TIE 400 kV Resita-Pancevo c2 | -0.0294 | 0.00451 | 0.00203 | 1e-05 | -0.06117 | 0.00074 | -0.00091 | -0.00091 | 0.00052 | 0.00043 | -0.0453 | 0.00529 | 0.01959 | 0.00209 | -0.01405 | -0.04312 | -0.00023 | -0.00861 | 0.00051 | -0.084 | -0.01336 | 0.00959 | -0.00198 | -0.05864 | -0.04092 | -0.03256
[RO-HU] [DIR] TIE 400 kV Arad-Sandorfalva | N-1 TIE 400 kV Resita-Pancevo c1 | -0.0294 | 0.00451 | 0.00203 | 1e-05 | -0.06117 | 0.00074 | -0.00091 | -0.00091 | 0.00052 | 0.00043 | -0.0453 | 0.00529 | 0.01959 | 0.00209 | -0.01405 | -0.04312 | -0.00023 | -0.00861 | 0.00051 | -0.084 | -0.01336 | 0.00959 | -0.00198 | -0.05864 | -0.04092 | -0.03256
[RO-HU] [DIR] TIE 400 kV Nadab-Bekescsaba | BC | -0.08216 | 0.00403 | -0.04473 | -1e-05 | -0.11404 | -9e-05 | 0.00237 | -0.00011 | -0.00013 | -0.0001 | -0.09892 | -0.02323 | 0.02091 | -0.00103 | -0.066 | -0.09737 | 1e-05 | -0.0054 | -0.00013 | -0.13848 | -0.07843 | -0.00292 | 0.01045 | -0.11127 | -0.04772 | -0.08739
[RO-HU] [DIR] TIE 400 kV Nadab-Bekescsaba | N-1 TIE 400 kV Arad-Sandorfalva | -0.10079 | 0.00688 | -0.04392 | 0 | -0.15222 | 0.00037 | 0.00182 | -0.00068 | 0.00019 | 0.00017 | -0.12732 | -0.02011 | 0.0334 | 0.00027 | -0.07526 | -0.12444 | -0.00014 | -0.01081 | 0.00019 | -0.19038 | -0.08794 | 0.00305 | 0.00925 | -0.1479 | -0.07341 | -0.10798
[RO-HU] [DIR] TIE 400 kV Nadab-Bekescsaba | N-1 TIE 400 kV Rosiori-Mukacevo | -0.1332 | -0.00054 | -0.08263 | -2e-05 | -0.1751 | -0.00122 | 0.00438 | 0.0012 | -0.00095 | -0.00078 | -0.15552 | -0.04856 | 0.01033 | -0.00455 | -0.1117 | -0.15369 | 0.00035 | 0.00552 | -0.00094 | -0.21207 | -0.13087 | -0.01671 | 0.01375 | -0.17114 | -0.0251 | -0.14063
[RO-HU] [DIR] TIE 400 kV Nadab-Bekescsaba | N-1 TIE 400 kV Portile de Fier-Djerdap | -0.07859 | 0.00413 | -0.04209 | -1e-05 | -0.11473 | -4e-05 | 0.00225 | -0.00016 | -9e-05 | -7e-05 | -0.09671 | -0.02169 | 0.02081 | -0.00086 | -0.06256 | -0.09431 | -1e-05 | -0.00576 | -9e-05 | -0.14847 | -0.07051 | -0.00231 | 0.01018 | -0.11155 | -0.04934 | -0.08279
[RO-HU] [DIR] TIE 400 kV Nadab-Bekescsaba | N-1 OHL 400 kV Iernut-Sibiu Sud | -0.08003 | 0.00411 | -0.04343 | -1e-05 | -0.11114 | -6e-05 | 0.00231 | -0.00014 | -0.00011 | -8e-05 | -0.09639 | -0.02241 | 0.02099 | -0.00093 | -0.06425 | -0.09489 | 0 | -0.00563 | -0.00011 | -0.13578 | -0.07655 | -0.00256 | 0.01031 | -0.10846 | -0.04786 | -0.08516
[RO-HU] [DIR] TIE 400 kV Nadab-Bekescsaba | N-1 TIE 400 kV Resita-Pancevo c2 | -0.0823 | 0.00407 | -0.04407 | -1e-05 | -0.11514 | -8e-05 | 0.00234 | -0.00012 | -0.00012 | -9e-05 | -0.09955 | -0.02288 | 0.02091 | -0.00098 | -0.06559 | -0.09794 | 0 | -0.00552 | -0.00012 | -0.1407 | -0.07709 | -0.00272 | 0.01037 | -0.11227 | -0.04825 | -0.0876
[RO-HU] [DIR] TIE 400 kV Nadab-Bekescsaba | N-1 TIE 400 kV Resita-Pancevo c1 | -0.0823 | 0.00407 | -0.04407 | -1e-05 | -0.11514 | -8e-05 | 0.00234 | -0.00012 | -0.00012 | -9e-05 | -0.09955 | -0.02288 | 0.02091 | -0.00098 | -0.06559 | -0.09794 | 0 | -0.00552 | -0.00012 | -0.1407 | -0.07709 | -0.00272 | 0.01037 | -0.11227 | -0.04825 | -0.0876
[RO-UA] [DIR]TIE 400 kV Rosiori-Mukacevo | BC | 0.12237 | 0.01095 | 0.09086 | 4e-05 | 0.14637 | 0.00271 | -0.00482 | -0.00314 | 0.00197 | 0.00162 | 0.13569 | 0.06073 | 0.02536 | 0.00846 | 0.10956 | 0.13501 | -0.00082 | -0.02618 | 0.00195 | 0.17644 | 0.12571 | 0.03308 | -0.00789 | 0.14353 | -0.05423 | 0.12766
[RO-UA] [DIR]TIE 400 kV Rosiori-Mukacevo | N-1 TIE 400 kV Arad-Sandorfalva | 0.12581 | 0.01043 | 0.09071 | 4e-05 | 0.15342 | 0.00262 | -0.00471 | -0.00303 | 0.00191 | 0.00158 | 0.14094 | 0.06016 | 0.02306 | 0.00822 | 0.11126 | 0.14001 | -0.00079 | -0.02518 | 0.00189 | 0.18601 | 0.12747 | 0.03198 | -0.00767 | 0.15029 | -0.04949 | 0.13146
[RO-UA] [DIR]TIE 400 kV Rosiori-Mukacevo | N-1 TIE 400 kV Nadab-Bekescsaba | 0.14052 | 0.01006 | 0.10074 | 4e-05 | 0.17156 | 0.00273 | -0.00534 | -0.00311 | 0.00199 | 0.00165 | 0.15754 | 0.06586 | 0.02074 | 0.00869 | 0.12413 | 0.15652 | -0.00082 | -0.02499 | 0.00198 | 0.20702 | 0.14303 | 0.03373 | -0.0102 | 0.16811 | -0.04369 | 0.14696
[RO-UA] [DIR]TIE 400 kV Rosiori-Mukacevo | N-1 TIE 400 kV Portile de Fier-Djerdap | 0.12015 | 0.01089 | 0.08921 | 4e-05 | 0.1468 | 0.00268 | -0.00474 | -0.0031 | 0.00194 | 0.00161 | 0.13432 | 0.05978 | 0.02542 | 0.00836 | 0.10741 | 0.13311 | -0.00081 | -0.02596 | 0.00193 | 0.18266 | 0.12078 | 0.03271 | -0.00772 | 0.1437 | -0.05322 | 0.12479
[RO-UA] [DIR]TIE 400 kV Rosiori-Mukacevo | N-1 OHL 400 kV Iernut-Sibiu Sud | 0.09642 | 0.00995 | 0.07503 | 4e-05 | 0.11089 | 0.00236 | -0.00403 | -0.00275 | 0.00171 | 0.00141 | 0.10479 | 0.05077 | 0.02436 | 0.00732 | 0.0882 | 0.10465 | -0.00072 | -0.02336 | 0.0017 | 0.14348 | 0.10275 | 0.02878 | -0.00617 | 0.10915 | -0.05248 | 0.10044
[RO-UA] [DIR]TIE 400 kV Rosiori-Mukacevo | N-1 OHL 400 kV Mintia-Arad | 0.1277 | 0.01079 | 0.09318 | 4e-05 | 0.15485 | 0.00271 | -0.00491 | -0.00314 | 0.00197 | 0.00163 | 0.14259 | 0.06196 | 0.02432 | 0.00851 | 0.11346 | 0.14169 | -0.00082 | -0.026 | 0.00196 | 0.18652 | 0.12965 | 0.0332 | -0.00824 | 0.15174 | -0.05161 | 0.1333
[RO-UA] [DIR]TIE 400 kV Rosiori-Mukacevo | N-1 OHL 400 kV Sibiu Sud-Mintia | 0.1257 | 0.01083 | 0.09207 | 4e-05 | 0.15228 | 0.0027 | -0.00486 | -0.00313 | 0.00196 | 0.00162 | 0.14025 | 0.06136 | 0.02466 | 0.00847 | 0.11182 | 0.13935 | -0.00082 | -0.026 | 0.00195 | 0.18325 | 0.12754 | 0.03307 | -0.00809 | 0.14925 | -0.05212 | 0.13114
[RO-UA] [DIR]TIE 400 kV Rosiori-Mukacevo | N-1 OHL 400 kV Arefu-Sibiu Sud | 0.11379 | 0.01082 | 0.08621 | 4e-05 | 0.13426 | 0.00263 | -0.0046 | -0.00305 | 0.00191 | 0.00158 | 0.12517 | 0.05792 | 0.02567 | 0.00818 | 0.10281 | 0.12465 | -0.00079 | -0.02564 | 0.00189 | 0.16649 | 0.11885 | 0.03208 | -0.00736 | 0.13216 | -0.05417 | 0.11859
[RO-UA] [DIR]TIE 400 kV Rosiori-Mukacevo | N-1 TIE 400 kV Resita-Pancevo c2 | 0.12244 | 0.01094 | 0.09055 | 4e-05 | 0.14689 | 0.0027 | -0.0048 | -0.00313 | 0.00196 | 0.00162 | 0.13599 | 0.06057 | 0.02536 | 0.00844 | 0.10937 | 0.13528 | -0.00082 | -0.02613 | 0.00194 | 0.17748 | 0.12508 | 0.03299 | -0.00785 | 0.144 | -0.05398 | 0.12776
[RO-UA] [DIR]TIE 400 kV Rosiori-Mukacevo | N-1 OHL 400 kV Arefu-Tantareni | 0.11649 | 0.01085 | 0.08765 | 4e-05 | 0.13835 | 0.00265 | -0.00467 | -0.00308 | 0.00192 | 0.00159 | 0.12856 | 0.05878 | 0.02554 | 0.00827 | 0.10492 | 0.12794 | -0.0008 | -0.02578 | 0.00191 | 0.17164 | 0.12098 | 0.03237 | -0.00753 | 0.13616 | -0.05368 | 0.12143
[RO-UA] [DIR]TIE 400 kV Rosiori-Mukacevo | N-1 TIE 400 kV Resita-Pancevo c1 | 0.12244 | 0.01094 | 0.09055 | 4e-05 | 0.14689 | 0.0027 | -0.0048 | -0.00313 | 0.00196 | 0.00162 | 0.13599 | 0.06057 | 0.02536 | 0.00844 | 0.10937 | 0.13528 | -0.00082 | -0.02613 | 0.00194 | 0.17748 | 0.12508 | 0.03299 | -0.00785 | 0.144 | -0.05398 | 0.12776
[RO-RS] [DIR] TIE 400 kV Resita-Pancevo c2 | BC | -0.00395 | 0.00108 | 0.01847 | 1e-05 | -0.03052 | 0.00039 | -0.00095 | -0.00043 | 0.00029 | 0.00024 | -0.01753 | 0.0097 | -2e-05 | 0.00132 | 0.01135 | -0.01573 | -0.00012 | -0.00314 | 0.00029 | -0.06176 | 0.03731 | 0.00532 | -0.00226 | -0.02801 | -0.01472 | -0.00588
[RO-RS] [DIR] TIE 400 kV Resita-Pancevo c2 | N-1 TIE 400 kV Arad-Sandorfalva | -0.00529 | 0.00129 | 0.01852 | 1e-05 | -0.03326 | 0.00043 | -0.00099 | -0.00047 | 0.00032 | 0.00026 | -0.01957 | 0.00993 | 0.00088 | 0.00141 | 0.01069 | -0.01767 | -0.00013 | -0.00353 | 0.00031 | -0.06548 | 0.03663 | 0.00575 | -0.00234 | -0.03064 | -0.01656 | -0.00736
[RO-RS] [DIR] TIE 400 kV Resita-Pancevo c2 | N-1 TIE 400 kV Nadab-Bekescsaba | -0.00681 | 0.00123 | 0.01691 | 1e-05 | -0.03449 | 0.00039 | -0.00086 | -0.00044 | 0.00029 | 0.00024 | -0.02097 | 0.00889 | 0.00071 | 0.00128 | 0.00905 | -0.01912 | -0.00012 | -0.00333 | 0.00029 | -0.06658 | 0.03458 | 0.00522 | -0.00189 | -0.03189 | -0.01638 | -0.00893
[RO-RS] [DIR] TIE 400 kV Resita-Pancevo c2 | N-1 TIE 400 kV Portile de Fier-Djerdap | 0.01238 | 0.00156 | 0.03057 | 1e-05 | -0.03369 | 0.00061 | -0.00149 | -0.00067 | 0.00046 | 0.00038 | -0.00741 | 0.01672 | -0.00047 | 0.00206 | 0.02713 | -0.00171 | -0.00018 | -0.00477 | 0.00045 | -0.10753 | 0.0736 | 0.00808 | -0.00353 | -0.02929 | -0.02213 | 0.01518
[RO-RS] [DIR] TIE 400 kV Resita-Pancevo c2 | N-1 OHL 400 kV Iernut-Sibiu Sud | -0.00562 | 0.00102 | 0.01745 | 1e-05 | -0.03281 | 0.00037 | -0.0009 | -0.00041 | 0.00028 | 0.00023 | -0.01952 | 0.00906 | -8e-05 | 0.00124 | 0.00998 | -0.01769 | -0.00011 | -0.00296 | 0.00027 | -0.06388 | 0.03583 | 0.00504 | -0.00214 | -0.03023 | -0.0146 | -0.00764
[RO-RS] [DIR] TIE 400 kV Resita-Pancevo c2 | N-1 OHL 400 kV Mintia-Arad | -0.00578 | 0.00114 | 0.01767 | 1e-05 | -0.03343 | 0.00039 | -0.00091 | -0.00043 | 0.00029 | 0.00024 | -0.01989 | 0.00928 | 0.00034 | 0.0013 | 0.01002 | -0.01802 | -0.00012 | -0.0032 | 0.00029 | -0.06522 | 0.03596 | 0.00528 | -0.00214 | -0.03083 | -0.01561 | -0.00782
[RO-RS] [DIR] TIE 400 kV Resita-Pancevo c2 | N-1 OHL 220 kV Portile de Fier-Resita c2 | -0.00271 | 0.00108 | 0.01896 | 1e-05 | -0.02881 | 0.0004 | -0.00097 | -0.00044 | 0.0003 | 0.00025 | -0.016 | 0.01 | -0.00013 | 0.00134 | 0.01222 | -0.0142 | -0.00012 | -0.00315 | 0.0003 | -0.05811 | 0.03824 | 0.00539 | -0.00232 | -0.02637 | -0.01445 | -0.00452
[RO-RS] [DIR] TIE 400 kV Resita-Pancevo c2 | N-1 OHL 220 kV Portile de Fier-Resita c1 | -0.00271 | 0.00108 | 0.01896 | 1e-05 | -0.02881 | 0.0004 | -0.00097 | -0.00044 | 0.0003 | 0.00025 | -0.016 | 0.01 | -0.00013 | 0.00134 | 0.01222 | -0.0142 | -0.00012 | -0.00315 | 0.0003 | -0.05811 | 0.03824 | 0.00539 | -0.00232 | -0.02637 | -0.01445 | -0.00452
[RO-RS] [DIR] TIE 400 kV Resita-Pancevo c2 | N-1 OHL 220 kV Resita-Timisoara c2 | -0.00668 | 0.00106 | 0.0165 | 1e-05 | -0.03321 | 0.00036 | -0.00086 | -0.0004 | 0.00027 | 0.00022 | -0.02035 | 0.00859 | 0.00025 | 0.00121 | 0.00883 | -0.01864 | -0.00011 | -0.00297 | 0.00027 | -0.0653 | 0.03353 | 0.00494 | -0.00201 | -0.03068 | -0.01469 | -0.00884
[RO-RS] [DIR] TIE 400 kV Resita-Pancevo c2 | N-1 OHL 220 kV Resita-Timisoara c1 | -0.00668 | 0.00106 | 0.0165 | 1e-05 | -0.03321 | 0.00036 | -0.00086 | -0.0004 | 0.00027 | 0.00022 | -0.02035 | 0.00859 | 0.00025 | 0.00121 | 0.00883 | -0.01864 | -0.00011 | -0.00297 | 0.00027 | -0.0653 | 0.03353 | 0.00494 | -0.00201 | -0.03068 | -0.01469 | -0.00884
[RO-RS] [DIR] TIE 400 kV Resita-Pancevo c2 | N-1 TRA 400/220 kV AT3 Arad | -0.00803 | 0.00109 | 0.01583 | 1e-05 | -0.03513 | 0.00036 | -0.00083 | -0.0004 | 0.00027 | 0.00022 | -0.02201 | 0.00824 | 0.00051 | 0.00119 | 0.00778 | -0.02027 | -0.00011 | -0.003 | 0.00027 | -0.06767 | 0.03229 | 0.00488 | -0.00192 | -0.03254 | -0.01522 | -0.01028
[RO-RS] [DIR] TIE 400 kV Resita-Pancevo c2 | N-1 OHL 400 kV Djerdap - Drmno | -0.01038 | 0.00148 | 0.02269 | 1e-05 | -0.04777 | 0.00051 | -0.00118 | -0.00056 | 0.00038 | 0.00031 | -0.02971 | 0.01179 | 0.00043 | 0.00168 | 0.01159 | -0.02733 | -0.00015 | -0.00414 | 0.00037 | -0.08959 | 0.0551 | 0.00686 | -0.00277 | -0.04419 | -0.02074 | -0.01352
[RO-RS] [DIR] TIE 400 kV Resita-Pancevo c2 | N-1 OHL 400 kV Djerdap - Bor | 0.00653 | 0.00114 | 0.02238 | 1e-05 | -0.02461 | 0.00045 | -0.00111 | -0.00049 | 0.00034 | 0.00028 | -0.00752 | 0.01213 | -0.00042 | 0.00151 | 0.01872 | -0.00412 | -0.00013 | -0.00348 | 0.00033 | -0.07147 | 0.03852 | 0.00597 | -0.00263 | -0.02168 | -0.01564 | 0.00736
[RO-RS] [DIR] TIE 400 kV Resita-Pancevo c2 | N-1 OHL 400 kV Srbobran – Subotica 3 | 0.00451 | 0.0011 | 0.02626 | 1e-05 | -0.02352 | 0.0005 | -0.0013 | -0.00054 | 0.00037 | 0.00031 | -0.00955 | 0.01394 | -0.00171 | 0.00171 | 0.02018 | -0.00746 | -0.00015 | -0.00364 | 0.00037 | -0.05568 | 0.04986 | 0.00673 | -0.0032 | -0.02095 | -0.01465 | 0.00305
[RO-RS] [DIR] TIE 400 kV Resita-Pancevo c2 | N-1 TIE 400 kV Sandorfalva-Subotica 3 | 0.00871 | 0.00113 | 0.03057 | 1e-05 | -0.02023 | 0.00056 | -0.00151 | -0.0006 | 0.00042 | 0.00035 | -0.0057 | 0.0164 | -0.00266 | 0.00194 | 0.0247 | -0.00347 | -0.00016 | -0.00397 | 0.00042 | -0.05292 | 0.05598 | 0.00761 | -0.00377 | -0.01762 | -0.01483 | 0.00741
[RO-RS] [DIR] TIE 400 kV Resita-Pancevo c2 | N-1 OHL 400 kV Bor 2 – Nis 2 | 0.0042 | 0.00111 | 0.02115 | 1e-05 | -0.02605 | 0.00043 | -0.00105 | -0.00047 | 0.00032 | 0.00026 | -0.00968 | 0.01142 | -0.00033 | 0.00145 | 0.01681 | -0.00658 | -0.00013 | -0.00335 | 0.00032 | -0.06746 | 0.03438 | 0.00573 | -0.00251 | -0.02307 | -0.01519 | 0.00451
[RO-RS] [DIR] TIE 400 kV Resita-Pancevo c2 | N-1 OHL 400 kV Portile de Fier-Resita | 0.00847 | 0.00064 | 0.01655 | 1e-05 | -0.00474 | 0.00031 | -0.00081 | -0.00033 | 0.00023 | 0.00019 | 0.00216 | 0.00899 | -0.00102 | 0.00105 | 0.0152 | 0.00337 | -9e-05 | -0.00219 | 0.00023 | -0.02476 | 0.03275 | 0.00408 | -0.00203 | -0.00363 | -0.00732 | 0.00838
[RO-RS] [DIR] TIE 400 kV Resita-Pancevo c2 | N-1 OHL 400 kV Paks -Sandorfalva | -0.00494 | 0.00117 | 0.01788 | 1e-05 | -0.03171 | 0.0004 | -0.00094 | -0.00044 | 0.0003 | 0.00024 | -0.01864 | 0.00948 | 0.0005 | 0.00133 | 0.01049 | -0.01684 | -0.00012 | -0.00325 | 0.0003 | -0.06307 | 0.03609 | 0.00541 | -0.00226 | -0.02919 | -0.01533 | -0.00695
[RO-RS] [DIR] TIE 400 kV Resita-Pancevo c2 | N-1 TIE 400 kV Resita-Pancevo c1 | -0.00629 | 0.00173 | 0.0294 | 1e-05 | -0.04859 | 0.00063 | -0.00151 | -0.00069 | 0.00047 | 0.00038 | -0.02791 | 0.01545 | -3e-05 | 0.0021 | 0.01808 | -0.02505 | -0.00019 | -0.005 | 0.00046 | -0.09833 | 0.05941 | 0.00847 | -0.00359 | -0.04461 | -0.02343 | -0.00937
[RO-RS] [DIR] TIE 400 kV Resita-Pancevo c1 | BC | -0.00395 | 0.00108 | 0.01847 | 1e-05 | -0.03052 | 0.00039 | -0.00095 | -0.00043 | 0.00029 | 0.00024 | -0.01753 | 0.0097 | -2e-05 | 0.00132 | 0.01135 | -0.01573 | -0.00012 | -0.00314 | 0.00029 | -0.06176 | 0.03731 | 0.00532 | -0.00226 | -0.02801 | -0.01471 | -0.00588
[RO-RS] [DIR] TIE 400 kV Resita-Pancevo c1 | N-1 TIE 400 kV Arad-Sandorfalva | -0.00529 | 0.00129 | 0.01852 | 1e-05 | -0.03326 | 0.00043 | -0.00099 | -0.00047 | 0.00032 | 0.00026 | -0.01956 | 0.00993 | 0.00088 | 0.00141 | 0.01069 | -0.01767 | -0.00013 | -0.00353 | 0.00031 | -0.06548 | 0.03663 | 0.00575 | -0.00234 | -0.03064 | -0.01656 | -0.00736
[RO-RS] [DIR] TIE 400 kV Resita-Pancevo c1 | N-1 TIE 400 kV Nadab-Bekescsaba | -0.00681 | 0.00123 | 0.01691 | 1e-05 | -0.03449 | 0.00039 | -0.00086 | -0.00044 | 0.00029 | 0.00024 | -0.02097 | 0.00889 | 0.00071 | 0.00128 | 0.00905 | -0.01912 | -0.00012 | -0.00333 | 0.00029 | -0.06658 | 0.03458 | 0.00522 | -0.00189 | -0.03189 | -0.01638 | -0.00893
[RO-RS] [DIR] TIE 400 kV Resita-Pancevo c1 | N-1 TIE 400 kV Portile de Fier-Djerdap | 0.01237 | 0.00156 | 0.03057 | 1e-05 | -0.03369 | 0.00061 | -0.00149 | -0.00067 | 0.00046 | 0.00038 | -0.00741 | 0.01672 | -0.00047 | 0.00206 | 0.02713 | -0.00171 | -0.00018 | -0.00477 | 0.00045 | -0.10752 | 0.07359 | 0.00808 | -0.00353 | -0.02929 | -0.02213 | 0.01518
[RO-RS] [DIR] TIE 400 kV Resita-Pancevo c1 | N-1 OHL 400 kV Iernut-Sibiu Sud | -0.00562 | 0.00102 | 0.01744 | 1e-05 | -0.03281 | 0.00037 | -0.0009 | -0.00041 | 0.00028 | 0.00023 | -0.01952 | 0.00906 | -8e-05 | 0.00124 | 0.00998 | -0.01769 | -0.00011 | -0.00296 | 0.00027 | -0.06388 | 0.03583 | 0.00504 | -0.00214 | -0.03023 | -0.0146 | -0.00764
[RO-RS] [DIR] TIE 400 kV Resita-Pancevo c1 | N-1 OHL 400 kV Mintia-Arad | -0.00578 | 0.00114 | 0.01767 | 1e-05 | -0.03343 | 0.00039 | -0.00091 | -0.00043 | 0.00029 | 0.00024 | -0.01989 | 0.00928 | 0.00034 | 0.0013 | 0.01001 | -0.01802 | -0.00012 | -0.0032 | 0.00029 | -0.06522 | 0.03596 | 0.00528 | -0.00214 | -0.03083 | -0.01561 | -0.00782
[RO-RS] [DIR] TIE 400 kV Resita-Pancevo c1 | N-1 OHL 220 kV Portile de Fier-Resita c2 | -0.00271 | 0.00108 | 0.01896 | 1e-05 | -0.02881 | 0.0004 | -0.00097 | -0.00044 | 0.0003 | 0.00025 | -0.016 | 0.01 | -0.00013 | 0.00134 | 0.01222 | -0.0142 | -0.00012 | -0.00315 | 0.0003 | -0.05811 | 0.03823 | 0.00539 | -0.00232 | -0.02637 | -0.01445 | -0.00452
[RO-RS] [DIR] TIE 400 kV Resita-Pancevo c1 | N-1 OHL 220 kV Portile de Fier-Resita c1 | -0.00271 | 0.00108 | 0.01896 | 1e-05 | -0.02881 | 0.0004 | -0.00097 | -0.00044 | 0.0003 | 0.00025 | -0.016 | 0.01 | -0.00013 | 0.00134 | 0.01222 | -0.0142 | -0.00012 | -0.00315 | 0.0003 | -0.05811 | 0.03823 | 0.00539 | -0.00232 | -0.02637 | -0.01445 | -0.00452
[RO-RS] [DIR] TIE 400 kV Resita-Pancevo c1 | N-1 TRA 400/220 kV AT3 Arad | -0.00803 | 0.00109 | 0.01583 | 1e-05 | -0.03513 | 0.00036 | -0.00083 | -0.0004 | 0.00027 | 0.00022 | -0.02201 | 0.00824 | 0.00051 | 0.00119 | 0.00778 | -0.02027 | -0.00011 | -0.003 | 0.00027 | -0.06767 | 0.03229 | 0.00488 | -0.00192 | -0.03254 | -0.01522 | -0.01028
[RO-RS] [DIR] TIE 400 kV Resita-Pancevo c1 | N-1 OHL 400 kV Djerdap - Drmno | -0.01038 | 0.00148 | 0.02268 | 1e-05 | -0.04777 | 0.00051 | -0.00118 | -0.00056 | 0.00038 | 0.00031 | -0.02971 | 0.01179 | 0.00043 | 0.00168 | 0.01159 | -0.02733 | -0.00015 | -0.00414 | 0.00037 | -0.08959 | 0.05509 | 0.00686 | -0.00277 | -0.04419 | -0.02074 | -0.01352
[RO-RS] [DIR] TIE 400 kV Resita-Pancevo c1 | N-1 OHL 400 kV Srbobran – Subotica 3 | 0.00451 | 0.0011 | 0.02626 | 1e-05 | -0.02352 | 0.0005 | -0.0013 | -0.00054 | 0.00037 | 0.00031 | -0.00955 | 0.01394 | -0.00171 | 0.00171 | 0.02018 | -0.00746 | -0.00015 | -0.00364 | 0.00037 | -0.05568 | 0.04986 | 0.00673 | -0.0032 | -0.02095 | -0.01465 | 0.00305
[RO-RS] [DIR] TIE 400 kV Resita-Pancevo c1 | N-1 TIE 400 kV Sandorfalva-Subotica 3 | 0.00871 | 0.00113 | 0.03057 | 1e-05 | -0.02023 | 0.00056 | -0.00151 | -0.0006 | 0.00042 | 0.00035 | -0.0057 | 0.0164 | -0.00266 | 0.00194 | 0.0247 | -0.00347 | -0.00016 | -0.00397 | 0.00042 | -0.05292 | 0.05598 | 0.00761 | -0.00377 | -0.01762 | -0.01483 | 0.00741
[RO-RS] [DIR] TIE 400 kV Resita-Pancevo c1 | N-1 OHL 400 kV Bor 2 – Nis 2 | 0.0042 | 0.00111 | 0.02115 | 1e-05 | -0.02605 | 0.00043 | -0.00105 | -0.00047 | 0.00032 | 0.00026 | -0.00968 | 0.01142 | -0.00033 | 0.00145 | 0.01681 | -0.00658 | -0.00013 | -0.00335 | 0.00032 | -0.06746 | 0.03437 | 0.00573 | -0.00251 | -0.02307 | -0.01519 | 0.00451
[RO-RS] [DIR] TIE 400 kV Resita-Pancevo c1 | N-1 OHL 400 kV Portile de Fier-Resita | 0.00847 | 0.00064 | 0.01655 | 1e-05 | -0.00474 | 0.00031 | -0.00081 | -0.00033 | 0.00023 | 0.00019 | 0.00216 | 0.00899 | -0.00102 | 0.00105 | 0.0152 | 0.00337 | -9e-05 | -0.00219 | 0.00023 | -0.02476 | 0.03275 | 0.00408 | -0.00203 | -0.00363 | -0.00732 | 0.00838
[RO-RS] [DIR] TIE 400 kV Resita-Pancevo c1 | N-1 OHL 400 kV Paks -Sandorfalva | -0.00494 | 0.00117 | 0.01788 | 1e-05 | -0.03171 | 0.0004 | -0.00094 | -0.00044 | 0.0003 | 0.00024 | -0.01864 | 0.00948 | 0.0005 | 0.00133 | 0.01049 | -0.01684 | -0.00012 | -0.00325 | 0.0003 | -0.06307 | 0.03609 | 0.00541 | -0.00226 | -0.02919 | -0.01533 | -0.00695
[RO-RS] [DIR] TIE 400 kV Resita-Pancevo c1 | N-1 TIE 400 kV Resita-Pancevo c2 | -0.00629 | 0.00173 | 0.0294 | 1e-05 | -0.04859 | 0.00063 | -0.00151 | -0.00069 | 0.00047 | 0.00038 | -0.02791 | 0.01545 | -3e-05 | 0.0021 | 0.01808 | -0.02505 | -0.00019 | -0.005 | 0.00046 | -0.09833 | 0.05941 | 0.00847 | -0.00359 | -0.04461 | -0.02343 | -0.00936
[RO-BG] [DIR] TIE 400 kV DOBRUDJA- MEDGIDIA SUD | BC | -0.06164 | -0.00153 | -0.02832 | -1e-05 | -0.13098 | -0.00058 | 0.00126 | 0.00064 | -0.00043 | -0.00036 | -0.08816 | -0.01831 | -0.00056 | -0.00193 | -0.04377 | -0.07905 | 0.00017 | 0.00488 | -0.00043 | 0.00358 | -0.02879 | -0.007 | 0.00252 | -0.13934 | 0.03875 | -0.06089
[RO-BG] [DIR] TIE 400 kV DOBRUDJA- MEDGIDIA SUD | N-1 OHL 400 kV Isaccea - Stupina | -0.05993 | -0.00146 | -0.02737 | -1e-05 | -0.12803 | -0.00056 | 0.00122 | 0.00062 | -0.00042 | -0.00034 | -0.08594 | -0.01771 | -0.00049 | -0.00186 | -0.04244 | -0.07697 | 0.00017 | 0.00468 | -0.00041 | 0.00484 | -0.02759 | -0.00674 | 0.00244 | -0.1363 | 0.03688 | -0.05915
[RO-BG] [DIR] TIE 400 kV DOBRUDJA- MEDGIDIA SUD | N-1 TIE 400 kV MEDGIDIA SUD - VARNA | -0.10586 | -0.00263 | -0.04863 | -2e-05 | -0.22477 | -0.00099 | 0.00217 | 0.0011 | -0.00074 | -0.00061 | -0.15142 | -0.03144 | -0.00096 | -0.00332 | -0.07517 | -0.13576 | 0.0003 | 0.00838 | -0.00073 | 0.00614 | -0.04944 | -0.01202 | 0.00432 | -0.23935 | 0.06655 | -0.10457
[RO-BG] [DIR] TIE 400 kV DOBRUDJA- MEDGIDIA SUD | N-1 OHL 400 kV Cernavoda - Pelicanu | -0.06144 | -0.00162 | -0.02887 | -1e-05 | -0.12769 | -0.0006 | 0.00129 | 0.00067 | -0.00045 | -0.00037 | -0.08694 | -0.01865 | -0.00078 | -0.00199 | -0.0441 | -0.07832 | 0.00018 | 0.0051 | -0.00044 | -0.00216 | -0.03041 | -0.00724 | 0.00253 | -0.13545 | 0.04165 | -0.06092
[RO-BG] [DIR] TIE 400 kV DOBRUDJA- MEDGIDIA SUD | N-1 OHL 400 kV Gura Ialomitei - Bucuresti Sud | -0.06148 | -0.00163 | -0.02896 | -1e-05 | -0.12744 | -0.0006 | 0.00129 | 0.00067 | -0.00045 | -0.00037 | -0.08689 | -0.0187 | -0.0008 | -0.002 | -0.04418 | -0.07832 | 0.00018 | 0.00513 | -0.00044 | -0.00281 | -0.03063 | -0.00728 | 0.00254 | -0.13514 | 0.042 | -0.06098
[RO-BG] [DIR] TIE 400 kV DOBRUDJA- MEDGIDIA SUD | N-1 OHL 400 kV Gutinas – Smardan | -0.06016 | -0.00161 | -0.02801 | -1e-05 | -0.12662 | -0.00059 | 0.00124 | 0.00065 | -0.00044 | -0.00036 | -0.08564 | -0.01816 | -0.00089 | -0.00195 | -0.04296 | -0.07693 | 0.00017 | 0.00504 | -0.00043 | 0.00096 | -0.02874 | -0.00708 | 0.00241 | -0.13453 | 0.04284 | -0.05949
[RO-BG] [DIR] TIE 400 kV DOBRUDJA- MEDGIDIA SUD | N-1 TIE 400 kV Resita-Pancevo c2 | -0.06162 | -0.00153 | -0.02839 | -1e-05 | -0.13085 | -0.00058 | 0.00127 | 0.00064 | -0.00043 | -0.00036 | -0.08809 | -0.01835 | -0.00056 | -0.00194 | -0.04381 | -0.07899 | 0.00017 | 0.00489 | -0.00043 | 0.00383 | -0.02894 | -0.00702 | 0.00253 | -0.13923 | 0.03881 | -0.06087
[RO-BG] [DIR] TIE 400 kV DOBRUDJA- MEDGIDIA SUD | N-1 TIE 400 kV Resita-Pancevo c1 | -0.06162 | -0.00153 | -0.02839 | -1e-05 | -0.13085 | -0.00058 | 0.00127 | 0.00064 | -0.00043 | -0.00036 | -0.08809 | -0.01835 | -0.00056 | -0.00194 | -0.04381 | -0.07899 | 0.00017 | 0.00489 | -0.00043 | 0.00383 | -0.02894 | -0.00702 | 0.00253 | -0.13923 | 0.03881 | -0.06087
[RO-BG] [DIR] TIE 400 kV MEDGIDIA SUD - VARNA | BC | -0.06377 | -0.00158 | -0.02929 | -1e-05 | -0.13526 | -0.0006 | 0.00131 | 0.00066 | -0.00045 | -0.00037 | -0.09121 | -0.01894 | -0.00058 | -0.002 | -0.04528 | -0.08178 | 0.00018 | 0.00505 | -0.00044 | 0.0037 | -0.02978 | -0.00724 | 0.0026 | -0.14421 | 0.04008 | -0.06299
[RO-BG] [DIR] TIE 400 kV MEDGIDIA SUD - VARNA | N-1 OHL 400 kV Isaccea - Rahman | -0.06214 | -0.00152 | -0.02839 | -1e-05 | -0.13245 | -0.00058 | 0.00127 | 0.00064 | -0.00043 | -0.00036 | -0.0891 | -0.01837 | -0.00051 | -0.00193 | -0.04401 | -0.0798 | 0.00017 | 0.00486 | -0.00043 | 0.0049 | -0.02863 | -0.00699 | 0.00253 | -0.14131 | 0.0383 | -0.06133
[RO-BG] [DIR] TIE 400 kV MEDGIDIA SUD - VARNA | N-1 TIE 400 kV DOBRUDJA- MEDGIDIA SUD | -0.10695 | -0.00265 | -0.04913 | -2e-05 | -0.22702 | -0.001 | 0.00219 | 0.00111 | -0.00075 | -0.00062 | -0.15298 | -0.03177 | -0.00097 | -0.00336 | -0.07594 | -0.13716 | 0.0003 | 0.00846 | -0.00074 | 0.00621 | -0.04995 | -0.01215 | 0.00437 | -0.24183 | 0.06723 | -0.10565
[RO-BG] [DIR] TIE 400 kV MEDGIDIA SUD - VARNA | N-1 OHL 400 kV Cernavoda - Pelicanu | -0.06356 | -0.00168 | -0.02986 | -1e-05 | -0.13186 | -0.00062 | 0.00133 | 0.00069 | -0.00046 | -0.00038 | -0.08994 | -0.01929 | -0.0008 | -0.00206 | -0.04562 | -0.08103 | 0.00018 | 0.00528 | -0.00046 | -0.00223 | -0.03145 | -0.00749 | 0.00262 | -0.14018 | 0.04308 | -0.06301
[RO-BG] [DIR] TIE 400 kV MEDGIDIA SUD - VARNA | N-1 OHL 400 kV Gura Ialomitei - Bucuresti Sud | -0.0636 | -0.00169 | -0.02996 | -1e-05 | -0.1316 | -0.00062 | 0.00134 | 0.00069 | -0.00046 | -0.00038 | -0.08989 | -0.01935 | -0.00083 | -0.00207 | -0.0457 | -0.08102 | 0.00018 | 0.00531 | -0.00046 | -0.0029 | -0.03168 | -0.00753 | 0.00263 | -0.13987 | 0.04345 | -0.06308
[RO-BG] [DIR] TIE 400 kV MEDGIDIA SUD - VARNA | N-1 OHL 400 kV Gutinas – Smardan | -0.06224 | -0.00167 | -0.02898 | -1e-05 | -0.13076 | -0.00061 | 0.00129 | 0.00068 | -0.00045 | -0.00037 | -0.0886 | -0.01878 | -0.00092 | -0.00201 | -0.04444 | -0.07959 | 0.00018 | 0.00521 | -0.00045 | 0.001 | -0.02973 | -0.00732 | 0.0025 | -0.13923 | 0.04431 | -0.06154
[RO-BG] [DIR] TIE 400 kV MEDGIDIA SUD - VARNA | N-1 OHL 400 kV Medgidia Sud - Stupina | -0.062 | -0.00151 | -0.02832 | -1e-05 | -0.13221 | -0.00058 | 0.00126 | 0.00064 | -0.00043 | -0.00035 | -0.08892 | -0.01832 | -0.0005 | -0.00193 | -0.0439 | -0.07963 | 0.00017 | 0.00484 | -0.00043 | 0.00501 | -0.02853 | -0.00697 | 0.00253 | -0.14106 | 0.03815 | -0.06119
[RO-BG] [DIR] TIE 400 kV MEDGIDIA SUD - VARNA | N-1 OHL 400 kV Cernavodă - Medgidia Sud | -0.05825 | -0.00158 | -0.02763 | -1e-05 | -0.11972 | -0.00058 | 0.00123 | 0.00064 | -0.00043 | -0.00035 | -0.08206 | -0.01784 | -0.00085 | -0.00192 | -0.04199 | -0.07407 | 0.00017 | 0.00495 | -0.00043 | -0.0043 | -0.02949 | -0.00699 | 0.00241 | -0.12713 | 0.04112 | -0.05783
[RO-BG] [DIR] TIE 400 kV MEDGIDIA SUD - VARNA | N-1 TIE 400 kV Resita-Pancevo c2 | -0.06375 | -0.00159 | -0.02937 | -1e-05 | -0.13513 | -0.0006 | 0.00131 | 0.00067 | -0.00045 | -0.00037 | -0.09114 | -0.01898 | -0.00058 | -0.00201 | -0.04532 | -0.08171 | 0.00018 | 0.00506 | -0.00044 | 0.00396 | -0.02994 | -0.00726 | 0.00261 | -0.14409 | 0.04015 | -0.06296
[RO-BG] [DIR] TIE 400 kV MEDGIDIA SUD - VARNA | N-1 TIE 400 kV Resita-Pancevo c1 | -0.06375 | -0.00159 | -0.02937 | -1e-05 | -0.13513 | -0.0006 | 0.00131 | 0.00067 | -0.00045 | -0.00037 | -0.09114 | -0.01898 | -0.00058 | -0.00201 | -0.04532 | -0.08171 | 0.00018 | 0.00506 | -0.00044 | 0.00396 | -0.02994 | -0.00726 | 0.00261 | -0.14409 | 0.04015 | -0.06296
[RO-RO] [DIR] OHL 400 kV Portile de Fier-Resita | N-1 TIE 400 kV Resita-Pancevo c2 | 0.03694 | -0.00105 | -0.00078 | 0 | 0.07051 | -0.00016 | 0.00015 | 0.00021 | -0.00011 | -9e-05 | 0.05543 | 0.0005 | -0.00307 | -0.00045 | 0.0149 | 0.05413 | 5e-05 | 0.00205 | -0.00011 | 0.09622 | -0.00367 | -0.00234 | 7e-05 | 0.06693 | 0.01858 | 0.04203
[RO-RO] [DIR] OHL 400 kV Arad-Nadab | N-1 TIE 400 kV Arad-Sandorfalva | 0.10838 | -0.00089 | 0.06191 | 2e-05 | 0.14442 | 0.00069 | -0.0029 | -0.00063 | 0.00055 | 0.00045 | 0.12802 | 0.03477 | -0.01426 | 0.00276 | 0.08869 | 0.12673 | -0.00019 | -0.00177 | 0.00055 | 0.17471 | 0.10798 | 0.00943 | -0.00896 | 0.14077 | 0.02743 | 0.11541
[RO-RO] [DIR] OHL 400 kV Arad-Nadab | N-1 TIE 400 kV Resita-Pancevo c2 | 0.0872 | 0.00234 | 0.06226 | 2e-05 | 0.10173 | 0.0012 | -0.00351 | -0.00127 | 0.00091 | 0.00075 | 0.09609 | 0.03803 | 1e-05 | 0.0042 | 0.07776 | 0.09628 | -0.00035 | -0.00785 | 0.0009 | 0.1173 | 0.09596 | 0.01609 | -0.01026 | 0.09977 | -0.00148 | 0.09205
[RO-RO] [DIR] OHL 400 kV Mintia-Arad | BC | 0.06265 | -0.00191 | 0.02726 | 0 | 0.0996 | 8e-05 | -0.00112 | 1e-05 | 9e-05 | 7e-05 | 0.08102 | 0.01445 | -0.01226 | 0.00062 | 0.04581 | 0.07843 | -1e-05 | 0.00213 | 9e-05 | 0.11844 | 0.04629 | 0.00138 | -0.00404 | 0.09646 | 0.0308 | 0.06632
[RO-RO] [DIR] OHL 400 kV Mintia-Arad | N-1 TIE 400 kV Rosiori-Mukacevo | 0.07305 | -0.00097 | 0.03499 | 1e-05 | 0.11204 | 0.00031 | -0.00153 | -0.00026 | 0.00026 | 0.00021 | 0.09256 | 0.01961 | -0.0101 | 0.00134 | 0.05513 | 0.08991 | -8e-05 | -0.0001 | 0.00026 | 0.13344 | 0.05697 | 0.00419 | -0.00471 | 0.10866 | 0.02618 | 0.07717
[RO-RO] [DIR] OHL 400 kV Mintia-Arad | N-1 TIE 400 kV Portile de Fier-Djerdap | 0.05969 | -0.00199 | 0.02507 | 0 | 0.10017 | 4e-05 | -0.00102 | 5e-05 | 6e-05 | 5e-05 | 0.07919 | 0.01318 | -0.01218 | 0.00048 | 0.04296 | 0.07589 | 0 | 0.00242 | 6e-05 | 0.12673 | 0.03971 | 0.00088 | -0.00381 | 0.09669 | 0.03214 | 0.0625
[RO-RO] [DIR] OHL 400 kV Mintia-Arad | N-1 OHL 400 kV Iernut-Sibiu Sud | 0.08394 | -0.00108 | 0.04026 | 1e-05 | 0.12872 | 0.00036 | -0.00177 | -0.00031 | 0.0003 | 0.00024 | 0.10638 | 0.02262 | -0.01144 | 0.00156 | 0.06334 | 0.10334 | -0.0001 | -0.00019 | 0.0003 | 0.14549 | 0.06513 | 0.00491 | -0.00545 | 0.12467 | 0.02936 | 0.08866
[RO-RO] [DIR] OHL 400 kV Mintia-Arad | N-1 OHL 220 kV Portile de Fier-Resita 1&2 | 0.06401 | -0.00191 | 0.02781 | 0 | 0.10148 | 9e-05 | -0.00115 | 0 | 9e-05 | 7e-05 | 0.08271 | 0.01478 | -0.01238 | 0.00064 | 0.04677 | 0.08012 | -2e-05 | 0.00211 | 9e-05 | 0.12247 | 0.04731 | 0.00145 | -0.00411 | 0.09828 | 0.03108 | 0.06783
[RO-RO] [DIR] OHL 400 kV Mintia-Arad | N-1 OHL 220 kV Resita-Timisoara 1&2 | 0.06758 | -0.00185 | 0.0308 | 1e-05 | 0.10446 | 0.00013 | -0.00129 | -5e-05 | 0.00013 | 0.0001 | 0.08612 | 0.01645 | -0.01274 | 0.00081 | 0.05037 | 0.08368 | -3e-05 | 0.00182 | 0.00013 | 0.12483 | 0.05311 | 0.00207 | -0.00448 | 0.10126 | 0.03075 | 0.07166
[RO-RO] [DIR] OHL 400 kV Mintia-Arad | N-1 OHL 220 kV Urechesti-Targu Jiu Nord | 0.05596 | -0.00195 | 0.02362 | 0 | 0.09049 | 3e-05 | -0.00095 | 6e-05 | 5e-05 | 4e-05 | 0.073 | 0.01231 | -0.01178 | 0.00042 | 0.04051 | 0.07048 | 0 | 0.00243 | 5e-05 | 0.10828 | 0.0403 | 0.00069 | -0.0036 | 0.08771 | 0.03011 | 0.0592
[RO-RO] [DIR] OHL 400 kV Mintia-Arad | N-1 OHL 220 kV Paroseni-Targu Jiu Nord | 0.05596 | -0.00195 | 0.02362 | 0 | 0.09049 | 3e-05 | -0.00095 | 6e-05 | 5e-05 | 4e-05 | 0.073 | 0.01231 | -0.01178 | 0.00042 | 0.04051 | 0.07048 | 0 | 0.00243 | 5e-05 | 0.10828 | 0.0403 | 0.00069 | -0.0036 | 0.08771 | 0.03011 | 0.0592
[RO-RO] [DIR] OHL 400 kV Mintia-Arad | N-1 TRA 400/220 kV AT3 Arad | 0.07197 | -0.00192 | 0.03328 | 1e-05 | 0.11013 | 0.00015 | -0.00139 | -7e-05 | 0.00015 | 0.00012 | 0.09125 | 0.0178 | -0.01346 | 0.0009 | 0.05398 | 0.08879 | -3e-05 | 0.00181 | 0.00015 | 0.13193 | 0.05776 | 0.00238 | -0.00481 | 0.10679 | 0.03195 | 0.07637
[RO-RO] [DIR] OHL 400 kV Mintia-Arad | N-1 TIE 400 kV Resita-Pancevo c2 | 0.06271 | -0.00192 | 0.02697 | 0 | 0.10008 | 7e-05 | -0.00111 | 1e-05 | 9e-05 | 7e-05 | 0.0813 | 0.0143 | -0.01226 | 0.0006 | 0.04563 | 0.07868 | -1e-05 | 0.00218 | 8e-05 | 0.11942 | 0.04569 | 0.00129 | -0.004 | 0.0969 | 0.03103 | 0.06641
[RO-RO] [DIR] OHL 400 kV Mintia-Arad | N-1 TIE 400 kV Resita-Pancevo c1 | 0.06271 | -0.00192 | 0.02697 | 0 | 0.10008 | 7e-05 | -0.00111 | 1e-05 | 9e-05 | 7e-05 | 0.0813 | 0.0143 | -0.01226 | 0.0006 | 0.04563 | 0.07868 | -1e-05 | 0.00218 | 8e-05 | 0.11942 | 0.04569 | 0.00129 | -0.004 | 0.0969 | 0.03103 | 0.06641
[RO-RO] [DIR] OHL 400 kV Sibiu Sud-Mintia | N-1 TIE 400 kV Rosiori-Mukacevo | 0.05418 | -0.00097 | 0.02308 | 0 | 0.09111 | 0.00016 | -0.001 | -0.00011 | 0.00014 | 0.00011 | 0.07189 | 0.01296 | -0.00778 | 0.00077 | 0.03879 | 0.06884 | -4e-05 | 0.00058 | 0.00014 | 0.10572 | 0.03407 | 0.0022 | -0.00323 | 0.08835 | 0.02485 | 0.05672
[RO-RO] [DIR] OHL 400 kV Sibiu Sud-Mintia | N-1 TIE 400 kV Resita-Pancevo c2 | 0.04536 | -0.00176 | 0.01651 | 0 | 0.08058 | -4e-05 | -0.00065 | 0.00011 | 0 | -1e-05 | 0.06212 | 0.00857 | -0.00961 | 0.00015 | 0.03088 | 0.05912 | 2e-05 | 0.00247 | 0 | 0.09305 | 0.02497 | -0.00019 | -0.00266 | 0.07802 | 0.02878 | 0.04751
[RO-RO] [DIR] OHL 400 kV Iernut-Sibiu Sud | N-1 TIE 400 kV Rosiori-Mukacevo | -0.04249 | 0.00037 | -0.0207 | 0 | -0.06486 | -0.00022 | 0.00094 | 0.0002 | -0.00018 | -0.00014 | -0.05383 | -0.01185 | 0.00503 | -0.00089 | -0.03212 | -0.05235 | 6e-05 | 0.00046 | -0.00017 | -0.04718 | -0.03198 | -0.00291 | 0.00288 | -0.06228 | -0.01197 | -0.04479
[RO-RO] [DIR] OHL 400 kV Iernut-Sibiu Sud | N-1 TIE 400 kV Resita-Pancevo c2 | -0.08203 | -0.00315 | -0.04982 | -2e-05 | -0.11245 | -0.00109 | 0.00249 | 0.0012 | -0.00081 | -0.00066 | -0.09783 | -0.03134 | -0.00316 | -0.0036 | -0.06735 | -0.0961 | 0.00032 | 0.00887 | -0.0008 | -0.10483 | -0.07213 | -0.01353 | 0.0054 | -0.10892 | 0.00536 | -0.08606
[RO-RO] [DIR] OHL 400 kV Iernut-Gadalin | N-1 TIE 400 kV Resita-Pancevo c2 | 0.07578 | 0.00298 | 0.04621 | 2e-05 | 0.1048 | 0.00102 | -0.00232 | -0.00113 | 0.00075 | 0.00062 | 0.0905 | 0.02912 | 0.00318 | 0.00336 | 0.0623 | 0.08869 | -0.0003 | -0.00832 | 0.00075 | 0.12835 | 0.0668 | 0.01266 | -0.00502 | 0.10224 | -0.00273 | 0.07938
[RO-RO] [DIR] OHL 400 kV Rosiori-Gadalin | BC | -0.07701 | -0.00326 | -0.0479 | -2e-05 | -0.10504 | -0.00108 | 0.00241 | 0.0012 | -0.0008 | -0.00066 | -0.09129 | -0.03026 | -0.00391 | -0.00355 | -0.06389 | -0.0896 | 0.00032 | 0.00895 | -0.00079 | -0.12945 | -0.0694 | -0.0134 | 0.00515 | -0.10256 | 0.00473 | -0.08065
[RO-RO] [DIR] OHL 400 kV Rosiori-Gadalin | N-1 OHL 400 kV Mintia-Arad | -0.09107 | -0.00283 | -0.05402 | -2e-05 | -0.12741 | -0.00109 | 0.00267 | 0.0012 | -0.00082 | -0.00067 | -0.10949 | -0.03351 | -0.00116 | -0.00369 | -0.07418 | -0.10721 | 0.00032 | 0.00847 | -0.00081 | -0.15605 | -0.07979 | -0.01371 | 0.00606 | -0.12422 | -0.00218 | -0.09554
[RO-RO] [DIR] OHL 400 kV Rosiori-Gadalin | N-1 TIE 400 kV Resita-Pancevo c2 | -0.07705 | -0.00325 | -0.04768 | -2e-05 | -0.10541 | -0.00107 | 0.0024 | 0.00119 | -0.00079 | -0.00065 | -0.0915 | -0.03015 | -0.00391 | -0.00353 | -0.06376 | -0.08978 | 0.00032 | 0.00891 | -0.00079 | -0.13018 | -0.06895 | -0.01333 | 0.00512 | -0.1029 | 0.00456 | -0.08072
[RO-RO] [DIR] OHL 400 kV Rosiori-Gadalin | N-1 TIE 400 kV Resita-Pancevo c1 | -0.07705 | -0.00325 | -0.04768 | -2e-05 | -0.10541 | -0.00107 | 0.0024 | 0.00119 | -0.00079 | -0.00065 | -0.0915 | -0.03015 | -0.00391 | -0.00353 | -0.06376 | -0.08978 | 0.00032 | 0.00891 | -0.00079 | -0.13018 | -0.06895 | -0.01333 | 0.00512 | -0.1029 | 0.00456 | -0.08072
[RO-RO] [DIR] OHL 400 kV Arefu-Tantareni | BC | -0.06246 | -0.00114 | -0.03416 | -1e-05 | -0.08521 | -0.0006 | 0.0016 | 0.00064 | -0.00045 | -0.00037 | -0.07582 | -0.02076 | 0.00187 | -0.00208 | -0.04928 | -0.07521 | 0.00017 | 0.00421 | -0.00045 | -0.05096 | -0.05023 | -0.00751 | 0.00383 | -0.07834 | 0.00582 | -0.06613
[RO-RO] [DIR] OHL 400 kV Arefu-Tantareni | N-1 OHL 400 kV Brasov - Sibiu Sud | -0.07623 | -0.00119 | -0.04099 | -1e-05 | -0.10811 | -0.00069 | 0.00192 | 0.00073 | -0.00053 | -0.00043 | -0.09368 | -0.02482 | 0.00286 | -0.00243 | -0.05966 | -0.09219 | 0.0002 | 0.00466 | -0.00052 | -0.07545 | -0.06012 | -0.00874 | 0.00473 | -0.10137 | -0.0005 | -0.08042
[RO-RO] [DIR] OHL 400 kV Arefu-Tantareni | N-1 TIE 400 kV Rosiori-Mukacevo | -0.05095 | -0.00011 | -0.02562 | -1e-05 | -0.07144 | -0.00034 | 0.00114 | 0.00034 | -0.00027 | -0.00022 | -0.06306 | -0.01505 | 0.00425 | -0.00128 | -0.03897 | -0.06251 | 0.0001 | 0.00174 | -0.00027 | -0.03436 | -0.03841 | -0.0044 | 0.00309 | -0.06484 | 0.00072 | -0.05413
[RO-RO] [DIR] OHL 400 kV Arefu-Tantareni | N-1 OHL 400 kV Mintia-Arad | -0.05461 | -0.00138 | -0.03075 | -1e-05 | -0.07274 | -0.00059 | 0.00146 | 0.00064 | -0.00044 | -0.00036 | -0.06568 | -0.01895 | 0.00033 | -0.002 | -0.04354 | -0.06539 | 0.00017 | 0.00447 | -0.00044 | -0.03613 | -0.04444 | -0.00734 | 0.00333 | -0.06626 | 0.00968 | -0.05783
[RO-RO] [DIR] OHL 400 kV Arefu-Tantareni | N-1 OHL 400 kV Sibiu Sud-Mintia | -0.05251 | -0.00152 | -0.03054 | -1e-05 | -0.06755 | -0.00061 | 0.00145 | 0.00066 | -0.00045 | -0.00037 | -0.06221 | -0.01888 | -0.00024 | -0.00205 | -0.04251 | -0.06225 | 0.00018 | 0.00475 | -0.00045 | -0.03057 | -0.04475 | -0.00755 | 0.00325 | -0.06124 | 0.01213 | -0.05572
[RO-RO] [DIR] OHL 400 kV Arefu-Tantareni | N-1 OHL 400 kV Tantareni-Urechesti | -0.06721 | -0.00101 | -0.03392 | -1e-05 | -0.09954 | -0.00058 | 0.00158 | 0.00061 | -0.00044 | -0.00036 | -0.08501 | -0.02079 | 0.00222 | -0.00202 | -0.05091 | -0.08335 | 0.00017 | 0.00396 | -0.00043 | -0.04342 | -0.04472 | -0.00722 | 0.00381 | -0.09072 | 0.00383 | -0.07052
[RO-RO] [DIR] OHL 400 kV Arefu-Tantareni | N-1 OHL 220 kV Portile de Fier-Resita 1&2 | -0.06397 | -0.00113 | -0.03477 | -1e-05 | -0.0873 | -0.0006 | 0.00162 | 0.00064 | -0.00046 | -0.00038 | -0.07769 | -0.02112 | 0.00201 | -0.0021 | -0.05034 | -0.07708 | 0.00018 | 0.00422 | -0.00045 | -0.05542 | -0.05136 | -0.00759 | 0.00391 | -0.08035 | 0.0055 | -0.06781
[RO-RO] [DIR] OHL 400 kV Arefu-Tantareni | N-1 OHL 220 kV Resita-Timisoara 1&2 | -0.06963 | -0.00121 | -0.03931 | -1e-05 | -0.09227 | -0.00067 | 0.00184 | 0.00072 | -0.00051 | -0.00042 | -0.08324 | -0.02367 | 0.00257 | -0.00236 | -0.0559 | -0.08285 | 0.0002 | 0.00465 | -0.00051 | -0.06024 | -0.06016 | -0.00852 | 0.00447 | -0.08532 | 0.00588 | -0.07389
[RO-RO] [DIR] OHL 400 kV Arefu-Tantareni | N-1 OHL 220 kV Urechesti-Targu Jiu Nord | -0.06799 | -0.00118 | -0.03718 | -1e-05 | -0.09274 | -0.00064 | 0.00174 | 0.00068 | -0.00049 | -0.0004 | -0.08246 | -0.02253 | 0.00227 | -0.00224 | -0.05367 | -0.08178 | 0.00019 | 0.00445 | -0.00048 | -0.05937 | -0.05518 | -0.00808 | 0.0042 | -0.08557 | 0.00525 | -0.07203
[RO-RO] [DIR] OHL 400 kV Arefu-Tantareni | N-1 OHL 220 kV Paroseni-Targu Jiu Nord | -0.06799 | -0.00118 | -0.03718 | -1e-05 | -0.09274 | -0.00064 | 0.00174 | 0.00068 | -0.00049 | -0.0004 | -0.08246 | -0.02253 | 0.00227 | -0.00224 | -0.05367 | -0.08178 | 0.00019 | 0.00445 | -0.00048 | -0.05937 | -0.05518 | -0.00808 | 0.0042 | -0.08557 | 0.00525 | -0.07203
[RO-RO] [DIR] OHL 400 kV Arefu-Tantareni | N-1 TRA 400/220 kV AT3 Arad | -0.06425 | -0.00114 | -0.03532 | -1e-05 | -0.08723 | -0.00061 | 0.00165 | 0.00065 | -0.00046 | -0.00038 | -0.07779 | -0.0214 | 0.0021 | -0.00213 | -0.05085 | -0.0772 | 0.00018 | 0.00427 | -0.00046 | -0.05355 | -0.05244 | -0.00771 | 0.00398 | -0.08032 | 0.0056 | -0.06806
[RO-RO] [DIR] OHL 400 kV Arefu-Tantareni | N-1 TIE 400 kV Resita-Pancevo c2 | -0.06248 | -0.00113 | -0.03405 | -1e-05 | -0.0854 | -0.0006 | 0.00159 | 0.00064 | -0.00045 | -0.00037 | -0.07593 | -0.0207 | 0.00187 | -0.00207 | -0.0492 | -0.07531 | 0.00017 | 0.00418 | -0.00045 | -0.05135 | -0.04999 | -0.00748 | 0.00382 | -0.07852 | 0.00573 | -0.06617
[RO-RO] [DIR] OHL 400 kV Arefu-Tantareni | N-1 TIE 400 kV Resita-Pancevo c1 | -0.06248 | -0.00113 | -0.03405 | -1e-05 | -0.0854 | -0.0006 | 0.00159 | 0.00064 | -0.00045 | -0.00037 | -0.07593 | -0.0207 | 0.00187 | -0.00207 | -0.0492 | -0.07531 | 0.00017 | 0.00418 | -0.00045 | -0.05135 | -0.04999 | -0.00748 | 0.00382 | -0.07852 | 0.00573 | -0.06617
[RO-RO] [DIR] OHL 400 kV Arefu-Sibiu Sud | N-1 TIE 400 kV Rosiori-Mukacevo | 0.06022 | -0.00016 | 0.0295 | 1e-05 | 0.08822 | 0.00036 | -0.00132 | -0.00034 | 0.00028 | 0.00023 | 0.07558 | 0.01715 | -0.00594 | 0.00138 | 0.04559 | 0.07426 | -0.0001 | -0.00143 | 0.00028 | 0.06541 | 0.04459 | 0.00462 | -0.00372 | 0.08204 | 0.0063 | 0.06377
[RO-RO] [DIR] OHL 400 kV Arefu-Sibiu Sud | N-1 OHL 400 kV Mintia-Arad | 0.06533 | 0.00153 | 0.03645 | 1e-05 | 0.09027 | 0.00068 | -0.00174 | -0.00074 | 0.00051 | 0.00042 | 0.07934 | 0.02242 | -0.00073 | 0.00234 | 0.05185 | 0.07836 | -0.0002 | -0.00507 | 0.00051 | 0.06815 | 0.05281 | 0.00856 | -0.00405 | 0.08425 | -0.00559 | 0.06893
[RO-RO] [DIR] OHL 400 kV Arefu-Sibiu Sud | N-1 OHL 400 kV Sibiu Sud-Mintia | 0.06262 | 0.00172 | 0.0362 | 1e-05 | 0.08355 | 0.00071 | -0.00174 | -0.00077 | 0.00053 | 0.00044 | 0.07486 | 0.02233 | 1e-05 | 0.0024 | 0.05053 | 0.07431 | -0.00021 | -0.00543 | 0.00053 | 0.06096 | 0.05325 | 0.00884 | -0.00395 | 0.07775 | -0.00877 | 0.06621
[RO-RO] [DIR] OHL 400 kV Arefu-Sibiu Sud | N-1 OHL 220 kV Resita-Timisoara 1&2 | 0.08465 | 0.00132 | 0.04742 | 1e-05 | 0.11554 | 0.00079 | -0.00222 | -0.00084 | 0.0006 | 0.0005 | 0.102 | 0.02845 | -0.00362 | 0.00279 | 0.06772 | 0.10087 | -0.00023 | -0.00528 | 0.0006 | 0.09931 | 0.07292 | 0.01006 | -0.00551 | 0.1089 | -0.0006 | 0.0896
[RO-RO] [DIR] OHL 400 kV Arefu-Sibiu Sud | N-1 OHL 220 kV Urechesti-Targu Jiu Nord | 0.08269 | 0.00127 | 0.04479 | 1e-05 | 0.11627 | 0.00075 | -0.0021 | -0.0008 | 0.00057 | 0.00047 | 0.10114 | 0.02705 | -0.00325 | 0.00265 | 0.06499 | 0.09964 | -0.00022 | -0.00504 | 0.00057 | 0.09835 | 0.06674 | 0.00951 | -0.00518 | 0.10935 | 0.0002 | 0.08736
[RO-RO] [DIR] OHL 400 kV Arefu-Sibiu Sud | N-1 OHL 220 kV Paroseni-Targu Jiu Nord | 0.08269 | 0.00127 | 0.04479 | 1e-05 | 0.11627 | 0.00075 | -0.0021 | -0.0008 | 0.00057 | 0.00047 | 0.10114 | 0.02705 | -0.00325 | 0.00265 | 0.06499 | 0.09964 | -0.00022 | -0.00504 | 0.00057 | 0.09835 | 0.06674 | 0.00951 | -0.00518 | 0.10935 | 0.0002 | 0.08736
[RO-RO] [DIR] OHL 400 kV Arefu-Sibiu Sud | N-1 TIE 400 kV Resita-Pancevo c2 | 0.07566 | 0.00121 | 0.04079 | 1e-05 | 0.10689 | 0.00069 | -0.00192 | -0.00073 | 0.00053 | 0.00043 | 0.0928 | 0.02471 | -0.00274 | 0.00243 | 0.05929 | 0.09137 | -0.0002 | -0.0047 | 0.00052 | 0.0881 | 0.06012 | 0.00874 | -0.00469 | 0.10033 | -0.00041 | 0.07988
[RO-RO] [DIR] OHL 400 kV Tantareni-Urechesti | N-1 TIE 400 kV Portile de Fier-Djerdap | 0.0476 | -0.00047 | 0.00872 | 0 | 0.09831 | 4e-05 | -0.00032 | -2e-05 | 4e-05 | 3e-05 | 0.07349 | 0.00626 | -0.00288 | 0.00024 | 0.02517 | 0.06951 | -1e-05 | 0.00033 | 4e-05 | -0.0927 | -0.00744 | 0.00032 | -0.00095 | 0.08619 | 0.00765 | 0.04911
[RO-RO] [DIR] OHL 400 kV Tantareni-Urechesti | N-1 OHL 400 kV Portile de Fier-Urechesti | 0.03464 | 0.00046 | 0.01609 | 0 | 0.05078 | 0.00027 | -0.00072 | -0.00029 | 0.0002 | 0.00017 | 0.04461 | 0.00997 | -0.00116 | 0.00095 | 0.02527 | 0.0442 | -8e-05 | -0.00189 | 0.0002 | -0.10732 | 0.0183 | 0.00333 | -0.0017 | 0.04279 | -0.00786 | 0.03643
[RO-RO] [DIR] OHL 400 kV Tantareni-Urechesti | N-1 TIE 400 kV Resita-Pancevo c2 | 0.03335 | -0.00085 | -0.00113 | 0 | 0.10002 | -0.00013 | 0.00012 | 0.00016 | -9e-05 | -8e-05 | 0.06415 | 0.00051 | -0.00249 | -0.00036 | 0.01191 | 0.05686 | 4e-05 | 0.00163 | -9e-05 | -0.0552 | -0.03756 | -0.00189 | 8e-05 | 0.08635 | 0.01356 | 0.0307
[RO-RO] [DIR] OHL 400 kV Portile de Fier-Urechesti | BC | 0.0018 | 0.00208 | 0.02781 | 1e-05 | -0.07835 | 0.00065 | -0.00137 | -0.00073 | 0.00048 | 0.00039 | -0.03137 | 0.01525 | 0.00206 | 0.0021 | 0.02142 | -0.02055 | -0.00019 | -0.00565 | 0.00047 | -0.08447 | 0.08902 | 0.0084 | -0.00289 | -0.06937 | -0.03416 | 0.00862
[RO-RO] [DIR] OHL 400 kV Portile de Fier-Urechesti | N-1 TIE 400 kV Portile de Fier-Djerdap | -0.01815 | 0.00151 | 0.01301 | 1e-05 | -0.07447 | 0.00038 | -0.0007 | -0.00044 | 0.00028 | 0.00023 | -0.04374 | 0.00667 | 0.00261 | 0.00119 | 0.00214 | -0.0377 | -0.00011 | -0.00365 | 0.00027 | -0.02852 | 0.04466 | 0.00504 | -0.00133 | -0.06781 | -0.0251 | -0.01712
[RO-RO] [DIR] OHL 400 kV Portile de Fier-Urechesti | N-1 OHL 400 kV Slatina-Portile de Fier | 0.00157 | 0.00285 | 0.03697 | 1e-05 | -0.10731 | 0.00087 | -0.00182 | -0.00098 | 0.00064 | 0.00053 | -0.04334 | 0.02029 | 0.00301 | 0.00282 | 0.02813 | -0.02861 | -0.00026 | -0.00767 | 0.00063 | -0.09457 | 0.11865 | 0.0113 | -0.00379 | -0.09584 | -0.04791 | 0.01073
[RO-RO] [DIR] OHL 400 kV Portile de Fier-Urechesti | N-1 OHL 220 kV Portile de Fier-Resita 1&2 | 0.00608 | 0.00206 | 0.02953 | 1e-05 | -0.07243 | 0.00066 | -0.00144 | -0.00074 | 0.00049 | 0.0004 | -0.02609 | 0.01626 | 0.00167 | 0.00217 | 0.02441 | -0.01526 | -0.0002 | -0.0057 | 0.00049 | -0.07184 | 0.09221 | 0.00863 | -0.0031 | -0.06366 | -0.03326 | 0.01336
[RO-RO] [DIR] OHL 400 kV Portile de Fier-Urechesti | N-1 OHL 220 kV Resita-Timisoara 1&2 | 0.01762 | 0.00225 | 0.03917 | 1e-05 | -0.06276 | 0.00081 | -0.00189 | -0.0009 | 0.00061 | 0.0005 | -0.01501 | 0.02167 | 0.00052 | 0.00271 | 0.03603 | -0.0037 | -0.00024 | -0.00663 | 0.0006 | -0.06399 | 0.11092 | 0.01063 | -0.00428 | -0.05397 | -0.0343 | 0.02574
[RO-RO] [DIR] OHL 400 kV Portile de Fier-Urechesti | N-1 TIE 400 kV Resita-Pancevo c2 | 0.00199 | 0.00203 | 0.02694 | 1e-05 | -0.0769 | 0.00063 | -0.00132 | -0.0007 | 0.00046 | 0.00038 | -0.03054 | 0.01479 | 0.00206 | 0.00204 | 0.02088 | -0.01981 | -0.00019 | -0.0055 | 0.00046 | -0.08154 | 0.08725 | 0.00815 | -0.00278 | -0.06804 | -0.03347 | 0.0089
[RO-RO] [DIR] OHL 400 kV Portile de Fier-Urechesti | N-1 TIE 400 kV Resita-Pancevo c1 | 0.00199 | 0.00203 | 0.02694 | 1e-05 | -0.0769 | 0.00063 | -0.00132 | -0.0007 | 0.00046 | 0.00038 | -0.03054 | 0.01479 | 0.00206 | 0.00204 | 0.02088 | -0.01981 | -0.00019 | -0.0055 | 0.00046 | -0.08154 | 0.08725 | 0.00815 | -0.00278 | -0.06804 | -0.03347 | 0.0089
[RO-RO] [DIR] OHL 400 kV Slatina-Portile de Fier | BC | 0.00044 | -0.00145 | -0.01741 | -1e-05 | 0.05506 | -0.00042 | 0.00085 | 0.00048 | -0.00031 | -0.00026 | 0.02276 | -0.00959 | -0.0018 | -0.00137 | -0.01277 | 0.01532 | 0.00013 | 0.00384 | -0.00031 | 0.0192 | -0.05634 | -0.00549 | 0.00172 | 0.05033 | 0.02613 | -0.00401
[RO-RO] [DIR] OHL 400 kV Slatina-Portile de Fier | N-1 TIE 400 kV Portile de Fier-Djerdap | 0.01309 | -0.00108 | -0.00803 | 0 | 0.05261 | -0.00026 | 0.00043 | 0.0003 | -0.00018 | -0.00015 | 0.03059 | -0.00415 | -0.00215 | -0.00079 | -0.00055 | 0.02618 | 8e-05 | 0.00257 | -0.00018 | -0.01625 | -0.02824 | -0.00336 | 0.00074 | 0.04934 | 0.02039 | 0.0123
[RO-RO] [DIR] OHL 400 kV Slatina-Portile de Fier | N-1 OHL 400 kV Portile de Fier-Urechesti | -0.0003 | -0.0023 | -0.02881 | -1e-05 | 0.08717 | -0.00069 | 0.00141 | 0.00078 | -0.00051 | -0.00042 | 0.03562 | -0.01584 | -0.00264 | -0.00223 | -0.02155 | 0.02374 | 0.00021 | 0.00615 | -0.0005 | 0.05382 | -0.09283 | -0.00894 | 0.0029 | 0.07876 | 0.04013 | -0.00755
[RO-RO] [DIR] OHL 400 kV Slatina-Portile de Fier | N-1 OHL 220 kV Portile de Fier-Resita 1&2 | -0.00214 | -0.00143 | -0.01844 | -1e-05 | 0.0515 | -0.00043 | 0.0009 | 0.00049 | -0.00032 | -0.00026 | 0.01957 | -0.0102 | -0.00156 | -0.00141 | -0.01457 | 0.01213 | 0.00013 | 0.00387 | -0.00032 | 0.01158 | -0.05827 | -0.00563 | 0.00185 | 0.04689 | 0.02559 | -0.00686
[RO-RO] [DIR] OHL 400 kV Slatina-Portile de Fier | N-1 OHL 220 kV Resita-Timisoara 1&2 | -0.0088 | -0.00155 | -0.02404 | -1e-05 | 0.04596 | -0.00052 | 0.00116 | 0.00058 | -0.00039 | -0.00032 | 0.0132 | -0.01334 | -0.0009 | -0.00172 | -0.0213 | 0.00547 | 0.00016 | 0.00441 | -0.00038 | 0.00724 | -0.06913 | -0.00679 | 0.00254 | 0.04133 | 0.02621 | -0.01401
[RO-RO] [DIR] OHL 400 kV Slatina-Portile de Fier | N-1 TIE 400 kV Resita-Pancevo c2 | 0.00032 | -0.00142 | -0.01685 | -1e-05 | 0.05413 | -0.00041 | 0.00083 | 0.00047 | -0.0003 | -0.00025 | 0.02222 | -0.0093 | -0.0018 | -0.00133 | -0.01242 | 0.01484 | 0.00012 | 0.00374 | -0.0003 | 0.01731 | -0.0552 | -0.00533 | 0.00165 | 0.04947 | 0.02568 | -0.00419
[RO-RO] [DIR] OHL 400 kV Slatina-Portile de Fier | N-1 TIE 400 kV Resita-Pancevo c1 | 0.00032 | -0.00142 | -0.01685 | -1e-05 | 0.05413 | -0.00041 | 0.00083 | 0.00047 | -0.0003 | -0.00025 | 0.02222 | -0.0093 | -0.0018 | -0.00133 | -0.01242 | 0.01484 | 0.00012 | 0.00374 | -0.0003 | 0.01731 | -0.0552 | -0.00533 | 0.00165 | 0.04947 | 0.02568 | -0.00419
[RO-RO] [DIR] OHL 400 kV Medgidia Sud - Stupina | BC | 0.03998 | 0.00157 | 0.02201 | 1e-05 | 0.06897 | 0.0005 | -0.00098 | -0.00057 | 0.00037 | 0.00031 | 0.05194 | 0.01413 | 0.00171 | 0.00163 | 0.03102 | 0.04863 | -0.00015 | -0.00458 | 0.00037 | 0.02958 | 0.02815 | 0.00608 | -0.00174 | 0.07127 | -0.04384 | 0.04071
[RO-RO] [DIR] OHL 400 kV Medgidia Sud - Stupina | N-1 OHL 400 kV Isaccea - Rahman | 0.05598 | 0.0022 | 0.03081 | 1e-05 | 0.09658 | 0.0007 | -0.00137 | -0.00079 | 0.00052 | 0.00043 | 0.07274 | 0.01978 | 0.00239 | 0.00229 | 0.04343 | 0.06809 | -0.00021 | -0.00641 | 0.00051 | 0.04141 | 0.03942 | 0.00851 | -0.00244 | 0.09979 | -0.06139 | 0.05701
[RO-RO] [DIR] OHL 400 kV Medgidia Sud - Stupina | N-1 OHL 400 kV Cernavoda - Pelicanu | 0.04007 | 0.00153 | 0.02175 | 1e-05 | 0.0705 | 0.00049 | -0.00096 | -0.00056 | 0.00036 | 0.0003 | 0.05252 | 0.01397 | 0.00161 | 0.00161 | 0.03086 | 0.04897 | -0.00015 | -0.00447 | 0.00036 | 0.0269 | 0.0274 | 0.00597 | -0.00173 | 0.07308 | -0.04249 | 0.0407
[RO-RO] [DIR] OHL 400 kV Medgidia Sud - Stupina | N-1 OHL 400 kV Pelicanu - Bucuresti Sud | 0.04002 | 0.00153 | 0.02175 | 1e-05 | 0.07026 | 0.00049 | -0.00097 | -0.00056 | 0.00036 | 0.0003 | 0.0524 | 0.01397 | 0.00162 | 0.00161 | 0.03085 | 0.04888 | -0.00015 | -0.00448 | 0.00036 | 0.02717 | 0.02745 | 0.00597 | -0.00173 | 0.07281 | -0.04261 | 0.04066
[RO-RO] [DIR] OHL 400 kV Medgidia Sud - Stupina | N-1 OHL 400 kV Gura Ialomitei - Bucuresti Sud | 0.04004 | 0.00153 | 0.02174 | 1e-05 | 0.07041 | 0.00049 | -0.00096 | -0.00056 | 0.00036 | 0.0003 | 0.05247 | 0.01397 | 0.00161 | 0.00161 | 0.03085 | 0.04892 | -0.00015 | -0.00447 | 0.00036 | 0.02698 | 0.0274 | 0.00597 | -0.00173 | 0.07298 | -0.04252 | 0.04067
[RO-RO] [DIR] OHL 400 kV Medgidia Sud - Stupina | N-1 OHL 400 kV Varna-Dobrudja circ1 | 0.03991 | 0.00157 | 0.02198 | 1e-05 | 0.06884 | 0.0005 | -0.00097 | -0.00057 | 0.00037 | 0.0003 | 0.05185 | 0.01411 | 0.00171 | 0.00163 | 0.03097 | 0.04854 | -0.00015 | -0.00457 | 0.00037 | 0.02958 | 0.02812 | 0.00607 | -0.00174 | 0.07112 | -0.0438 | 0.04065
[RO-RO] [DIR] OHL 400 kV Medgidia Sud - Stupina | N-1 OHL 400 kV Varna-Dobrudja circ2 | 0.03991 | 0.00157 | 0.02198 | 1e-05 | 0.06884 | 0.0005 | -0.00097 | -0.00057 | 0.00037 | 0.0003 | 0.05185 | 0.01411 | 0.00171 | 0.00163 | 0.03097 | 0.04854 | -0.00015 | -0.00457 | 0.00037 | 0.02958 | 0.02812 | 0.00607 | -0.00174 | 0.07112 | -0.0438 | 0.04065
[RO-RO] [DIR] OHL 400 kV Medgidia Sud - Stupina | N-1 OHL 400 kV Cernavodă - Medgidia Sud | 0.05493 | 0.00156 | 0.0265 | 1e-05 | 0.1111 | 0.00056 | -0.00118 | -0.00062 | 0.00042 | 0.00034 | 0.07675 | 0.0171 | 0.00097 | 0.00186 | 0.03992 | 0.06953 | -0.00017 | -0.00484 | 0.00041 | 0.00789 | 0.02895 | 0.00677 | -0.00228 | 0.11756 | -0.04103 | 0.05469
[RO-RO] [DIR] OHL 400 kV Medgidia Sud - Rahman | BC | -0.03769 | -0.00148 | -0.02075 | -1e-05 | -0.06503 | -0.00047 | 0.00092 | 0.00053 | -0.00035 | -0.00029 | -0.04898 | -0.01332 | -0.00161 | -0.00154 | -0.02924 | -0.04585 | 0.00014 | 0.00432 | -0.00035 | -0.02788 | -0.02654 | -0.00573 | 0.00164 | -0.06719 | 0.04134 | -0.03838
[RO-RO] [DIR] OHL 400 kV Medgidia Sud - Rahman | N-1 OHL 400 kV Cernavoda - Pelicanu | -0.03778 | -0.00144 | -0.0205 | -1e-05 | -0.06647 | -0.00046 | 0.00091 | 0.00052 | -0.00034 | -0.00028 | -0.04952 | -0.01317 | -0.00152 | -0.00151 | -0.0291 | -0.04617 | 0.00014 | 0.00422 | -0.00034 | -0.02536 | -0.02583 | -0.00562 | 0.00163 | -0.0689 | 0.04006 | -0.03837
[RO-RO] [DIR] OHL 400 kV Medgidia Sud - Rahman | N-1 OHL 400 kV Pelicanu - Bucuresti Sud | -0.03773 | -0.00144 | -0.02051 | -1e-05 | -0.06625 | -0.00046 | 0.00091 | 0.00053 | -0.00034 | -0.00028 | -0.0494 | -0.01318 | -0.00153 | -0.00152 | -0.02909 | -0.04608 | 0.00014 | 0.00422 | -0.00034 | -0.02562 | -0.02588 | -0.00563 | 0.00163 | -0.06865 | 0.04017 | -0.03833
[RO-RO] [DIR] OHL 400 kV Medgidia Sud - Rahman | N-1 OHL 400 kV Gura Ialomitei - Bucuresti Sud | -0.03775 | -0.00144 | -0.0205 | -1e-05 | -0.06638 | -0.00046 | 0.00091 | 0.00052 | -0.00034 | -0.00028 | -0.04947 | -0.01317 | -0.00152 | -0.00151 | -0.02909 | -0.04613 | 0.00014 | 0.00422 | -0.00034 | -0.02543 | -0.02584 | -0.00562 | 0.00163 | -0.06881 | 0.04009 | -0.03835
[RO-RO] [DIR] OHL 400 kV Medgidia Sud - Rahman | N-1 OHL 400 kV Varna-Dobrudja circ1 | -0.03763 | -0.00148 | -0.02072 | -1e-05 | -0.0649 | -0.00047 | 0.00092 | 0.00053 | -0.00035 | -0.00029 | -0.04889 | -0.0133 | -0.00161 | -0.00154 | -0.0292 | -0.04577 | 0.00014 | 0.00431 | -0.00035 | -0.02789 | -0.02652 | -0.00572 | 0.00164 | -0.06705 | 0.0413 | -0.03832
[RO-RO] [DIR] OHL 400 kV Medgidia Sud - Rahman | N-1 OHL 400 kV Varna-Dobrudja circ2 | -0.03763 | -0.00148 | -0.02072 | -1e-05 | -0.0649 | -0.00047 | 0.00092 | 0.00053 | -0.00035 | -0.00029 | -0.04889 | -0.0133 | -0.00161 | -0.00154 | -0.0292 | -0.04577 | 0.00014 | 0.00431 | -0.00035 | -0.02789 | -0.02652 | -0.00572 | 0.00164 | -0.06705 | 0.0413 | -0.03832
[RO-RO] [DIR] OHL 400 kV Medgidia Sud - Rahman | N-1 OHL 400 kV Cernavodă - Medgidia Sud | -0.05179 | -0.00147 | -0.02498 | -1e-05 | -0.10475 | -0.00053 | 0.00111 | 0.00059 | -0.00039 | -0.00032 | -0.07237 | -0.01612 | -0.00091 | -0.00175 | -0.03764 | -0.06556 | 0.00016 | 0.00456 | -0.00039 | -0.00744 | -0.02729 | -0.00639 | 0.00215 | -0.11084 | 0.03868 | -0.05156
[RO-RO] [DIR] OHL 400 kV Medgidia Sud- Cernavoda | BC | 0.04487 | -2e-05 | 0.01348 | 0 | 0.12639 | 0.00017 | -0.00061 | -0.00017 | 0.00014 | 0.00011 | 0.07443 | 0.00891 | -0.00223 | 0.00066 | 0.0267 | 0.06272 | -5e-05 | -0.00078 | 0.00014 | -0.06507 | 0.00238 | 0.00208 | -0.00162 | 0.1389 | 0.00844 | 0.04193
[RO-RO] [DIR] OHL 400 kV Medgidia Sud- Cernavoda | N-1 OHL 400 kV Isaccea - Tulcea Vest | 0.03533 | -0.00047 | 0.00774 | 0 | 0.11204 | 4e-05 | -0.00036 | -2e-05 | 4e-05 | 3e-05 | 0.06273 | 0.00524 | -0.00282 | 0.00022 | 0.01895 | 0.05147 | -1e-05 | 0.0005 | 4e-05 | -0.07636 | -0.00559 | 0.00043 | -0.00119 | 0.12443 | 0.02138 | 0.03205
[RO-RO] [DIR] OHL 400 kV Medgidia Sud- Cernavoda | N-1 OHL 400 kV Lacu Sarat - Gura Ialomitei | 0.03081 | -0.00054 | 0.00554 | 0 | 0.10345 | 0 | -0.00025 | 3e-05 | 1e-05 | 0 | 0.05659 | 0.00387 | -0.00271 | 9e-05 | 0.01562 | 0.04582 | 0 | 0.00078 | 1e-05 | -0.07801 | -0.00838 | -6e-05 | -0.00095 | 0.11541 | 0.02194 | 0.02748
[RO-RO] [DIR] OHL 400 kV Medgidia Sud- Cernavoda | N-1 OHL 400 kV Tulcea Vest - Tariverde | 0.03533 | -0.00047 | 0.00774 | 0 | 0.11204 | 4e-05 | -0.00036 | -2e-05 | 4e-05 | 3e-05 | 0.06273 | 0.00524 | -0.00282 | 0.00022 | 0.01895 | 0.05147 | -1e-05 | 0.0005 | 4e-05 | -0.07636 | -0.00559 | 0.00043 | -0.00119 | 0.12443 | 0.02138 | 0.03205
[RO-RO] [DIR] OHL 400 kV Medgidia Sud- Cernavoda | N-1 OHL 400 kV Gutinas – Smardan | 0.04576 | -6e-05 | 0.01366 | 0 | 0.12903 | 0.00017 | -0.00062 | -0.00016 | 0.00013 | 0.00011 | 0.07597 | 0.00901 | -0.00243 | 0.00066 | 0.0272 | 0.06401 | -5e-05 | -0.00068 | 0.00013 | -0.06665 | 0.00241 | 0.00204 | -0.00168 | 0.14183 | 0.01092 | 0.04278
[RO-RO] [DIR] OHL 400 kV Medgidia Sud- Cernavoda | N-1 OHL 400 kV Isaccea - Rahman | 0.06222 | 0.00067 | 0.02303 | 1e-05 | 0.15632 | 0.00039 | -0.00103 | -0.00042 | 0.0003 | 0.00024 | 0.09698 | 0.01505 | -0.00149 | 0.00137 | 0.04017 | 0.08383 | -0.00011 | -0.00277 | 0.0003 | -0.05223 | 0.0146 | 0.00472 | -0.00238 | 0.16984 | -0.01059 | 0.0596
[RO-RO] [DIR] OHL 400 kV Medgidia Sud- Cernavoda | N-1 OHL 400 kV Isaccea - Stupina | 0.06373 | 0.00072 | 0.02386 | 1e-05 | 0.15893 | 0.00041 | -0.00107 | -0.00044 | 0.00031 | 0.00026 | 0.09894 | 0.01558 | -0.00142 | 0.00144 | 0.04134 | 0.08566 | -0.00012 | -0.00294 | 0.00031 | -0.05111 | 0.01567 | 0.00495 | -0.00244 | 0.17253 | -0.01225 | 0.06114
[RO-RO] [DIR] OHL 400 kV Medgidia Sud- Cernavoda | N-1 TIE 400 kV MEDGIDIA SUD - VARNA | 0.03205 | -0.00033 | 0.00759 | 0 | 0.0992 | 5e-05 | -0.00035 | -4e-05 | 5e-05 | 4e-05 | 0.0561 | 0.00511 | -0.00235 | 0.00026 | 0.0176 | 0.04628 | -1e-05 | 0.00023 | 5e-05 | -0.06432 | -0.0036 | 0.00063 | -0.0011 | 0.10991 | 0.0165 | 0.02927
[RO-RO] [DIR] OHL 400 kV Medgidia Sud- Cernavoda | N-1 TIE 400 kV DOBRUDJA- MEDGIDIA SUD | 0.03276 | -0.00032 | 0.00792 | 0 | 0.10067 | 6e-05 | -0.00036 | -5e-05 | 5e-05 | 4e-05 | 0.05712 | 0.00532 | -0.00234 | 0.00028 | 0.01811 | 0.0472 | -2e-05 | 0.00018 | 5e-05 | -0.06437 | -0.00327 | 0.00071 | -0.00113 | 0.11154 | 0.01605 | 0.02997
[RO-RO] [DIR] OHL 400 kV Medgidia Sud- Cernavoda | N-1 OHL 400 kV Constanta Nord- Cernavoda | 0.03452 | -0.00054 | 0.00702 | 0 | 0.11184 | 2e-05 | -0.00032 | 1e-05 | 2e-05 | 2e-05 | 0.06208 | 0.00479 | -0.00295 | 0.00016 | 0.01812 | 0.05068 | 0 | 0.0007 | 2e-05 | -0.07937 | -0.00688 | 0.00019 | -0.00115 | 0.12444 | 0.02369 | 0.03113
[RO-RO] [DIR] OHL 400 kV Medgidia Sud- Cernavoda | N-1 OHL 400 kV Cernavoda - Pelicanu | 0.04428 | 0.00025 | 0.01509 | 0 | 0.11682 | 0.00023 | -0.00068 | -0.00024 | 0.00018 | 0.00015 | 0.07086 | 0.00989 | -0.00159 | 0.00084 | 0.02766 | 0.06059 | -7e-05 | -0.00143 | 0.00018 | -0.04837 | 0.0071 | 0.00279 | -0.00167 | 0.12757 | 1e-05 | 0.042
[RO-RO] [DIR] OHL 400 kV Medgidia Sud- Cernavoda | N-1 OHL 400 kV Pelicanu - Bucuresti Sud | 0.04456 | 0.00028 | 0.01539 | 0 | 0.11666 | 0.00024 | -0.00069 | -0.00025 | 0.00018 | 0.00015 | 0.07101 | 0.01007 | -0.00154 | 0.00086 | 0.02798 | 0.06083 | -7e-05 | -0.00151 | 0.00018 | -0.04696 | 0.00769 | 0.00288 | -0.00169 | 0.1273 | -0.00085 | 0.04234
[RO-RO] [DIR] OHL 400 kV Medgidia Sud- Cernavoda | N-1 OHL 400 kV Gura Ialomitei - Bucuresti Sud | 0.04442 | 0.00027 | 0.01529 | 0 | 0.11651 | 0.00024 | -0.00069 | -0.00025 | 0.00018 | 0.00015 | 0.07086 | 0.01001 | -0.00155 | 0.00085 | 0.02786 | 0.06067 | -7e-05 | -0.00149 | 0.00018 | -0.04722 | 0.00753 | 0.00286 | -0.00168 | 0.12716 | -0.00065 | 0.04219
[RO-RO] [DIR] OHL 400 kV Medgidia Sud- Cernavoda | N-1 OHL 400 kV Medgidia Sud - Stupina | 0.06373 | 0.00072 | 0.02386 | 1e-05 | 0.15893 | 0.00041 | -0.00107 | -0.00044 | 0.00031 | 0.00026 | 0.09894 | 0.01558 | -0.00142 | 0.00144 | 0.04134 | 0.08566 | -0.00012 | -0.00294 | 0.00031 | -0.05111 | 0.01567 | 0.00495 | -0.00244 | 0.17253 | -0.01225 | 0.06114
[RO-RO] [DIR] OHL 400 kV Medgidia Sud- Cernavoda | N-1 OHL 400 kV Medgidia Sud - Rahman | 0.06222 | 0.00067 | 0.02303 | 1e-05 | 0.15632 | 0.00039 | -0.00103 | -0.00042 | 0.0003 | 0.00024 | 0.09698 | 0.01505 | -0.00149 | 0.00137 | 0.04017 | 0.08383 | -0.00011 | -0.00277 | 0.0003 | -0.05223 | 0.0146 | 0.00472 | -0.00238 | 0.16984 | -0.01059 | 0.0596
[RO-RO] [DIR] OHL 400 kV Medgidia Sud- Cernavoda | N-1 TIE 400 kV Isaccea - Vulcanesti | 0.05336 | 0.00045 | 0.01872 | 1e-05 | 0.13889 | 0.00031 | -0.00084 | -0.00032 | 0.00023 | 0.00019 | 0.08475 | 0.0123 | -0.00151 | 0.00109 | 0.03367 | 0.07268 | -9e-05 | -0.00207 | 0.00023 | -0.05442 | 0.00958 | 0.00367 | -0.00197 | 0.15145 | -0.00601 | 0.05072
[RO-RO] [DIR] OHL 400 kV Cernavoda - Pelicanu | BC | -0.00182 | 0.00084 | 0.00505 | 0 | -0.02997 | 0.00018 | -0.00022 | -0.00022 | 0.00013 | 0.00011 | -0.0112 | 0.00306 | 0.00199 | 0.00054 | 0.00299 | -0.00666 | -6e-05 | -0.00203 | 0.00013 | 0.0523 | 0.01478 | 0.00221 | -0.00015 | -0.03551 | -0.02642 | 0.00023
[RO-RO] [DIR] OHL 400 kV Cernavoda - Pelicanu | N-1 OHL 400 kV Isaccea - Tulcea Vest | -0.00277 | 0.00079 | 0.00448 | 0 | -0.03139 | 0.00017 | -0.0002 | -0.0002 | 0.00012 | 0.0001 | -0.01236 | 0.00269 | 0.00193 | 0.0005 | 0.00222 | -0.00778 | -5e-05 | -0.0019 | 0.00012 | 0.05118 | 0.01399 | 0.00204 | -0.00011 | -0.03694 | -0.02513 | -0.00075
[RO-RO] [DIR] OHL 400 kV Cernavoda - Pelicanu | N-1 OHL 400 kV Lacu Sarat - Gura Ialomitei | -0.00369 | 0.00077 | 0.004 | 0 | -0.03302 | 0.00016 | -0.00017 | -0.00019 | 0.00011 | 9e-05 | -0.01357 | 0.00239 | 0.00192 | 0.00046 | 0.00152 | -0.00891 | -5e-05 | -0.00182 | 0.00011 | 0.05058 | 0.01335 | 0.00192 | -6e-05 | -0.03863 | -0.02462 | -0.00169
[RO-RO] [DIR] OHL 400 kV Cernavoda - Pelicanu | N-1 OHL 400 kV Tulcea Vest - Tariverde | -0.00277 | 0.00079 | 0.00448 | 0 | -0.03139 | 0.00017 | -0.0002 | -0.0002 | 0.00012 | 0.0001 | -0.01236 | 0.00269 | 0.00193 | 0.0005 | 0.00222 | -0.00778 | -5e-05 | -0.0019 | 0.00012 | 0.05118 | 0.01399 | 0.00204 | -0.00011 | -0.03694 | -0.02513 | -0.00075
[RO-RO] [DIR] OHL 400 kV Cernavoda - Pelicanu | N-1 OHL 400 kV Tariverde - Constanta Nord | -0.00277 | 0.00079 | 0.00448 | 0 | -0.03139 | 0.00017 | -0.0002 | -0.0002 | 0.00012 | 0.0001 | -0.01236 | 0.00269 | 0.00193 | 0.0005 | 0.00222 | -0.00778 | -5e-05 | -0.0019 | 0.00012 | 0.05118 | 0.01399 | 0.00204 | -0.00011 | -0.03694 | -0.02513 | -0.00075
[RO-RO] [DIR] OHL 400 kV Cernavoda - Pelicanu | N-1 OHL 400 kV Constanta Nord- Cernavoda | -0.00257 | 0.0008 | 0.00459 | 0 | -0.03101 | 0.00017 | -0.0002 | -0.0002 | 0.00012 | 0.0001 | -0.01208 | 0.00276 | 0.00194 | 0.0005 | 0.00238 | -0.00753 | -5e-05 | -0.00192 | 0.00012 | 0.05127 | 0.01412 | 0.00207 | -0.00011 | -0.03655 | -0.02532 | -0.00055
[RO-RO] [DIR] OHL 400 kV Cernavoda - Pelicanu | N-1 OHL 400 kV Gura Ialomitei - Bucuresti Sud | -0.00241 | 0.00122 | 0.00746 | 0 | -0.04307 | 0.00026 | -0.00033 | -0.00032 | 0.00019 | 0.00016 | -0.01594 | 0.00452 | 0.00289 | 0.00079 | 0.00452 | -0.00938 | -8e-05 | -0.00296 | 0.00019 | 0.07598 | 0.02161 | 0.00324 | -0.00023 | -0.05108 | -0.03848 | 0.00057
[RO-RO] [DIR] OHL 400 kV Cernavoda - Pelicanu | N-1 OHL 400 kV Gutinas – Smardan | -0.00395 | 0.00095 | 0.00462 | 0 | -0.03624 | 0.00019 | -0.0002 | -0.00023 | 0.00013 | 0.00011 | -0.01483 | 0.00284 | 0.00246 | 0.00056 | 0.00182 | -0.00971 | -6e-05 | -0.00226 | 0.00013 | 0.05607 | 0.01471 | 0.00232 | 0 | -0.04245 | -0.0323 | -0.00178
[RO-RO] [DIR] OHL 400 kV Cernavoda - Pelicanu | N-1 OHL 400 kV Brasov – Gutinas | -0.00211 | 0.00103 | 0.00582 | 0 | -0.03423 | 0.00022 | -0.00025 | -0.00026 | 0.00015 | 0.00013 | -0.01279 | 0.00359 | 0.00253 | 0.00065 | 0.00341 | -0.00762 | -7e-05 | -0.00248 | 0.00015 | 0.06025 | 0.0166 | 0.00264 | -0.00012 | -0.04067 | -0.03323 | 0.0002
[RO-RO] [DIR] OHL 400 kV Pelicanu - Bucuresti Sud | N-1 OHL 400 kV Gura Ialomitei - Bucuresti Sud | -0.00154 | 0.00131 | 0.00837 | 0 | -0.04355 | 0.00029 | -0.00037 | -0.00034 | 0.00021 | 0.00017 | -0.01546 | 0.00508 | 0.00305 | 0.00087 | 0.00551 | -0.00865 | -9e-05 | -0.00321 | 0.0002 | 0.08035 | 0.02342 | 0.00354 | -0.00029 | -0.05192 | -0.0411 | 0.00161
[RO-RO] [DIR] OHL 400 kV Pelicanu - Bucuresti Sud | N-1 OHL 400 kV Gutinas – Smardan | -0.0032 | 0.00104 | 0.00539 | 0 | -0.03653 | 0.00021 | -0.00023 | -0.00026 | 0.00015 | 0.00012 | -0.01438 | 0.00332 | 0.00261 | 0.00062 | 0.00267 | -0.00906 | -7e-05 | -0.00248 | 0.00015 | 0.05957 | 0.01619 | 0.00258 | -5e-05 | -0.04301 | -0.03476 | -0.00089
[RO-RO] [DIR] OHL 400 kV Gura Ialomitei - Bucuresti Sud | BC | -0.0013 | 0.00085 | 0.00533 | 0 | -0.02903 | 0.00019 | -0.00023 | -0.00022 | 0.00013 | 0.00011 | -0.01051 | 0.00323 | 0.00199 | 0.00056 | 0.00339 | -0.00602 | -6e-05 | -0.00207 | 0.00013 | 0.05249 | 0.01514 | 0.00228 | -0.00017 | -0.03453 | -0.02673 | 0.00076
[RO-RO] [DIR] OHL 400 kV Gura Ialomitei - Bucuresti Sud | N-1 OHL 400 kV Isaccea - Tulcea Vest | -0.00216 | 0.00081 | 0.00481 | 0 | -0.03032 | 0.00017 | -0.00021 | -0.00021 | 0.00012 | 0.0001 | -0.01156 | 0.0029 | 0.00194 | 0.00052 | 0.00269 | -0.00703 | -5e-05 | -0.00196 | 0.00012 | 0.05148 | 0.01442 | 0.00213 | -0.00014 | -0.03583 | -0.02557 | -0.00013
[RO-RO] [DIR] OHL 400 kV Gura Ialomitei - Bucuresti Sud | N-1 OHL 400 kV Lacu Sarat - Gura Ialomitei | -0.00292 | 0.00079 | 0.00441 | 0 | -0.03167 | 0.00017 | -0.00019 | -0.0002 | 0.00012 | 0.0001 | -0.01256 | 0.00265 | 0.00194 | 0.00049 | 0.00211 | -0.00796 | -5e-05 | -0.00189 | 0.00012 | 0.05101 | 0.0139 | 0.00203 | -0.0001 | -0.03723 | -0.02518 | -0.0009
[RO-RO] [DIR] OHL 400 kV Gura Ialomitei - Bucuresti Sud | N-1 OHL 400 kV Tulcea Vest - Tariverde | -0.00216 | 0.00081 | 0.00481 | 0 | -0.03032 | 0.00017 | -0.00021 | -0.00021 | 0.00012 | 0.0001 | -0.01156 | 0.0029 | 0.00194 | 0.00052 | 0.00269 | -0.00703 | -5e-05 | -0.00196 | 0.00012 | 0.05148 | 0.01442 | 0.00213 | -0.00014 | -0.03583 | -0.02557 | -0.00013
[RO-RO] [DIR] OHL 400 kV Gura Ialomitei - Bucuresti Sud | N-1 OHL 400 kV Tariverde - Constanta Nord | -0.00216 | 0.00081 | 0.00481 | 0 | -0.03032 | 0.00017 | -0.00021 | -0.00021 | 0.00012 | 0.0001 | -0.01156 | 0.0029 | 0.00194 | 0.00052 | 0.00269 | -0.00703 | -5e-05 | -0.00196 | 0.00012 | 0.05148 | 0.01442 | 0.00213 | -0.00014 | -0.03583 | -0.02557 | -0.00013
[RO-RO] [DIR] OHL 400 kV Gura Ialomitei - Bucuresti Sud | N-1 OHL 400 kV Constanta Nord- Cernavoda | -0.00198 | 0.00082 | 0.0049 | 0 | -0.02999 | 0.00018 | -0.00022 | -0.00021 | 0.00013 | 0.0001 | -0.01132 | 0.00296 | 0.00195 | 0.00052 | 0.00283 | -0.00681 | -5e-05 | -0.00198 | 0.00012 | 0.05156 | 0.01453 | 0.00215 | -0.00014 | -0.03548 | -0.02573 | 5e-05
[RO-RO] [DIR] OHL 400 kV Gura Ialomitei - Bucuresti Sud | N-1 OHL 400 kV Cernavoda - Pelicanu | -0.00204 | 0.00119 | 0.00736 | 0 | -0.0411 | 0.00026 | -0.00032 | -0.00031 | 0.00018 | 0.00015 | -0.01502 | 0.00446 | 0.00279 | 0.00077 | 0.00459 | -0.0087 | -8e-05 | -0.00289 | 0.00018 | 0.07355 | 0.02109 | 0.00317 | -0.00023 | -0.04883 | -0.03737 | 0.00085
[RO-RO] [DIR] OHL 400 kV Gura Ialomitei - Bucuresti Sud | N-1 OHL 400 kV Gutinas – Smardan | -0.00345 | 0.00097 | 0.00489 | 0 | -0.03534 | 0.0002 | -0.00021 | -0.00024 | 0.00014 | 0.00012 | -0.01417 | 0.00301 | 0.00246 | 0.00058 | 0.00221 | -0.00909 | -6e-05 | -0.00231 | 0.00014 | 0.05629 | 0.01506 | 0.00239 | -2e-05 | -0.04152 | -0.03265 | -0.00127
[RO-RO] [DIR] OHL 400 kV Gura Ialomitei - Bucuresti Sud | N-1 OHL 400 kV Brasov – Gutinas | -0.00159 | 0.00105 | 0.00612 | 0 | -0.03341 | 0.00022 | -0.00027 | -0.00027 | 0.00016 | 0.00013 | -0.01214 | 0.00377 | 0.00255 | 0.00067 | 0.00381 | -0.007 | -7e-05 | -0.00254 | 0.00016 | 0.06065 | 0.017 | 0.00272 | -0.00014 | -0.03983 | -0.03372 | 0.00073
[RO-RO] [DIR] OHL 400 kV Gutinas - Smardan | BC | -0.01301 | 0.00071 | -0.00266 | 0 | -0.03829 | 6e-05 | 0.00017 | -0.0001 | 4e-05 | 3e-05 | -0.02222 | -0.00135 | 0.00287 | 0.00011 | -0.00714 | -0.01864 | -2e-05 | -0.00142 | 4e-05 | 0.02301 | -0.00044 | 0.00066 | 0.00092 | -0.0424 | -0.03594 | -0.01228
[RO-RO] [DIR] OHL 400 kV Gutinas - Smardan | N-1 OHL 400 kV Isaccea - Tulcea Vest | -0.01184 | 0.00077 | -0.00195 | 0 | -0.03652 | 8e-05 | 0.00013 | -0.00012 | 5e-05 | 4e-05 | -0.02078 | -0.0009 | 0.00294 | 0.00017 | -0.00619 | -0.01725 | -3e-05 | -0.00158 | 5e-05 | 0.0244 | 0.00054 | 0.00087 | 0.00087 | -0.04061 | -0.03754 | -0.01106
[RO-RO] [DIR] OHL 400 kV Gutinas - Smardan | N-1 OHL 400 kV Lacu Sarat - Gura Ialomitei | -0.01039 | 0.00081 | -0.00117 | 0 | -0.03401 | 0.0001 | 0.0001 | -0.00013 | 6e-05 | 5e-05 | -0.01889 | -0.00041 | 0.00296 | 0.00022 | -0.00507 | -0.01549 | -3e-05 | -0.00171 | 6e-05 | 0.02543 | 0.00157 | 0.00106 | 0.0008 | -0.03801 | -0.03846 | -0.00959
[RO-RO] [DIR] OHL 400 kV Gutinas - Smardan | N-1 OHL 400 kV Tulcea Vest - Tariverde | -0.01184 | 0.00077 | -0.00195 | 0 | -0.03652 | 8e-05 | 0.00013 | -0.00012 | 5e-05 | 4e-05 | -0.02078 | -0.0009 | 0.00294 | 0.00017 | -0.00619 | -0.01725 | -3e-05 | -0.00158 | 5e-05 | 0.0244 | 0.00054 | 0.00087 | 0.00087 | -0.04061 | -0.03754 | -0.01106
[RO-RO] [DIR] OHL 400 kV Gutinas - Smardan | N-1 OHL 400 kV Tariverde - Constanta Nord | -0.01184 | 0.00077 | -0.00195 | 0 | -0.03652 | 8e-05 | 0.00013 | -0.00012 | 5e-05 | 4e-05 | -0.02078 | -0.0009 | 0.00294 | 0.00017 | -0.00619 | -0.01725 | -3e-05 | -0.00158 | 5e-05 | 0.0244 | 0.00054 | 0.00087 | 0.00087 | -0.04061 | -0.03754 | -0.01106
[RO-RO] [DIR] OHL 400 kV Gutinas - Smardan | N-1 OHL 400 kV Constanta Nord- Cernavoda | -0.0122 | 0.00075 | -0.00215 | 0 | -0.03716 | 8e-05 | 0.00014 | -0.00011 | 5e-05 | 4e-05 | -0.02126 | -0.00103 | 0.00292 | 0.00015 | -0.00647 | -0.0177 | -3e-05 | -0.00153 | 5e-05 | 0.02413 | 0.00028 | 0.00081 | 0.00088 | -0.04126 | -0.03714 | -0.01144
[RO-RO] [DIR] OHL 400 kV Gutinas - Smardan | N-1 OHL 400 kV Cernavoda - Pelicanu | -0.01324 | 0.00082 | -0.00202 | 0 | -0.04204 | 9e-05 | 0.00014 | -0.00012 | 5e-05 | 5e-05 | -0.02362 | -0.00097 | 0.00312 | 0.00018 | -0.00677 | -0.01947 | -3e-05 | -0.00167 | 5e-05 | 0.02955 | 0.00141 | 0.00094 | 0.0009 | -0.04683 | -0.03924 | -0.01226
[RO-RO] [DIR] OHL 400 kV Gutinas - Smardan | N-1 OHL 400 kV Gura Ialomitei - Bucuresti Sud | -0.0132 | 0.00083 | -0.0019 | 0 | -0.04239 | 9e-05 | 0.00013 | -0.00013 | 6e-05 | 5e-05 | -0.0237 | -0.0009 | 0.00315 | 0.00019 | -0.00667 | -0.01949 | -3e-05 | -0.00171 | 6e-05 | 0.03041 | 0.00169 | 0.00098 | 0.0009 | -0.04726 | -0.03971 | -0.01218
[RO-RO] [DIR] OHL 400 kV Gutinas - Smardan | N-1 OHL 400 kV Bucuresti Sud - Domnesti | -0.01437 | 0.00077 | -0.00289 | 0 | -0.0426 | 7e-05 | 0.00018 | -0.0001 | 4e-05 | 3e-05 | -0.02465 | -0.00149 | 0.00309 | 0.00012 | -0.00784 | -0.02065 | -2e-05 | -0.00152 | 4e-05 | 0.03268 | -0.0002 | 0.00071 | 0.00099 | -0.04715 | -0.03829 | -0.01353
[RO-RO] [DIR] OHL 400 kV Gutinas - Smardan | N-1 OHL 400 kV Brasov – Gutinas | -0.01202 | 3e-05 | -0.00534 | 0 | -0.02341 | -7e-05 | 0.00027 | 6e-05 | -5e-05 | -4e-05 | -0.01666 | -0.00319 | 0.00097 | -0.00025 | -0.00859 | -0.0153 | 2e-05 | 0.00017 | -5e-05 | -0.00472 | -0.00678 | -0.00086 | 0.00081 | -0.02438 | -0.01217 | -0.01218
[RO-RO] [DIR] OHL 400 kV Gutinas - Smardan | N-1 TIE 400 kV Isaccea - Vulcanesti | -0.03862 | -0.00069 | -0.01845 | -1e-05 | -0.076 | -0.00033 | 0.00085 | 0.00036 | -0.00025 | -0.00021 | -0.05334 | -0.01157 | 0.00071 | -0.00115 | -0.02816 | -0.04866 | 0.0001 | 0.00246 | -0.00025 | -0.00911 | -0.02216 | -0.00413 | 0.00196 | -0.08023 | 0.00763 | -0.03879
[RO-RO] [DIR] OHL 400 kV Smardan - Isaccea c1 | BC | 0 | 0 | 0 |  | 0 | 0 | 0 |  | 0 | 0 | 0 | 0 |  | 0 | 0 | 0 | 0 |  | 0 | 0 | 0 | 0 | 0 | 0 | 0 | 0
[RO-RO] [DIR] OHL 400 kV Smardan - Isaccea c1 | N-1 OHL 400 kV Lacu Sarat - Isaccea | 0 | 0 | 0 |  | 0 | 0 | 0 |  | 0 | 0 | 0 | 0 |  | 0 | 0 | 0 | 0 |  | 0 | 0 | 0 | 0 | 0 | 0 | 0 | 0
[RO-RO] [DIR] OHL 400 kV Smardan - Isaccea c2 | BC | 0.00145 | 0.00098 | 0.00447 | 0 | -0.01092 | 0.00019 | -0.00017 | -0.00024 | 0.00014 | 0.00011 | -0.0026 | 0.00309 | 0.00259 | 0.00056 | 0.00357 | -0.00059 | -6e-05 | -0.00237 | 0.00013 | 0.02857 | 0.00856 | 0.00226 | 0.00016 | -0.01364 | -0.03865 | 0.00234
[RO-RO] [DIR] OHL 400 kV Smardan - Isaccea c2 | N-1 OHL 400 kV Lacu Sarat - Isaccea | 0.00674 | 0.00154 | 0.00889 | 0 | -0.00757 | 0.00033 | -0.00035 | -0.0004 | 0.00023 | 0.00019 | 0.00234 | 0.006 | 0.00377 | 0.00097 | 0.0087 | 0.00484 | -0.0001 | -0.00382 | 0.00023 | 0.04423 | 0.01557 | 0.00387 | -1e-05 | -0.01118 | -0.05828 | 0.00811
[RO-RO] [DIR] OHL 400 kV Domnesti - Urechesti | BC | -0.01088 | -0.00089 | -0.01163 | 0 | 0.00657 | -0.00027 | 0.00054 | 0.00031 | -0.0002 | -0.00017 | -0.00552 | -0.00695 | -0.00106 | -0.00089 | -0.01274 | -0.0087 | 8e-05 | 0.00248 | -0.0002 | 0.00353 | -0.0251 | -0.00342 | 0.00104 | 0.0098 | 0.01945 | -0.01321
[RO-RO] [DIR] OHL 400 kV Domnesti - Urechesti | N-1 OHL 400 kV Bucuresti Sud - Slatina | -0.01456 | -0.00117 | -0.01522 | -1e-05 | 0.00796 | -0.00036 | 0.00071 | 0.0004 | -0.00026 | -0.00022 | -0.00778 | -0.00912 | -0.00139 | -0.00116 | -0.0168 | -0.01193 | 0.00011 | 0.00324 | -0.00026 | 0.00643 | -0.03247 | -0.00447 | 0.00135 | 0.01253 | 0.0258 | -0.01761
[RO-RO] [DIR] OHL 400 kV Tantareni - Bradu | BC | 0.03206 | 0.00082 | 0.01832 | 1e-05 | 0.03884 | 0.00035 | -0.00085 | -0.00038 | 0.00026 | 0.00022 | 0.03761 | 0.01124 | -0.00028 | 0.00119 | 0.02582 | 0.0382 | -0.0001 | -0.00271 | 0.00026 | 0.00401 | 0.02694 | 0.00435 | -0.00189 | 0.03319 | -0.0121 | 0.0343
[RO-RO] [DIR] OHL 400 kV Tantareni - Bradu | N-1 OHL 400 kV Domnesti-Urechesti | 0.03355 | 0.00094 | 0.0199 | 1e-05 | 0.03795 | 0.00039 | -0.00092 | -0.00042 | 0.00029 | 0.00024 | 0.03837 | 0.01219 | -0.00013 | 0.00131 | 0.02756 | 0.03939 | -0.00011 | -0.00304 | 0.00029 | 0.00353 | 0.03037 | 0.00481 | -0.00203 | 0.03185 | -0.01475 | 0.0361
[RO-RO] [DIR] OHL 400 kV Bucuresti Sud - Domnesti | BC | -0.01221 | 0.00048 | -0.00209 | 0 | -0.03872 | 4e-05 | 0.00011 | -6e-05 | 2e-05 | 2e-05 | -0.02184 | -0.00124 | 0.00197 | 6e-05 | -0.00627 | -0.01802 | -1e-05 | -0.0009 | 2e-05 | 0.08683 | 0.00215 | 0.00043 | 0.00059 | -0.0427 | -0.02111 | -0.0112
[RO-RO] [DIR] OHL 400 kV Bucuresti Sud - Domnesti | N-1 OHL 400 kV Gutinas – Smardan | -0.01516 | 0.00064 | -0.00269 | 0 | -0.04742 | 5e-05 | 0.00015 | -8e-05 | 3e-05 | 3e-05 | -0.02688 | -0.00155 | 0.00263 | 9e-05 | -0.0079 | -0.02225 | -2e-05 | -0.00122 | 3e-05 | 0.09205 | 0.00205 | 0.00058 | 0.0008 | -0.05232 | -0.02927 | -0.01399
[RO-RO] [DIR] OHL 400 kV Slatina-Bucuresti Sud | BC | 0.01545 | 0.00116 | 0.01506 | 1e-05 | -0.00585 | 0.00035 | -0.0007 | -0.0004 | 0.00026 | 0.00021 | 0.00947 | 0.00907 | 0.00138 | 0.00114 | 0.01702 | 0.01357 | -0.00011 | -0.00322 | 0.00026 | -0.01219 | 0.03092 | 0.0044 | -0.00131 | -0.01145 | -0.02668 | 0.01847
[RO-RO] [DIR] OHL 400 kV Slatina-Bucuresti Sud | N-1 OHL 400 kV Domnesti-Urechesti | 0.01878 | 0.00143 | 0.01862 | 1e-05 | -0.00786 | 0.00044 | -0.00086 | -0.00049 | 0.00032 | 0.00027 | 0.01116 | 0.0112 | 0.0017 | 0.00142 | 0.02093 | 0.01624 | -0.00013 | -0.00398 | 0.00032 | -0.01327 | 0.03861 | 0.00545 | -0.00162 | -0.01445 | -0.03264 | 0.02252
[RO-RO] [DIR] OHL 400 kV Portile de Fier - Urechesti | BC | 0.0018 | 0.00208 | 0.02781 | 1e-05 | -0.07835 | 0.00065 | -0.00137 | -0.00073 | 0.00048 | 0.00039 | -0.03137 | 0.01525 | 0.00206 | 0.0021 | 0.02142 | -0.02055 | -0.00019 | -0.00565 | 0.00047 | -0.08447 | 0.08902 | 0.0084 | -0.00289 | -0.06937 | -0.03416 | 0.00862
[RO-RO] [DIR] OHL 400 kV Portile de Fier - Urechesti | N-1 OHL 400 kV Domnesti-Urechesti | -0.00182 | 0.00179 | 0.02394 | 1e-05 | -0.07616 | 0.00055 | -0.00119 | -0.00062 | 0.00041 | 0.00034 | -0.03321 | 0.01294 | 0.00171 | 0.00181 | 0.01718 | -0.02345 | -0.00017 | -0.00482 | 0.00041 | -0.0833 | 0.08067 | 0.00727 | -0.00254 | -0.06611 | -0.0277 | 0.00423
[RO-RO] [DIR] OHL 400 kV Brasov – Gutinas | N-1 OHL 400 kV Gutinas – Smardan | 0.0066 | 0.00056 | 0.00563 | 0 | 0.0017 | 0.00015 | -0.00026 | -0.00017 | 0.00011 | 9e-05 | 0.00553 | 0.00357 | 0.00103 | 0.00048 | 0.00657 | 0.00662 | -5e-05 | -0.00148 | 0.00011 | 0.02683 | 0.00967 | 0.00185 | -0.00041 | -0.0004 | -0.01294 | 0.00747
[RO-RO] [DIR] OHL 220 kV Portile de Fier-Resita c1 | N-1 TIE 400 kV Resita-Pancevo c2 | 0.01475 | -6e-05 | 0.00645 | 0 | 0.01971 | 7e-05 | -0.00028 | -7e-05 | 6e-05 | 5e-05 | 0.01787 | 0.00379 | -0.00136 | 0.00029 | 0.01071 | 0.01796 | -2e-05 | -0.00025 | 6e-05 | 0.0422 | 0.01211 | 0.00093 | -0.0008 | 0.01906 | 0.00274 | 0.01628
[RO-RO] [DIR] OHL 220 kV Portile de Fier-Resita c2 | N-1 TIE 400 kV Resita-Pancevo c2 | 0.01475 | -6e-05 | 0.00645 | 0 | 0.01971 | 7e-05 | -0.00028 | -7e-05 | 6e-05 | 5e-05 | 0.01787 | 0.00379 | -0.00136 | 0.00029 | 0.01071 | 0.01796 | -2e-05 | -0.00025 | 6e-05 | 0.0422 | 0.01211 | 0.00093 | -0.0008 | 0.01906 | 0.00274 | 0.01628
[RO-RO] [DIR] OHL 220 kV Resita-Timisoara c1 | N-1 OHL 220 kV Resita-Timisoara c2 | 0.04684 | 0.0005 | 0.03363 | 1e-05 | 0.04615 | 0.0005 | -0.00156 | -0.00051 | 0.00039 | 0.00032 | 0.04845 | 0.01901 | -0.00455 | 0.00182 | 0.04328 | 0.04992 | -0.00014 | -0.0029 | 0.00038 | 0.06065 | 0.06486 | 0.00658 | -0.00414 | 0.04561 | -0.00041 | 0.0507
[RO-RO] [DIR] OHL 220 kV Resita-Timisoara c1 | N-1 TIE 400 kV Resita-Pancevo c2 | 0.03008 | 0.00028 | 0.02076 | 1e-05 | 0.03067 | 0.0003 | -0.00096 | -0.00031 | 0.00024 | 0.00019 | 0.03163 | 0.01177 | -0.00291 | 0.00111 | 0.0272 | 0.0325 | -9e-05 | -0.00173 | 0.00023 | 0.04114 | 0.03998 | 0.004 | -0.00255 | 0.03023 | 0.00031 | 0.03261
[RO-RO] [DIR] OHL 220 kV Resita-Timisoara c2 | N-1 TIE 400 kV Resita-Pancevo c2 | 0.03008 | 0.00028 | 0.02076 | 1e-05 | 0.03067 | 0.0003 | -0.00096 | -0.00031 | 0.00024 | 0.00019 | 0.03163 | 0.01177 | -0.00291 | 0.00111 | 0.0272 | 0.0325 | -9e-05 | -0.00173 | 0.00023 | 0.04114 | 0.03998 | 0.004 | -0.00255 | 0.03023 | 0.00031 | 0.03261
[RO-RO] [DIR] OHL 220 kV Arad-Timisoara | N-1 TIE 400 kV Resita-Pancevo c2 | -0.03278 | 0 | -0.02067 | -1e-05 | -0.03761 | -0.00026 | 0.00094 | 0.00026 | -0.00021 | -0.00017 | -0.03627 | -0.01159 | 0.00392 | -0.001 | -0.02832 | -0.03671 | 7e-05 | 0.00119 | -0.00021 | -0.0488 | -0.03913 | -0.00351 | 0.00262 | -0.03684 | -0.00386 | -0.03537
[RO-RO] [DIR] OHL 220 kV Arad-Calea Aradului | N-1 TIE 400 kV Resita-Pancevo c2 | -0.02313 | 0 | -0.01459 | 0 | -0.02654 | -0.00019 | 0.00066 | 0.00018 | -0.00015 | -0.00012 | -0.02559 | -0.00818 | 0.00277 | -0.00071 | -0.01998 | -0.0259 | 5e-05 | 0.00084 | -0.00015 | -0.03444 | -0.02761 | -0.00247 | 0.00185 | -0.02599 | -0.00272 | -0.02496
[RO-RO] [DIR] OHL 220 kV CaleaAradului-Sacalaz | N-1 TIE 400 kV Resita-Pancevo c2 | -0.02313 | 0 | -0.01459 | 0 | -0.02654 | -0.00019 | 0.00066 | 0.00018 | -0.00015 | -0.00012 | -0.02559 | -0.00818 | 0.00277 | -0.00071 | -0.01998 | -0.0259 | 5e-05 | 0.00084 | -0.00015 | -0.03444 | -0.02761 | -0.00247 | 0.00185 | -0.02599 | -0.00272 | -0.02496
[RO-RO] [DIR] OHL 220 kV Sacalaz-Timisoara | N-1 TIE 400 kV Resita-Pancevo c2 | -0.01967 | 0 | -0.01241 | 0 | -0.02257 | -0.00016 | 0.00056 | 0.00016 | -0.00012 | -0.0001 | -0.02177 | -0.00696 | 0.00235 | -0.0006 | -0.017 | -0.02203 | 4e-05 | 0.00071 | -0.00012 | -0.02929 | -0.02348 | -0.0021 | 0.00157 | -0.02211 | -0.00232 | -0.02123
[RO-RO] [DIR] OHL 220 kV Mintia-Timisoara | N-1 TIE 400 kV Resita-Pancevo c2 | -0.00425 | -0.00055 | -0.00627 | 0 | 0.00282 | -0.00016 | 0.00032 | 0.00018 | -0.00012 | -0.0001 | -0.00141 | -0.00376 | -0.00088 | -0.00051 | -0.0061 | -0.00239 | 5e-05 | 0.00143 | -0.00012 | 0.00096 | -0.01322 | -0.00201 | 0.00063 | 0.00238 | 0.00596 | -0.0049
[RO-RO] [DIR] OHL 220 kV Urechesti-Targu Jiu Nord | N-1 TIE 400 kV Resita-Pancevo c2 | 0.03064 | 0.00022 | 0.01664 | 0 | 0.04183 | 0.00024 | -0.00077 | -0.00025 | 0.00019 | 0.00015 | 0.03685 | 0.00979 | -0.0022 | 0.00089 | 0.02429 | 0.03646 | -7e-05 | -0.00137 | 0.00019 | 0.04677 | 0.02729 | 0.00313 | -0.00203 | 0.04017 | 0.0032 | 0.03265
[RO-RO] [DIR] OHL 220 kV Paroseni-Targu Jiu Nord | N-1 TIE 400 kV Resita-Pancevo c2 | -0.03064 | -0.00022 | -0.01664 | 0 | -0.04183 | -0.00024 | 0.00077 | 0.00025 | -0.00019 | -0.00015 | -0.03685 | -0.00979 | 0.0022 | -0.00089 | -0.02429 | -0.03646 | 7e-05 | 0.00137 | -0.00019 | -0.04677 | -0.02729 | -0.00313 | 0.00203 | -0.04017 | -0.0032 | -0.03265
[RO-RO] [DIR] OHL 220 kV Paroseni-Baru Mare | N-1 TIE 400 kV Resita-Pancevo c2 | 0.02786 | 0.0002 | 0.01513 | 0 | 0.03804 | 0.00022 | -0.0007 | -0.00023 | 0.00017 | 0.00014 | 0.03351 | 0.0089 | -0.002 | 0.00081 | 0.02209 | 0.03316 | -6e-05 | -0.00125 | 0.00017 | 0.04254 | 0.02482 | 0.00284 | -0.00184 | 0.03653 | 0.00291 | 0.0297
[RO-RO] [DIR] OHL 220 kV Baru Mare-Hasdat | N-1 TIE 400 kV Resita-Pancevo c2 | 0.03064 | 0.00022 | 0.01664 | 0 | 0.04183 | 0.00024 | -0.00077 | -0.00025 | 0.00019 | 0.00015 | 0.03685 | 0.00979 | -0.0022 | 0.00089 | 0.02429 | 0.03646 | -7e-05 | -0.00137 | 0.00019 | 0.04677 | 0.02729 | 0.00313 | -0.00203 | 0.04017 | 0.0032 | 0.03265
[RO-RO] [DIR] OHL 220 kV Lacu Sarat - Filesti | N-1 OHL 400 kV Gutinas – Smardan | 0.00701 | -0.00021 | 0.00217 | 0 | 0.01781 | 0 | -0.00012 | 1e-05 | 0 | 0 | 0.01104 | 0.00124 | -0.00107 | 4e-05 | 0.00435 | 0.00957 | 0 | 0.00035 | 0 | -0.00647 | 0.00181 | 4e-05 | -0.00047 | 0.0194 | 0.01271 | 0.00681
[RO-RO] [DIR] OHL 220 kV Filesti - Barbosi | N-1 OHL 400 kV Gutinas – Smardan | -0.00805 | 0.00031 | -0.00222 | 0 | -0.02143 | 1e-05 | 0.00012 | -3e-05 | 1e-05 | 1e-05 | -0.013 | -0.00123 | 0.00141 | 0 | -0.00481 | -0.01115 | -1e-05 | -0.00056 | 1e-05 | 0.00946 | -0.00151 | 0.0001 | 0.00055 | -0.02347 | -0.01727 | -0.00775
[RO-RO] [DIR] OHL 220 kV Barbosi - Focsani Vest | N-1 OHL 400 kV Gutinas – Smardan | 0.00805 | -0.00031 | 0.00222 | 0 | 0.02143 | -1e-05 | -0.00012 | 3e-05 | -1e-05 | -1e-05 | 0.013 | 0.00123 | -0.00141 | 0 | 0.00481 | 0.01115 | 1e-05 | 0.00056 | -1e-05 | -0.00946 | 0.00151 | -0.0001 | -0.00055 | 0.02347 | 0.01727 | 0.00775
[RO-RO] [DIR] TRA 400/220 kV AT3 Arad | N-1 TIE 400 kV Resita-Pancevo c2 | 0.04398 | -0.00012 | 0.02741 | 1e-05 | 0.05092 | 0.00033 | -0.00123 | -0.00032 | 0.00026 | 0.00022 | 0.04888 | 0.01528 | -0.00566 | 0.00129 | 0.03783 | 0.04943 | -9e-05 | -0.00135 | 0.00026 | 0.06623 | 0.05219 | 0.00445 | -0.0035 | 0.04986 | 0.00612 | 0.04748
[RO-RO] [DIR] TRA 400/220 kV AT Urechesti | BC | -0.0244 | -0.00031 | -0.01443 | 0 | -0.02927 | -0.00023 | 0.00067 | 0.00024 | -0.00017 | -0.00014 | -0.02785 | -0.00848 | 0.00149 | -0.00081 | -0.0202 | -0.02814 | 7e-05 | 0.00143 | -0.00017 | -0.0421 | -0.0251 | -0.00292 | 0.0017 | -0.02772 | 0.00066 | -0.02631
[RO-RO] [DIR] TRA 400/220 kV AT Urechesti | N-1 OHL 400 kV Domnesti-Urechesti | -0.02591 | -0.00043 | -0.01604 | 0 | -0.02836 | -0.00027 | 0.00074 | 0.00028 | -0.0002 | -0.00017 | -0.02861 | -0.00944 | 0.00134 | -0.00094 | -0.02197 | -0.02934 | 8e-05 | 0.00178 | -0.0002 | -0.04161 | -0.02858 | -0.00339 | 0.00184 | -0.02637 | 0.00336 | -0.02815
[RO-RO] [DIR] TRA 400/220 kV AT Urechesti | N-1 OHL 400 kV Arefu-Sibiu Sud | -0.02971 | -0.00039 | -0.0173 | -1e-05 | -0.03676 | -0.00028 | 0.0008 | 0.00029 | -0.00021 | -0.00017 | -0.03435 | -0.01022 | 0.00168 | -0.00098 | -0.02437 | -0.03454 | 8e-05 | 0.00176 | -0.00021 | -0.04824 | -0.02934 | -0.00353 | 0.00203 | -0.03475 | 0.0007 | -0.03192
[RO-RO] [DIR] TRA 400/220 kV AT Urechesti | N-1 OHL 400 kV Tantareni-Urechesti | -0.01792 | -0.00048 | -0.01477 | 0 | -0.00973 | -0.00026 | 0.0007 | 0.00027 | -0.00019 | -0.00016 | -0.01532 | -0.00844 | 0.00101 | -0.00089 | -0.01797 | -0.01703 | 7e-05 | 0.00177 | -0.00019 | -0.05237 | -0.03261 | -0.00332 | 0.00173 | -0.01084 | 0.00338 | -0.02034
[RO-RO] [DIR] TRA 400/220 kV AT Urechesti | N-1 OHL 220 kV Portile de Fier-Resita 1&2 | -0.0258 | -0.0003 | -0.01499 | 0 | -0.03121 | -0.00023 | 0.00069 | 0.00024 | -0.00018 | -0.00015 | -0.02957 | -0.00881 | 0.00162 | -0.00084 | -0.02118 | -0.02987 | 7e-05 | 0.00145 | -0.00018 | -0.04623 | -0.02614 | -0.00299 | 0.00177 | -0.02959 | 0.00037 | -0.02786
[RO-RO] [DIR] TRA 400/220 kV AT Urechesti | N-1 OHL 220 kV Resita-Timisoara 1&2 | -0.03129 | -0.00038 | -0.01937 | -1e-05 | -0.03606 | -0.0003 | 0.0009 | 0.00031 | -0.00023 | -0.00019 | -0.03497 | -0.01127 | 0.00216 | -0.00108 | -0.02656 | -0.03547 | 9e-05 | 0.00186 | -0.00023 | -0.05101 | -0.03463 | -0.00389 | 0.00231 | -0.03443 | 0.00072 | -0.03377
[RO-RO] [DIR] TRA 400/220 kV AT Urechesti | N-1 TRA 400/220 kV AT3 Arad | -0.02453 | -0.00031 | -0.01451 | 0 | -0.02942 | -0.00023 | 0.00067 | 0.00024 | -0.00018 | -0.00014 | -0.02799 | -0.00853 | 0.00151 | -0.00082 | -0.02032 | -0.02828 | 7e-05 | 0.00144 | -0.00017 | -0.04229 | -0.02526 | -0.00293 | 0.00171 | -0.02787 | 0.00064 | -0.02646
[RO-RO] [DIR] TRA 400/220 kV AT Urechesti | N-1 TIE 400 kV Resita-Pancevo c2 | -0.02442 | -0.0003 | -0.01435 | 0 | -0.02941 | -0.00023 | 0.00066 | 0.00024 | -0.00017 | -0.00014 | -0.02792 | -0.00844 | 0.00149 | -0.00081 | -0.02015 | -0.0282 | 7e-05 | 0.00142 | -0.00017 | -0.04236 | -0.02494 | -0.00289 | 0.00169 | -0.02785 | 0.0006 | -0.02634
[RO-RO] [DIR] TRA 400/220 kV AT Urechesti | N-1 OHL 400 kV Arefu-Tantareni | -0.02867 | -0.00039 | -0.01676 | -1e-05 | -0.0351 | -0.00027 | 0.00078 | 0.00028 | -0.00021 | -0.00017 | -0.03303 | -0.0099 | 0.00162 | -0.00096 | -0.02357 | -0.03328 | 8e-05 | 0.00172 | -0.0002 | -0.04558 | -0.02853 | -0.00343 | 0.00196 | -0.03308 | 0.00106 | -0.03084
[RO-RO] [DIR] TRA 400/220 kV AT Urechesti | N-1 TIE 400 kV Resita-Pancevo c1 | -0.02442 | -0.0003 | -0.01435 | 0 | -0.02941 | -0.00023 | 0.00066 | 0.00024 | -0.00017 | -0.00014 | -0.02792 | -0.00844 | 0.00149 | -0.00081 | -0.02015 | -0.0282 | 7e-05 | 0.00142 | -0.00017 | -0.04236 | -0.02494 | -0.00289 | 0.00169 | -0.02785 | 0.0006 | -0.02634
[RO-RO] [DIR] TRA 400/220 kV AT Rosiori | BC | 0.02661 | 0.00146 | 0.01755 | 1e-05 | 0.0348 | 0.00043 | -0.0009 | -0.00049 | 0.00032 | 0.00026 | 0.03086 | 0.01126 | 0.00243 | 0.0014 | 0.02265 | 0.03042 | -0.00013 | -0.00379 | 0.00032 | 0.04517 | 0.02531 | 0.00534 | -0.00179 | 0.03408 | -0.00427 | 0.02786
[RO-RO] [DIR] TRA 400/220 kV AT Rosiori | N-1 TIE 400 kV Rosiori-Mukacevo | 0.00905 | -0.00011 | 0.00451 | 0 | 0.01379 | 4e-05 | -0.00021 | -4e-05 | 4e-05 | 3e-05 | 0.01138 | 0.00254 | -0.00121 | 0.00018 | 0.00693 | 0.01105 | -1e-05 | -3e-05 | 4e-05 | 0.01985 | 0.00727 | 0.00059 | -0.00066 | 0.01348 | 0.00351 | 0.00954
[RO-RO] [DIR] TRA 400/220 kV AT Rosiori | N-1 OHL 400 kV Iernut-Sibiu Sud | 0.02019 | 0.00121 | 0.01363 | 1e-05 | 0.02601 | 0.00035 | -0.0007 | -0.00039 | 0.00025 | 0.00021 | 0.02321 | 0.0088 | 0.00218 | 0.00111 | 0.01736 | 0.02291 | -0.0001 | -0.00309 | 0.00025 | 0.03702 | 0.01963 | 0.00428 | -0.00137 | 0.02557 | -0.00384 | 0.02112
[RO-BG] [OPP] TIE 400 kV TINTARENI-KOZLODUI 1 | BC | -0.07654 | -0.00048 | -0.02694 | -1e-05 | -0.14226 | -0.00041 | 0.00119 | 0.00043 | -0.00032 | -0.00026 | -0.11037 | -0.01748 | 0.00269 | -0.00149 | -0.04926 | -0.10515 | 0.00012 | 0.00262 | -0.00031 | 0.07312 | -0.01105 | -0.00496 | 0.00288 | -0.12333 | 0.00339 | -0.07787
[RO-BG] [OPP] TIE 400 kV TINTARENI-KOZLODUI 1 | N-1 TIE 400 kV Portile de Fier-Djerdap | -0.08644 | -0.00077 | -0.03428 | -1e-05 | -0.14034 | -0.00055 | 0.00152 | 0.00057 | -0.00042 | -0.00034 | -0.11651 | -0.02173 | 0.00297 | -0.00194 | -0.05883 | -0.11366 | 0.00016 | 0.00361 | -0.00041 | 0.10089 | -0.03306 | -0.00663 | 0.00365 | -0.12256 | 0.00788 | -0.09065
[RO-BG] [OPP] TIE 400 kV TINTARENI-KOZLODUI 1 | N-1 TIE 400 kV TINTARENI-KOZLODUI 2 | -0.12387 | -0.00078 | -0.04359 | -1e-05 | -0.23024 | -0.00067 | 0.00193 | 0.0007 | -0.00051 | -0.00042 | -0.17863 | -0.02828 | 0.00436 | -0.00241 | -0.07972 | -0.17018 | 0.00019 | 0.00423 | -0.00051 | 0.11834 | -0.01788 | -0.00802 | 0.00467 | -0.19961 | 0.00548 | -0.12603
[RO-BG] [OPP] TIE 400 kV TINTARENI-KOZLODUI 1 | N-1 TIE 400 kV Isaccea - Vulcanesti | -0.07983 | -0.00066 | -0.02896 | -1e-05 | -0.14711 | -0.00046 | 0.00128 | 0.00049 | -0.00035 | -0.00029 | -0.11437 | -0.01879 | 0.00242 | -0.00165 | -0.05196 | -0.10901 | 0.00014 | 0.00311 | -0.00035 | 0.069 | -0.01384 | -0.00557 | 0.00302 | -0.12819 | 0.00898 | -0.08128
[RO-BG] [OPP] TIE 400 kV TINTARENI-KOZLODUI 1 | N-1 TIE 400 kV Resita-Pancevo c2 | -0.07645 | -0.0005 | -0.02732 | -1e-05 | -0.14162 | -0.00042 | 0.00121 | 0.00044 | -0.00032 | -0.00027 | -0.11 | -0.01768 | 0.0027 | -0.00151 | -0.0495 | -0.10482 | 0.00012 | 0.00268 | -0.00032 | 0.07442 | -0.01184 | -0.00507 | 0.00293 | -0.12274 | 0.0037 | -0.07775
[RO-BG] [OPP] TIE 400 kV TINTARENI-KOZLODUI 1 | N-1 TIE 400 kV Resita-Pancevo c1 | -0.07645 | -0.0005 | -0.02732 | -1e-05 | -0.14162 | -0.00042 | 0.00121 | 0.00044 | -0.00032 | -0.00027 | -0.11 | -0.01768 | 0.0027 | -0.00151 | -0.0495 | -0.10482 | 0.00012 | 0.00268 | -0.00032 | 0.07442 | -0.01184 | -0.00507 | 0.00293 | -0.12274 | 0.0037 | -0.07775
[RO-BG] [OPP] TIE 400 kV TINTARENI-KOZLODUI 2 | BC | -0.07654 | -0.00048 | -0.02694 | -1e-05 | -0.14226 | -0.00041 | 0.00119 | 0.00043 | -0.00032 | -0.00026 | -0.11037 | -0.01748 | 0.00269 | -0.00149 | -0.04926 | -0.10515 | 0.00012 | 0.00262 | -0.00031 | 0.07312 | -0.01105 | -0.00496 | 0.00288 | -0.12333 | 0.00339 | -0.07787
[RO-BG] [OPP] TIE 400 kV TINTARENI-KOZLODUI 2 | N-1 TIE 400 kV Portile de Fier-Djerdap | -0.08644 | -0.00077 | -0.03428 | -1e-05 | -0.14034 | -0.00055 | 0.00152 | 0.00057 | -0.00042 | -0.00034 | -0.11651 | -0.02173 | 0.00297 | -0.00194 | -0.05883 | -0.11366 | 0.00016 | 0.00361 | -0.00041 | 0.10089 | -0.03306 | -0.00663 | 0.00365 | -0.12256 | 0.00788 | -0.09065
[RO-BG] [OPP] TIE 400 kV TINTARENI-KOZLODUI 2 | N-1 TIE 400 kV TINTARENI-KOZLODUI 1 | -0.12387 | -0.00078 | -0.04359 | -1e-05 | -0.23024 | -0.00067 | 0.00193 | 0.0007 | -0.00051 | -0.00042 | -0.17863 | -0.02828 | 0.00436 | -0.00241 | -0.07972 | -0.17018 | 0.00019 | 0.00423 | -0.00051 | 0.11834 | -0.01788 | -0.00802 | 0.00467 | -0.19961 | 0.00548 | -0.12603
[RO-BG] [OPP] TIE 400 kV TINTARENI-KOZLODUI 2 | N-1 TIE 400 kV Isaccea - Vulcanesti | -0.07983 | -0.00066 | -0.02896 | -1e-05 | -0.14711 | -0.00046 | 0.00128 | 0.00049 | -0.00035 | -0.00029 | -0.11437 | -0.01879 | 0.00242 | -0.00165 | -0.05196 | -0.10901 | 0.00014 | 0.00311 | -0.00035 | 0.069 | -0.01384 | -0.00557 | 0.00302 | -0.12819 | 0.00898 | -0.08128
[RO-BG] [OPP] TIE 400 kV TINTARENI-KOZLODUI 2 | N-1 TIE 400 kV Resita-Pancevo c2 | -0.07645 | -0.0005 | -0.02732 | -1e-05 | -0.14162 | -0.00042 | 0.00121 | 0.00044 | -0.00032 | -0.00027 | -0.11 | -0.01768 | 0.0027 | -0.00151 | -0.0495 | -0.10482 | 0.00012 | 0.00268 | -0.00032 | 0.07442 | -0.01184 | -0.00507 | 0.00293 | -0.12274 | 0.0037 | -0.07775
[RO-BG] [OPP] TIE 400 kV TINTARENI-KOZLODUI 2 | N-1 TIE 400 kV Resita-Pancevo c1 | -0.07645 | -0.0005 | -0.02732 | -1e-05 | -0.14162 | -0.00042 | 0.00121 | 0.00044 | -0.00032 | -0.00027 | -0.11 | -0.01768 | 0.0027 | -0.00151 | -0.0495 | -0.10482 | 0.00012 | 0.00268 | -0.00032 | 0.07442 | -0.01184 | -0.00507 | 0.00293 | -0.12274 | 0.0037 | -0.07775
[RO-RS] [OPP] TIE 400 kV Portile de Fier-Djerdap | BC | 0.0691 | 0.002 | 0.05125 | 2e-05 | -0.01341 | 0.00092 | -0.00232 | -0.001 | 0.00069 | 0.00057 | 0.04282 | 0.02972 | -0.00192 | 0.00316 | 0.06677 | 0.05936 | -0.00027 | -0.00691 | 0.00069 | -0.19376 | 0.15359 | 0.01166 | -0.00538 | -0.0054 | -0.03139 | 0.08916
[RO-RS] [OPP] TIE 400 kV Portile de Fier-Djerdap | N-1 TIE 400 kV Arad-Sandorfalva | 0.06716 | 0.0023 | 0.05134 | 2e-05 | -0.01739 | 0.00097 | -0.00238 | -0.00106 | 0.00073 | 0.0006 | 0.03986 | 0.03004 | -0.00062 | 0.00329 | 0.0658 | 0.05654 | -0.00029 | -0.00747 | 0.00072 | -0.19917 | 0.1526 | 0.01229 | -0.00551 | -0.00922 | -0.03407 | 0.08701
[RO-RS] [OPP] TIE 400 kV Portile de Fier-Djerdap | N-1 TIE 400 kV Nadab-Bekescsaba | 0.06472 | 0.00222 | 0.04886 | 2e-05 | -0.0195 | 0.00092 | -0.00219 | -0.001 | 0.00069 | 0.00056 | 0.03754 | 0.02848 | -0.0008 | 0.0031 | 0.06324 | 0.05416 | -0.00027 | -0.0072 | 0.00068 | -0.20115 | 0.1494 | 0.01151 | -0.00482 | -0.01134 | -0.03394 | 0.0845
[RO-RS] [OPP] TIE 400 kV Portile de Fier-Djerdap | N-1 TIE 400 kV Rosiori-Mukacevo | 0.06141 | 0.00132 | 0.04554 | 1e-05 | -0.02261 | 0.00075 | -0.00202 | -0.0008 | 0.00057 | 0.00047 | 0.03429 | 0.0259 | -0.00351 | 0.00263 | 0.05988 | 0.05088 | -0.00022 | -0.00526 | 0.00057 | -0.20484 | 0.14569 | 0.00958 | -0.00489 | -0.01442 | -0.02798 | 0.08114
[RO-RS] [OPP] TIE 400 kV Portile de Fier-Djerdap | N-1 TIE 400 kV TINTARENI-KOZLODUI 1 | 0.07937 | 0.00207 | 0.05487 | 2e-05 | 0.00567 | 0.00098 | -0.00248 | -0.00105 | 0.00074 | 0.00061 | 0.05763 | 0.03206 | -0.00228 | 0.00336 | 0.07337 | 0.07347 | -0.00029 | -0.00726 | 0.00073 | -0.20356 | 0.15508 | 0.01233 | -0.00577 | 0.01115 | -0.03184 | 0.09961
[RO-RS] [OPP] TIE 400 kV Portile de Fier-Djerdap | N-1 TIE 400 kV TINTARENI-KOZLODUI 2 | 0.07937 | 0.00207 | 0.05487 | 2e-05 | 0.00567 | 0.00098 | -0.00248 | -0.00105 | 0.00074 | 0.00061 | 0.05763 | 0.03206 | -0.00228 | 0.00336 | 0.07337 | 0.07347 | -0.00029 | -0.00726 | 0.00073 | -0.20356 | 0.15508 | 0.01233 | -0.00577 | 0.01115 | -0.03184 | 0.09961
[RO-RS] [OPP] TIE 400 kV Portile de Fier-Djerdap | N-1 TIE 400 kV Isaccea - Vulcanesti | 0.06057 | 0.00154 | 0.04599 | 1e-05 | -0.02598 | 0.00079 | -0.00209 | -0.00084 | 0.0006 | 0.00049 | 0.03245 | 0.02631 | -0.00264 | 0.00274 | 0.05976 | 0.04936 | -0.00023 | -0.00562 | 0.00059 | -0.20446 | 0.14635 | 0.01007 | -0.00503 | -0.01801 | -0.01686 | 0.08033
[RO-RS] [OPP] TIE 400 kV Portile de Fier-Djerdap | N-1 OHL 400 kV Mintia-Arad | 0.06385 | 0.00216 | 0.04897 | 2e-05 | -0.02176 | 0.00091 | -0.00223 | -0.001 | 0.00069 | 0.00056 | 0.03603 | 0.02851 | -0.00089 | 0.00311 | 0.06293 | 0.05279 | -0.00027 | -0.00709 | 0.00068 | -0.20368 | 0.14971 | 0.01155 | -0.00504 | -0.01348 | -0.03397 | 0.08361
[RO-RS] [OPP] TIE 400 kV Portile de Fier-Djerdap | N-1 OHL 220 kV Portile de Fier-Resita 1&2 | 0.06017 | 0.00206 | 0.04767 | 2e-05 | -0.02576 | 0.00088 | -0.00217 | -0.00096 | 0.00066 | 0.00055 | 0.03179 | 0.0276 | -0.0011 | 0.00301 | 0.06051 | 0.0483 | -0.00026 | -0.00681 | 0.00066 | -0.22014 | 0.14691 | 0.01119 | -0.00494 | -0.01732 | -0.03327 | 0.07928
[RO-RS] [OPP] TIE 400 kV Portile de Fier-Djerdap | N-1 OHL 220 kV Resita-Timisoara 1&2 | 0.05948 | 0.0019 | 0.04434 | 1e-05 | -0.0229 | 0.00082 | -0.002 | -0.00089 | 0.00061 | 0.00051 | 0.03286 | 0.02581 | -0.00098 | 0.00278 | 0.05787 | 0.0491 | -0.00024 | -0.00631 | 0.00061 | -0.20622 | 0.14026 | 0.01031 | -0.00453 | -0.01477 | -0.0313 | 0.07874
[RO-RS] [OPP] TIE 400 kV Portile de Fier-Djerdap | N-1 TRA 400/220 kV AT3 Arad | 0.06531 | 0.00201 | 0.04881 | 2e-05 | -0.01769 | 0.00089 | -0.00221 | -0.00097 | 0.00067 | 0.00055 | 0.03866 | 0.02836 | -0.00143 | 0.00304 | 0.06345 | 0.05515 | -0.00026 | -0.00678 | 0.00066 | -0.19924 | 0.14893 | 0.01126 | -0.00507 | -0.0096 | -0.03186 | 0.08508
[RO-RS] [OPP] TIE 400 kV Portile de Fier-Djerdap | N-1 TIE 400 kV Resita-Pancevo c2 | 0.06811 | 0.00228 | 0.05591 | 2e-05 | -0.0211 | 0.00102 | -0.00256 | -0.0011 | 0.00077 | 0.00063 | 0.0384 | 0.03216 | -0.00192 | 0.00349 | 0.06963 | 0.0554 | -0.0003 | -0.0077 | 0.00076 | -0.20932 | 0.16299 | 0.01301 | -0.00595 | -0.01245 | -0.03509 | 0.08768
[RO-RS] [OPP] TIE 400 kV Portile de Fier-Djerdap | N-1 TIE 400 kV Resita-Pancevo c1 | 0.06811 | 0.00228 | 0.05591 | 2e-05 | -0.0211 | 0.00102 | -0.00256 | -0.0011 | 0.00077 | 0.00063 | 0.0384 | 0.03216 | -0.00192 | 0.00349 | 0.06963 | 0.0554 | -0.0003 | -0.0077 | 0.00076 | -0.20932 | 0.16299 | 0.013 | -0.00595 | -0.01245 | -0.03509 | 0.08768
[RO-RO] [OPP] OHL 400 kV Portile de Fier-Resita | N-1 TIE 400 kV Resita-Pancevo c2 | 0.03694 | -0.00105 | -0.00078 | 0 | 0.07051 | -0.00016 | 0.00015 | 0.00021 | -0.00011 | -9e-05 | 0.05543 | 0.0005 | -0.00307 | -0.00045 | 0.0149 | 0.05413 | 5e-05 | 0.00205 | -0.00011 | 0.09622 | -0.00367 | -0.00234 | 7e-05 | 0.06693 | 0.01858 | 0.04203
[RO-UA] [OPP] TIE 400 kV Isaccea-Vulcanesti | N-1 TIE 400 kV Resita-Pancevo c2 | 0.10596 | 0.00578 | 0.06513 | 3e-05 | 0.15632 | 0.00164 | -0.00284 | -0.00189 | 0.0012 | 0.00099 | 0.1289 | 0.04215 | 0.00893 | 0.00523 | 0.08683 | 0.12436 | -0.00049 | -0.01601 | 0.00119 | 0.13354 | 0.08942 | 0.01977 | -0.00429 | 0.15683 | -0.18006 | 0.10972
[RO-HU] [OPP] TIE 400 kV Arad-Sandorfalva | BC | -0.02924 | 0.00447 | 0.00126 | 1e-05 | -0.05991 | 0.00073 | -0.00087 | -0.00089 | 0.00051 | 0.00042 | -0.04457 | 0.00488 | 0.01959 | 0.00203 | -0.01452 | -0.04247 | -0.00022 | -0.00848 | 0.0005 | -0.08143 | -0.01491 | 0.00936 | -0.00189 | -0.05748 | -0.04031 | -0.03231
[RO-HU] [OPP] TIE 400 kV Arad-Sandorfalva | N-1 TIE 400 kV Nadab-Bekescsaba | -0.07548 | 0.00674 | -0.02391 | 1e-05 | -0.12409 | 0.00068 | 0.00046 | -0.00095 | 0.00043 | 0.00036 | -0.10025 | -0.00819 | 0.03136 | 0.00145 | -0.05167 | -0.09727 | -0.00022 | -0.01152 | 0.00043 | -0.15937 | -0.05906 | 0.00772 | 0.004 | -0.1201 | -0.06717 | -0.0815
[RO-HU] [OPP] TIE 400 kV Arad-Sandorfalva | N-1 TIE 400 kV Rosiori-Mukacevo | -0.05325 | 0.00232 | -0.01656 | 0 | -0.08862 | 0.00019 | 7e-05 | -0.00028 | 0.00012 | 0.0001 | -0.07119 | -0.00703 | 0.01461 | 0.00037 | -0.03602 | -0.06895 | -6e-05 | -0.00334 | 0.00012 | -0.11605 | -0.03958 | 0.00287 | -0.00034 | -0.08563 | -0.02967 | -0.05736
[RO-HU] [OPP] TIE 400 kV Arad-Sandorfalva | N-1 TIE 400 kV Portile de Fier-Djerdap | -0.02532 | 0.00458 | 0.00417 | 1e-05 | -0.06067 | 0.00078 | -0.00101 | -0.00095 | 0.00054 | 0.00045 | -0.04214 | 0.00657 | 0.01948 | 0.00221 | -0.01074 | -0.0391 | -0.00024 | -0.00887 | 0.00054 | -0.09241 | -0.00621 | 0.01003 | -0.00219 | -0.05778 | -0.04209 | -0.02726
[RO-HU] [OPP] TIE 400 kV Arad-Sandorfalva | N-1 OHL 400 kV Iernut-Sibiu Sud | -0.03083 | 0.00441 | 0.0003 | 1e-05 | -0.06208 | 0.0007 | -0.00083 | -0.00087 | 0.00049 | 0.00041 | -0.04646 | 0.00427 | 0.01953 | 0.00196 | -0.01583 | -0.04432 | -0.00022 | -0.00831 | 0.00049 | -0.08345 | -0.01632 | 0.0091 | -0.00178 | -0.05958 | -0.0402 | -0.03398
[RO-HU] [OPP] TIE 400 kV Arad-Sandorfalva | N-1 TIE 400 kV Resita-Pancevo c2 | -0.0294 | 0.00451 | 0.00203 | 1e-05 | -0.06117 | 0.00074 | -0.00091 | -0.00091 | 0.00052 | 0.00043 | -0.0453 | 0.00529 | 0.01959 | 0.00209 | -0.01405 | -0.04312 | -0.00023 | -0.00861 | 0.00051 | -0.084 | -0.01336 | 0.00959 | -0.00198 | -0.05864 | -0.04092 | -0.03256
[RO-HU] [OPP] TIE 400 kV Arad-Sandorfalva | N-1 TIE 400 kV Resita-Pancevo c1 | -0.0294 | 0.00451 | 0.00203 | 1e-05 | -0.06117 | 0.00074 | -0.00091 | -0.00091 | 0.00052 | 0.00043 | -0.0453 | 0.00529 | 0.01959 | 0.00209 | -0.01405 | -0.04312 | -0.00023 | -0.00861 | 0.00051 | -0.084 | -0.01336 | 0.00959 | -0.00198 | -0.05864 | -0.04092 | -0.03256
[RO-HU] [OPP] TIE 400 kV Nadab-Bekescsaba | BC | -0.08216 | 0.00403 | -0.04473 | -1e-05 | -0.11404 | -9e-05 | 0.00237 | -0.00011 | -0.00013 | -0.0001 | -0.09892 | -0.02323 | 0.02091 | -0.00103 | -0.066 | -0.09737 | 1e-05 | -0.0054 | -0.00013 | -0.13848 | -0.07843 | -0.00292 | 0.01045 | -0.11127 | -0.04772 | -0.08739
[RO-HU] [OPP] TIE 400 kV Nadab-Bekescsaba | N-1 TIE 400 kV Arad-Sandorfalva | -0.10079 | 0.00688 | -0.04392 | 0 | -0.15222 | 0.00037 | 0.00182 | -0.00068 | 0.00019 | 0.00017 | -0.12732 | -0.02011 | 0.0334 | 0.00027 | -0.07526 | -0.12444 | -0.00014 | -0.01081 | 0.00019 | -0.19038 | -0.08794 | 0.00305 | 0.00925 | -0.1479 | -0.07341 | -0.10798
[RO-HU] [OPP] TIE 400 kV Nadab-Bekescsaba | N-1 TIE 400 kV Rosiori-Mukacevo | -0.1332 | -0.00054 | -0.08263 | -2e-05 | -0.1751 | -0.00122 | 0.00438 | 0.0012 | -0.00095 | -0.00078 | -0.15552 | -0.04856 | 0.01033 | -0.00455 | -0.1117 | -0.15369 | 0.00035 | 0.00552 | -0.00094 | -0.21207 | -0.13087 | -0.01671 | 0.01375 | -0.17114 | -0.0251 | -0.14063
[RO-HU] [OPP] TIE 400 kV Nadab-Bekescsaba | N-1 TIE 400 kV Portile de Fier-Djerdap | -0.07859 | 0.00413 | -0.04209 | -1e-05 | -0.11473 | -4e-05 | 0.00225 | -0.00016 | -9e-05 | -7e-05 | -0.09671 | -0.02169 | 0.02081 | -0.00086 | -0.06256 | -0.09431 | -1e-05 | -0.00576 | -9e-05 | -0.14847 | -0.07051 | -0.00231 | 0.01018 | -0.11155 | -0.04934 | -0.08279
[RO-HU] [OPP] TIE 400 kV Nadab-Bekescsaba | N-1 OHL 400 kV Iernut-Sibiu Sud | -0.08003 | 0.00411 | -0.04343 | -1e-05 | -0.11114 | -6e-05 | 0.00231 | -0.00014 | -0.00011 | -8e-05 | -0.09639 | -0.02241 | 0.02099 | -0.00093 | -0.06425 | -0.09489 | 0 | -0.00563 | -0.00011 | -0.13578 | -0.07655 | -0.00256 | 0.01031 | -0.10846 | -0.04786 | -0.08516
[RO-HU] [OPP] TIE 400 kV Nadab-Bekescsaba | N-1 TIE 400 kV Resita-Pancevo c2 | -0.0823 | 0.00407 | -0.04407 | -1e-05 | -0.11514 | -8e-05 | 0.00234 | -0.00012 | -0.00012 | -9e-05 | -0.09955 | -0.02288 | 0.02091 | -0.00098 | -0.06559 | -0.09794 | 0 | -0.00552 | -0.00012 | -0.1407 | -0.07709 | -0.00272 | 0.01037 | -0.11227 | -0.04825 | -0.0876
[RO-HU] [OPP] TIE 400 kV Nadab-Bekescsaba | N-1 TIE 400 kV Resita-Pancevo c1 | -0.0823 | 0.00407 | -0.04407 | -1e-05 | -0.11514 | -8e-05 | 0.00234 | -0.00012 | -0.00012 | -9e-05 | -0.09955 | -0.02288 | 0.02091 | -0.00098 | -0.06559 | -0.09794 | 0 | -0.00552 | -0.00012 | -0.1407 | -0.07709 | -0.00272 | 0.01037 | -0.11227 | -0.04825 | -0.0876
[RO-UA] [OPP]TIE 400 kV Rosiori-Mukacevo | BC | 0.12237 | 0.01095 | 0.09086 | 4e-05 | 0.14637 | 0.00271 | -0.00482 | -0.00314 | 0.00197 | 0.00162 | 0.13569 | 0.06073 | 0.02536 | 0.00846 | 0.10956 | 0.13501 | -0.00082 | -0.02618 | 0.00195 | 0.17644 | 0.12571 | 0.03308 | -0.00789 | 0.14353 | -0.05423 | 0.12766
[RO-UA] [OPP]TIE 400 kV Rosiori-Mukacevo | N-1 TIE 400 kV Arad-Sandorfalva | 0.12581 | 0.01043 | 0.09071 | 4e-05 | 0.15342 | 0.00262 | -0.00471 | -0.00303 | 0.00191 | 0.00158 | 0.14094 | 0.06016 | 0.02306 | 0.00822 | 0.11126 | 0.14001 | -0.00079 | -0.02518 | 0.00189 | 0.18601 | 0.12747 | 0.03198 | -0.00767 | 0.15029 | -0.04949 | 0.13146
[RO-UA] [OPP]TIE 400 kV Rosiori-Mukacevo | N-1 TIE 400 kV Nadab-Bekescsaba | 0.14052 | 0.01006 | 0.10074 | 4e-05 | 0.17156 | 0.00273 | -0.00534 | -0.00311 | 0.00199 | 0.00165 | 0.15754 | 0.06586 | 0.02074 | 0.00869 | 0.12413 | 0.15652 | -0.00082 | -0.02499 | 0.00198 | 0.20702 | 0.14303 | 0.03373 | -0.0102 | 0.16811 | -0.04369 | 0.14696
[RO-UA] [OPP]TIE 400 kV Rosiori-Mukacevo | N-1 TIE 400 kV Portile de Fier-Djerdap | 0.12015 | 0.01089 | 0.08921 | 4e-05 | 0.1468 | 0.00268 | -0.00474 | -0.0031 | 0.00194 | 0.00161 | 0.13432 | 0.05978 | 0.02542 | 0.00836 | 0.10741 | 0.13311 | -0.00081 | -0.02596 | 0.00193 | 0.18266 | 0.12078 | 0.03271 | -0.00772 | 0.1437 | -0.05322 | 0.12479
[RO-UA] [OPP]TIE 400 kV Rosiori-Mukacevo | N-1 OHL 400 kV Iernut-Sibiu Sud | 0.09642 | 0.00995 | 0.07503 | 4e-05 | 0.11089 | 0.00236 | -0.00403 | -0.00275 | 0.00171 | 0.00141 | 0.10479 | 0.05077 | 0.02436 | 0.00732 | 0.0882 | 0.10465 | -0.00072 | -0.02336 | 0.0017 | 0.14348 | 0.10275 | 0.02878 | -0.00617 | 0.10915 | -0.05248 | 0.10044
[RO-UA] [OPP]TIE 400 kV Rosiori-Mukacevo | N-1 OHL 400 kV Mintia-Arad | 0.1277 | 0.01079 | 0.09318 | 4e-05 | 0.15485 | 0.00271 | -0.00491 | -0.00314 | 0.00197 | 0.00163 | 0.14259 | 0.06196 | 0.02432 | 0.00851 | 0.11346 | 0.14169 | -0.00082 | -0.026 | 0.00196 | 0.18652 | 0.12965 | 0.0332 | -0.00824 | 0.15174 | -0.05161 | 0.1333
[RO-UA] [OPP]TIE 400 kV Rosiori-Mukacevo | N-1 OHL 400 kV Sibiu Sud-Mintia | 0.1257 | 0.01083 | 0.09207 | 4e-05 | 0.15228 | 0.0027 | -0.00486 | -0.00313 | 0.00196 | 0.00162 | 0.14025 | 0.06136 | 0.02466 | 0.00847 | 0.11182 | 0.13935 | -0.00082 | -0.026 | 0.00195 | 0.18325 | 0.12754 | 0.03307 | -0.00809 | 0.14925 | -0.05212 | 0.13114
[RO-UA] [OPP]TIE 400 kV Rosiori-Mukacevo | N-1 OHL 400 kV Arefu-Sibiu Sud | 0.11379 | 0.01082 | 0.08621 | 4e-05 | 0.13426 | 0.00263 | -0.0046 | -0.00305 | 0.00191 | 0.00158 | 0.12517 | 0.05792 | 0.02567 | 0.00818 | 0.10281 | 0.12465 | -0.00079 | -0.02564 | 0.00189 | 0.16649 | 0.11885 | 0.03208 | -0.00736 | 0.13216 | -0.05417 | 0.11859
[RO-UA] [OPP]TIE 400 kV Rosiori-Mukacevo | N-1 TIE 400 kV Resita-Pancevo c2 | 0.12244 | 0.01094 | 0.09055 | 4e-05 | 0.14689 | 0.0027 | -0.0048 | -0.00313 | 0.00196 | 0.00162 | 0.13599 | 0.06057 | 0.02536 | 0.00844 | 0.10937 | 0.13528 | -0.00082 | -0.02613 | 0.00194 | 0.17748 | 0.12508 | 0.03299 | -0.00785 | 0.144 | -0.05398 | 0.12776
[RO-UA] [OPP]TIE 400 kV Rosiori-Mukacevo | N-1 OHL 400 kV Arefu-Tantareni | 0.11649 | 0.01085 | 0.08765 | 4e-05 | 0.13835 | 0.00265 | -0.00467 | -0.00308 | 0.00192 | 0.00159 | 0.12856 | 0.05878 | 0.02554 | 0.00827 | 0.10492 | 0.12794 | -0.0008 | -0.02578 | 0.00191 | 0.17164 | 0.12098 | 0.03237 | -0.00753 | 0.13616 | -0.05368 | 0.12143
[RO-UA] [OPP]TIE 400 kV Rosiori-Mukacevo | N-1 TIE 400 kV Resita-Pancevo c1 | 0.12244 | 0.01094 | 0.09055 | 4e-05 | 0.14689 | 0.0027 | -0.0048 | -0.00313 | 0.00196 | 0.00162 | 0.13599 | 0.06057 | 0.02536 | 0.00844 | 0.10937 | 0.13528 | -0.00082 | -0.02613 | 0.00194 | 0.17748 | 0.12508 | 0.03299 | -0.00785 | 0.144 | -0.05398 | 0.12776
[RO-RS] [OPP] TIE 400 kV Resita-Pancevo c2 | BC | -0.00395 | 0.00108 | 0.01847 | 1e-05 | -0.03052 | 0.00039 | -0.00095 | -0.00043 | 0.00029 | 0.00024 | -0.01753 | 0.0097 | -2e-05 | 0.00132 | 0.01135 | -0.01573 | -0.00012 | -0.00314 | 0.00029 | -0.06176 | 0.03731 | 0.00532 | -0.00226 | -0.02801 | -0.01472 | -0.00588
[RO-RS] [OPP] TIE 400 kV Resita-Pancevo c2 | N-1 TIE 400 kV Arad-Sandorfalva | -0.00529 | 0.00129 | 0.01852 | 1e-05 | -0.03326 | 0.00043 | -0.00099 | -0.00047 | 0.00032 | 0.00026 | -0.01957 | 0.00993 | 0.00088 | 0.00141 | 0.01069 | -0.01767 | -0.00013 | -0.00353 | 0.00031 | -0.06548 | 0.03663 | 0.00575 | -0.00234 | -0.03064 | -0.01656 | -0.00736
[RO-RS] [OPP] TIE 400 kV Resita-Pancevo c2 | N-1 TIE 400 kV Nadab-Bekescsaba | -0.00681 | 0.00123 | 0.01691 | 1e-05 | -0.03449 | 0.00039 | -0.00086 | -0.00044 | 0.00029 | 0.00024 | -0.02097 | 0.00889 | 0.00071 | 0.00128 | 0.00905 | -0.01912 | -0.00012 | -0.00333 | 0.00029 | -0.06658 | 0.03458 | 0.00522 | -0.00189 | -0.03189 | -0.01638 | -0.00893
[RO-RS] [OPP] TIE 400 kV Resita-Pancevo c2 | N-1 TIE 400 kV Portile de Fier-Djerdap | 0.01238 | 0.00156 | 0.03057 | 1e-05 | -0.03369 | 0.00061 | -0.00149 | -0.00067 | 0.00046 | 0.00038 | -0.00741 | 0.01672 | -0.00047 | 0.00206 | 0.02713 | -0.00171 | -0.00018 | -0.00477 | 0.00045 | -0.10753 | 0.0736 | 0.00808 | -0.00353 | -0.02929 | -0.02213 | 0.01518
[RO-RS] [OPP] TIE 400 kV Resita-Pancevo c2 | N-1 OHL 400 kV Iernut-Sibiu Sud | -0.00562 | 0.00102 | 0.01745 | 1e-05 | -0.03281 | 0.00037 | -0.0009 | -0.00041 | 0.00028 | 0.00023 | -0.01952 | 0.00906 | -8e-05 | 0.00124 | 0.00998 | -0.01769 | -0.00011 | -0.00296 | 0.00027 | -0.06388 | 0.03583 | 0.00504 | -0.00214 | -0.03023 | -0.0146 | -0.00764
[RO-RS] [OPP] TIE 400 kV Resita-Pancevo c2 | N-1 OHL 400 kV Mintia-Arad | -0.00578 | 0.00114 | 0.01767 | 1e-05 | -0.03343 | 0.00039 | -0.00091 | -0.00043 | 0.00029 | 0.00024 | -0.01989 | 0.00928 | 0.00034 | 0.0013 | 0.01002 | -0.01802 | -0.00012 | -0.0032 | 0.00029 | -0.06522 | 0.03596 | 0.00528 | -0.00214 | -0.03083 | -0.01561 | -0.00782
[RO-RS] [OPP] TIE 400 kV Resita-Pancevo c2 | N-1 OHL 220 kV Portile de Fier-Resita c2 | -0.00271 | 0.00108 | 0.01896 | 1e-05 | -0.02881 | 0.0004 | -0.00097 | -0.00044 | 0.0003 | 0.00025 | -0.016 | 0.01 | -0.00013 | 0.00134 | 0.01222 | -0.0142 | -0.00012 | -0.00315 | 0.0003 | -0.05811 | 0.03824 | 0.00539 | -0.00232 | -0.02637 | -0.01445 | -0.00452
[RO-RS] [OPP] TIE 400 kV Resita-Pancevo c2 | N-1 OHL 220 kV Portile de Fier-Resita c1 | -0.00271 | 0.00108 | 0.01896 | 1e-05 | -0.02881 | 0.0004 | -0.00097 | -0.00044 | 0.0003 | 0.00025 | -0.016 | 0.01 | -0.00013 | 0.00134 | 0.01222 | -0.0142 | -0.00012 | -0.00315 | 0.0003 | -0.05811 | 0.03824 | 0.00539 | -0.00232 | -0.02637 | -0.01445 | -0.00452
[RO-RS] [OPP] TIE 400 kV Resita-Pancevo c2 | N-1 OHL 220 kV Resita-Timisoara c2 | -0.00668 | 0.00106 | 0.0165 | 1e-05 | -0.03321 | 0.00036 | -0.00086 | -0.0004 | 0.00027 | 0.00022 | -0.02035 | 0.00859 | 0.00025 | 0.00121 | 0.00883 | -0.01864 | -0.00011 | -0.00297 | 0.00027 | -0.0653 | 0.03353 | 0.00494 | -0.00201 | -0.03068 | -0.01469 | -0.00884
[RO-RS] [OPP] TIE 400 kV Resita-Pancevo c2 | N-1 OHL 220 kV Resita-Timisoara c1 | -0.00668 | 0.00106 | 0.0165 | 1e-05 | -0.03321 | 0.00036 | -0.00086 | -0.0004 | 0.00027 | 0.00022 | -0.02035 | 0.00859 | 0.00025 | 0.00121 | 0.00883 | -0.01864 | -0.00011 | -0.00297 | 0.00027 | -0.0653 | 0.03353 | 0.00494 | -0.00201 | -0.03068 | -0.01469 | -0.00884
[RO-RS] [OPP] TIE 400 kV Resita-Pancevo c2 | N-1 TRA 400/220 kV AT3 Arad | -0.00803 | 0.00109 | 0.01583 | 1e-05 | -0.03513 | 0.00036 | -0.00083 | -0.0004 | 0.00027 | 0.00022 | -0.02201 | 0.00824 | 0.00051 | 0.00119 | 0.00778 | -0.02027 | -0.00011 | -0.003 | 0.00027 | -0.06767 | 0.03229 | 0.00488 | -0.00192 | -0.03254 | -0.01522 | -0.01028
[RO-RS] [OPP] TIE 400 kV Resita-Pancevo c2 | N-1 OHL 400 kV Djerdap - Drmno | -0.01038 | 0.00148 | 0.02269 | 1e-05 | -0.04777 | 0.00051 | -0.00118 | -0.00056 | 0.00038 | 0.00031 | -0.02971 | 0.01179 | 0.00043 | 0.00168 | 0.01159 | -0.02733 | -0.00015 | -0.00414 | 0.00037 | -0.08959 | 0.0551 | 0.00686 | -0.00277 | -0.04419 | -0.02074 | -0.01352
[RO-RS] [OPP] TIE 400 kV Resita-Pancevo c2 | N-1 OHL 400 kV Djerdap - Bor | 0.00653 | 0.00114 | 0.02238 | 1e-05 | -0.02461 | 0.00045 | -0.00111 | -0.00049 | 0.00034 | 0.00028 | -0.00752 | 0.01213 | -0.00042 | 0.00151 | 0.01872 | -0.00412 | -0.00013 | -0.00348 | 0.00033 | -0.07147 | 0.03852 | 0.00597 | -0.00263 | -0.02168 | -0.01564 | 0.00736
[RO-RS] [OPP] TIE 400 kV Resita-Pancevo c2 | N-1 OHL 400 kV Srbobran – Subotica 3 | 0.00451 | 0.0011 | 0.02626 | 1e-05 | -0.02352 | 0.0005 | -0.0013 | -0.00054 | 0.00037 | 0.00031 | -0.00955 | 0.01394 | -0.00171 | 0.00171 | 0.02018 | -0.00746 | -0.00015 | -0.00364 | 0.00037 | -0.05568 | 0.04986 | 0.00673 | -0.0032 | -0.02095 | -0.01465 | 0.00305
[RO-RS] [OPP] TIE 400 kV Resita-Pancevo c2 | N-1 TIE 400 kV Sandorfalva-Subotica 3 | 0.00871 | 0.00113 | 0.03057 | 1e-05 | -0.02023 | 0.00056 | -0.00151 | -0.0006 | 0.00042 | 0.00035 | -0.0057 | 0.0164 | -0.00266 | 0.00194 | 0.0247 | -0.00347 | -0.00016 | -0.00397 | 0.00042 | -0.05292 | 0.05598 | 0.00761 | -0.00377 | -0.01762 | -0.01483 | 0.00741
[RO-RS] [OPP] TIE 400 kV Resita-Pancevo c2 | N-1 OHL 400 kV Bor 2 – Nis 2 | 0.0042 | 0.00111 | 0.02115 | 1e-05 | -0.02605 | 0.00043 | -0.00105 | -0.00047 | 0.00032 | 0.00026 | -0.00968 | 0.01142 | -0.00033 | 0.00145 | 0.01681 | -0.00658 | -0.00013 | -0.00335 | 0.00032 | -0.06746 | 0.03438 | 0.00573 | -0.00251 | -0.02307 | -0.01519 | 0.00451
[RO-RS] [OPP] TIE 400 kV Resita-Pancevo c2 | N-1 OHL 400 kV Portile de Fier-Resita | 0.00847 | 0.00064 | 0.01655 | 1e-05 | -0.00474 | 0.00031 | -0.00081 | -0.00033 | 0.00023 | 0.00019 | 0.00216 | 0.00899 | -0.00102 | 0.00105 | 0.0152 | 0.00337 | -9e-05 | -0.00219 | 0.00023 | -0.02476 | 0.03275 | 0.00408 | -0.00203 | -0.00363 | -0.00732 | 0.00838
[RO-RS] [OPP] TIE 400 kV Resita-Pancevo c2 | N-1 OHL 400 kV Paks -Sandorfalva | -0.00494 | 0.00117 | 0.01788 | 1e-05 | -0.03171 | 0.0004 | -0.00094 | -0.00044 | 0.0003 | 0.00024 | -0.01864 | 0.00948 | 0.0005 | 0.00133 | 0.01049 | -0.01684 | -0.00012 | -0.00325 | 0.0003 | -0.06307 | 0.03609 | 0.00541 | -0.00226 | -0.02919 | -0.01533 | -0.00695
[RO-RS] [OPP] TIE 400 kV Resita-Pancevo c2 | N-1 TIE 400 kV Resita-Pancevo c1 | -0.00629 | 0.00173 | 0.0294 | 1e-05 | -0.04859 | 0.00063 | -0.00151 | -0.00069 | 0.00047 | 0.00038 | -0.02791 | 0.01545 | -3e-05 | 0.0021 | 0.01808 | -0.02505 | -0.00019 | -0.005 | 0.00046 | -0.09833 | 0.05941 | 0.00847 | -0.00359 | -0.04461 | -0.02343 | -0.00937
[RO-RS] [OPP] TIE 400 kV Resita-Pancevo c1 | BC | -0.00395 | 0.00108 | 0.01847 | 1e-05 | -0.03052 | 0.00039 | -0.00095 | -0.00043 | 0.00029 | 0.00024 | -0.01753 | 0.0097 | -2e-05 | 0.00132 | 0.01135 | -0.01573 | -0.00012 | -0.00314 | 0.00029 | -0.06176 | 0.03731 | 0.00532 | -0.00226 | -0.02801 | -0.01471 | -0.00588
[RO-RS] [OPP] TIE 400 kV Resita-Pancevo c1 | N-1 TIE 400 kV Arad-Sandorfalva | -0.00529 | 0.00129 | 0.01852 | 1e-05 | -0.03326 | 0.00043 | -0.00099 | -0.00047 | 0.00032 | 0.00026 | -0.01956 | 0.00993 | 0.00088 | 0.00141 | 0.01069 | -0.01767 | -0.00013 | -0.00353 | 0.00031 | -0.06548 | 0.03663 | 0.00575 | -0.00234 | -0.03064 | -0.01656 | -0.00736
[RO-RS] [OPP] TIE 400 kV Resita-Pancevo c1 | N-1 TIE 400 kV Nadab-Bekescsaba | -0.00681 | 0.00123 | 0.01691 | 1e-05 | -0.03449 | 0.00039 | -0.00086 | -0.00044 | 0.00029 | 0.00024 | -0.02097 | 0.00889 | 0.00071 | 0.00128 | 0.00905 | -0.01912 | -0.00012 | -0.00333 | 0.00029 | -0.06658 | 0.03458 | 0.00522 | -0.00189 | -0.03189 | -0.01638 | -0.00893
[RO-RS] [OPP] TIE 400 kV Resita-Pancevo c1 | N-1 TIE 400 kV Portile de Fier-Djerdap | 0.01237 | 0.00156 | 0.03057 | 1e-05 | -0.03369 | 0.00061 | -0.00149 | -0.00067 | 0.00046 | 0.00038 | -0.00741 | 0.01672 | -0.00047 | 0.00206 | 0.02713 | -0.00171 | -0.00018 | -0.00477 | 0.00045 | -0.10752 | 0.07359 | 0.00808 | -0.00353 | -0.02929 | -0.02213 | 0.01518
[RO-RS] [OPP] TIE 400 kV Resita-Pancevo c1 | N-1 OHL 400 kV Iernut-Sibiu Sud | -0.00562 | 0.00102 | 0.01744 | 1e-05 | -0.03281 | 0.00037 | -0.0009 | -0.00041 | 0.00028 | 0.00023 | -0.01952 | 0.00906 | -8e-05 | 0.00124 | 0.00998 | -0.01769 | -0.00011 | -0.00296 | 0.00027 | -0.06388 | 0.03583 | 0.00504 | -0.00214 | -0.03023 | -0.0146 | -0.00764
[RO-RS] [OPP] TIE 400 kV Resita-Pancevo c1 | N-1 OHL 400 kV Mintia-Arad | -0.00578 | 0.00114 | 0.01767 | 1e-05 | -0.03343 | 0.00039 | -0.00091 | -0.00043 | 0.00029 | 0.00024 | -0.01989 | 0.00928 | 0.00034 | 0.0013 | 0.01001 | -0.01802 | -0.00012 | -0.0032 | 0.00029 | -0.06522 | 0.03596 | 0.00528 | -0.00214 | -0.03083 | -0.01561 | -0.00782
[RO-RS] [OPP] TIE 400 kV Resita-Pancevo c1 | N-1 OHL 220 kV Portile de Fier-Resita c2 | -0.00271 | 0.00108 | 0.01896 | 1e-05 | -0.02881 | 0.0004 | -0.00097 | -0.00044 | 0.0003 | 0.00025 | -0.016 | 0.01 | -0.00013 | 0.00134 | 0.01222 | -0.0142 | -0.00012 | -0.00315 | 0.0003 | -0.05811 | 0.03823 | 0.00539 | -0.00232 | -0.02637 | -0.01445 | -0.00452
[RO-RS] [OPP] TIE 400 kV Resita-Pancevo c1 | N-1 OHL 220 kV Portile de Fier-Resita c1 | -0.00271 | 0.00108 | 0.01896 | 1e-05 | -0.02881 | 0.0004 | -0.00097 | -0.00044 | 0.0003 | 0.00025 | -0.016 | 0.01 | -0.00013 | 0.00134 | 0.01222 | -0.0142 | -0.00012 | -0.00315 | 0.0003 | -0.05811 | 0.03823 | 0.00539 | -0.00232 | -0.02637 | -0.01445 | -0.00452
[RO-RS] [OPP] TIE 400 kV Resita-Pancevo c1 | N-1 TRA 400/220 kV AT3 Arad | -0.00803 | 0.00109 | 0.01583 | 1e-05 | -0.03513 | 0.00036 | -0.00083 | -0.0004 | 0.00027 | 0.00022 | -0.02201 | 0.00824 | 0.00051 | 0.00119 | 0.00778 | -0.02027 | -0.00011 | -0.003 | 0.00027 | -0.06767 | 0.03229 | 0.00488 | -0.00192 | -0.03254 | -0.01522 | -0.01028
[RO-RS] [OPP] TIE 400 kV Resita-Pancevo c1 | N-1 OHL 400 kV Djerdap - Drmno | -0.01038 | 0.00148 | 0.02268 | 1e-05 | -0.04777 | 0.00051 | -0.00118 | -0.00056 | 0.00038 | 0.00031 | -0.02971 | 0.01179 | 0.00043 | 0.00168 | 0.01159 | -0.02733 | -0.00015 | -0.00414 | 0.00037 | -0.08959 | 0.05509 | 0.00686 | -0.00277 | -0.04419 | -0.02074 | -0.01352
[RO-RS] [OPP] TIE 400 kV Resita-Pancevo c1 | N-1 OHL 400 kV Srbobran – Subotica 3 | 0.00451 | 0.0011 | 0.02626 | 1e-05 | -0.02352 | 0.0005 | -0.0013 | -0.00054 | 0.00037 | 0.00031 | -0.00955 | 0.01394 | -0.00171 | 0.00171 | 0.02018 | -0.00746 | -0.00015 | -0.00364 | 0.00037 | -0.05568 | 0.04986 | 0.00673 | -0.0032 | -0.02095 | -0.01465 | 0.00305
[RO-RS] [OPP] TIE 400 kV Resita-Pancevo c1 | N-1 TIE 400 kV Sandorfalva-Subotica 3 | 0.00871 | 0.00113 | 0.03057 | 1e-05 | -0.02023 | 0.00056 | -0.00151 | -0.0006 | 0.00042 | 0.00035 | -0.0057 | 0.0164 | -0.00266 | 0.00194 | 0.0247 | -0.00347 | -0.00016 | -0.00397 | 0.00042 | -0.05292 | 0.05598 | 0.00761 | -0.00377 | -0.01762 | -0.01483 | 0.00741
[RO-RS] [OPP] TIE 400 kV Resita-Pancevo c1 | N-1 OHL 400 kV Bor 2 – Nis 2 | 0.0042 | 0.00111 | 0.02115 | 1e-05 | -0.02605 | 0.00043 | -0.00105 | -0.00047 | 0.00032 | 0.00026 | -0.00968 | 0.01142 | -0.00033 | 0.00145 | 0.01681 | -0.00658 | -0.00013 | -0.00335 | 0.00032 | -0.06746 | 0.03437 | 0.00573 | -0.00251 | -0.02307 | -0.01519 | 0.00451
[RO-RS] [OPP] TIE 400 kV Resita-Pancevo c1 | N-1 OHL 400 kV Portile de Fier-Resita | 0.00847 | 0.00064 | 0.01655 | 1e-05 | -0.00474 | 0.00031 | -0.00081 | -0.00033 | 0.00023 | 0.00019 | 0.00216 | 0.00899 | -0.00102 | 0.00105 | 0.0152 | 0.00337 | -9e-05 | -0.00219 | 0.00023 | -0.02476 | 0.03275 | 0.00408 | -0.00203 | -0.00363 | -0.00732 | 0.00838
[RO-RS] [OPP] TIE 400 kV Resita-Pancevo c1 | N-1 OHL 400 kV Paks -Sandorfalva | -0.00494 | 0.00117 | 0.01788 | 1e-05 | -0.03171 | 0.0004 | -0.00094 | -0.00044 | 0.0003 | 0.00024 | -0.01864 | 0.00948 | 0.0005 | 0.00133 | 0.01049 | -0.01684 | -0.00012 | -0.00325 | 0.0003 | -0.06307 | 0.03609 | 0.00541 | -0.00226 | -0.02919 | -0.01533 | -0.00695
[RO-RS] [OPP] TIE 400 kV Resita-Pancevo c1 | N-1 TIE 400 kV Resita-Pancevo c2 | -0.00629 | 0.00173 | 0.0294 | 1e-05 | -0.04859 | 0.00063 | -0.00151 | -0.00069 | 0.00047 | 0.00038 | -0.02791 | 0.01545 | -3e-05 | 0.0021 | 0.01808 | -0.02505 | -0.00019 | -0.005 | 0.00046 | -0.09833 | 0.05941 | 0.00847 | -0.00359 | -0.04461 | -0.02343 | -0.00936
[RO-BG] [OPP] TIE 400 kV DOBRUDJA- MEDGIDIA SUD | BC | -0.06164 | -0.00153 | -0.02832 | -1e-05 | -0.13098 | -0.00058 | 0.00126 | 0.00064 | -0.00043 | -0.00036 | -0.08816 | -0.01831 | -0.00056 | -0.00193 | -0.04377 | -0.07905 | 0.00017 | 0.00488 | -0.00043 | 0.00358 | -0.02879 | -0.007 | 0.00252 | -0.13934 | 0.03875 | -0.06089
[RO-BG] [OPP] TIE 400 kV DOBRUDJA- MEDGIDIA SUD | N-1 OHL 400 kV Isaccea - Stupina | -0.05993 | -0.00146 | -0.02737 | -1e-05 | -0.12803 | -0.00056 | 0.00122 | 0.00062 | -0.00042 | -0.00034 | -0.08594 | -0.01771 | -0.00049 | -0.00186 | -0.04244 | -0.07697 | 0.00017 | 0.00468 | -0.00041 | 0.00484 | -0.02759 | -0.00674 | 0.00244 | -0.1363 | 0.03688 | -0.05915
[RO-BG] [OPP] TIE 400 kV DOBRUDJA- MEDGIDIA SUD | N-1 TIE 400 kV MEDGIDIA SUD - VARNA | -0.10586 | -0.00263 | -0.04863 | -2e-05 | -0.22477 | -0.00099 | 0.00217 | 0.0011 | -0.00074 | -0.00061 | -0.15142 | -0.03144 | -0.00096 | -0.00332 | -0.07517 | -0.13576 | 0.0003 | 0.00838 | -0.00073 | 0.00614 | -0.04944 | -0.01202 | 0.00432 | -0.23935 | 0.06655 | -0.10457
[RO-BG] [OPP] TIE 400 kV DOBRUDJA- MEDGIDIA SUD | N-1 OHL 400 kV Cernavoda - Pelicanu | -0.06144 | -0.00162 | -0.02887 | -1e-05 | -0.12769 | -0.0006 | 0.00129 | 0.00067 | -0.00045 | -0.00037 | -0.08694 | -0.01865 | -0.00078 | -0.00199 | -0.0441 | -0.07832 | 0.00018 | 0.0051 | -0.00044 | -0.00216 | -0.03041 | -0.00724 | 0.00253 | -0.13545 | 0.04165 | -0.06092
[RO-BG] [OPP] TIE 400 kV DOBRUDJA- MEDGIDIA SUD | N-1 OHL 400 kV Gura Ialomitei - Bucuresti Sud | -0.06148 | -0.00163 | -0.02896 | -1e-05 | -0.12744 | -0.0006 | 0.00129 | 0.00067 | -0.00045 | -0.00037 | -0.08689 | -0.0187 | -0.0008 | -0.002 | -0.04418 | -0.07832 | 0.00018 | 0.00513 | -0.00044 | -0.00281 | -0.03063 | -0.00728 | 0.00254 | -0.13514 | 0.042 | -0.06098
[RO-BG] [OPP] TIE 400 kV DOBRUDJA- MEDGIDIA SUD | N-1 OHL 400 kV Gutinas – Smardan | -0.06016 | -0.00161 | -0.02801 | -1e-05 | -0.12662 | -0.00059 | 0.00124 | 0.00065 | -0.00044 | -0.00036 | -0.08564 | -0.01816 | -0.00089 | -0.00195 | -0.04296 | -0.07693 | 0.00017 | 0.00504 | -0.00043 | 0.00096 | -0.02874 | -0.00708 | 0.00241 | -0.13453 | 0.04284 | -0.05949
[RO-BG] [OPP] TIE 400 kV DOBRUDJA- MEDGIDIA SUD | N-1 TIE 400 kV Resita-Pancevo c2 | -0.06162 | -0.00153 | -0.02839 | -1e-05 | -0.13085 | -0.00058 | 0.00127 | 0.00064 | -0.00043 | -0.00036 | -0.08809 | -0.01835 | -0.00056 | -0.00194 | -0.04381 | -0.07899 | 0.00017 | 0.00489 | -0.00043 | 0.00383 | -0.02894 | -0.00702 | 0.00253 | -0.13923 | 0.03881 | -0.06087
[RO-BG] [OPP] TIE 400 kV DOBRUDJA- MEDGIDIA SUD | N-1 TIE 400 kV Resita-Pancevo c1 | -0.06162 | -0.00153 | -0.02839 | -1e-05 | -0.13085 | -0.00058 | 0.00127 | 0.00064 | -0.00043 | -0.00036 | -0.08809 | -0.01835 | -0.00056 | -0.00194 | -0.04381 | -0.07899 | 0.00017 | 0.00489 | -0.00043 | 0.00383 | -0.02894 | -0.00702 | 0.00253 | -0.13923 | 0.03881 | -0.06087
[RO-BG] [OPP] TIE 400 kV MEDGIDIA SUD - VARNA | BC | -0.06377 | -0.00158 | -0.02929 | -1e-05 | -0.13526 | -0.0006 | 0.00131 | 0.00066 | -0.00045 | -0.00037 | -0.09121 | -0.01894 | -0.00058 | -0.002 | -0.04528 | -0.08178 | 0.00018 | 0.00505 | -0.00044 | 0.0037 | -0.02978 | -0.00724 | 0.0026 | -0.14421 | 0.04008 | -0.06299
[RO-BG] [OPP] TIE 400 kV MEDGIDIA SUD - VARNA | N-1 OHL 400 kV Isaccea - Rahman | -0.06214 | -0.00152 | -0.02839 | -1e-05 | -0.13245 | -0.00058 | 0.00127 | 0.00064 | -0.00043 | -0.00036 | -0.0891 | -0.01837 | -0.00051 | -0.00193 | -0.04401 | -0.0798 | 0.00017 | 0.00486 | -0.00043 | 0.0049 | -0.02863 | -0.00699 | 0.00253 | -0.14131 | 0.0383 | -0.06133
[RO-BG] [OPP] TIE 400 kV MEDGIDIA SUD - VARNA | N-1 TIE 400 kV DOBRUDJA- MEDGIDIA SUD | -0.10695 | -0.00265 | -0.04913 | -2e-05 | -0.22702 | -0.001 | 0.00219 | 0.00111 | -0.00075 | -0.00062 | -0.15298 | -0.03177 | -0.00097 | -0.00336 | -0.07594 | -0.13716 | 0.0003 | 0.00846 | -0.00074 | 0.00621 | -0.04995 | -0.01215 | 0.00437 | -0.24183 | 0.06723 | -0.10565
[RO-BG] [OPP] TIE 400 kV MEDGIDIA SUD - VARNA | N-1 OHL 400 kV Cernavoda - Pelicanu | -0.06356 | -0.00168 | -0.02986 | -1e-05 | -0.13186 | -0.00062 | 0.00133 | 0.00069 | -0.00046 | -0.00038 | -0.08994 | -0.01929 | -0.0008 | -0.00206 | -0.04562 | -0.08103 | 0.00018 | 0.00528 | -0.00046 | -0.00223 | -0.03145 | -0.00749 | 0.00262 | -0.14018 | 0.04308 | -0.06301
[RO-BG] [OPP] TIE 400 kV MEDGIDIA SUD - VARNA | N-1 OHL 400 kV Gura Ialomitei - Bucuresti Sud | -0.0636 | -0.00169 | -0.02996 | -1e-05 | -0.1316 | -0.00062 | 0.00134 | 0.00069 | -0.00046 | -0.00038 | -0.08989 | -0.01935 | -0.00083 | -0.00207 | -0.0457 | -0.08102 | 0.00018 | 0.00531 | -0.00046 | -0.0029 | -0.03168 | -0.00753 | 0.00263 | -0.13987 | 0.04345 | -0.06308
[RO-BG] [OPP] TIE 400 kV MEDGIDIA SUD - VARNA | N-1 OHL 400 kV Gutinas – Smardan | -0.06224 | -0.00167 | -0.02898 | -1e-05 | -0.13076 | -0.00061 | 0.00129 | 0.00068 | -0.00045 | -0.00037 | -0.0886 | -0.01878 | -0.00092 | -0.00201 | -0.04444 | -0.07959 | 0.00018 | 0.00521 | -0.00045 | 0.001 | -0.02973 | -0.00732 | 0.0025 | -0.13923 | 0.04431 | -0.06154
[RO-BG] [OPP] TIE 400 kV MEDGIDIA SUD - VARNA | N-1 OHL 400 kV Medgidia Sud - Stupina | -0.062 | -0.00151 | -0.02832 | -1e-05 | -0.13221 | -0.00058 | 0.00126 | 0.00064 | -0.00043 | -0.00035 | -0.08892 | -0.01832 | -0.0005 | -0.00193 | -0.0439 | -0.07963 | 0.00017 | 0.00484 | -0.00043 | 0.00501 | -0.02853 | -0.00697 | 0.00253 | -0.14106 | 0.03815 | -0.06119
[RO-BG] [OPP] TIE 400 kV MEDGIDIA SUD - VARNA | N-1 OHL 400 kV Cernavodă - Medgidia Sud | -0.05825 | -0.00158 | -0.02763 | -1e-05 | -0.11972 | -0.00058 | 0.00123 | 0.00064 | -0.00043 | -0.00035 | -0.08206 | -0.01784 | -0.00085 | -0.00192 | -0.04199 | -0.07407 | 0.00017 | 0.00495 | -0.00043 | -0.0043 | -0.02949 | -0.00699 | 0.00241 | -0.12713 | 0.04112 | -0.05783
[RO-BG] [OPP] TIE 400 kV MEDGIDIA SUD - VARNA | N-1 TIE 400 kV Resita-Pancevo c2 | -0.06375 | -0.00159 | -0.02937 | -1e-05 | -0.13513 | -0.0006 | 0.00131 | 0.00067 | -0.00045 | -0.00037 | -0.09114 | -0.01898 | -0.00058 | -0.00201 | -0.04532 | -0.08171 | 0.00018 | 0.00506 | -0.00044 | 0.00396 | -0.02994 | -0.00726 | 0.00261 | -0.14409 | 0.04015 | -0.06296
[RO-BG] [OPP] TIE 400 kV MEDGIDIA SUD - VARNA | N-1 TIE 400 kV Resita-Pancevo c1 | -0.06375 | -0.00159 | -0.02937 | -1e-05 | -0.13513 | -0.0006 | 0.00131 | 0.00067 | -0.00045 | -0.00037 | -0.09114 | -0.01898 | -0.00058 | -0.00201 | -0.04532 | -0.08171 | 0.00018 | 0.00506 | -0.00044 | 0.00396 | -0.02994 | -0.00726 | 0.00261 | -0.14409 | 0.04015 | -0.06296
[RO-RO] [OPP] OHL 400 kV Arad-Nadab | N-1 TIE 400 kV Arad-Sandorfalva | 0.10838 | -0.00089 | 0.06191 | 2e-05 | 0.14442 | 0.00069 | -0.0029 | -0.00063 | 0.00055 | 0.00045 | 0.12802 | 0.03477 | -0.01426 | 0.00276 | 0.08869 | 0.12673 | -0.00019 | -0.00177 | 0.00055 | 0.17471 | 0.10798 | 0.00943 | -0.00896 | 0.14077 | 0.02743 | 0.11541
[RO-RO] [OPP] OHL 400 kV Arad-Nadab | N-1 TIE 400 kV Resita-Pancevo c2 | 0.0872 | 0.00234 | 0.06226 | 2e-05 | 0.10173 | 0.0012 | -0.00351 | -0.00127 | 0.00091 | 0.00075 | 0.09609 | 0.03803 | 1e-05 | 0.0042 | 0.07776 | 0.09628 | -0.00035 | -0.00785 | 0.0009 | 0.1173 | 0.09596 | 0.01609 | -0.01026 | 0.09977 | -0.00148 | 0.09205
[RO-RO] [OPP] OHL 400 kV Mintia-Arad | BC | 0.06265 | -0.00191 | 0.02726 | 0 | 0.0996 | 8e-05 | -0.00112 | 1e-05 | 9e-05 | 7e-05 | 0.08102 | 0.01445 | -0.01226 | 0.00062 | 0.04581 | 0.07843 | -1e-05 | 0.00213 | 9e-05 | 0.11844 | 0.04629 | 0.00138 | -0.00404 | 0.09646 | 0.0308 | 0.06632
[RO-RO] [OPP] OHL 400 kV Mintia-Arad | N-1 TIE 400 kV Rosiori-Mukacevo | 0.07305 | -0.00097 | 0.03499 | 1e-05 | 0.11204 | 0.00031 | -0.00153 | -0.00026 | 0.00026 | 0.00021 | 0.09256 | 0.01961 | -0.0101 | 0.00134 | 0.05513 | 0.08991 | -8e-05 | -0.0001 | 0.00026 | 0.13344 | 0.05697 | 0.00419 | -0.00471 | 0.10866 | 0.02618 | 0.07717
[RO-RO] [OPP] OHL 400 kV Mintia-Arad | N-1 TIE 400 kV Portile de Fier-Djerdap | 0.05969 | -0.00199 | 0.02507 | 0 | 0.10017 | 4e-05 | -0.00102 | 5e-05 | 6e-05 | 5e-05 | 0.07919 | 0.01318 | -0.01218 | 0.00048 | 0.04296 | 0.07589 | 0 | 0.00242 | 6e-05 | 0.12673 | 0.03971 | 0.00088 | -0.00381 | 0.09669 | 0.03214 | 0.0625
[RO-RO] [OPP] OHL 400 kV Mintia-Arad | N-1 OHL 400 kV Iernut-Sibiu Sud | 0.08394 | -0.00108 | 0.04026 | 1e-05 | 0.12872 | 0.00036 | -0.00177 | -0.00031 | 0.0003 | 0.00024 | 0.10638 | 0.02262 | -0.01144 | 0.00156 | 0.06334 | 0.10334 | -0.0001 | -0.00019 | 0.0003 | 0.14549 | 0.06513 | 0.00491 | -0.00545 | 0.12467 | 0.02936 | 0.08866
[RO-RO] [OPP] OHL 400 kV Mintia-Arad | N-1 OHL 220 kV Portile de Fier-Resita 1&2 | 0.06401 | -0.00191 | 0.02781 | 0 | 0.10148 | 9e-05 | -0.00115 | 0 | 9e-05 | 7e-05 | 0.08271 | 0.01478 | -0.01238 | 0.00064 | 0.04677 | 0.08012 | -2e-05 | 0.00211 | 9e-05 | 0.12247 | 0.04731 | 0.00145 | -0.00411 | 0.09828 | 0.03108 | 0.06783
[RO-RO] [OPP] OHL 400 kV Mintia-Arad | N-1 OHL 220 kV Resita-Timisoara 1&2 | 0.06758 | -0.00185 | 0.0308 | 1e-05 | 0.10446 | 0.00013 | -0.00129 | -5e-05 | 0.00013 | 0.0001 | 0.08612 | 0.01645 | -0.01274 | 0.00081 | 0.05037 | 0.08368 | -3e-05 | 0.00182 | 0.00013 | 0.12483 | 0.05311 | 0.00207 | -0.00448 | 0.10126 | 0.03075 | 0.07166
[RO-RO] [OPP] OHL 400 kV Mintia-Arad | N-1 OHL 220 kV Urechesti-Targu Jiu Nord | 0.05596 | -0.00195 | 0.02362 | 0 | 0.09049 | 3e-05 | -0.00095 | 6e-05 | 5e-05 | 4e-05 | 0.073 | 0.01231 | -0.01178 | 0.00042 | 0.04051 | 0.07048 | 0 | 0.00243 | 5e-05 | 0.10828 | 0.0403 | 0.00069 | -0.0036 | 0.08771 | 0.03011 | 0.0592
[RO-RO] [OPP] OHL 400 kV Mintia-Arad | N-1 OHL 220 kV Paroseni-Targu Jiu Nord | 0.05596 | -0.00195 | 0.02362 | 0 | 0.09049 | 3e-05 | -0.00095 | 6e-05 | 5e-05 | 4e-05 | 0.073 | 0.01231 | -0.01178 | 0.00042 | 0.04051 | 0.07048 | 0 | 0.00243 | 5e-05 | 0.10828 | 0.0403 | 0.00069 | -0.0036 | 0.08771 | 0.03011 | 0.0592
[RO-RO] [OPP] OHL 400 kV Mintia-Arad | N-1 TRA 400/220 kV AT3 Arad | 0.07197 | -0.00192 | 0.03328 | 1e-05 | 0.11013 | 0.00015 | -0.00139 | -7e-05 | 0.00015 | 0.00012 | 0.09125 | 0.0178 | -0.01346 | 0.0009 | 0.05398 | 0.08879 | -3e-05 | 0.00181 | 0.00015 | 0.13193 | 0.05776 | 0.00238 | -0.00481 | 0.10679 | 0.03195 | 0.07637
[RO-RO] [OPP] OHL 400 kV Mintia-Arad | N-1 TIE 400 kV Resita-Pancevo c2 | 0.06271 | -0.00192 | 0.02697 | 0 | 0.10008 | 7e-05 | -0.00111 | 1e-05 | 9e-05 | 7e-05 | 0.0813 | 0.0143 | -0.01226 | 0.0006 | 0.04563 | 0.07868 | -1e-05 | 0.00218 | 8e-05 | 0.11942 | 0.04569 | 0.00129 | -0.004 | 0.0969 | 0.03103 | 0.06641
[RO-RO] [OPP] OHL 400 kV Mintia-Arad | N-1 TIE 400 kV Resita-Pancevo c1 | 0.06271 | -0.00192 | 0.02697 | 0 | 0.10008 | 7e-05 | -0.00111 | 1e-05 | 9e-05 | 7e-05 | 0.0813 | 0.0143 | -0.01226 | 0.0006 | 0.04563 | 0.07868 | -1e-05 | 0.00218 | 8e-05 | 0.11942 | 0.04569 | 0.00129 | -0.004 | 0.0969 | 0.03103 | 0.06641
[RO-RO] [OPP] OHL 400 kV Sibiu Sud-Mintia | N-1 TIE 400 kV Rosiori-Mukacevo | 0.05418 | -0.00097 | 0.02308 | 0 | 0.09111 | 0.00016 | -0.001 | -0.00011 | 0.00014 | 0.00011 | 0.07189 | 0.01296 | -0.00778 | 0.00077 | 0.03879 | 0.06884 | -4e-05 | 0.00058 | 0.00014 | 0.10572 | 0.03407 | 0.0022 | -0.00323 | 0.08835 | 0.02485 | 0.05672
[RO-RO] [OPP] OHL 400 kV Sibiu Sud-Mintia | N-1 TIE 400 kV Resita-Pancevo c2 | 0.04536 | -0.00176 | 0.01651 | 0 | 0.08058 | -4e-05 | -0.00065 | 0.00011 | 0 | -1e-05 | 0.06212 | 0.00857 | -0.00961 | 0.00015 | 0.03088 | 0.05912 | 2e-05 | 0.00247 | 0 | 0.09305 | 0.02497 | -0.00019 | -0.00266 | 0.07802 | 0.02878 | 0.04751
[RO-RO] [OPP] OHL 400 kV Iernut-Sibiu Sud | N-1 TIE 400 kV Rosiori-Mukacevo | -0.04249 | 0.00037 | -0.0207 | 0 | -0.06486 | -0.00022 | 0.00094 | 0.0002 | -0.00018 | -0.00014 | -0.05383 | -0.01185 | 0.00503 | -0.00089 | -0.03212 | -0.05235 | 6e-05 | 0.00046 | -0.00017 | -0.04718 | -0.03198 | -0.00291 | 0.00288 | -0.06228 | -0.01197 | -0.04479
[RO-RO] [OPP] OHL 400 kV Iernut-Sibiu Sud | N-1 TIE 400 kV Resita-Pancevo c2 | -0.08203 | -0.00315 | -0.04982 | -2e-05 | -0.11245 | -0.00109 | 0.00249 | 0.0012 | -0.00081 | -0.00066 | -0.09783 | -0.03134 | -0.00316 | -0.0036 | -0.06735 | -0.0961 | 0.00032 | 0.00887 | -0.0008 | -0.10483 | -0.07213 | -0.01353 | 0.0054 | -0.10892 | 0.00536 | -0.08606
[RO-RO] [OPP] OHL 400 kV Iernut-Gadalin | N-1 TIE 400 kV Resita-Pancevo c2 | 0.07578 | 0.00298 | 0.04621 | 2e-05 | 0.1048 | 0.00102 | -0.00232 | -0.00113 | 0.00075 | 0.00062 | 0.0905 | 0.02912 | 0.00318 | 0.00336 | 0.0623 | 0.08869 | -0.0003 | -0.00832 | 0.00075 | 0.12835 | 0.0668 | 0.01266 | -0.00502 | 0.10224 | -0.00273 | 0.07938
[RO-RO] [OPP] OHL 400 kV Rosiori-Gadalin | BC | -0.07701 | -0.00326 | -0.0479 | -2e-05 | -0.10504 | -0.00108 | 0.00241 | 0.0012 | -0.0008 | -0.00066 | -0.09129 | -0.03026 | -0.00391 | -0.00355 | -0.06389 | -0.0896 | 0.00032 | 0.00895 | -0.00079 | -0.12945 | -0.0694 | -0.0134 | 0.00515 | -0.10256 | 0.00473 | -0.08065
[RO-RO] [OPP] OHL 400 kV Rosiori-Gadalin | N-1 OHL 400 kV Mintia-Arad | -0.09107 | -0.00283 | -0.05402 | -2e-05 | -0.12741 | -0.00109 | 0.00267 | 0.0012 | -0.00082 | -0.00067 | -0.10949 | -0.03351 | -0.00116 | -0.00369 | -0.07418 | -0.10721 | 0.00032 | 0.00847 | -0.00081 | -0.15605 | -0.07979 | -0.01371 | 0.00606 | -0.12422 | -0.00218 | -0.09554
[RO-RO] [OPP] OHL 400 kV Rosiori-Gadalin | N-1 TIE 400 kV Resita-Pancevo c2 | -0.07705 | -0.00325 | -0.04768 | -2e-05 | -0.10541 | -0.00107 | 0.0024 | 0.00119 | -0.00079 | -0.00065 | -0.0915 | -0.03015 | -0.00391 | -0.00353 | -0.06376 | -0.08978 | 0.00032 | 0.00891 | -0.00079 | -0.13018 | -0.06895 | -0.01333 | 0.00512 | -0.1029 | 0.00456 | -0.08072
[RO-RO] [OPP] OHL 400 kV Rosiori-Gadalin | N-1 TIE 400 kV Resita-Pancevo c1 | -0.07705 | -0.00325 | -0.04768 | -2e-05 | -0.10541 | -0.00107 | 0.0024 | 0.00119 | -0.00079 | -0.00065 | -0.0915 | -0.03015 | -0.00391 | -0.00353 | -0.06376 | -0.08978 | 0.00032 | 0.00891 | -0.00079 | -0.13018 | -0.06895 | -0.01333 | 0.00512 | -0.1029 | 0.00456 | -0.08072
[RO-RO] [OPP] OHL 400 kV Arefu-Tantareni | BC | -0.06246 | -0.00114 | -0.03416 | -1e-05 | -0.08521 | -0.0006 | 0.0016 | 0.00064 | -0.00045 | -0.00037 | -0.07582 | -0.02076 | 0.00187 | -0.00208 | -0.04928 | -0.07521 | 0.00017 | 0.00421 | -0.00045 | -0.05096 | -0.05023 | -0.00751 | 0.00383 | -0.07834 | 0.00582 | -0.06613
[RO-RO] [OPP] OHL 400 kV Arefu-Tantareni | N-1 OHL 400 kV Brasov - Sibiu Sud | -0.07623 | -0.00119 | -0.04099 | -1e-05 | -0.10811 | -0.00069 | 0.00192 | 0.00073 | -0.00053 | -0.00043 | -0.09368 | -0.02482 | 0.00286 | -0.00243 | -0.05966 | -0.09219 | 0.0002 | 0.00466 | -0.00052 | -0.07545 | -0.06012 | -0.00874 | 0.00473 | -0.10137 | -0.0005 | -0.08042
[RO-RO] [OPP] OHL 400 kV Arefu-Tantareni | N-1 TIE 400 kV Rosiori-Mukacevo | -0.05095 | -0.00011 | -0.02562 | -1e-05 | -0.07144 | -0.00034 | 0.00114 | 0.00034 | -0.00027 | -0.00022 | -0.06306 | -0.01505 | 0.00425 | -0.00128 | -0.03897 | -0.06251 | 0.0001 | 0.00174 | -0.00027 | -0.03436 | -0.03841 | -0.0044 | 0.00309 | -0.06484 | 0.00072 | -0.05413
[RO-RO] [OPP] OHL 400 kV Arefu-Tantareni | N-1 OHL 400 kV Mintia-Arad | -0.05461 | -0.00138 | -0.03075 | -1e-05 | -0.07274 | -0.00059 | 0.00146 | 0.00064 | -0.00044 | -0.00036 | -0.06568 | -0.01895 | 0.00033 | -0.002 | -0.04354 | -0.06539 | 0.00017 | 0.00447 | -0.00044 | -0.03613 | -0.04444 | -0.00734 | 0.00333 | -0.06626 | 0.00968 | -0.05783
[RO-RO] [OPP] OHL 400 kV Arefu-Tantareni | N-1 OHL 400 kV Sibiu Sud-Mintia | -0.05251 | -0.00152 | -0.03054 | -1e-05 | -0.06755 | -0.00061 | 0.00145 | 0.00066 | -0.00045 | -0.00037 | -0.06221 | -0.01888 | -0.00024 | -0.00205 | -0.04251 | -0.06225 | 0.00018 | 0.00475 | -0.00045 | -0.03057 | -0.04475 | -0.00755 | 0.00325 | -0.06124 | 0.01213 | -0.05572
[RO-RO] [OPP] OHL 400 kV Arefu-Tantareni | N-1 OHL 400 kV Tantareni-Urechesti | -0.06721 | -0.00101 | -0.03392 | -1e-05 | -0.09954 | -0.00058 | 0.00158 | 0.00061 | -0.00044 | -0.00036 | -0.08501 | -0.02079 | 0.00222 | -0.00202 | -0.05091 | -0.08335 | 0.00017 | 0.00396 | -0.00043 | -0.04342 | -0.04472 | -0.00722 | 0.00381 | -0.09072 | 0.00383 | -0.07052
[RO-RO] [OPP] OHL 400 kV Arefu-Tantareni | N-1 OHL 220 kV Portile de Fier-Resita 1&2 | -0.06397 | -0.00113 | -0.03477 | -1e-05 | -0.0873 | -0.0006 | 0.00162 | 0.00064 | -0.00046 | -0.00038 | -0.07769 | -0.02112 | 0.00201 | -0.0021 | -0.05034 | -0.07708 | 0.00018 | 0.00422 | -0.00045 | -0.05542 | -0.05136 | -0.00759 | 0.00391 | -0.08035 | 0.0055 | -0.06781
[RO-RO] [OPP] OHL 400 kV Arefu-Tantareni | N-1 OHL 220 kV Resita-Timisoara 1&2 | -0.06963 | -0.00121 | -0.03931 | -1e-05 | -0.09227 | -0.00067 | 0.00184 | 0.00072 | -0.00051 | -0.00042 | -0.08324 | -0.02367 | 0.00257 | -0.00236 | -0.0559 | -0.08285 | 0.0002 | 0.00465 | -0.00051 | -0.06024 | -0.06016 | -0.00852 | 0.00447 | -0.08532 | 0.00588 | -0.07389
[RO-RO] [OPP] OHL 400 kV Arefu-Tantareni | N-1 OHL 220 kV Urechesti-Targu Jiu Nord | -0.06799 | -0.00118 | -0.03718 | -1e-05 | -0.09274 | -0.00064 | 0.00174 | 0.00068 | -0.00049 | -0.0004 | -0.08246 | -0.02253 | 0.00227 | -0.00224 | -0.05367 | -0.08178 | 0.00019 | 0.00445 | -0.00048 | -0.05937 | -0.05518 | -0.00808 | 0.0042 | -0.08557 | 0.00525 | -0.07203
[RO-RO] [OPP] OHL 400 kV Arefu-Tantareni | N-1 OHL 220 kV Paroseni-Targu Jiu Nord | -0.06799 | -0.00118 | -0.03718 | -1e-05 | -0.09274 | -0.00064 | 0.00174 | 0.00068 | -0.00049 | -0.0004 | -0.08246 | -0.02253 | 0.00227 | -0.00224 | -0.05367 | -0.08178 | 0.00019 | 0.00445 | -0.00048 | -0.05937 | -0.05518 | -0.00808 | 0.0042 | -0.08557 | 0.00525 | -0.07203
[RO-RO] [OPP] OHL 400 kV Arefu-Tantareni | N-1 TRA 400/220 kV AT3 Arad | -0.06425 | -0.00114 | -0.03532 | -1e-05 | -0.08723 | -0.00061 | 0.00165 | 0.00065 | -0.00046 | -0.00038 | -0.07779 | -0.0214 | 0.0021 | -0.00213 | -0.05085 | -0.0772 | 0.00018 | 0.00427 | -0.00046 | -0.05355 | -0.05244 | -0.00771 | 0.00398 | -0.08032 | 0.0056 | -0.06806
[RO-RO] [OPP] OHL 400 kV Arefu-Tantareni | N-1 TIE 400 kV Resita-Pancevo c2 | -0.06248 | -0.00113 | -0.03405 | -1e-05 | -0.0854 | -0.0006 | 0.00159 | 0.00064 | -0.00045 | -0.00037 | -0.07593 | -0.0207 | 0.00187 | -0.00207 | -0.0492 | -0.07531 | 0.00017 | 0.00418 | -0.00045 | -0.05135 | -0.04999 | -0.00748 | 0.00382 | -0.07852 | 0.00573 | -0.06617
[RO-RO] [OPP] OHL 400 kV Arefu-Tantareni | N-1 TIE 400 kV Resita-Pancevo c1 | -0.06248 | -0.00113 | -0.03405 | -1e-05 | -0.0854 | -0.0006 | 0.00159 | 0.00064 | -0.00045 | -0.00037 | -0.07593 | -0.0207 | 0.00187 | -0.00207 | -0.0492 | -0.07531 | 0.00017 | 0.00418 | -0.00045 | -0.05135 | -0.04999 | -0.00748 | 0.00382 | -0.07852 | 0.00573 | -0.06617
[RO-RO] [OPP] OHL 400 kV Arefu-Sibiu Sud | N-1 TIE 400 kV Rosiori-Mukacevo | 0.06022 | -0.00016 | 0.0295 | 1e-05 | 0.08822 | 0.00036 | -0.00132 | -0.00034 | 0.00028 | 0.00023 | 0.07558 | 0.01715 | -0.00594 | 0.00138 | 0.04559 | 0.07426 | -0.0001 | -0.00143 | 0.00028 | 0.06541 | 0.04459 | 0.00462 | -0.00372 | 0.08204 | 0.0063 | 0.06377
[RO-RO] [OPP] OHL 400 kV Arefu-Sibiu Sud | N-1 OHL 400 kV Mintia-Arad | 0.06533 | 0.00153 | 0.03645 | 1e-05 | 0.09027 | 0.00068 | -0.00174 | -0.00074 | 0.00051 | 0.00042 | 0.07934 | 0.02242 | -0.00073 | 0.00234 | 0.05185 | 0.07836 | -0.0002 | -0.00507 | 0.00051 | 0.06815 | 0.05281 | 0.00856 | -0.00405 | 0.08425 | -0.00559 | 0.06893
[RO-RO] [OPP] OHL 400 kV Arefu-Sibiu Sud | N-1 OHL 400 kV Sibiu Sud-Mintia | 0.06262 | 0.00172 | 0.0362 | 1e-05 | 0.08355 | 0.00071 | -0.00174 | -0.00077 | 0.00053 | 0.00044 | 0.07486 | 0.02233 | 1e-05 | 0.0024 | 0.05053 | 0.07431 | -0.00021 | -0.00543 | 0.00053 | 0.06096 | 0.05325 | 0.00884 | -0.00395 | 0.07775 | -0.00877 | 0.06621
[RO-RO] [OPP] OHL 400 kV Arefu-Sibiu Sud | N-1 OHL 220 kV Resita-Timisoara 1&2 | 0.08465 | 0.00132 | 0.04742 | 1e-05 | 0.11554 | 0.00079 | -0.00222 | -0.00084 | 0.0006 | 0.0005 | 0.102 | 0.02845 | -0.00362 | 0.00279 | 0.06772 | 0.10087 | -0.00023 | -0.00528 | 0.0006 | 0.09931 | 0.07292 | 0.01006 | -0.00551 | 0.1089 | -0.0006 | 0.0896
[RO-RO] [OPP] OHL 400 kV Arefu-Sibiu Sud | N-1 OHL 220 kV Urechesti-Targu Jiu Nord | 0.08269 | 0.00127 | 0.04479 | 1e-05 | 0.11627 | 0.00075 | -0.0021 | -0.0008 | 0.00057 | 0.00047 | 0.10114 | 0.02705 | -0.00325 | 0.00265 | 0.06499 | 0.09964 | -0.00022 | -0.00504 | 0.00057 | 0.09835 | 0.06674 | 0.00951 | -0.00518 | 0.10935 | 0.0002 | 0.08736
[RO-RO] [OPP] OHL 400 kV Arefu-Sibiu Sud | N-1 OHL 220 kV Paroseni-Targu Jiu Nord | 0.08269 | 0.00127 | 0.04479 | 1e-05 | 0.11627 | 0.00075 | -0.0021 | -0.0008 | 0.00057 | 0.00047 | 0.10114 | 0.02705 | -0.00325 | 0.00265 | 0.06499 | 0.09964 | -0.00022 | -0.00504 | 0.00057 | 0.09835 | 0.06674 | 0.00951 | -0.00518 | 0.10935 | 0.0002 | 0.08736
[RO-RO] [OPP] OHL 400 kV Arefu-Sibiu Sud | N-1 TIE 400 kV Resita-Pancevo c2 | 0.07566 | 0.00121 | 0.04079 | 1e-05 | 0.10689 | 0.00069 | -0.00192 | -0.00073 | 0.00053 | 0.00043 | 0.0928 | 0.02471 | -0.00274 | 0.00243 | 0.05929 | 0.09137 | -0.0002 | -0.0047 | 0.00052 | 0.0881 | 0.06012 | 0.00874 | -0.00469 | 0.10033 | -0.00041 | 0.07988
[RO-RO] [OPP] OHL 400 kV Tantareni-Urechesti | N-1 TIE 400 kV Portile de Fier-Djerdap | 0.0476 | -0.00047 | 0.00872 | 0 | 0.09831 | 4e-05 | -0.00032 | -2e-05 | 4e-05 | 3e-05 | 0.07349 | 0.00626 | -0.00288 | 0.00024 | 0.02517 | 0.06951 | -1e-05 | 0.00033 | 4e-05 | -0.0927 | -0.00744 | 0.00032 | -0.00095 | 0.08619 | 0.00765 | 0.04911
[RO-RO] [OPP] OHL 400 kV Tantareni-Urechesti | N-1 OHL 400 kV Portile de Fier-Urechesti | 0.03464 | 0.00046 | 0.01609 | 0 | 0.05078 | 0.00027 | -0.00072 | -0.00029 | 0.0002 | 0.00017 | 0.04461 | 0.00997 | -0.00116 | 0.00095 | 0.02527 | 0.0442 | -8e-05 | -0.00189 | 0.0002 | -0.10732 | 0.0183 | 0.00333 | -0.0017 | 0.04279 | -0.00786 | 0.03643
[RO-RO] [OPP] OHL 400 kV Tantareni-Urechesti | N-1 TIE 400 kV Resita-Pancevo c2 | 0.03335 | -0.00085 | -0.00113 | 0 | 0.10002 | -0.00013 | 0.00012 | 0.00016 | -9e-05 | -8e-05 | 0.06415 | 0.00051 | -0.00249 | -0.00036 | 0.01191 | 0.05686 | 4e-05 | 0.00163 | -9e-05 | -0.0552 | -0.03756 | -0.00189 | 8e-05 | 0.08635 | 0.01356 | 0.0307
[RO-RO] [OPP] OHL 400 kV Portile de Fier-Urechesti | BC | 0.0018 | 0.00208 | 0.02781 | 1e-05 | -0.07835 | 0.00065 | -0.00137 | -0.00073 | 0.00048 | 0.00039 | -0.03137 | 0.01525 | 0.00206 | 0.0021 | 0.02142 | -0.02055 | -0.00019 | -0.00565 | 0.00047 | -0.08447 | 0.08902 | 0.0084 | -0.00289 | -0.06937 | -0.03416 | 0.00862
[RO-RO] [OPP] OHL 400 kV Portile de Fier-Urechesti | N-1 TIE 400 kV Portile de Fier-Djerdap | -0.01815 | 0.00151 | 0.01301 | 1e-05 | -0.07447 | 0.00038 | -0.0007 | -0.00044 | 0.00028 | 0.00023 | -0.04374 | 0.00667 | 0.00261 | 0.00119 | 0.00214 | -0.0377 | -0.00011 | -0.00365 | 0.00027 | -0.02852 | 0.04466 | 0.00504 | -0.00133 | -0.06781 | -0.0251 | -0.01712
[RO-RO] [OPP] OHL 400 kV Portile de Fier-Urechesti | N-1 OHL 400 kV Slatina-Portile de Fier | 0.00157 | 0.00285 | 0.03697 | 1e-05 | -0.10731 | 0.00087 | -0.00182 | -0.00098 | 0.00064 | 0.00053 | -0.04334 | 0.02029 | 0.00301 | 0.00282 | 0.02813 | -0.02861 | -0.00026 | -0.00767 | 0.00063 | -0.09457 | 0.11865 | 0.0113 | -0.00379 | -0.09584 | -0.04791 | 0.01073
[RO-RO] [OPP] OHL 400 kV Portile de Fier-Urechesti | N-1 OHL 220 kV Portile de Fier-Resita 1&2 | 0.00608 | 0.00206 | 0.02953 | 1e-05 | -0.07243 | 0.00066 | -0.00144 | -0.00074 | 0.00049 | 0.0004 | -0.02609 | 0.01626 | 0.00167 | 0.00217 | 0.02441 | -0.01526 | -0.0002 | -0.0057 | 0.00049 | -0.07184 | 0.09221 | 0.00863 | -0.0031 | -0.06366 | -0.03326 | 0.01336
[RO-RO] [OPP] OHL 400 kV Portile de Fier-Urechesti | N-1 OHL 220 kV Resita-Timisoara 1&2 | 0.01762 | 0.00225 | 0.03917 | 1e-05 | -0.06276 | 0.00081 | -0.00189 | -0.0009 | 0.00061 | 0.0005 | -0.01501 | 0.02167 | 0.00052 | 0.00271 | 0.03603 | -0.0037 | -0.00024 | -0.00663 | 0.0006 | -0.06399 | 0.11092 | 0.01063 | -0.00428 | -0.05397 | -0.0343 | 0.02574
[RO-RO] [OPP] OHL 400 kV Portile de Fier-Urechesti | N-1 TIE 400 kV Resita-Pancevo c2 | 0.00199 | 0.00203 | 0.02694 | 1e-05 | -0.0769 | 0.00063 | -0.00132 | -0.0007 | 0.00046 | 0.00038 | -0.03054 | 0.01479 | 0.00206 | 0.00204 | 0.02088 | -0.01981 | -0.00019 | -0.0055 | 0.00046 | -0.08154 | 0.08725 | 0.00815 | -0.00278 | -0.06804 | -0.03347 | 0.0089
[RO-RO] [OPP] OHL 400 kV Portile de Fier-Urechesti | N-1 TIE 400 kV Resita-Pancevo c1 | 0.00199 | 0.00203 | 0.02694 | 1e-05 | -0.0769 | 0.00063 | -0.00132 | -0.0007 | 0.00046 | 0.00038 | -0.03054 | 0.01479 | 0.00206 | 0.00204 | 0.02088 | -0.01981 | -0.00019 | -0.0055 | 0.00046 | -0.08154 | 0.08725 | 0.00815 | -0.00278 | -0.06804 | -0.03347 | 0.0089
[RO-RO] [OPP] OHL 400 kV Slatina-Portile de Fier | BC | 0.00044 | -0.00145 | -0.01741 | -1e-05 | 0.05506 | -0.00042 | 0.00085 | 0.00048 | -0.00031 | -0.00026 | 0.02276 | -0.00959 | -0.0018 | -0.00137 | -0.01277 | 0.01532 | 0.00013 | 0.00384 | -0.00031 | 0.0192 | -0.05634 | -0.00549 | 0.00172 | 0.05033 | 0.02613 | -0.00401
[RO-RO] [OPP] OHL 400 kV Slatina-Portile de Fier | N-1 TIE 400 kV Portile de Fier-Djerdap | 0.01309 | -0.00108 | -0.00803 | 0 | 0.05261 | -0.00026 | 0.00043 | 0.0003 | -0.00018 | -0.00015 | 0.03059 | -0.00415 | -0.00215 | -0.00079 | -0.00055 | 0.02618 | 8e-05 | 0.00257 | -0.00018 | -0.01625 | -0.02824 | -0.00336 | 0.00074 | 0.04934 | 0.02039 | 0.0123
[RO-RO] [OPP] OHL 400 kV Slatina-Portile de Fier | N-1 OHL 400 kV Portile de Fier-Urechesti | -0.0003 | -0.0023 | -0.02881 | -1e-05 | 0.08717 | -0.00069 | 0.00141 | 0.00078 | -0.00051 | -0.00042 | 0.03562 | -0.01584 | -0.00264 | -0.00223 | -0.02155 | 0.02374 | 0.00021 | 0.00615 | -0.0005 | 0.05382 | -0.09283 | -0.00894 | 0.0029 | 0.07876 | 0.04013 | -0.00755
[RO-RO] [OPP] OHL 400 kV Slatina-Portile de Fier | N-1 OHL 220 kV Portile de Fier-Resita 1&2 | -0.00214 | -0.00143 | -0.01844 | -1e-05 | 0.0515 | -0.00043 | 0.0009 | 0.00049 | -0.00032 | -0.00026 | 0.01957 | -0.0102 | -0.00156 | -0.00141 | -0.01457 | 0.01213 | 0.00013 | 0.00387 | -0.00032 | 0.01158 | -0.05827 | -0.00563 | 0.00185 | 0.04689 | 0.02559 | -0.00686
[RO-RO] [OPP] OHL 400 kV Slatina-Portile de Fier | N-1 OHL 220 kV Resita-Timisoara 1&2 | -0.0088 | -0.00155 | -0.02404 | -1e-05 | 0.04596 | -0.00052 | 0.00116 | 0.00058 | -0.00039 | -0.00032 | 0.0132 | -0.01334 | -0.0009 | -0.00172 | -0.0213 | 0.00547 | 0.00016 | 0.00441 | -0.00038 | 0.00724 | -0.06913 | -0.00679 | 0.00254 | 0.04133 | 0.02621 | -0.01401
[RO-RO] [OPP] OHL 400 kV Slatina-Portile de Fier | N-1 TIE 400 kV Resita-Pancevo c2 | 0.00032 | -0.00142 | -0.01685 | -1e-05 | 0.05413 | -0.00041 | 0.00083 | 0.00047 | -0.0003 | -0.00025 | 0.02222 | -0.0093 | -0.0018 | -0.00133 | -0.01242 | 0.01484 | 0.00012 | 0.00374 | -0.0003 | 0.01731 | -0.0552 | -0.00533 | 0.00165 | 0.04947 | 0.02568 | -0.00419
[RO-RO] [OPP] OHL 400 kV Slatina-Portile de Fier | N-1 TIE 400 kV Resita-Pancevo c1 | 0.00032 | -0.00142 | -0.01685 | -1e-05 | 0.05413 | -0.00041 | 0.00083 | 0.00047 | -0.0003 | -0.00025 | 0.02222 | -0.0093 | -0.0018 | -0.00133 | -0.01242 | 0.01484 | 0.00012 | 0.00374 | -0.0003 | 0.01731 | -0.0552 | -0.00533 | 0.00165 | 0.04947 | 0.02568 | -0.00419
[RO-RO] [OPP] OHL 400 kV Medgidia Sud - Stupina | BC | 0.03998 | 0.00157 | 0.02201 | 1e-05 | 0.06897 | 0.0005 | -0.00098 | -0.00057 | 0.00037 | 0.00031 | 0.05194 | 0.01413 | 0.00171 | 0.00163 | 0.03102 | 0.04863 | -0.00015 | -0.00458 | 0.00037 | 0.02958 | 0.02815 | 0.00608 | -0.00174 | 0.07127 | -0.04384 | 0.04071
[RO-RO] [OPP] OHL 400 kV Medgidia Sud - Stupina | N-1 OHL 400 kV Isaccea - Rahman | 0.05598 | 0.0022 | 0.03081 | 1e-05 | 0.09658 | 0.0007 | -0.00137 | -0.00079 | 0.00052 | 0.00043 | 0.07274 | 0.01978 | 0.00239 | 0.00229 | 0.04343 | 0.06809 | -0.00021 | -0.00641 | 0.00051 | 0.04141 | 0.03942 | 0.00851 | -0.00244 | 0.09979 | -0.06139 | 0.05701
[RO-RO] [OPP] OHL 400 kV Medgidia Sud - Stupina | N-1 OHL 400 kV Cernavoda - Pelicanu | 0.04007 | 0.00153 | 0.02175 | 1e-05 | 0.0705 | 0.00049 | -0.00096 | -0.00056 | 0.00036 | 0.0003 | 0.05252 | 0.01397 | 0.00161 | 0.00161 | 0.03086 | 0.04897 | -0.00015 | -0.00447 | 0.00036 | 0.0269 | 0.0274 | 0.00597 | -0.00173 | 0.07308 | -0.04249 | 0.0407
[RO-RO] [OPP] OHL 400 kV Medgidia Sud - Stupina | N-1 OHL 400 kV Pelicanu - Bucuresti Sud | 0.04002 | 0.00153 | 0.02175 | 1e-05 | 0.07026 | 0.00049 | -0.00097 | -0.00056 | 0.00036 | 0.0003 | 0.0524 | 0.01397 | 0.00162 | 0.00161 | 0.03085 | 0.04888 | -0.00015 | -0.00448 | 0.00036 | 0.02717 | 0.02745 | 0.00597 | -0.00173 | 0.07281 | -0.04261 | 0.04066
[RO-RO] [OPP] OHL 400 kV Medgidia Sud - Stupina | N-1 OHL 400 kV Gura Ialomitei - Bucuresti Sud | 0.04004 | 0.00153 | 0.02174 | 1e-05 | 0.07041 | 0.00049 | -0.00096 | -0.00056 | 0.00036 | 0.0003 | 0.05247 | 0.01397 | 0.00161 | 0.00161 | 0.03085 | 0.04892 | -0.00015 | -0.00447 | 0.00036 | 0.02698 | 0.0274 | 0.00597 | -0.00173 | 0.07298 | -0.04252 | 0.04067
[RO-RO] [OPP] OHL 400 kV Medgidia Sud - Stupina | N-1 OHL 400 kV Varna-Dobrudja circ1 | 0.03991 | 0.00157 | 0.02198 | 1e-05 | 0.06884 | 0.0005 | -0.00097 | -0.00057 | 0.00037 | 0.0003 | 0.05185 | 0.01411 | 0.00171 | 0.00163 | 0.03097 | 0.04854 | -0.00015 | -0.00457 | 0.00037 | 0.02958 | 0.02812 | 0.00607 | -0.00174 | 0.07112 | -0.0438 | 0.04065
[RO-RO] [OPP] OHL 400 kV Medgidia Sud - Stupina | N-1 OHL 400 kV Varna-Dobrudja circ2 | 0.03991 | 0.00157 | 0.02198 | 1e-05 | 0.06884 | 0.0005 | -0.00097 | -0.00057 | 0.00037 | 0.0003 | 0.05185 | 0.01411 | 0.00171 | 0.00163 | 0.03097 | 0.04854 | -0.00015 | -0.00457 | 0.00037 | 0.02958 | 0.02812 | 0.00607 | -0.00174 | 0.07112 | -0.0438 | 0.04065
[RO-RO] [OPP] OHL 400 kV Medgidia Sud - Stupina | N-1 OHL 400 kV Cernavodă - Medgidia Sud | 0.05493 | 0.00156 | 0.0265 | 1e-05 | 0.1111 | 0.00056 | -0.00118 | -0.00062 | 0.00042 | 0.00034 | 0.07675 | 0.0171 | 0.00097 | 0.00186 | 0.03992 | 0.06953 | -0.00017 | -0.00484 | 0.00041 | 0.00789 | 0.02895 | 0.00677 | -0.00228 | 0.11756 | -0.04103 | 0.05469
[RO-RO] [OPP] OHL 400 kV Medgidia Sud - Rahman | BC | -0.03769 | -0.00148 | -0.02075 | -1e-05 | -0.06503 | -0.00047 | 0.00092 | 0.00053 | -0.00035 | -0.00029 | -0.04898 | -0.01332 | -0.00161 | -0.00154 | -0.02924 | -0.04585 | 0.00014 | 0.00432 | -0.00035 | -0.02788 | -0.02654 | -0.00573 | 0.00164 | -0.06719 | 0.04134 | -0.03838
[RO-RO] [OPP] OHL 400 kV Medgidia Sud - Rahman | N-1 OHL 400 kV Cernavoda - Pelicanu | -0.03778 | -0.00144 | -0.0205 | -1e-05 | -0.06647 | -0.00046 | 0.00091 | 0.00052 | -0.00034 | -0.00028 | -0.04952 | -0.01317 | -0.00152 | -0.00151 | -0.0291 | -0.04617 | 0.00014 | 0.00422 | -0.00034 | -0.02536 | -0.02583 | -0.00562 | 0.00163 | -0.0689 | 0.04006 | -0.03837
[RO-RO] [OPP] OHL 400 kV Medgidia Sud - Rahman | N-1 OHL 400 kV Pelicanu - Bucuresti Sud | -0.03773 | -0.00144 | -0.02051 | -1e-05 | -0.06625 | -0.00046 | 0.00091 | 0.00053 | -0.00034 | -0.00028 | -0.0494 | -0.01318 | -0.00153 | -0.00152 | -0.02909 | -0.04608 | 0.00014 | 0.00422 | -0.00034 | -0.02562 | -0.02588 | -0.00563 | 0.00163 | -0.06865 | 0.04017 | -0.03833
[RO-RO] [OPP] OHL 400 kV Medgidia Sud - Rahman | N-1 OHL 400 kV Gura Ialomitei - Bucuresti Sud | -0.03775 | -0.00144 | -0.0205 | -1e-05 | -0.06638 | -0.00046 | 0.00091 | 0.00052 | -0.00034 | -0.00028 | -0.04947 | -0.01317 | -0.00152 | -0.00151 | -0.02909 | -0.04613 | 0.00014 | 0.00422 | -0.00034 | -0.02543 | -0.02584 | -0.00562 | 0.00163 | -0.06881 | 0.04009 | -0.03835
[RO-RO] [OPP] OHL 400 kV Medgidia Sud - Rahman | N-1 OHL 400 kV Varna-Dobrudja circ1 | -0.03763 | -0.00148 | -0.02072 | -1e-05 | -0.0649 | -0.00047 | 0.00092 | 0.00053 | -0.00035 | -0.00029 | -0.04889 | -0.0133 | -0.00161 | -0.00154 | -0.0292 | -0.04577 | 0.00014 | 0.00431 | -0.00035 | -0.02789 | -0.02652 | -0.00572 | 0.00164 | -0.06705 | 0.0413 | -0.03832
[RO-RO] [OPP] OHL 400 kV Medgidia Sud - Rahman | N-1 OHL 400 kV Varna-Dobrudja circ2 | -0.03763 | -0.00148 | -0.02072 | -1e-05 | -0.0649 | -0.00047 | 0.00092 | 0.00053 | -0.00035 | -0.00029 | -0.04889 | -0.0133 | -0.00161 | -0.00154 | -0.0292 | -0.04577 | 0.00014 | 0.00431 | -0.00035 | -0.02789 | -0.02652 | -0.00572 | 0.00164 | -0.06705 | 0.0413 | -0.03832
[RO-RO] [OPP] OHL 400 kV Medgidia Sud - Rahman | N-1 OHL 400 kV Cernavodă - Medgidia Sud | -0.05179 | -0.00147 | -0.02498 | -1e-05 | -0.10475 | -0.00053 | 0.00111 | 0.00059 | -0.00039 | -0.00032 | -0.07237 | -0.01612 | -0.00091 | -0.00175 | -0.03764 | -0.06556 | 0.00016 | 0.00456 | -0.00039 | -0.00744 | -0.02729 | -0.00639 | 0.00215 | -0.11084 | 0.03868 | -0.05156
[RO-RO] [OPP] OHL 400 kV Medgidia Sud- Cernavoda | BC | 0.04487 | -2e-05 | 0.01348 | 0 | 0.12639 | 0.00017 | -0.00061 | -0.00017 | 0.00014 | 0.00011 | 0.07443 | 0.00891 | -0.00223 | 0.00066 | 0.0267 | 0.06272 | -5e-05 | -0.00078 | 0.00014 | -0.06507 | 0.00238 | 0.00208 | -0.00162 | 0.1389 | 0.00844 | 0.04193
[RO-RO] [OPP] OHL 400 kV Medgidia Sud- Cernavoda | N-1 OHL 400 kV Isaccea - Tulcea Vest | 0.03533 | -0.00047 | 0.00774 | 0 | 0.11204 | 4e-05 | -0.00036 | -2e-05 | 4e-05 | 3e-05 | 0.06273 | 0.00524 | -0.00282 | 0.00022 | 0.01895 | 0.05147 | -1e-05 | 0.0005 | 4e-05 | -0.07636 | -0.00559 | 0.00043 | -0.00119 | 0.12443 | 0.02138 | 0.03205
[RO-RO] [OPP] OHL 400 kV Medgidia Sud- Cernavoda | N-1 OHL 400 kV Lacu Sarat - Gura Ialomitei | 0.03081 | -0.00054 | 0.00554 | 0 | 0.10345 | 0 | -0.00025 | 3e-05 | 1e-05 | 0 | 0.05659 | 0.00387 | -0.00271 | 9e-05 | 0.01562 | 0.04582 | 0 | 0.00078 | 1e-05 | -0.07801 | -0.00838 | -6e-05 | -0.00095 | 0.11541 | 0.02194 | 0.02748
[RO-RO] [OPP] OHL 400 kV Medgidia Sud- Cernavoda | N-1 OHL 400 kV Tulcea Vest - Tariverde | 0.03533 | -0.00047 | 0.00774 | 0 | 0.11204 | 4e-05 | -0.00036 | -2e-05 | 4e-05 | 3e-05 | 0.06273 | 0.00524 | -0.00282 | 0.00022 | 0.01895 | 0.05147 | -1e-05 | 0.0005 | 4e-05 | -0.07636 | -0.00559 | 0.00043 | -0.00119 | 0.12443 | 0.02138 | 0.03205
[RO-RO] [OPP] OHL 400 kV Medgidia Sud- Cernavoda | N-1 OHL 400 kV Gutinas – Smardan | 0.04576 | -6e-05 | 0.01366 | 0 | 0.12903 | 0.00017 | -0.00062 | -0.00016 | 0.00013 | 0.00011 | 0.07597 | 0.00901 | -0.00243 | 0.00066 | 0.0272 | 0.06401 | -5e-05 | -0.00068 | 0.00013 | -0.06665 | 0.00241 | 0.00204 | -0.00168 | 0.14183 | 0.01092 | 0.04278
[RO-RO] [OPP] OHL 400 kV Medgidia Sud- Cernavoda | N-1 OHL 400 kV Isaccea - Rahman | 0.06222 | 0.00067 | 0.02303 | 1e-05 | 0.15632 | 0.00039 | -0.00103 | -0.00042 | 0.0003 | 0.00024 | 0.09698 | 0.01505 | -0.00149 | 0.00137 | 0.04017 | 0.08383 | -0.00011 | -0.00277 | 0.0003 | -0.05223 | 0.0146 | 0.00472 | -0.00238 | 0.16984 | -0.01059 | 0.0596
[RO-RO] [OPP] OHL 400 kV Medgidia Sud- Cernavoda | N-1 OHL 400 kV Isaccea - Stupina | 0.06373 | 0.00072 | 0.02386 | 1e-05 | 0.15893 | 0.00041 | -0.00107 | -0.00044 | 0.00031 | 0.00026 | 0.09894 | 0.01558 | -0.00142 | 0.00144 | 0.04134 | 0.08566 | -0.00012 | -0.00294 | 0.00031 | -0.05111 | 0.01567 | 0.00495 | -0.00244 | 0.17253 | -0.01225 | 0.06114
[RO-RO] [OPP] OHL 400 kV Medgidia Sud- Cernavoda | N-1 TIE 400 kV MEDGIDIA SUD - VARNA | 0.03205 | -0.00033 | 0.00759 | 0 | 0.0992 | 5e-05 | -0.00035 | -4e-05 | 5e-05 | 4e-05 | 0.0561 | 0.00511 | -0.00235 | 0.00026 | 0.0176 | 0.04628 | -1e-05 | 0.00023 | 5e-05 | -0.06432 | -0.0036 | 0.00063 | -0.0011 | 0.10991 | 0.0165 | 0.02927
[RO-RO] [OPP] OHL 400 kV Medgidia Sud- Cernavoda | N-1 TIE 400 kV DOBRUDJA- MEDGIDIA SUD | 0.03276 | -0.00032 | 0.00792 | 0 | 0.10067 | 6e-05 | -0.00036 | -5e-05 | 5e-05 | 4e-05 | 0.05712 | 0.00532 | -0.00234 | 0.00028 | 0.01811 | 0.0472 | -2e-05 | 0.00018 | 5e-05 | -0.06437 | -0.00327 | 0.00071 | -0.00113 | 0.11154 | 0.01605 | 0.02997
[RO-RO] [OPP] OHL 400 kV Medgidia Sud- Cernavoda | N-1 OHL 400 kV Constanta Nord- Cernavoda | 0.03452 | -0.00054 | 0.00702 | 0 | 0.11184 | 2e-05 | -0.00032 | 1e-05 | 2e-05 | 2e-05 | 0.06208 | 0.00479 | -0.00295 | 0.00016 | 0.01812 | 0.05068 | 0 | 0.0007 | 2e-05 | -0.07937 | -0.00688 | 0.00019 | -0.00115 | 0.12444 | 0.02369 | 0.03113
[RO-RO] [OPP] OHL 400 kV Medgidia Sud- Cernavoda | N-1 OHL 400 kV Cernavoda - Pelicanu | 0.04428 | 0.00025 | 0.01509 | 0 | 0.11682 | 0.00023 | -0.00068 | -0.00024 | 0.00018 | 0.00015 | 0.07086 | 0.00989 | -0.00159 | 0.00084 | 0.02766 | 0.06059 | -7e-05 | -0.00143 | 0.00018 | -0.04837 | 0.0071 | 0.00279 | -0.00167 | 0.12757 | 1e-05 | 0.042
[RO-RO] [OPP] OHL 400 kV Medgidia Sud- Cernavoda | N-1 OHL 400 kV Pelicanu - Bucuresti Sud | 0.04456 | 0.00028 | 0.01539 | 0 | 0.11666 | 0.00024 | -0.00069 | -0.00025 | 0.00018 | 0.00015 | 0.07101 | 0.01007 | -0.00154 | 0.00086 | 0.02798 | 0.06083 | -7e-05 | -0.00151 | 0.00018 | -0.04696 | 0.00769 | 0.00288 | -0.00169 | 0.1273 | -0.00085 | 0.04234
[RO-RO] [OPP] OHL 400 kV Medgidia Sud- Cernavoda | N-1 OHL 400 kV Gura Ialomitei - Bucuresti Sud | 0.04442 | 0.00027 | 0.01529 | 0 | 0.11651 | 0.00024 | -0.00069 | -0.00025 | 0.00018 | 0.00015 | 0.07086 | 0.01001 | -0.00155 | 0.00085 | 0.02786 | 0.06067 | -7e-05 | -0.00149 | 0.00018 | -0.04722 | 0.00753 | 0.00286 | -0.00168 | 0.12716 | -0.00065 | 0.04219
[RO-RO] [OPP] OHL 400 kV Medgidia Sud- Cernavoda | N-1 OHL 400 kV Medgidia Sud - Stupina | 0.06373 | 0.00072 | 0.02386 | 1e-05 | 0.15893 | 0.00041 | -0.00107 | -0.00044 | 0.00031 | 0.00026 | 0.09894 | 0.01558 | -0.00142 | 0.00144 | 0.04134 | 0.08566 | -0.00012 | -0.00294 | 0.00031 | -0.05111 | 0.01567 | 0.00495 | -0.00244 | 0.17253 | -0.01225 | 0.06114
[RO-RO] [OPP] OHL 400 kV Medgidia Sud- Cernavoda | N-1 OHL 400 kV Medgidia Sud - Rahman | 0.06222 | 0.00067 | 0.02303 | 1e-05 | 0.15632 | 0.00039 | -0.00103 | -0.00042 | 0.0003 | 0.00024 | 0.09698 | 0.01505 | -0.00149 | 0.00137 | 0.04017 | 0.08383 | -0.00011 | -0.00277 | 0.0003 | -0.05223 | 0.0146 | 0.00472 | -0.00238 | 0.16984 | -0.01059 | 0.0596
[RO-RO] [OPP] OHL 400 kV Medgidia Sud- Cernavoda | N-1 TIE 400 kV Isaccea - Vulcanesti | 0.05336 | 0.00045 | 0.01872 | 1e-05 | 0.13889 | 0.00031 | -0.00084 | -0.00032 | 0.00023 | 0.00019 | 0.08475 | 0.0123 | -0.00151 | 0.00109 | 0.03367 | 0.07268 | -9e-05 | -0.00207 | 0.00023 | -0.05442 | 0.00958 | 0.00367 | -0.00197 | 0.15145 | -0.00601 | 0.05072
[RO-RO] [OPP] OHL 400 kV Cernavoda - Pelicanu | BC | -0.00182 | 0.00084 | 0.00505 | 0 | -0.02997 | 0.00018 | -0.00022 | -0.00022 | 0.00013 | 0.00011 | -0.0112 | 0.00306 | 0.00199 | 0.00054 | 0.00299 | -0.00666 | -6e-05 | -0.00203 | 0.00013 | 0.0523 | 0.01478 | 0.00221 | -0.00015 | -0.03551 | -0.02642 | 0.00023
[RO-RO] [OPP] OHL 400 kV Cernavoda - Pelicanu | N-1 OHL 400 kV Isaccea - Tulcea Vest | -0.00277 | 0.00079 | 0.00448 | 0 | -0.03139 | 0.00017 | -0.0002 | -0.0002 | 0.00012 | 0.0001 | -0.01236 | 0.00269 | 0.00193 | 0.0005 | 0.00222 | -0.00778 | -5e-05 | -0.0019 | 0.00012 | 0.05118 | 0.01399 | 0.00204 | -0.00011 | -0.03694 | -0.02513 | -0.00075
[RO-RO] [OPP] OHL 400 kV Cernavoda - Pelicanu | N-1 OHL 400 kV Lacu Sarat - Gura Ialomitei | -0.00369 | 0.00077 | 0.004 | 0 | -0.03302 | 0.00016 | -0.00017 | -0.00019 | 0.00011 | 9e-05 | -0.01357 | 0.00239 | 0.00192 | 0.00046 | 0.00152 | -0.00891 | -5e-05 | -0.00182 | 0.00011 | 0.05058 | 0.01335 | 0.00192 | -6e-05 | -0.03863 | -0.02462 | -0.00169
[RO-RO] [OPP] OHL 400 kV Cernavoda - Pelicanu | N-1 OHL 400 kV Tulcea Vest - Tariverde | -0.00277 | 0.00079 | 0.00448 | 0 | -0.03139 | 0.00017 | -0.0002 | -0.0002 | 0.00012 | 0.0001 | -0.01236 | 0.00269 | 0.00193 | 0.0005 | 0.00222 | -0.00778 | -5e-05 | -0.0019 | 0.00012 | 0.05118 | 0.01399 | 0.00204 | -0.00011 | -0.03694 | -0.02513 | -0.00075
[RO-RO] [OPP] OHL 400 kV Cernavoda - Pelicanu | N-1 OHL 400 kV Tariverde - Constanta Nord | -0.00277 | 0.00079 | 0.00448 | 0 | -0.03139 | 0.00017 | -0.0002 | -0.0002 | 0.00012 | 0.0001 | -0.01236 | 0.00269 | 0.00193 | 0.0005 | 0.00222 | -0.00778 | -5e-05 | -0.0019 | 0.00012 | 0.05118 | 0.01399 | 0.00204 | -0.00011 | -0.03694 | -0.02513 | -0.00075
[RO-RO] [OPP] OHL 400 kV Cernavoda - Pelicanu | N-1 OHL 400 kV Constanta Nord- Cernavoda | -0.00257 | 0.0008 | 0.00459 | 0 | -0.03101 | 0.00017 | -0.0002 | -0.0002 | 0.00012 | 0.0001 | -0.01208 | 0.00276 | 0.00194 | 0.0005 | 0.00238 | -0.00753 | -5e-05 | -0.00192 | 0.00012 | 0.05127 | 0.01412 | 0.00207 | -0.00011 | -0.03655 | -0.02532 | -0.00055
[RO-RO] [OPP] OHL 400 kV Cernavoda - Pelicanu | N-1 OHL 400 kV Gura Ialomitei - Bucuresti Sud | -0.00241 | 0.00122 | 0.00746 | 0 | -0.04307 | 0.00026 | -0.00033 | -0.00032 | 0.00019 | 0.00016 | -0.01594 | 0.00452 | 0.00289 | 0.00079 | 0.00452 | -0.00938 | -8e-05 | -0.00296 | 0.00019 | 0.07598 | 0.02161 | 0.00324 | -0.00023 | -0.05108 | -0.03848 | 0.00057
[RO-RO] [OPP] OHL 400 kV Cernavoda - Pelicanu | N-1 OHL 400 kV Gutinas – Smardan | -0.00395 | 0.00095 | 0.00462 | 0 | -0.03624 | 0.00019 | -0.0002 | -0.00023 | 0.00013 | 0.00011 | -0.01483 | 0.00284 | 0.00246 | 0.00056 | 0.00182 | -0.00971 | -6e-05 | -0.00226 | 0.00013 | 0.05607 | 0.01471 | 0.00232 | 0 | -0.04245 | -0.0323 | -0.00178
[RO-RO] [OPP] OHL 400 kV Cernavoda - Pelicanu | N-1 OHL 400 kV Brasov – Gutinas | -0.00211 | 0.00103 | 0.00582 | 0 | -0.03423 | 0.00022 | -0.00025 | -0.00026 | 0.00015 | 0.00013 | -0.01279 | 0.00359 | 0.00253 | 0.00065 | 0.00341 | -0.00762 | -7e-05 | -0.00248 | 0.00015 | 0.06025 | 0.0166 | 0.00264 | -0.00012 | -0.04067 | -0.03323 | 0.0002
[RO-RO] [OPP] OHL 400 kV Pelicanu - Bucuresti Sud | N-1 OHL 400 kV Gura Ialomitei - Bucuresti Sud | -0.00154 | 0.00131 | 0.00837 | 0 | -0.04355 | 0.00029 | -0.00037 | -0.00034 | 0.00021 | 0.00017 | -0.01546 | 0.00508 | 0.00305 | 0.00087 | 0.00551 | -0.00865 | -9e-05 | -0.00321 | 0.0002 | 0.08035 | 0.02342 | 0.00354 | -0.00029 | -0.05192 | -0.0411 | 0.00161
[RO-RO] [OPP] OHL 400 kV Pelicanu - Bucuresti Sud | N-1 OHL 400 kV Gutinas – Smardan | -0.0032 | 0.00104 | 0.00539 | 0 | -0.03653 | 0.00021 | -0.00023 | -0.00026 | 0.00015 | 0.00012 | -0.01438 | 0.00332 | 0.00261 | 0.00062 | 0.00267 | -0.00906 | -7e-05 | -0.00248 | 0.00015 | 0.05957 | 0.01619 | 0.00258 | -5e-05 | -0.04301 | -0.03476 | -0.00089
[RO-RO] [OPP] OHL 400 kV Gura Ialomitei - Bucuresti Sud | BC | -0.0013 | 0.00085 | 0.00533 | 0 | -0.02903 | 0.00019 | -0.00023 | -0.00022 | 0.00013 | 0.00011 | -0.01051 | 0.00323 | 0.00199 | 0.00056 | 0.00339 | -0.00602 | -6e-05 | -0.00207 | 0.00013 | 0.05249 | 0.01514 | 0.00228 | -0.00017 | -0.03453 | -0.02673 | 0.00076
[RO-RO] [OPP] OHL 400 kV Gura Ialomitei - Bucuresti Sud | N-1 OHL 400 kV Isaccea - Tulcea Vest | -0.00216 | 0.00081 | 0.00481 | 0 | -0.03032 | 0.00017 | -0.00021 | -0.00021 | 0.00012 | 0.0001 | -0.01156 | 0.0029 | 0.00194 | 0.00052 | 0.00269 | -0.00703 | -5e-05 | -0.00196 | 0.00012 | 0.05148 | 0.01442 | 0.00213 | -0.00014 | -0.03583 | -0.02557 | -0.00013
[RO-RO] [OPP] OHL 400 kV Gura Ialomitei - Bucuresti Sud | N-1 OHL 400 kV Lacu Sarat - Gura Ialomitei | -0.00292 | 0.00079 | 0.00441 | 0 | -0.03167 | 0.00017 | -0.00019 | -0.0002 | 0.00012 | 0.0001 | -0.01256 | 0.00265 | 0.00194 | 0.00049 | 0.00211 | -0.00796 | -5e-05 | -0.00189 | 0.00012 | 0.05101 | 0.0139 | 0.00203 | -0.0001 | -0.03723 | -0.02518 | -0.0009
[RO-RO] [OPP] OHL 400 kV Gura Ialomitei - Bucuresti Sud | N-1 OHL 400 kV Tulcea Vest - Tariverde | -0.00216 | 0.00081 | 0.00481 | 0 | -0.03032 | 0.00017 | -0.00021 | -0.00021 | 0.00012 | 0.0001 | -0.01156 | 0.0029 | 0.00194 | 0.00052 | 0.00269 | -0.00703 | -5e-05 | -0.00196 | 0.00012 | 0.05148 | 0.01442 | 0.00213 | -0.00014 | -0.03583 | -0.02557 | -0.00013
[RO-RO] [OPP] OHL 400 kV Gura Ialomitei - Bucuresti Sud | N-1 OHL 400 kV Tariverde - Constanta Nord | -0.00216 | 0.00081 | 0.00481 | 0 | -0.03032 | 0.00017 | -0.00021 | -0.00021 | 0.00012 | 0.0001 | -0.01156 | 0.0029 | 0.00194 | 0.00052 | 0.00269 | -0.00703 | -5e-05 | -0.00196 | 0.00012 | 0.05148 | 0.01442 | 0.00213 | -0.00014 | -0.03583 | -0.02557 | -0.00013
[RO-RO] [OPP] OHL 400 kV Gura Ialomitei - Bucuresti Sud | N-1 OHL 400 kV Constanta Nord- Cernavoda | -0.00198 | 0.00082 | 0.0049 | 0 | -0.02999 | 0.00018 | -0.00022 | -0.00021 | 0.00013 | 0.0001 | -0.01132 | 0.00296 | 0.00195 | 0.00052 | 0.00283 | -0.00681 | -5e-05 | -0.00198 | 0.00012 | 0.05156 | 0.01453 | 0.00215 | -0.00014 | -0.03548 | -0.02573 | 5e-05
[RO-RO] [OPP] OHL 400 kV Gura Ialomitei - Bucuresti Sud | N-1 OHL 400 kV Cernavoda - Pelicanu | -0.00204 | 0.00119 | 0.00736 | 0 | -0.0411 | 0.00026 | -0.00032 | -0.00031 | 0.00018 | 0.00015 | -0.01502 | 0.00446 | 0.00279 | 0.00077 | 0.00459 | -0.0087 | -8e-05 | -0.00289 | 0.00018 | 0.07355 | 0.02109 | 0.00317 | -0.00023 | -0.04883 | -0.03737 | 0.00085
[RO-RO] [OPP] OHL 400 kV Gura Ialomitei - Bucuresti Sud | N-1 OHL 400 kV Gutinas – Smardan | -0.00345 | 0.00097 | 0.00489 | 0 | -0.03534 | 0.0002 | -0.00021 | -0.00024 | 0.00014 | 0.00012 | -0.01417 | 0.00301 | 0.00246 | 0.00058 | 0.00221 | -0.00909 | -6e-05 | -0.00231 | 0.00014 | 0.05629 | 0.01506 | 0.00239 | -2e-05 | -0.04152 | -0.03265 | -0.00127
[RO-RO] [OPP] OHL 400 kV Gura Ialomitei - Bucuresti Sud | N-1 OHL 400 kV Brasov – Gutinas | -0.00159 | 0.00105 | 0.00612 | 0 | -0.03341 | 0.00022 | -0.00027 | -0.00027 | 0.00016 | 0.00013 | -0.01214 | 0.00377 | 0.00255 | 0.00067 | 0.00381 | -0.007 | -7e-05 | -0.00254 | 0.00016 | 0.06065 | 0.017 | 0.00272 | -0.00014 | -0.03983 | -0.03372 | 0.00073
[RO-RO] [OPP] OHL 400 kV Gutinas - Smardan | BC | -0.01301 | 0.00071 | -0.00266 | 0 | -0.03829 | 6e-05 | 0.00017 | -0.0001 | 4e-05 | 3e-05 | -0.02222 | -0.00135 | 0.00287 | 0.00011 | -0.00714 | -0.01864 | -2e-05 | -0.00142 | 4e-05 | 0.02301 | -0.00044 | 0.00066 | 0.00092 | -0.0424 | -0.03594 | -0.01228
[RO-RO] [OPP] OHL 400 kV Gutinas - Smardan | N-1 OHL 400 kV Isaccea - Tulcea Vest | -0.01184 | 0.00077 | -0.00195 | 0 | -0.03652 | 8e-05 | 0.00013 | -0.00012 | 5e-05 | 4e-05 | -0.02078 | -0.0009 | 0.00294 | 0.00017 | -0.00619 | -0.01725 | -3e-05 | -0.00158 | 5e-05 | 0.0244 | 0.00054 | 0.00087 | 0.00087 | -0.04061 | -0.03754 | -0.01106
[RO-RO] [OPP] OHL 400 kV Gutinas - Smardan | N-1 OHL 400 kV Lacu Sarat - Gura Ialomitei | -0.01039 | 0.00081 | -0.00117 | 0 | -0.03401 | 0.0001 | 0.0001 | -0.00013 | 6e-05 | 5e-05 | -0.01889 | -0.00041 | 0.00296 | 0.00022 | -0.00507 | -0.01549 | -3e-05 | -0.00171 | 6e-05 | 0.02543 | 0.00157 | 0.00106 | 0.0008 | -0.03801 | -0.03846 | -0.00959
[RO-RO] [OPP] OHL 400 kV Gutinas - Smardan | N-1 OHL 400 kV Tulcea Vest - Tariverde | -0.01184 | 0.00077 | -0.00195 | 0 | -0.03652 | 8e-05 | 0.00013 | -0.00012 | 5e-05 | 4e-05 | -0.02078 | -0.0009 | 0.00294 | 0.00017 | -0.00619 | -0.01725 | -3e-05 | -0.00158 | 5e-05 | 0.0244 | 0.00054 | 0.00087 | 0.00087 | -0.04061 | -0.03754 | -0.01106
[RO-RO] [OPP] OHL 400 kV Gutinas - Smardan | N-1 OHL 400 kV Tariverde - Constanta Nord | -0.01184 | 0.00077 | -0.00195 | 0 | -0.03652 | 8e-05 | 0.00013 | -0.00012 | 5e-05 | 4e-05 | -0.02078 | -0.0009 | 0.00294 | 0.00017 | -0.00619 | -0.01725 | -3e-05 | -0.00158 | 5e-05 | 0.0244 | 0.00054 | 0.00087 | 0.00087 | -0.04061 | -0.03754 | -0.01106
[RO-RO] [OPP] OHL 400 kV Gutinas - Smardan | N-1 OHL 400 kV Constanta Nord- Cernavoda | -0.0122 | 0.00075 | -0.00215 | 0 | -0.03716 | 8e-05 | 0.00014 | -0.00011 | 5e-05 | 4e-05 | -0.02126 | -0.00103 | 0.00292 | 0.00015 | -0.00647 | -0.0177 | -3e-05 | -0.00153 | 5e-05 | 0.02413 | 0.00028 | 0.00081 | 0.00088 | -0.04126 | -0.03714 | -0.01144
[RO-RO] [OPP] OHL 400 kV Gutinas - Smardan | N-1 OHL 400 kV Cernavoda - Pelicanu | -0.01324 | 0.00082 | -0.00202 | 0 | -0.04204 | 9e-05 | 0.00014 | -0.00012 | 5e-05 | 5e-05 | -0.02362 | -0.00097 | 0.00312 | 0.00018 | -0.00677 | -0.01947 | -3e-05 | -0.00167 | 5e-05 | 0.02955 | 0.00141 | 0.00094 | 0.0009 | -0.04683 | -0.03924 | -0.01226
[RO-RO] [OPP] OHL 400 kV Gutinas - Smardan | N-1 OHL 400 kV Gura Ialomitei - Bucuresti Sud | -0.0132 | 0.00083 | -0.0019 | 0 | -0.04239 | 9e-05 | 0.00013 | -0.00013 | 6e-05 | 5e-05 | -0.0237 | -0.0009 | 0.00315 | 0.00019 | -0.00667 | -0.01949 | -3e-05 | -0.00171 | 6e-05 | 0.03041 | 0.00169 | 0.00098 | 0.0009 | -0.04726 | -0.03971 | -0.01218
[RO-RO] [OPP] OHL 400 kV Gutinas - Smardan | N-1 OHL 400 kV Bucuresti Sud - Domnesti | -0.01437 | 0.00077 | -0.00289 | 0 | -0.0426 | 7e-05 | 0.00018 | -0.0001 | 4e-05 | 3e-05 | -0.02465 | -0.00149 | 0.00309 | 0.00012 | -0.00784 | -0.02065 | -2e-05 | -0.00152 | 4e-05 | 0.03268 | -0.0002 | 0.00071 | 0.00099 | -0.04715 | -0.03829 | -0.01353
[RO-RO] [OPP] OHL 400 kV Gutinas - Smardan | N-1 OHL 400 kV Brasov – Gutinas | -0.01202 | 3e-05 | -0.00534 | 0 | -0.02341 | -7e-05 | 0.00027 | 6e-05 | -5e-05 | -4e-05 | -0.01666 | -0.00319 | 0.00097 | -0.00025 | -0.00859 | -0.0153 | 2e-05 | 0.00017 | -5e-05 | -0.00472 | -0.00678 | -0.00086 | 0.00081 | -0.02438 | -0.01217 | -0.01218
[RO-RO] [OPP] OHL 400 kV Gutinas - Smardan | N-1 TIE 400 kV Isaccea - Vulcanesti | -0.03862 | -0.00069 | -0.01845 | -1e-05 | -0.076 | -0.00033 | 0.00085 | 0.00036 | -0.00025 | -0.00021 | -0.05334 | -0.01157 | 0.00071 | -0.00115 | -0.02816 | -0.04866 | 0.0001 | 0.00246 | -0.00025 | -0.00911 | -0.02216 | -0.00413 | 0.00196 | -0.08023 | 0.00763 | -0.03879
[RO-RO] [OPP] OHL 400 kV Smardan - Isaccea c1 | BC | 0 | 0 | 0 |  | 0 | 0 | 0 |  | 0 | 0 | 0 | 0 |  | 0 | 0 | 0 | 0 |  | 0 | 0 | 0 | 0 | 0 | 0 | 0 | 0
[RO-RO] [OPP] OHL 400 kV Smardan - Isaccea c1 | N-1 OHL 400 kV Lacu Sarat - Isaccea | 0 | 0 | 0 |  | 0 | 0 | 0 |  | 0 | 0 | 0 | 0 |  | 0 | 0 | 0 | 0 |  | 0 | 0 | 0 | 0 | 0 | 0 | 0 | 0
[RO-RO] [OPP] OHL 400 kV Smardan - Isaccea c2 | BC | 0.00145 | 0.00098 | 0.00447 | 0 | -0.01092 | 0.00019 | -0.00017 | -0.00024 | 0.00014 | 0.00011 | -0.0026 | 0.00309 | 0.00259 | 0.00056 | 0.00357 | -0.00059 | -6e-05 | -0.00237 | 0.00013 | 0.02857 | 0.00856 | 0.00226 | 0.00016 | -0.01364 | -0.03865 | 0.00234
[RO-RO] [OPP] OHL 400 kV Smardan - Isaccea c2 | N-1 OHL 400 kV Lacu Sarat - Isaccea | 0.00674 | 0.00154 | 0.00889 | 0 | -0.00757 | 0.00033 | -0.00035 | -0.0004 | 0.00023 | 0.00019 | 0.00234 | 0.006 | 0.00377 | 0.00097 | 0.0087 | 0.00484 | -0.0001 | -0.00382 | 0.00023 | 0.04423 | 0.01557 | 0.00387 | -1e-05 | -0.01118 | -0.05828 | 0.00811
[RO-RO] [OPP] OHL 400 kV Domnesti - Urechesti | BC | -0.01088 | -0.00089 | -0.01163 | 0 | 0.00657 | -0.00027 | 0.00054 | 0.00031 | -0.0002 | -0.00017 | -0.00552 | -0.00695 | -0.00106 | -0.00089 | -0.01274 | -0.0087 | 8e-05 | 0.00248 | -0.0002 | 0.00353 | -0.0251 | -0.00342 | 0.00104 | 0.0098 | 0.01945 | -0.01321
[RO-RO] [OPP] OHL 400 kV Domnesti - Urechesti | N-1 OHL 400 kV Bucuresti Sud - Slatina | -0.01456 | -0.00117 | -0.01522 | -1e-05 | 0.00796 | -0.00036 | 0.00071 | 0.0004 | -0.00026 | -0.00022 | -0.00778 | -0.00912 | -0.00139 | -0.00116 | -0.0168 | -0.01193 | 0.00011 | 0.00324 | -0.00026 | 0.00643 | -0.03247 | -0.00447 | 0.00135 | 0.01253 | 0.0258 | -0.01761
[RO-RO] [OPP] OHL 400 kV Tantareni - Bradu | BC | 0.03206 | 0.00082 | 0.01832 | 1e-05 | 0.03884 | 0.00035 | -0.00085 | -0.00038 | 0.00026 | 0.00022 | 0.03761 | 0.01124 | -0.00028 | 0.00119 | 0.02582 | 0.0382 | -0.0001 | -0.00271 | 0.00026 | 0.00401 | 0.02694 | 0.00435 | -0.00189 | 0.03319 | -0.0121 | 0.0343
[RO-RO] [OPP] OHL 400 kV Tantareni - Bradu | N-1 OHL 400 kV Domnesti-Urechesti | 0.03355 | 0.00094 | 0.0199 | 1e-05 | 0.03795 | 0.00039 | -0.00092 | -0.00042 | 0.00029 | 0.00024 | 0.03837 | 0.01219 | -0.00013 | 0.00131 | 0.02756 | 0.03939 | -0.00011 | -0.00304 | 0.00029 | 0.00353 | 0.03037 | 0.00481 | -0.00203 | 0.03185 | -0.01475 | 0.0361
[RO-RO] [OPP] OHL 400 kV Bucuresti Sud - Domnesti | BC | -0.01221 | 0.00048 | -0.00209 | 0 | -0.03872 | 4e-05 | 0.00011 | -6e-05 | 2e-05 | 2e-05 | -0.02184 | -0.00124 | 0.00197 | 6e-05 | -0.00627 | -0.01802 | -1e-05 | -0.0009 | 2e-05 | 0.08683 | 0.00215 | 0.00043 | 0.00059 | -0.0427 | -0.02111 | -0.0112
[RO-RO] [OPP] OHL 400 kV Bucuresti Sud - Domnesti | N-1 OHL 400 kV Gutinas – Smardan | -0.01516 | 0.00064 | -0.00269 | 0 | -0.04742 | 5e-05 | 0.00015 | -8e-05 | 3e-05 | 3e-05 | -0.02688 | -0.00155 | 0.00263 | 9e-05 | -0.0079 | -0.02225 | -2e-05 | -0.00122 | 3e-05 | 0.09205 | 0.00205 | 0.00058 | 0.0008 | -0.05232 | -0.02927 | -0.01399
[RO-RO] [OPP] OHL 400 kV Slatina-Bucuresti Sud | BC | 0.01545 | 0.00116 | 0.01506 | 1e-05 | -0.00585 | 0.00035 | -0.0007 | -0.0004 | 0.00026 | 0.00021 | 0.00947 | 0.00907 | 0.00138 | 0.00114 | 0.01702 | 0.01357 | -0.00011 | -0.00322 | 0.00026 | -0.01219 | 0.03092 | 0.0044 | -0.00131 | -0.01145 | -0.02668 | 0.01847
[RO-RO] [OPP] OHL 400 kV Slatina-Bucuresti Sud | N-1 OHL 400 kV Domnesti-Urechesti | 0.01878 | 0.00143 | 0.01862 | 1e-05 | -0.00786 | 0.00044 | -0.00086 | -0.00049 | 0.00032 | 0.00027 | 0.01116 | 0.0112 | 0.0017 | 0.00142 | 0.02093 | 0.01624 | -0.00013 | -0.00398 | 0.00032 | -0.01327 | 0.03861 | 0.00545 | -0.00162 | -0.01445 | -0.03264 | 0.02252
[RO-RO] [OPP] OHL 400 kV Portile de Fier - Urechesti | BC | 0.0018 | 0.00208 | 0.02781 | 1e-05 | -0.07835 | 0.00065 | -0.00137 | -0.00073 | 0.00048 | 0.00039 | -0.03137 | 0.01525 | 0.00206 | 0.0021 | 0.02142 | -0.02055 | -0.00019 | -0.00565 | 0.00047 | -0.08447 | 0.08902 | 0.0084 | -0.00289 | -0.06937 | -0.03416 | 0.00862
[RO-RO] [OPP] OHL 400 kV Portile de Fier - Urechesti | N-1 OHL 400 kV Domnesti-Urechesti | -0.00182 | 0.00179 | 0.02394 | 1e-05 | -0.07616 | 0.00055 | -0.00119 | -0.00062 | 0.00041 | 0.00034 | -0.03321 | 0.01294 | 0.00171 | 0.00181 | 0.01718 | -0.02345 | -0.00017 | -0.00482 | 0.00041 | -0.0833 | 0.08067 | 0.00727 | -0.00254 | -0.06611 | -0.0277 | 0.00423
[RO-RO] [OPP] OHL 400 kV Brasov – Gutinas | N-1 OHL 400 kV Gutinas – Smardan | 0.0066 | 0.00056 | 0.00563 | 0 | 0.0017 | 0.00015 | -0.00026 | -0.00017 | 0.00011 | 9e-05 | 0.00553 | 0.00357 | 0.00103 | 0.00048 | 0.00657 | 0.00662 | -5e-05 | -0.00148 | 0.00011 | 0.02683 | 0.00967 | 0.00185 | -0.00041 | -0.0004 | -0.01294 | 0.00747
[RO-RO] [OPP] OHL 220 kV Portile de Fier-Resita c1 | N-1 TIE 400 kV Resita-Pancevo c2 | 0.01475 | -6e-05 | 0.00645 | 0 | 0.01971 | 7e-05 | -0.00028 | -7e-05 | 6e-05 | 5e-05 | 0.01787 | 0.00379 | -0.00136 | 0.00029 | 0.01071 | 0.01796 | -2e-05 | -0.00025 | 6e-05 | 0.0422 | 0.01211 | 0.00093 | -0.0008 | 0.01906 | 0.00274 | 0.01628
[RO-RO] [OPP] OHL 220 kV Portile de Fier-Resita c2 | N-1 TIE 400 kV Resita-Pancevo c2 | 0.01475 | -6e-05 | 0.00645 | 0 | 0.01971 | 7e-05 | -0.00028 | -7e-05 | 6e-05 | 5e-05 | 0.01787 | 0.00379 | -0.00136 | 0.00029 | 0.01071 | 0.01796 | -2e-05 | -0.00025 | 6e-05 | 0.0422 | 0.01211 | 0.00093 | -0.0008 | 0.01906 | 0.00274 | 0.01628
[RO-RO] [OPP] OHL 220 kV Resita-Timisoara c1 | N-1 OHL 220 kV Resita-Timisoara c2 | 0.04684 | 0.0005 | 0.03363 | 1e-05 | 0.04615 | 0.0005 | -0.00156 | -0.00051 | 0.00039 | 0.00032 | 0.04845 | 0.01901 | -0.00455 | 0.00182 | 0.04328 | 0.04992 | -0.00014 | -0.0029 | 0.00038 | 0.06065 | 0.06486 | 0.00658 | -0.00414 | 0.04561 | -0.00041 | 0.0507
[RO-RO] [OPP] OHL 220 kV Resita-Timisoara c1 | N-1 TIE 400 kV Resita-Pancevo c2 | 0.03008 | 0.00028 | 0.02076 | 1e-05 | 0.03067 | 0.0003 | -0.00096 | -0.00031 | 0.00024 | 0.00019 | 0.03163 | 0.01177 | -0.00291 | 0.00111 | 0.0272 | 0.0325 | -9e-05 | -0.00173 | 0.00023 | 0.04114 | 0.03998 | 0.004 | -0.00255 | 0.03023 | 0.00031 | 0.03261
[RO-RO] [OPP] OHL 220 kV Resita-Timisoara c2 | N-1 TIE 400 kV Resita-Pancevo c2 | 0.03008 | 0.00028 | 0.02076 | 1e-05 | 0.03067 | 0.0003 | -0.00096 | -0.00031 | 0.00024 | 0.00019 | 0.03163 | 0.01177 | -0.00291 | 0.00111 | 0.0272 | 0.0325 | -9e-05 | -0.00173 | 0.00023 | 0.04114 | 0.03998 | 0.004 | -0.00255 | 0.03023 | 0.00031 | 0.03261
[RO-RO] [OPP] OHL 220 kV Arad-Timisoara | N-1 TIE 400 kV Resita-Pancevo c2 | -0.03278 | 0 | -0.02067 | -1e-05 | -0.03761 | -0.00026 | 0.00094 | 0.00026 | -0.00021 | -0.00017 | -0.03627 | -0.01159 | 0.00392 | -0.001 | -0.02832 | -0.03671 | 7e-05 | 0.00119 | -0.00021 | -0.0488 | -0.03913 | -0.00351 | 0.00262 | -0.03684 | -0.00386 | -0.03537
[RO-RO] [OPP] OHL 220 kV Arad-Calea Aradului | N-1 TIE 400 kV Resita-Pancevo c2 | -0.02313 | 0 | -0.01459 | 0 | -0.02654 | -0.00019 | 0.00066 | 0.00018 | -0.00015 | -0.00012 | -0.02559 | -0.00818 | 0.00277 | -0.00071 | -0.01998 | -0.0259 | 5e-05 | 0.00084 | -0.00015 | -0.03444 | -0.02761 | -0.00247 | 0.00185 | -0.02599 | -0.00272 | -0.02496
[RO-RO] [OPP] OHL 220 kV CaleaAradului-Sacalaz | N-1 TIE 400 kV Resita-Pancevo c2 | -0.02313 | 0 | -0.01459 | 0 | -0.02654 | -0.00019 | 0.00066 | 0.00018 | -0.00015 | -0.00012 | -0.02559 | -0.00818 | 0.00277 | -0.00071 | -0.01998 | -0.0259 | 5e-05 | 0.00084 | -0.00015 | -0.03444 | -0.02761 | -0.00247 | 0.00185 | -0.02599 | -0.00272 | -0.02496
[RO-RO] [OPP] OHL 220 kV Sacalaz-Timisoara | N-1 TIE 400 kV Resita-Pancevo c2 | -0.01967 | 0 | -0.01241 | 0 | -0.02257 | -0.00016 | 0.00056 | 0.00016 | -0.00012 | -0.0001 | -0.02177 | -0.00696 | 0.00235 | -0.0006 | -0.017 | -0.02203 | 4e-05 | 0.00071 | -0.00012 | -0.02929 | -0.02348 | -0.0021 | 0.00157 | -0.02211 | -0.00232 | -0.02123
[RO-RO] [OPP] OHL 220 kV Mintia-Timisoara | N-1 TIE 400 kV Resita-Pancevo c2 | -0.00425 | -0.00055 | -0.00627 | 0 | 0.00282 | -0.00016 | 0.00032 | 0.00018 | -0.00012 | -0.0001 | -0.00141 | -0.00376 | -0.00088 | -0.00051 | -0.0061 | -0.00239 | 5e-05 | 0.00143 | -0.00012 | 0.00096 | -0.01322 | -0.00201 | 0.00063 | 0.00238 | 0.00596 | -0.0049
[RO-RO] [OPP] OHL 220 kV Urechesti-Targu Jiu Nord | N-1 TIE 400 kV Resita-Pancevo c2 | 0.03064 | 0.00022 | 0.01664 | 0 | 0.04183 | 0.00024 | -0.00077 | -0.00025 | 0.00019 | 0.00015 | 0.03685 | 0.00979 | -0.0022 | 0.00089 | 0.02429 | 0.03646 | -7e-05 | -0.00137 | 0.00019 | 0.04677 | 0.02729 | 0.00313 | -0.00203 | 0.04017 | 0.0032 | 0.03265
[RO-RO] [OPP] OHL 220 kV Paroseni-Targu Jiu Nord | N-1 TIE 400 kV Resita-Pancevo c2 | -0.03064 | -0.00022 | -0.01664 | 0 | -0.04183 | -0.00024 | 0.00077 | 0.00025 | -0.00019 | -0.00015 | -0.03685 | -0.00979 | 0.0022 | -0.00089 | -0.02429 | -0.03646 | 7e-05 | 0.00137 | -0.00019 | -0.04677 | -0.02729 | -0.00313 | 0.00203 | -0.04017 | -0.0032 | -0.03265
[RO-RO] [OPP] OHL 220 kV Paroseni-Baru Mare | N-1 TIE 400 kV Resita-Pancevo c2 | 0.02786 | 0.0002 | 0.01513 | 0 | 0.03804 | 0.00022 | -0.0007 | -0.00023 | 0.00017 | 0.00014 | 0.03351 | 0.0089 | -0.002 | 0.00081 | 0.02209 | 0.03316 | -6e-05 | -0.00125 | 0.00017 | 0.04254 | 0.02482 | 0.00284 | -0.00184 | 0.03653 | 0.00291 | 0.0297
[RO-RO] [OPP] OHL 220 kV Baru Mare-Hasdat | N-1 TIE 400 kV Resita-Pancevo c2 | 0.03064 | 0.00022 | 0.01664 | 0 | 0.04183 | 0.00024 | -0.00077 | -0.00025 | 0.00019 | 0.00015 | 0.03685 | 0.00979 | -0.0022 | 0.00089 | 0.02429 | 0.03646 | -7e-05 | -0.00137 | 0.00019 | 0.04677 | 0.02729 | 0.00313 | -0.00203 | 0.04017 | 0.0032 | 0.03265
[RO-RO] [OPP] OHL 220 kV Lacu Sarat - Filesti | N-1 OHL 400 kV Gutinas – Smardan | 0.00701 | -0.00021 | 0.00217 | 0 | 0.01781 | 0 | -0.00012 | 1e-05 | 0 | 0 | 0.01104 | 0.00124 | -0.00107 | 4e-05 | 0.00435 | 0.00957 | 0 | 0.00035 | 0 | -0.00647 | 0.00181 | 4e-05 | -0.00047 | 0.0194 | 0.01271 | 0.00681
[RO-RO] [OPP] OHL 220 kV Filesti - Barbosi | N-1 OHL 400 kV Gutinas – Smardan | -0.00805 | 0.00031 | -0.00222 | 0 | -0.02143 | 1e-05 | 0.00012 | -3e-05 | 1e-05 | 1e-05 | -0.013 | -0.00123 | 0.00141 | 0 | -0.00481 | -0.01115 | -1e-05 | -0.00056 | 1e-05 | 0.00946 | -0.00151 | 0.0001 | 0.00055 | -0.02347 | -0.01727 | -0.00775
[RO-RO] [OPP] OHL 220 kV Barbosi - Focsani Vest | N-1 OHL 400 kV Gutinas – Smardan | 0.00805 | -0.00031 | 0.00222 | 0 | 0.02143 | -1e-05 | -0.00012 | 3e-05 | -1e-05 | -1e-05 | 0.013 | 0.00123 | -0.00141 | 0 | 0.00481 | 0.01115 | 1e-05 | 0.00056 | -1e-05 | -0.00946 | 0.00151 | -0.0001 | -0.00055 | 0.02347 | 0.01727 | 0.00775
[RO-RO] [OPP] TRA 400/220 kV AT3 Arad | N-1 TIE 400 kV Resita-Pancevo c2 | 0.04398 | -0.00012 | 0.02741 | 1e-05 | 0.05092 | 0.00033 | -0.00123 | -0.00032 | 0.00026 | 0.00022 | 0.04888 | 0.01528 | -0.00566 | 0.00129 | 0.03783 | 0.04943 | -9e-05 | -0.00135 | 0.00026 | 0.06623 | 0.05219 | 0.00445 | -0.0035 | 0.04986 | 0.00612 | 0.04748
[RO-RO] [OPP] TRA 400/220 kV AT Urechesti | BC | -0.0244 | -0.00031 | -0.01443 | 0 | -0.02927 | -0.00023 | 0.00067 | 0.00024 | -0.00017 | -0.00014 | -0.02785 | -0.00848 | 0.00149 | -0.00081 | -0.0202 | -0.02814 | 7e-05 | 0.00143 | -0.00017 | -0.0421 | -0.0251 | -0.00292 | 0.0017 | -0.02772 | 0.00066 | -0.02631
[RO-RO] [OPP] TRA 400/220 kV AT Urechesti | N-1 OHL 400 kV Domnesti-Urechesti | -0.02591 | -0.00043 | -0.01604 | 0 | -0.02836 | -0.00027 | 0.00074 | 0.00028 | -0.0002 | -0.00017 | -0.02861 | -0.00944 | 0.00134 | -0.00094 | -0.02197 | -0.02934 | 8e-05 | 0.00178 | -0.0002 | -0.04161 | -0.02858 | -0.00339 | 0.00184 | -0.02637 | 0.00336 | -0.02815
[RO-RO] [OPP] TRA 400/220 kV AT Urechesti | N-1 OHL 400 kV Arefu-Sibiu Sud | -0.02971 | -0.00039 | -0.0173 | -1e-05 | -0.03676 | -0.00028 | 0.0008 | 0.00029 | -0.00021 | -0.00017 | -0.03435 | -0.01022 | 0.00168 | -0.00098 | -0.02437 | -0.03454 | 8e-05 | 0.00176 | -0.00021 | -0.04824 | -0.02934 | -0.00353 | 0.00203 | -0.03475 | 0.0007 | -0.03192
[RO-RO] [OPP] TRA 400/220 kV AT Urechesti | N-1 OHL 400 kV Tantareni-Urechesti | -0.01792 | -0.00048 | -0.01477 | 0 | -0.00973 | -0.00026 | 0.0007 | 0.00027 | -0.00019 | -0.00016 | -0.01532 | -0.00844 | 0.00101 | -0.00089 | -0.01797 | -0.01703 | 7e-05 | 0.00177 | -0.00019 | -0.05237 | -0.03261 | -0.00332 | 0.00173 | -0.01084 | 0.00338 | -0.02034
[RO-RO] [OPP] TRA 400/220 kV AT Urechesti | N-1 OHL 220 kV Portile de Fier-Resita 1&2 | -0.0258 | -0.0003 | -0.01499 | 0 | -0.03121 | -0.00023 | 0.00069 | 0.00024 | -0.00018 | -0.00015 | -0.02957 | -0.00881 | 0.00162 | -0.00084 | -0.02118 | -0.02987 | 7e-05 | 0.00145 | -0.00018 | -0.04623 | -0.02614 | -0.00299 | 0.00177 | -0.02959 | 0.00037 | -0.02786
[RO-RO] [OPP] TRA 400/220 kV AT Urechesti | N-1 OHL 220 kV Resita-Timisoara 1&2 | -0.03129 | -0.00038 | -0.01937 | -1e-05 | -0.03606 | -0.0003 | 0.0009 | 0.00031 | -0.00023 | -0.00019 | -0.03497 | -0.01127 | 0.00216 | -0.00108 | -0.02656 | -0.03547 | 9e-05 | 0.00186 | -0.00023 | -0.05101 | -0.03463 | -0.00389 | 0.00231 | -0.03443 | 0.00072 | -0.03377
[RO-RO] [OPP] TRA 400/220 kV AT Urechesti | N-1 TRA 400/220 kV AT3 Arad | -0.02453 | -0.00031 | -0.01451 | 0 | -0.02942 | -0.00023 | 0.00067 | 0.00024 | -0.00018 | -0.00014 | -0.02799 | -0.00853 | 0.00151 | -0.00082 | -0.02032 | -0.02828 | 7e-05 | 0.00144 | -0.00017 | -0.04229 | -0.02526 | -0.00293 | 0.00171 | -0.02787 | 0.00064 | -0.02646
[RO-RO] [OPP] TRA 400/220 kV AT Urechesti | N-1 TIE 400 kV Resita-Pancevo c2 | -0.02442 | -0.0003 | -0.01435 | 0 | -0.02941 | -0.00023 | 0.00066 | 0.00024 | -0.00017 | -0.00014 | -0.02792 | -0.00844 | 0.00149 | -0.00081 | -0.02015 | -0.0282 | 7e-05 | 0.00142 | -0.00017 | -0.04236 | -0.02494 | -0.00289 | 0.00169 | -0.02785 | 0.0006 | -0.02634
[RO-RO] [OPP] TRA 400/220 kV AT Urechesti | N-1 OHL 400 kV Arefu-Tantareni | -0.02867 | -0.00039 | -0.01676 | -1e-05 | -0.0351 | -0.00027 | 0.00078 | 0.00028 | -0.00021 | -0.00017 | -0.03303 | -0.0099 | 0.00162 | -0.00096 | -0.02357 | -0.03328 | 8e-05 | 0.00172 | -0.0002 | -0.04558 | -0.02853 | -0.00343 | 0.00196 | -0.03308 | 0.00106 | -0.03084
[RO-RO] [OPP] TRA 400/220 kV AT Urechesti | N-1 TIE 400 kV Resita-Pancevo c1 | -0.02442 | -0.0003 | -0.01435 | 0 | -0.02941 | -0.00023 | 0.00066 | 0.00024 | -0.00017 | -0.00014 | -0.02792 | -0.00844 | 0.00149 | -0.00081 | -0.02015 | -0.0282 | 7e-05 | 0.00142 | -0.00017 | -0.04236 | -0.02494 | -0.00289 | 0.00169 | -0.02785 | 0.0006 | -0.02634
[RO-RO] [OPP] TRA 400/220 kV AT Rosiori | BC | 0.02661 | 0.00146 | 0.01755 | 1e-05 | 0.0348 | 0.00043 | -0.0009 | -0.00049 | 0.00032 | 0.00026 | 0.03086 | 0.01126 | 0.00243 | 0.0014 | 0.02265 | 0.03042 | -0.00013 | -0.00379 | 0.00032 | 0.04517 | 0.02531 | 0.00534 | -0.00179 | 0.03408 | -0.00427 | 0.02786
[RO-RO] [OPP] TRA 400/220 kV AT Rosiori | N-1 TIE 400 kV Rosiori-Mukacevo | 0.00905 | -0.00011 | 0.00451 | 0 | 0.01379 | 4e-05 | -0.00021 | -4e-05 | 4e-05 | 3e-05 | 0.01138 | 0.00254 | -0.00121 | 0.00018 | 0.00693 | 0.01105 | -1e-05 | -3e-05 | 4e-05 | 0.01985 | 0.00727 | 0.00059 | -0.00066 | 0.01348 | 0.00351 | 0.00954
[RO-RO] [OPP] TRA 400/220 kV AT Rosiori | N-1 OHL 400 kV Iernut-Sibiu Sud | 0.02019 | 0.00121 | 0.01363 | 1e-05 | 0.02601 | 0.00035 | -0.0007 | -0.00039 | 0.00025 | 0.00021 | 0.02321 | 0.0088 | 0.00218 | 0.00111 | 0.01736 | 0.02291 | -0.0001 | -0.00309 | 0.00025 | 0.03702 | 0.01963 | 0.00428 | -0.00137 | 0.02557 | -0.00384 | 0.02112

## 2230
PTDF report
Generated at: | 10/01/2026 22:02:50
Business day: | 2026-01-12
Horizon: | 2DA
Timestamp | 22:30
Border & direction: | South-Romania Importing
Margin satisfied | True
Process | Adjustment
CNE Name | CO Name | AL | AT | BA | BE | BG | CH | CZ | DE | ES | FR | GR | HR | HU | IT | ME | MK | NL | PL | PT | RO | RS | SI | SK | TR | UA | XK
[BG-RO] [DIR] TIE 400 kV TINTARENI-KOZLODUI 2 | BC | -0.07666 | -0.00045 | -0.02667 | -1e-05 | -0.13791 | -0.0004 | 0.00119 | 0.00044 | -0.00032 | -0.00026 | -0.11034 | -0.0176 | 0.0026 | -0.00149 | -0.04948 | -0.1051 | 0.00012 | 0.00261 | -0.00032 | 0.0727 | -0.01204 | -0.00496 | 0.00289 | -0.12335 | 0.0034 | -0.07813
[BG-RO] [DIR] TIE 400 kV TINTARENI-KOZLODUI 2 | N-1 TIE 400 kV TINTARENI-KOZLODUI 1 | -0.12406 | -0.00073 | -0.04317 | -2e-05 | -0.22319 | -0.00065 | 0.00193 | 0.00072 | -0.00051 | -0.00042 | -0.17857 | -0.02848 | 0.00421 | -0.00241 | -0.08008 | -0.1701 | 0.00019 | 0.00423 | -0.00051 | 0.11766 | -0.01949 | -0.00802 | 0.00468 | -0.19963 | 0.0055 | -0.12644
[BG-RO] [DIR] TIE 400 kV TINTARENI-KOZLODUI 2 | N-1 TIE 400 kV PORTILE DE FIER - DJERDAP | -0.08656 | -0.00073 | -0.03405 | -1e-05 | -0.13588 | -0.00053 | 0.00152 | 0.00059 | -0.00042 | -0.00034 | -0.1165 | -0.02188 | 0.00283 | -0.00194 | -0.05905 | -0.11363 | 0.00016 | 0.0036 | -0.00041 | 0.1003 | -0.03256 | -0.00663 | 0.00367 | -0.12259 | 0.00789 | -0.09093
[BG-RO] [DIR] TIE 400 kV TINTARENI-KOZLODUI 2 | N-1 TIE 400 kV MEDGIDIA SUD - VARNA | -0.0826 | -0.0006 | -0.02938 | -1e-05 | -0.151 | -0.00045 | 0.00131 | 0.00051 | -0.00036 | -0.0003 | -0.11882 | -0.01937 | 0.00253 | -0.00168 | -0.0537 | -0.11271 | 0.00014 | 0.00308 | -0.00036 | 0.07311 | -0.01483 | -0.00563 | 0.00313 | -0.13677 | 0.00712 | -0.084
[BG-RO] [DIR] TIE 400 kV TINTARENI-KOZLODUI 2 | N-1 TIE 400 kV MEDGIDIA SUD - DOBRUDJA | -0.08226 | -0.00059 | -0.02923 | -1e-05 | -0.15029 | -0.00045 | 0.0013 | 0.0005 | -0.00036 | -0.00029 | -0.11834 | -0.01927 | 0.00254 | -0.00167 | -0.05347 | -0.11229 | 0.00014 | 0.00306 | -0.00035 | 0.07309 | -0.01467 | -0.00559 | 0.00312 | -0.13601 | 0.00691 | -0.08367
[BG-RO] [DIR] TIE 400 kV TINTARENI-KOZLODUI 1 | BC | -0.07666 | -0.00045 | -0.02667 | -1e-05 | -0.13791 | -0.0004 | 0.00119 | 0.00044 | -0.00032 | -0.00026 | -0.11034 | -0.0176 | 0.0026 | -0.00149 | -0.04948 | -0.1051 | 0.00012 | 0.00261 | -0.00032 | 0.0727 | -0.01204 | -0.00496 | 0.00289 | -0.12335 | 0.0034 | -0.07813
[BG-RO] [DIR] TIE 400 kV TINTARENI-KOZLODUI 1 | N-1 TIE 400 kV TINTARENI-KOZLODUI 2 | -0.12406 | -0.00073 | -0.04317 | -2e-05 | -0.22319 | -0.00065 | 0.00193 | 0.00072 | -0.00051 | -0.00042 | -0.17857 | -0.02848 | 0.00421 | -0.00241 | -0.08008 | -0.1701 | 0.00019 | 0.00423 | -0.00051 | 0.11766 | -0.01949 | -0.00802 | 0.00468 | -0.19963 | 0.0055 | -0.12644
[BG-RO] [DIR] TIE 400 kV TINTARENI-KOZLODUI 1 | N-1 TIE 400 kV PORTILE DE FIER - DJERDAP | -0.08656 | -0.00073 | -0.03405 | -1e-05 | -0.13588 | -0.00053 | 0.00152 | 0.00059 | -0.00042 | -0.00034 | -0.1165 | -0.02188 | 0.00283 | -0.00194 | -0.05905 | -0.11363 | 0.00016 | 0.0036 | -0.00041 | 0.1003 | -0.03256 | -0.00663 | 0.00367 | -0.12259 | 0.00789 | -0.09093
[BG-RO] [DIR] TIE 400 kV TINTARENI-KOZLODUI 1 | N-1 TIE 400 kV MEDGIDIA SUD - VARNA | -0.0826 | -0.0006 | -0.02938 | -1e-05 | -0.151 | -0.00045 | 0.00131 | 0.00051 | -0.00036 | -0.0003 | -0.11882 | -0.01937 | 0.00253 | -0.00168 | -0.0537 | -0.11271 | 0.00014 | 0.00308 | -0.00036 | 0.07311 | -0.01483 | -0.00563 | 0.00313 | -0.13677 | 0.00712 | -0.084
[BG-RO] [DIR] TIE 400 kV TINTARENI-KOZLODUI 1 | N-1 TIE 400 kV MEDGIDIA SUD - DOBRUDJA | -0.08226 | -0.00059 | -0.02923 | -1e-05 | -0.15029 | -0.00045 | 0.0013 | 0.0005 | -0.00036 | -0.00029 | -0.11834 | -0.01927 | 0.00254 | -0.00167 | -0.05347 | -0.11229 | 0.00014 | 0.00306 | -0.00035 | 0.07309 | -0.01467 | -0.00559 | 0.00312 | -0.13601 | 0.00691 | -0.08367
[BG-RO] [DIR] TIE 400 kV DOBRUDJA- MEDGIDIA SUD | BC | -0.06171 | -0.00151 | -0.02818 | -1e-05 | -0.13626 | -0.00056 | 0.00125 | 0.00066 | -0.00043 | -0.00036 | -0.08809 | -0.0184 | -0.00072 | -0.00194 | -0.04388 | -0.07904 | 0.00017 | 0.00488 | -0.00043 | 0.00426 | -0.02893 | -0.007 | 0.00252 | -0.13932 | 0.03868 | -0.06101
[BG-RO] [DIR] TIE 400 kV DOBRUDJA- MEDGIDIA SUD | N-1 TIE 400 kV MEDGIDIA SUD - VARNA | -0.10597 | -0.0026 | -0.04839 | -2e-05 | -0.23386 | -0.00097 | 0.00215 | 0.00114 | -0.00074 | -0.00061 | -0.15128 | -0.03161 | -0.00123 | -0.00333 | -0.07535 | -0.13574 | 0.0003 | 0.00838 | -0.00073 | 0.00732 | -0.04968 | -0.01202 | 0.00434 | -0.23932 | 0.06642 | -0.10477
[BG-RO] [DIR] TIE 400 kV MEDGIDIA SUD - VARNA | BC | -0.06384 | -0.00156 | -0.02915 | -1e-05 | -0.14075 | -0.00058 | 0.0013 | 0.00069 | -0.00045 | -0.00037 | -0.09113 | -0.01904 | -0.00074 | -0.002 | -0.04539 | -0.08176 | 0.00018 | 0.00505 | -0.00044 | 0.00441 | -0.02992 | -0.00724 | 0.00261 | -0.14419 | 0.04001 | -0.06311
[BG-RO] [DIR] TIE 400 kV MEDGIDIA SUD - VARNA | N-1 TIE 400 kV MEDGIDIA SUD - DOBRUDJA | -0.10707 | -0.00262 | -0.04889 | -2e-05 | -0.23621 | -0.00098 | 0.00217 | 0.00115 | -0.00075 | -0.00062 | -0.15285 | -0.03193 | -0.00124 | -0.00336 | -0.07613 | -0.13714 | 0.0003 | 0.00847 | -0.00074 | 0.00739 | -0.05019 | -0.01214 | 0.00438 | -0.2418 | 0.0671 | -0.10585
[BG-RO] [OPP] TIE 400 kV TINTARENI-KOZLODUI 2 | BC | -0.07666 | -0.00045 | -0.02667 | -1e-05 | -0.13791 | -0.0004 | 0.00119 | 0.00044 | -0.00032 | -0.00026 | -0.11034 | -0.0176 | 0.0026 | -0.00149 | -0.04948 | -0.1051 | 0.00012 | 0.00261 | -0.00032 | 0.0727 | -0.01204 | -0.00496 | 0.00289 | -0.12335 | 0.0034 | -0.07813
[BG-RO] [OPP] TIE 400 kV TINTARENI-KOZLODUI 2 | N-1 TIE 400 kV TINTARENI-KOZLODUI 1 | -0.12406 | -0.00073 | -0.04317 | -2e-05 | -0.22319 | -0.00065 | 0.00193 | 0.00072 | -0.00051 | -0.00042 | -0.17857 | -0.02848 | 0.00421 | -0.00241 | -0.08008 | -0.1701 | 0.00019 | 0.00423 | -0.00051 | 0.11766 | -0.01949 | -0.00802 | 0.00468 | -0.19963 | 0.0055 | -0.12644
[BG-RO] [OPP] TIE 400 kV TINTARENI-KOZLODUI 2 | N-1 TIE 400 kV PORTILE DE FIER - DJERDAP | -0.08656 | -0.00073 | -0.03405 | -1e-05 | -0.13588 | -0.00053 | 0.00152 | 0.00059 | -0.00042 | -0.00034 | -0.1165 | -0.02188 | 0.00283 | -0.00194 | -0.05905 | -0.11363 | 0.00016 | 0.0036 | -0.00041 | 0.1003 | -0.03256 | -0.00663 | 0.00367 | -0.12259 | 0.00789 | -0.09093
[BG-RO] [OPP] TIE 400 kV TINTARENI-KOZLODUI 2 | N-1 TIE 400 kV MEDGIDIA SUD - VARNA | -0.0826 | -0.0006 | -0.02938 | -1e-05 | -0.151 | -0.00045 | 0.00131 | 0.00051 | -0.00036 | -0.0003 | -0.11882 | -0.01937 | 0.00253 | -0.00168 | -0.0537 | -0.11271 | 0.00014 | 0.00308 | -0.00036 | 0.07311 | -0.01483 | -0.00563 | 0.00313 | -0.13677 | 0.00712 | -0.084
[BG-RO] [OPP] TIE 400 kV TINTARENI-KOZLODUI 2 | N-1 TIE 400 kV MEDGIDIA SUD - DOBRUDJA | -0.08226 | -0.00059 | -0.02923 | -1e-05 | -0.15029 | -0.00045 | 0.0013 | 0.0005 | -0.00036 | -0.00029 | -0.11834 | -0.01927 | 0.00254 | -0.00167 | -0.05347 | -0.11229 | 0.00014 | 0.00306 | -0.00035 | 0.07309 | -0.01467 | -0.00559 | 0.00312 | -0.13601 | 0.00691 | -0.08367
[BG-RO] [OPP] TIE 400 kV TINTARENI-KOZLODUI 1 | BC | -0.07666 | -0.00045 | -0.02667 | -1e-05 | -0.13791 | -0.0004 | 0.00119 | 0.00044 | -0.00032 | -0.00026 | -0.11034 | -0.0176 | 0.0026 | -0.00149 | -0.04948 | -0.1051 | 0.00012 | 0.00261 | -0.00032 | 0.0727 | -0.01204 | -0.00496 | 0.00289 | -0.12335 | 0.0034 | -0.07813
[BG-RO] [OPP] TIE 400 kV TINTARENI-KOZLODUI 1 | N-1 TIE 400 kV TINTARENI-KOZLODUI 2 | -0.12406 | -0.00073 | -0.04317 | -2e-05 | -0.22319 | -0.00065 | 0.00193 | 0.00072 | -0.00051 | -0.00042 | -0.17857 | -0.02848 | 0.00421 | -0.00241 | -0.08008 | -0.1701 | 0.00019 | 0.00423 | -0.00051 | 0.11766 | -0.01949 | -0.00802 | 0.00468 | -0.19963 | 0.0055 | -0.12644
[BG-RO] [OPP] TIE 400 kV TINTARENI-KOZLODUI 1 | N-1 TIE 400 kV PORTILE DE FIER - DJERDAP | -0.08656 | -0.00073 | -0.03405 | -1e-05 | -0.13588 | -0.00053 | 0.00152 | 0.00059 | -0.00042 | -0.00034 | -0.1165 | -0.02188 | 0.00283 | -0.00194 | -0.05905 | -0.11363 | 0.00016 | 0.0036 | -0.00041 | 0.1003 | -0.03256 | -0.00663 | 0.00367 | -0.12259 | 0.00789 | -0.09093
[BG-RO] [OPP] TIE 400 kV TINTARENI-KOZLODUI 1 | N-1 TIE 400 kV MEDGIDIA SUD - VARNA | -0.0826 | -0.0006 | -0.02938 | -1e-05 | -0.151 | -0.00045 | 0.00131 | 0.00051 | -0.00036 | -0.0003 | -0.11882 | -0.01937 | 0.00253 | -0.00168 | -0.0537 | -0.11271 | 0.00014 | 0.00308 | -0.00036 | 0.07311 | -0.01483 | -0.00563 | 0.00313 | -0.13677 | 0.00712 | -0.084
[BG-RO] [OPP] TIE 400 kV TINTARENI-KOZLODUI 1 | N-1 TIE 400 kV MEDGIDIA SUD - DOBRUDJA | -0.08226 | -0.00059 | -0.02923 | -1e-05 | -0.15029 | -0.00045 | 0.0013 | 0.0005 | -0.00036 | -0.00029 | -0.11834 | -0.01927 | 0.00254 | -0.00167 | -0.05347 | -0.11229 | 0.00014 | 0.00306 | -0.00035 | 0.07309 | -0.01467 | -0.00559 | 0.00312 | -0.13601 | 0.00691 | -0.08367
[BG-RO] [OPP] TIE 400 kV DOBRUDJA- MEDGIDIA SUD | BC | -0.06171 | -0.00151 | -0.02818 | -1e-05 | -0.13626 | -0.00056 | 0.00125 | 0.00066 | -0.00043 | -0.00036 | -0.08809 | -0.0184 | -0.00072 | -0.00194 | -0.04388 | -0.07904 | 0.00017 | 0.00488 | -0.00043 | 0.00426 | -0.02893 | -0.007 | 0.00252 | -0.13932 | 0.03868 | -0.06101
[BG-RO] [OPP] TIE 400 kV DOBRUDJA- MEDGIDIA SUD | N-1 TIE 400 kV MEDGIDIA SUD - VARNA | -0.10597 | -0.0026 | -0.04839 | -2e-05 | -0.23386 | -0.00097 | 0.00215 | 0.00114 | -0.00074 | -0.00061 | -0.15128 | -0.03161 | -0.00123 | -0.00333 | -0.07535 | -0.13574 | 0.0003 | 0.00838 | -0.00073 | 0.00732 | -0.04968 | -0.01202 | 0.00434 | -0.23932 | 0.06642 | -0.10477
[BG-RO] [OPP] TIE 400 kV MEDGIDIA SUD - VARNA | BC | -0.06384 | -0.00156 | -0.02915 | -1e-05 | -0.14075 | -0.00058 | 0.0013 | 0.00069 | -0.00045 | -0.00037 | -0.09113 | -0.01904 | -0.00074 | -0.002 | -0.04539 | -0.08176 | 0.00018 | 0.00505 | -0.00044 | 0.00441 | -0.02992 | -0.00724 | 0.00261 | -0.14419 | 0.04001 | -0.06311
[BG-RO] [OPP] TIE 400 kV MEDGIDIA SUD - VARNA | N-1 TIE 400 kV MEDGIDIA SUD - DOBRUDJA | -0.10707 | -0.00262 | -0.04889 | -2e-05 | -0.23621 | -0.00098 | 0.00217 | 0.00115 | -0.00075 | -0.00062 | -0.15285 | -0.03193 | -0.00124 | -0.00336 | -0.07613 | -0.13714 | 0.0003 | 0.00847 | -0.00074 | 0.00739 | -0.05019 | -0.01214 | 0.00438 | -0.2418 | 0.0671 | -0.10585
[RO-BG] [DIR] TIE 400 kV TINTARENI-KOZLODUI 1 | BC | -0.07666 | -0.00045 | -0.02667 | -1e-05 | -0.13791 | -0.0004 | 0.00119 | 0.00044 | -0.00032 | -0.00026 | -0.11034 | -0.0176 | 0.0026 | -0.00149 | -0.04948 | -0.1051 | 0.00012 | 0.00261 | -0.00032 | 0.0727 | -0.01204 | -0.00496 | 0.00289 | -0.12335 | 0.0034 | -0.07813
[RO-BG] [DIR] TIE 400 kV TINTARENI-KOZLODUI 1 | N-1 TIE 400 kV Portile de Fier-Djerdap | -0.08656 | -0.00073 | -0.03405 | -1e-05 | -0.13588 | -0.00053 | 0.00152 | 0.00059 | -0.00042 | -0.00034 | -0.1165 | -0.02188 | 0.00283 | -0.00194 | -0.05905 | -0.11363 | 0.00016 | 0.0036 | -0.00041 | 0.1003 | -0.03256 | -0.00663 | 0.00367 | -0.12259 | 0.00789 | -0.09093
[RO-BG] [DIR] TIE 400 kV TINTARENI-KOZLODUI 1 | N-1 TIE 400 kV TINTARENI-KOZLODUI 2 | -0.12406 | -0.00073 | -0.04317 | -2e-05 | -0.22319 | -0.00065 | 0.00193 | 0.00072 | -0.00051 | -0.00042 | -0.17857 | -0.02848 | 0.00421 | -0.00241 | -0.08008 | -0.1701 | 0.00019 | 0.00423 | -0.00051 | 0.11766 | -0.01949 | -0.00802 | 0.00468 | -0.19963 | 0.0055 | -0.12644
[RO-BG] [DIR] TIE 400 kV TINTARENI-KOZLODUI 1 | N-1 TIE 400 kV Isaccea - Vulcanesti | -0.07995 | -0.00063 | -0.0287 | -1e-05 | -0.14281 | -0.00045 | 0.00128 | 0.00051 | -0.00036 | -0.00029 | -0.11433 | -0.01892 | 0.00231 | -0.00165 | -0.05218 | -0.10896 | 0.00014 | 0.00311 | -0.00035 | 0.06857 | -0.01482 | -0.00557 | 0.00303 | -0.12821 | 0.00898 | -0.08153
[RO-BG] [DIR] TIE 400 kV TINTARENI-KOZLODUI 1 | N-1 TIE 400 kV Resita-Pancevo c2 | -0.07657 | -0.00047 | -0.02707 | -1e-05 | -0.13727 | -0.00041 | 0.00121 | 0.00045 | -0.00032 | -0.00027 | -0.10997 | -0.0178 | 0.0026 | -0.00152 | -0.04972 | -0.10477 | 0.00012 | 0.00268 | -0.00032 | 0.07399 | -0.01289 | -0.00507 | 0.00294 | -0.12276 | 0.00371 | -0.078
[RO-BG] [DIR] TIE 400 kV TINTARENI-KOZLODUI 1 | N-1 TIE 400 kV Resita-Pancevo c1 | -0.07657 | -0.00047 | -0.02707 | -1e-05 | -0.13727 | -0.00041 | 0.00121 | 0.00045 | -0.00032 | -0.00027 | -0.10997 | -0.0178 | 0.0026 | -0.00152 | -0.04972 | -0.10477 | 0.00012 | 0.00268 | -0.00032 | 0.07399 | -0.01289 | -0.00507 | 0.00294 | -0.12276 | 0.00371 | -0.078
[RO-BG] [DIR] TIE 400 kV TINTARENI-KOZLODUI 2 | BC | -0.07666 | -0.00045 | -0.02667 | -1e-05 | -0.13791 | -0.0004 | 0.00119 | 0.00044 | -0.00032 | -0.00026 | -0.11034 | -0.0176 | 0.0026 | -0.00149 | -0.04948 | -0.1051 | 0.00012 | 0.00261 | -0.00032 | 0.0727 | -0.01204 | -0.00496 | 0.00289 | -0.12335 | 0.0034 | -0.07813
[RO-BG] [DIR] TIE 400 kV TINTARENI-KOZLODUI 2 | N-1 TIE 400 kV Portile de Fier-Djerdap | -0.08656 | -0.00073 | -0.03405 | -1e-05 | -0.13588 | -0.00053 | 0.00152 | 0.00059 | -0.00042 | -0.00034 | -0.1165 | -0.02188 | 0.00283 | -0.00194 | -0.05905 | -0.11363 | 0.00016 | 0.0036 | -0.00041 | 0.1003 | -0.03256 | -0.00663 | 0.00367 | -0.12259 | 0.00789 | -0.09093
[RO-BG] [DIR] TIE 400 kV TINTARENI-KOZLODUI 2 | N-1 TIE 400 kV TINTARENI-KOZLODUI 1 | -0.12406 | -0.00073 | -0.04317 | -2e-05 | -0.22319 | -0.00065 | 0.00193 | 0.00072 | -0.00051 | -0.00042 | -0.17857 | -0.02848 | 0.00421 | -0.00241 | -0.08008 | -0.1701 | 0.00019 | 0.00423 | -0.00051 | 0.11766 | -0.01949 | -0.00802 | 0.00468 | -0.19963 | 0.0055 | -0.12644
[RO-BG] [DIR] TIE 400 kV TINTARENI-KOZLODUI 2 | N-1 TIE 400 kV Isaccea - Vulcanesti | -0.07995 | -0.00063 | -0.0287 | -1e-05 | -0.14281 | -0.00045 | 0.00128 | 0.00051 | -0.00036 | -0.00029 | -0.11433 | -0.01892 | 0.00231 | -0.00165 | -0.05218 | -0.10896 | 0.00014 | 0.00311 | -0.00035 | 0.06857 | -0.01482 | -0.00557 | 0.00303 | -0.12821 | 0.00898 | -0.08153
[RO-BG] [DIR] TIE 400 kV TINTARENI-KOZLODUI 2 | N-1 TIE 400 kV Resita-Pancevo c2 | -0.07657 | -0.00047 | -0.02707 | -1e-05 | -0.13727 | -0.00041 | 0.00121 | 0.00045 | -0.00032 | -0.00027 | -0.10997 | -0.0178 | 0.0026 | -0.00152 | -0.04972 | -0.10477 | 0.00012 | 0.00268 | -0.00032 | 0.07399 | -0.01289 | -0.00507 | 0.00294 | -0.12276 | 0.00371 | -0.078
[RO-BG] [DIR] TIE 400 kV TINTARENI-KOZLODUI 2 | N-1 TIE 400 kV Resita-Pancevo c1 | -0.07657 | -0.00047 | -0.02707 | -1e-05 | -0.13727 | -0.00041 | 0.00121 | 0.00045 | -0.00032 | -0.00027 | -0.10997 | -0.0178 | 0.0026 | -0.00152 | -0.04972 | -0.10477 | 0.00012 | 0.00268 | -0.00032 | 0.07399 | -0.01289 | -0.00507 | 0.00294 | -0.12276 | 0.00371 | -0.078
[RO-RS] [DIR] TIE 400 kV Portile de Fier-Djerdap | BC | 0.06914 | 0.00196 | 0.0515 | 2e-05 | -0.01412 | 0.00089 | -0.00231 | -0.00103 | 0.00069 | 0.00057 | 0.04301 | 0.02991 | -0.00163 | 0.00317 | 0.0668 | 0.05948 | -0.00027 | -0.00691 | 0.00069 | -0.19257 | 0.14315 | 0.01168 | -0.00541 | -0.00527 | -0.03134 | 0.08934
[RO-RS] [DIR] TIE 400 kV Portile de Fier-Djerdap | N-1 TIE 400 kV Arad-Sandorfalva | 0.06717 | 0.00226 | 0.05159 | 2e-05 | -0.01814 | 0.00094 | -0.00237 | -0.00109 | 0.00073 | 0.0006 | 0.04002 | 0.03023 | -0.00025 | 0.0033 | 0.06582 | 0.05664 | -0.00029 | -0.00747 | 0.00072 | -0.19804 | 0.1422 | 0.0123 | -0.00553 | -0.00912 | -0.03403 | 0.08716
[RO-RS] [DIR] TIE 400 kV Portile de Fier-Djerdap | N-1 TIE 400 kV Nadab-Bekescsaba | 0.06472 | 0.00218 | 0.0491 | 2e-05 | -0.02024 | 0.00089 | -0.00218 | -0.00104 | 0.00069 | 0.00057 | 0.0377 | 0.02865 | -0.00056 | 0.00311 | 0.06326 | 0.05426 | -0.00027 | -0.0072 | 0.00068 | -0.20001 | 0.13898 | 0.01152 | -0.00485 | -0.01124 | -0.0339 | 0.08464
[RO-RS] [DIR] TIE 400 kV Portile de Fier-Djerdap | N-1 TIE 400 kV Rosiori-Mukacevo | 0.06144 | 0.00127 | 0.04578 | 2e-05 | -0.0233 | 0.00073 | -0.00201 | -0.00083 | 0.00057 | 0.00047 | 0.03448 | 0.02608 | -0.00327 | 0.00264 | 0.05992 | 0.051 | -0.00022 | -0.00526 | 0.00057 | -0.20368 | 0.13528 | 0.0096 | -0.00491 | -0.01429 | -0.02792 | 0.08131
[RO-RS] [DIR] TIE 400 kV Portile de Fier-Djerdap | N-1 TIE 400 kV TINTARENI-KOZLODUI 1 | 0.07942 | 0.00202 | 0.05508 | 2e-05 | 0.00438 | 0.00095 | -0.00247 | -0.00109 | 0.00074 | 0.00061 | 0.05781 | 0.03227 | -0.00197 | 0.00337 | 0.07344 | 0.07358 | -0.00029 | -0.00726 | 0.00073 | -0.20232 | 0.14476 | 0.01234 | -0.0058 | 0.01128 | -0.0318 | 0.09982
[RO-RS] [DIR] TIE 400 kV Portile de Fier-Djerdap | N-1 TIE 400 kV TINTARENI-KOZLODUI 2 | 0.07942 | 0.00202 | 0.05508 | 2e-05 | 0.00438 | 0.00095 | -0.00247 | -0.00109 | 0.00074 | 0.00061 | 0.05781 | 0.03227 | -0.00197 | 0.00337 | 0.07344 | 0.07358 | -0.00029 | -0.00726 | 0.00073 | -0.20232 | 0.14476 | 0.01234 | -0.0058 | 0.01128 | -0.0318 | 0.09982
[RO-RS] [DIR] TIE 400 kV Portile de Fier-Djerdap | N-1 TIE 400 kV Isaccea - Vulcanesti | 0.06062 | 0.00149 | 0.04625 | 2e-05 | -0.0268 | 0.00077 | -0.00209 | -0.00087 | 0.0006 | 0.00049 | 0.03267 | 0.0265 | -0.00238 | 0.00275 | 0.05981 | 0.0495 | -0.00023 | -0.00562 | 0.00059 | -0.20328 | 0.13597 | 0.01008 | -0.00506 | -0.01785 | -0.01688 | 0.08052
[RO-RS] [DIR] TIE 400 kV Portile de Fier-Djerdap | N-1 OHL 400 kV Mintia-Arad | 0.06394 | 0.00212 | 0.04926 | 2e-05 | -0.02239 | 0.00089 | -0.00222 | -0.00103 | 0.00069 | 0.00057 | 0.03629 | 0.0287 | -0.00061 | 0.00312 | 0.063 | 0.05298 | -0.00027 | -0.00709 | 0.00068 | -0.20243 | 0.13939 | 0.01156 | -0.00507 | -0.01327 | -0.0339 | 0.08383
[RO-RS] [DIR] TIE 400 kV Portile de Fier-Djerdap | N-1 OHL 220 kV Portile de Fier-Resita 1&2 | 0.06013 | 0.00202 | 0.04791 | 2e-05 | -0.02647 | 0.00086 | -0.00216 | -0.00099 | 0.00066 | 0.00055 | 0.03191 | 0.02775 | -0.00081 | 0.00301 | 0.06047 | 0.04836 | -0.00026 | -0.00681 | 0.00066 | -0.21896 | 0.13686 | 0.0112 | -0.00496 | -0.01726 | -0.03323 | 0.07936
[RO-RS] [DIR] TIE 400 kV Portile de Fier-Djerdap | N-1 OHL 220 kV Resita-Timisoara 1&2 | 0.05941 | 0.00187 | 0.0445 | 2e-05 | -0.02364 | 0.00079 | -0.00199 | -0.00092 | 0.00061 | 0.00051 | 0.03295 | 0.02595 | -0.00072 | 0.00279 | 0.05783 | 0.04912 | -0.00024 | -0.00631 | 0.00061 | -0.20511 | 0.12981 | 0.01031 | -0.00455 | -0.01475 | -0.03126 | 0.07882
[RO-RS] [DIR] TIE 400 kV Portile de Fier-Djerdap | N-1 TRA 400/220 kV AT3 Arad | 0.06524 | 0.00197 | 0.04898 | 2e-05 | -0.01851 | 0.00086 | -0.0022 | -0.001 | 0.00067 | 0.00055 | 0.03873 | 0.0285 | -0.00113 | 0.00305 | 0.06339 | 0.05515 | -0.00026 | -0.00678 | 0.00066 | -0.19819 | 0.1384 | 0.01126 | -0.00509 | -0.00959 | -0.03182 | 0.08514
[RO-RS] [DIR] TIE 400 kV Portile de Fier-Djerdap | N-1 TIE 400 kV Resita-Pancevo c2 | 0.06816 | 0.00223 | 0.05626 | 2e-05 | -0.02175 | 0.00099 | -0.00255 | -0.00114 | 0.00077 | 0.00063 | 0.03864 | 0.03237 | -0.00159 | 0.0035 | 0.06964 | 0.05556 | -0.0003 | -0.0077 | 0.00076 | -0.20803 | 0.15327 | 0.01302 | -0.00598 | -0.01229 | -0.03504 | 0.08784
[RO-RS] [DIR] TIE 400 kV Portile de Fier-Djerdap | N-1 TIE 400 kV Resita-Pancevo c1 | 0.06816 | 0.00223 | 0.05626 | 2e-05 | -0.02175 | 0.00099 | -0.00255 | -0.00114 | 0.00077 | 0.00063 | 0.03864 | 0.03237 | -0.00159 | 0.0035 | 0.06964 | 0.05556 | -0.0003 | -0.0077 | 0.00076 | -0.20803 | 0.15327 | 0.01302 | -0.00598 | -0.01229 | -0.03504 | 0.08784
[RO-UA] [DIR] TIE 400 kV Isaccea-Vulcanesti | N-1 TIE 400 kV Resita-Pancevo c2 | 0.10598 | 0.00577 | 0.0651 | 3e-05 | 0.15801 | 0.0016 | -0.0028 | -0.00195 | 0.0012 | 0.00099 | 0.1288 | 0.04231 | 0.00938 | 0.00524 | 0.08686 | 0.12428 | -0.00049 | -0.01604 | 0.00119 | 0.13377 | 0.0888 | 0.01976 | -0.00431 | 0.15677 | -0.17964 | 0.1098
[RO-HU] [DIR] TIE 400 kV Arad-Sandorfalva | BC | -0.02951 | 0.00452 | 0.00129 | 1e-05 | -0.06023 | 0.00071 | -0.00084 | -0.00092 | 0.0005 | 0.00042 | -0.04479 | 0.00474 | 0.02067 | 0.00203 | -0.01482 | -0.04269 | -0.00022 | -0.00848 | 0.0005 | -0.08192 | -0.01423 | 0.00934 | -0.00189 | -0.05772 | -0.04031 | -0.03268
[RO-HU] [DIR] TIE 400 kV Arad-Sandorfalva | N-1 TIE 400 kV Nadab-Bekescsaba | -0.07584 | 0.00686 | -0.02394 | 1e-05 | -0.12444 | 0.00067 | 0.00052 | -0.00099 | 0.00043 | 0.00036 | -0.10051 | -0.00846 | 0.03186 | 0.00144 | -0.05206 | -0.09754 | -0.00022 | -0.01154 | 0.00043 | -0.16002 | -0.05798 | 0.00769 | 0.00401 | -0.1204 | -0.06713 | -0.08199
[RO-HU] [DIR] TIE 400 kV Arad-Sandorfalva | N-1 TIE 400 kV Rosiori-Mukacevo | -0.05352 | 0.00236 | -0.01657 | 0 | -0.08887 | 0.00019 | 9e-05 | -0.00029 | 0.00012 | 0.0001 | -0.0714 | -0.00721 | 0.01555 | 0.00036 | -0.03631 | -0.06917 | -6e-05 | -0.00334 | 0.00012 | -0.11657 | -0.03879 | 0.00285 | -0.00033 | -0.08588 | -0.02965 | -0.05773
[RO-HU] [DIR] TIE 400 kV Arad-Sandorfalva | N-1 TIE 400 kV Portile de Fier-Djerdap | -0.02558 | 0.00463 | 0.00422 | 1e-05 | -0.06103 | 0.00076 | -0.00097 | -0.00098 | 0.00054 | 0.00045 | -0.04234 | 0.00644 | 0.02058 | 0.00221 | -0.01102 | -0.03931 | -0.00024 | -0.00887 | 0.00054 | -0.09287 | -0.00609 | 0.01 | -0.00219 | -0.05802 | -0.0421 | -0.0276
[RO-HU] [DIR] TIE 400 kV Arad-Sandorfalva | N-1 OHL 400 kV Iernut-Sibiu Sud | -0.03111 | 0.00446 | 0.00031 | 1e-05 | -0.06241 | 0.00069 | -0.00079 | -0.0009 | 0.00049 | 0.00041 | -0.04669 | 0.00413 | 0.0206 | 0.00196 | -0.01614 | -0.04456 | -0.00022 | -0.00831 | 0.00048 | -0.08395 | -0.01563 | 0.00907 | -0.00178 | -0.05984 | -0.0402 | -0.03436
[RO-HU] [DIR] TIE 400 kV Arad-Sandorfalva | N-1 TIE 400 kV Resita-Pancevo c2 | -0.02967 | 0.00456 | 0.00208 | 1e-05 | -0.06149 | 0.00073 | -0.00088 | -0.00094 | 0.00052 | 0.00043 | -0.04552 | 0.00515 | 0.02068 | 0.00208 | -0.01435 | -0.04334 | -0.00023 | -0.00861 | 0.00051 | -0.08448 | -0.01255 | 0.00956 | -0.00198 | -0.05889 | -0.04093 | -0.03293
[RO-HU] [DIR] TIE 400 kV Arad-Sandorfalva | N-1 TIE 400 kV Resita-Pancevo c1 | -0.02967 | 0.00456 | 0.00208 | 1e-05 | -0.06149 | 0.00073 | -0.00088 | -0.00094 | 0.00052 | 0.00043 | -0.04552 | 0.00515 | 0.02068 | 0.00208 | -0.01435 | -0.04334 | -0.00023 | -0.00861 | 0.00051 | -0.08448 | -0.01255 | 0.00956 | -0.00198 | -0.05889 | -0.04093 | -0.03293
[RO-HU] [DIR] TIE 400 kV Nadab-Bekescsaba | BC | -0.08239 | 0.00417 | -0.04486 | -1e-05 | -0.11418 | -7e-05 | 0.00241 | -0.00011 | -0.00013 | -0.0001 | -0.09909 | -0.02347 | 0.01989 | -0.00103 | -0.06621 | -0.09754 | 1e-05 | -0.00543 | -0.00013 | -0.13888 | -0.07781 | -0.00294 | 0.01049 | -0.11146 | -0.04769 | -0.08768
[RO-HU] [DIR] TIE 400 kV Nadab-Bekescsaba | N-1 TIE 400 kV Arad-Sandorfalva | -0.10118 | 0.00705 | -0.04404 | 0 | -0.15252 | 0.00038 | 0.00188 | -0.0007 | 0.00019 | 0.00017 | -0.1276 | -0.02045 | 0.03305 | 0.00026 | -0.07564 | -0.12472 | -0.00014 | -0.01083 | 0.00019 | -0.19103 | -0.08686 | 0.00301 | 0.00929 | -0.14821 | -0.07335 | -0.10849
[RO-HU] [DIR] TIE 400 kV Nadab-Bekescsaba | N-1 TIE 400 kV Rosiori-Mukacevo | -0.13345 | -0.00041 | -0.08283 | -3e-05 | -0.17509 | -0.00117 | 0.00439 | 0.00124 | -0.00095 | -0.00078 | -0.15568 | -0.04889 | 0.00901 | -0.00457 | -0.1119 | -0.15385 | 0.00035 | 0.00549 | -0.00094 | -0.21256 | -0.13003 | -0.01673 | 0.0138 | -0.17133 | -0.025 | -0.14095
[RO-HU] [DIR] TIE 400 kV Nadab-Bekescsaba | N-1 TIE 400 kV Portile de Fier-Djerdap | -0.07881 | 0.00427 | -0.0422 | -1e-05 | -0.11491 | -2e-05 | 0.00229 | -0.00016 | -0.0001 | -7e-05 | -0.09686 | -0.02192 | 0.01981 | -0.00087 | -0.06275 | -0.09447 | -1e-05 | -0.00579 | -9e-05 | -0.14884 | -0.0704 | -0.00233 | 0.01021 | -0.11174 | -0.04931 | -0.08306
[RO-HU] [DIR] TIE 400 kV Nadab-Bekescsaba | N-1 OHL 400 kV Iernut-Sibiu Sud | -0.08028 | 0.00425 | -0.04358 | -1e-05 | -0.1113 | -4e-05 | 0.00235 | -0.00014 | -0.00011 | -8e-05 | -0.09657 | -0.02266 | 0.01998 | -0.00094 | -0.06447 | -0.09507 | 0 | -0.00566 | -0.00011 | -0.13619 | -0.07595 | -0.00259 | 0.01035 | -0.10867 | -0.04783 | -0.08547
[RO-HU] [DIR] TIE 400 kV Nadab-Bekescsaba | N-1 TIE 400 kV Resita-Pancevo c2 | -0.08253 | 0.00421 | -0.04418 | -1e-05 | -0.11527 | -6e-05 | 0.00238 | -0.00013 | -0.00012 | -9e-05 | -0.09971 | -0.02312 | 0.01989 | -0.00099 | -0.0658 | -0.0981 | 0 | -0.00555 | -0.00012 | -0.1411 | -0.07636 | -0.00274 | 0.01041 | -0.11247 | -0.04822 | -0.0879
[RO-HU] [DIR] TIE 400 kV Nadab-Bekescsaba | N-1 TIE 400 kV Resita-Pancevo c1 | -0.08253 | 0.00421 | -0.04418 | -1e-05 | -0.11527 | -6e-05 | 0.00238 | -0.00013 | -0.00012 | -9e-05 | -0.09971 | -0.02312 | 0.01989 | -0.00099 | -0.0658 | -0.0981 | 0 | -0.00555 | -0.00012 | -0.1411 | -0.07636 | -0.00274 | 0.01041 | -0.11247 | -0.04822 | -0.0879
[RO-UA] [DIR]TIE 400 kV Rosiori-Mukacevo | BC | 0.12241 | 0.01098 | 0.09102 | 6e-05 | 0.14603 | 0.00264 | -0.00474 | -0.00324 | 0.00197 | 0.00163 | 0.13567 | 0.06094 | 0.02609 | 0.00847 | 0.10955 | 0.13499 | -0.00082 | -0.02618 | 0.00195 | 0.17665 | 0.1252 | 0.03308 | -0.00793 | 0.14353 | -0.05439 | 0.12772
[RO-UA] [DIR]TIE 400 kV Rosiori-Mukacevo | N-1 TIE 400 kV Arad-Sandorfalva | 0.12588 | 0.01045 | 0.09087 | 5e-05 | 0.1531 | 0.00256 | -0.00465 | -0.00314 | 0.00191 | 0.00158 | 0.14094 | 0.06038 | 0.02366 | 0.00824 | 0.1113 | 0.14001 | -0.00079 | -0.02519 | 0.00189 | 0.18628 | 0.12687 | 0.03198 | -0.00771 | 0.15031 | -0.04965 | 0.13156
[RO-UA] [DIR]TIE 400 kV Rosiori-Mukacevo | N-1 TIE 400 kV Nadab-Bekescsaba | 0.1406 | 0.01006 | 0.10093 | 6e-05 | 0.17123 | 0.00266 | -0.00528 | -0.00322 | 0.00199 | 0.00165 | 0.15755 | 0.06612 | 0.0217 | 0.0087 | 0.12417 | 0.15653 | -0.00082 | -0.02499 | 0.00198 | 0.20731 | 0.14238 | 0.03372 | -0.01025 | 0.16814 | -0.04386 | 0.14708
[RO-UA] [DIR]TIE 400 kV Rosiori-Mukacevo | N-1 TIE 400 kV Portile de Fier-Djerdap | 0.12019 | 0.01092 | 0.08937 | 6e-05 | 0.14648 | 0.00262 | -0.00467 | -0.00321 | 0.00194 | 0.00161 | 0.13429 | 0.05998 | 0.02615 | 0.00837 | 0.10741 | 0.13308 | -0.00081 | -0.02596 | 0.00193 | 0.18284 | 0.1206 | 0.0327 | -0.00776 | 0.1437 | -0.05338 | 0.12485
[RO-UA] [DIR]TIE 400 kV Rosiori-Mukacevo | N-1 OHL 400 kV Iernut-Sibiu Sud | 0.09646 | 0.00999 | 0.0752 | 5e-05 | 0.11067 | 0.00231 | -0.00396 | -0.00285 | 0.00171 | 0.00142 | 0.1048 | 0.05094 | 0.02498 | 0.00733 | 0.08819 | 0.10465 | -0.00072 | -0.02337 | 0.0017 | 0.1436 | 0.10244 | 0.02878 | -0.00621 | 0.10917 | -0.05261 | 0.10048
[RO-UA] [DIR]TIE 400 kV Rosiori-Mukacevo | N-1 OHL 400 kV Mintia-Arad | 0.12772 | 0.01081 | 0.09332 | 6e-05 | 0.15447 | 0.00265 | -0.00484 | -0.00324 | 0.00197 | 0.00164 | 0.14253 | 0.06217 | 0.02506 | 0.00853 | 0.11344 | 0.14163 | -0.00082 | -0.026 | 0.00196 | 0.18672 | 0.12904 | 0.03319 | -0.00827 | 0.15171 | -0.05178 | 0.13334
[RO-UA] [DIR]TIE 400 kV Rosiori-Mukacevo | N-1 OHL 400 kV Sibiu Sud-Mintia | 0.12574 | 0.01085 | 0.09222 | 6e-05 | 0.15194 | 0.00264 | -0.00479 | -0.00324 | 0.00197 | 0.00163 | 0.14022 | 0.06157 | 0.02539 | 0.00849 | 0.11182 | 0.13932 | -0.00082 | -0.026 | 0.00195 | 0.18352 | 0.12699 | 0.03306 | -0.00812 | 0.14924 | -0.05229 | 0.1312
[RO-UA] [DIR]TIE 400 kV Rosiori-Mukacevo | N-1 OHL 400 kV Arefu-Sibiu Sud | 0.11383 | 0.01085 | 0.08639 | 5e-05 | 0.13408 | 0.00257 | -0.00453 | -0.00316 | 0.00191 | 0.00158 | 0.12517 | 0.05811 | 0.02638 | 0.0082 | 0.10281 | 0.12464 | -0.00079 | -0.02565 | 0.00189 | 0.16676 | 0.11842 | 0.03208 | -0.00739 | 0.13217 | -0.05432 | 0.11865
[RO-UA] [DIR]TIE 400 kV Rosiori-Mukacevo | N-1 TIE 400 kV Resita-Pancevo c2 | 0.12248 | 0.01096 | 0.09071 | 6e-05 | 0.14654 | 0.00264 | -0.00473 | -0.00324 | 0.00196 | 0.00163 | 0.13596 | 0.06078 | 0.02609 | 0.00845 | 0.10936 | 0.13525 | -0.00082 | -0.02613 | 0.00194 | 0.17769 | 0.12452 | 0.03299 | -0.00789 | 0.144 | -0.05414 | 0.12782
[RO-UA] [DIR]TIE 400 kV Rosiori-Mukacevo | N-1 OHL 400 kV Arefu-Tantareni | 0.11654 | 0.01088 | 0.08782 | 5e-05 | 0.13818 | 0.00259 | -0.0046 | -0.00318 | 0.00192 | 0.00159 | 0.12854 | 0.05898 | 0.02625 | 0.00828 | 0.10491 | 0.12792 | -0.0008 | -0.02579 | 0.00191 | 0.17198 | 0.12053 | 0.03237 | -0.00757 | 0.13616 | -0.05384 | 0.12149
[RO-UA] [DIR]TIE 400 kV Rosiori-Mukacevo | N-1 TIE 400 kV Resita-Pancevo c1 | 0.12248 | 0.01096 | 0.09071 | 6e-05 | 0.14654 | 0.00264 | -0.00473 | -0.00324 | 0.00196 | 0.00163 | 0.13596 | 0.06078 | 0.02609 | 0.00845 | 0.10936 | 0.13525 | -0.00082 | -0.02613 | 0.00194 | 0.17769 | 0.12452 | 0.03299 | -0.00789 | 0.144 | -0.05414 | 0.12782
[RO-RS] [DIR] TIE 400 kV Resita-Pancevo c2 | BC | -0.00387 | 0.00107 | 0.01887 | 1e-05 | -0.0303 | 0.00038 | -0.00094 | -0.00045 | 0.00029 | 0.00024 | -0.01738 | 0.00977 | 0.00014 | 0.00132 | 0.01127 | -0.01558 | -0.00012 | -0.00314 | 0.00029 | -0.0614 | 0.04019 | 0.00533 | -0.00227 | -0.02788 | -0.01469 | -0.00595
[RO-RS] [DIR] TIE 400 kV Resita-Pancevo c2 | N-1 TIE 400 kV Arad-Sandorfalva | -0.00523 | 0.00128 | 0.01893 | 1e-05 | -0.03306 | 0.00042 | -0.00098 | -0.00049 | 0.00032 | 0.00026 | -0.01943 | 0.00999 | 0.00109 | 0.00141 | 0.01059 | -0.01754 | -0.00013 | -0.00353 | 0.00031 | -0.06517 | 0.03954 | 0.00576 | -0.00236 | -0.03054 | -0.01654 | -0.00745
[RO-RS] [DIR] TIE 400 kV Resita-Pancevo c2 | N-1 TIE 400 kV Nadab-Bekescsaba | -0.00676 | 0.00122 | 0.0173 | 1e-05 | -0.0343 | 0.00038 | -0.00086 | -0.00045 | 0.00029 | 0.00024 | -0.02085 | 0.00895 | 0.00084 | 0.00129 | 0.00895 | -0.01899 | -0.00012 | -0.00333 | 0.00029 | -0.06627 | 0.03747 | 0.00523 | -0.0019 | -0.03179 | -0.01636 | -0.00902
[RO-RS] [DIR] TIE 400 kV Resita-Pancevo c2 | N-1 TIE 400 kV Portile de Fier-Djerdap | 0.01245 | 0.00153 | 0.03103 | 1e-05 | -0.03363 | 0.0006 | -0.00149 | -0.00069 | 0.00046 | 0.00038 | -0.00722 | 0.01683 | -0.00024 | 0.00207 | 0.02704 | -0.00153 | -0.00018 | -0.00477 | 0.00045 | -0.10687 | 0.07399 | 0.00809 | -0.00355 | -0.02913 | -0.02208 | 0.01515
[RO-RS] [DIR] TIE 400 kV Resita-Pancevo c2 | N-1 OHL 400 kV Iernut-Sibiu Sud | -0.00554 | 0.00101 | 0.01785 | 1e-05 | -0.03257 | 0.00036 | -0.00089 | -0.00042 | 0.00028 | 0.00023 | -0.01936 | 0.00913 | 7e-05 | 0.00125 | 0.0099 | -0.01753 | -0.00011 | -0.00296 | 0.00028 | -0.06352 | 0.03873 | 0.00506 | -0.00216 | -0.03009 | -0.01457 | -0.0077
[RO-RS] [DIR] TIE 400 kV Resita-Pancevo c2 | N-1 OHL 400 kV Mintia-Arad | -0.00566 | 0.00113 | 0.01809 | 1e-05 | -0.03314 | 0.00038 | -0.00091 | -0.00045 | 0.00029 | 0.00024 | -0.01969 | 0.00935 | 0.00049 | 0.0013 | 0.00996 | -0.01782 | -0.00012 | -0.0032 | 0.00029 | -0.0648 | 0.0389 | 0.0053 | -0.00216 | -0.03064 | -0.01557 | -0.00784
[RO-RS] [DIR] TIE 400 kV Resita-Pancevo c2 | N-1 OHL 220 kV Portile de Fier-Resita c2 | -0.00263 | 0.00106 | 0.01936 | 1e-05 | -0.0286 | 0.00039 | -0.00097 | -0.00045 | 0.0003 | 0.00025 | -0.01585 | 0.01007 | 3e-05 | 0.00134 | 0.01214 | -0.01405 | -0.00012 | -0.00316 | 0.0003 | -0.05777 | 0.04106 | 0.0054 | -0.00233 | -0.02624 | -0.01443 | -0.00457
[RO-RS] [DIR] TIE 400 kV Resita-Pancevo c2 | N-1 OHL 220 kV Portile de Fier-Resita c1 | -0.00263 | 0.00106 | 0.01936 | 1e-05 | -0.0286 | 0.00039 | -0.00097 | -0.00045 | 0.0003 | 0.00025 | -0.01585 | 0.01007 | 3e-05 | 0.00134 | 0.01214 | -0.01405 | -0.00012 | -0.00316 | 0.0003 | -0.05777 | 0.04106 | 0.0054 | -0.00233 | -0.02624 | -0.01443 | -0.00457
[RO-RS] [DIR] TIE 400 kV Resita-Pancevo c2 | N-1 OHL 220 kV Resita-Timisoara c2 | -0.00664 | 0.00104 | 0.01687 | 1e-05 | -0.03301 | 0.00036 | -0.00085 | -0.00042 | 0.00027 | 0.00022 | -0.02024 | 0.00864 | 0.0004 | 0.00121 | 0.00871 | -0.01853 | -0.00011 | -0.00297 | 0.00027 | -0.06497 | 0.03639 | 0.00495 | -0.00203 | -0.03059 | -0.01466 | -0.00895
[RO-RS] [DIR] TIE 400 kV Resita-Pancevo c2 | N-1 OHL 220 kV Resita-Timisoara c1 | -0.00664 | 0.00104 | 0.01687 | 1e-05 | -0.03301 | 0.00036 | -0.00085 | -0.00042 | 0.00027 | 0.00022 | -0.02024 | 0.00864 | 0.0004 | 0.00121 | 0.00871 | -0.01853 | -0.00011 | -0.00297 | 0.00027 | -0.06497 | 0.03639 | 0.00495 | -0.00203 | -0.03059 | -0.01466 | -0.00895
[RO-RS] [DIR] TIE 400 kV Resita-Pancevo c2 | N-1 TRA 400/220 kV AT3 Arad | -0.00808 | 0.00108 | 0.01615 | 1e-05 | -0.03502 | 0.00035 | -0.00082 | -0.00041 | 0.00027 | 0.00022 | -0.02199 | 0.00825 | 0.00067 | 0.00119 | 0.00759 | -0.02025 | -0.00011 | -0.003 | 0.00027 | -0.06746 | 0.03507 | 0.00488 | -0.00193 | -0.03254 | -0.0152 | -0.01048
[RO-RS] [DIR] TIE 400 kV Resita-Pancevo c2 | N-1 OHL 400 kV Djerdap - Drmno | -0.01031 | 0.00147 | 0.02321 | 1e-05 | -0.04746 | 0.00049 | -0.00118 | -0.00058 | 0.00038 | 0.00031 | -0.02953 | 0.01186 | 0.00064 | 0.00168 | 0.01144 | -0.02716 | -0.00015 | -0.00415 | 0.00037 | -0.08911 | 0.05939 | 0.00687 | -0.00279 | -0.04404 | -0.0207 | -0.01365
[RO-RS] [DIR] TIE 400 kV Resita-Pancevo c2 | N-1 OHL 400 kV Djerdap - Bor | 0.00661 | 0.00112 | 0.02275 | 1e-05 | -0.02451 | 0.00044 | -0.0011 | -0.00051 | 0.00034 | 0.00028 | -0.00736 | 0.01221 | -0.00025 | 0.00152 | 0.01865 | -0.00397 | -0.00013 | -0.00348 | 0.00033 | -0.07102 | 0.04188 | 0.00598 | -0.00265 | -0.02155 | -0.01561 | 0.00733
[RO-RS] [DIR] TIE 400 kV Resita-Pancevo c2 | N-1 OHL 400 kV Srbobran – Subotica 3 | 0.0046 | 0.00108 | 0.02673 | 1e-05 | -0.02333 | 0.00048 | -0.0013 | -0.00055 | 0.00038 | 0.00031 | -0.00939 | 0.01404 | -0.00153 | 0.00171 | 0.02009 | -0.00729 | -0.00015 | -0.00364 | 0.00037 | -0.05534 | 0.05285 | 0.00674 | -0.00322 | -0.02081 | -0.01463 | 0.00298
[RO-RS] [DIR] TIE 400 kV Resita-Pancevo c2 | N-1 TIE 400 kV Sandorfalva-Subotica 3 | 0.0088 | 0.0011 | 0.03107 | 1e-05 | -0.02006 | 0.00055 | -0.00151 | -0.00062 | 0.00043 | 0.00035 | -0.00554 | 0.01652 | -0.00248 | 0.00195 | 0.02461 | -0.0033 | -0.00016 | -0.00397 | 0.00042 | -0.0526 | 0.05902 | 0.00762 | -0.00379 | -0.01748 | -0.01481 | 0.00735
[RO-RS] [DIR] TIE 400 kV Resita-Pancevo c2 | N-1 OHL 400 kV Bor 2 – Nis 2 | 0.00427 | 0.00109 | 0.02152 | 1e-05 | -0.02589 | 0.00042 | -0.00105 | -0.00049 | 0.00032 | 0.00027 | -0.00953 | 0.0115 | -0.00016 | 0.00145 | 0.01675 | -0.00644 | -0.00013 | -0.00335 | 0.00032 | -0.06705 | 0.03748 | 0.00575 | -0.00253 | -0.02294 | -0.01516 | 0.00448
[RO-RS] [DIR] TIE 400 kV Resita-Pancevo c2 | N-1 OHL 400 kV Portile de Fier-Resita | 0.00859 | 0.00063 | 0.01683 | 1e-05 | -0.00462 | 0.0003 | -0.00081 | -0.00034 | 0.00023 | 0.00019 | 0.00232 | 0.00908 | -0.00091 | 0.00106 | 0.01522 | 0.00353 | -9e-05 | -0.00219 | 0.00023 | -0.02454 | 0.03415 | 0.00409 | -0.00205 | -0.00348 | -0.0073 | 0.00843
[RO-RS] [DIR] TIE 400 kV Resita-Pancevo c2 | N-1 OHL 400 kV Paks -Sandorfalva | -0.00487 | 0.00116 | 0.01827 | 1e-05 | -0.0315 | 0.00039 | -0.00094 | -0.00046 | 0.0003 | 0.00025 | -0.0185 | 0.00954 | 0.0007 | 0.00133 | 0.0104 | -0.0167 | -0.00012 | -0.00326 | 0.0003 | -0.06273 | 0.03896 | 0.00542 | -0.00228 | -0.02907 | -0.01531 | -0.00702
[RO-RS] [DIR] TIE 400 kV Resita-Pancevo c2 | N-1 TIE 400 kV Resita-Pancevo c1 | -0.00616 | 0.0017 | 0.03004 | 1e-05 | -0.04823 | 0.00061 | -0.0015 | -0.00071 | 0.00047 | 0.00039 | -0.02766 | 0.01555 | 0.00023 | 0.0021 | 0.01794 | -0.0248 | -0.00019 | -0.005 | 0.00046 | -0.09775 | 0.06399 | 0.00849 | -0.00362 | -0.04439 | -0.02338 | -0.00947
[RO-RS] [DIR] TIE 400 kV Resita-Pancevo c1 | BC | -0.00387 | 0.00107 | 0.01887 | 1e-05 | -0.0303 | 0.00038 | -0.00094 | -0.00045 | 0.00029 | 0.00024 | -0.01738 | 0.00977 | 0.00014 | 0.00132 | 0.01127 | -0.01558 | -0.00012 | -0.00314 | 0.00029 | -0.0614 | 0.04019 | 0.00533 | -0.00227 | -0.02788 | -0.01469 | -0.00595
[RO-RS] [DIR] TIE 400 kV Resita-Pancevo c1 | N-1 TIE 400 kV Arad-Sandorfalva | -0.00523 | 0.00128 | 0.01893 | 1e-05 | -0.03306 | 0.00042 | -0.00098 | -0.00049 | 0.00032 | 0.00026 | -0.01943 | 0.00999 | 0.00109 | 0.00141 | 0.01059 | -0.01754 | -0.00013 | -0.00353 | 0.00031 | -0.06516 | 0.03954 | 0.00576 | -0.00236 | -0.03054 | -0.01654 | -0.00745
[RO-RS] [DIR] TIE 400 kV Resita-Pancevo c1 | N-1 TIE 400 kV Nadab-Bekescsaba | -0.00676 | 0.00122 | 0.01729 | 1e-05 | -0.03429 | 0.00038 | -0.00086 | -0.00045 | 0.00029 | 0.00024 | -0.02085 | 0.00895 | 0.00084 | 0.00129 | 0.00895 | -0.01899 | -0.00012 | -0.00333 | 0.00029 | -0.06626 | 0.03747 | 0.00523 | -0.0019 | -0.03179 | -0.01636 | -0.00902
[RO-RS] [DIR] TIE 400 kV Resita-Pancevo c1 | N-1 TIE 400 kV Portile de Fier-Djerdap | 0.01245 | 0.00153 | 0.03103 | 1e-05 | -0.03363 | 0.0006 | -0.00149 | -0.00069 | 0.00046 | 0.00038 | -0.00722 | 0.01683 | -0.00024 | 0.00207 | 0.02704 | -0.00153 | -0.00018 | -0.00477 | 0.00045 | -0.10686 | 0.07399 | 0.00809 | -0.00355 | -0.02913 | -0.02208 | 0.01515
[RO-RS] [DIR] TIE 400 kV Resita-Pancevo c1 | N-1 OHL 400 kV Iernut-Sibiu Sud | -0.00554 | 0.00101 | 0.01785 | 1e-05 | -0.03257 | 0.00036 | -0.00089 | -0.00042 | 0.00028 | 0.00023 | -0.01936 | 0.00913 | 7e-05 | 0.00125 | 0.0099 | -0.01753 | -0.00011 | -0.00296 | 0.00028 | -0.06352 | 0.03873 | 0.00506 | -0.00216 | -0.03009 | -0.01457 | -0.0077
[RO-RS] [DIR] TIE 400 kV Resita-Pancevo c1 | N-1 OHL 400 kV Mintia-Arad | -0.00566 | 0.00113 | 0.01809 | 1e-05 | -0.03314 | 0.00038 | -0.00091 | -0.00045 | 0.00029 | 0.00024 | -0.01969 | 0.00935 | 0.00049 | 0.0013 | 0.00996 | -0.01782 | -0.00012 | -0.0032 | 0.00029 | -0.06479 | 0.0389 | 0.0053 | -0.00216 | -0.03064 | -0.01557 | -0.00784
[RO-RS] [DIR] TIE 400 kV Resita-Pancevo c1 | N-1 OHL 220 kV Portile de Fier-Resita c2 | -0.00263 | 0.00106 | 0.01936 | 1e-05 | -0.0286 | 0.00039 | -0.00097 | -0.00045 | 0.0003 | 0.00025 | -0.01585 | 0.01007 | 3e-05 | 0.00134 | 0.01214 | -0.01405 | -0.00012 | -0.00316 | 0.0003 | -0.05777 | 0.04106 | 0.0054 | -0.00233 | -0.02623 | -0.01443 | -0.00457
[RO-RS] [DIR] TIE 400 kV Resita-Pancevo c1 | N-1 OHL 220 kV Portile de Fier-Resita c1 | -0.00263 | 0.00106 | 0.01936 | 1e-05 | -0.0286 | 0.00039 | -0.00097 | -0.00045 | 0.0003 | 0.00025 | -0.01585 | 0.01007 | 3e-05 | 0.00134 | 0.01214 | -0.01405 | -0.00012 | -0.00316 | 0.0003 | -0.05777 | 0.04106 | 0.0054 | -0.00233 | -0.02623 | -0.01443 | -0.00457
[RO-RS] [DIR] TIE 400 kV Resita-Pancevo c1 | N-1 OHL 220 kV Resita-Timisoara c2 | -0.00664 | 0.00104 | 0.01687 | 1e-05 | -0.03301 | 0.00036 | -0.00085 | -0.00042 | 0.00027 | 0.00022 | -0.02024 | 0.00864 | 0.0004 | 0.00121 | 0.00871 | -0.01853 | -0.00011 | -0.00297 | 0.00027 | -0.06497 | 0.03639 | 0.00495 | -0.00203 | -0.03058 | -0.01466 | -0.00895
[RO-RS] [DIR] TIE 400 kV Resita-Pancevo c1 | N-1 OHL 220 kV Resita-Timisoara c1 | -0.00664 | 0.00104 | 0.01687 | 1e-05 | -0.03301 | 0.00036 | -0.00085 | -0.00042 | 0.00027 | 0.00022 | -0.02024 | 0.00864 | 0.0004 | 0.00121 | 0.00871 | -0.01853 | -0.00011 | -0.00297 | 0.00027 | -0.06497 | 0.03639 | 0.00495 | -0.00203 | -0.03058 | -0.01466 | -0.00895
[RO-RS] [DIR] TIE 400 kV Resita-Pancevo c1 | N-1 TRA 400/220 kV AT3 Arad | -0.00808 | 0.00108 | 0.01615 | 1e-05 | -0.03502 | 0.00035 | -0.00082 | -0.00041 | 0.00027 | 0.00022 | -0.02199 | 0.00825 | 0.00067 | 0.00119 | 0.00759 | -0.02025 | -0.00011 | -0.003 | 0.00027 | -0.06746 | 0.03507 | 0.00488 | -0.00193 | -0.03254 | -0.0152 | -0.01048
[RO-RS] [DIR] TIE 400 kV Resita-Pancevo c1 | N-1 OHL 400 kV Djerdap - Drmno | -0.01031 | 0.00147 | 0.02321 | 1e-05 | -0.04746 | 0.00049 | -0.00118 | -0.00058 | 0.00038 | 0.00031 | -0.02953 | 0.01186 | 0.00064 | 0.00168 | 0.01144 | -0.02716 | -0.00015 | -0.00415 | 0.00037 | -0.08911 | 0.05939 | 0.00687 | -0.00279 | -0.04404 | -0.02069 | -0.01365
[RO-RS] [DIR] TIE 400 kV Resita-Pancevo c1 | N-1 OHL 400 kV Djerdap - Bor | 0.00661 | 0.00112 | 0.02275 | 1e-05 | -0.02451 | 0.00044 | -0.0011 | -0.00051 | 0.00034 | 0.00028 | -0.00736 | 0.01221 | -0.00025 | 0.00152 | 0.01865 | -0.00397 | -0.00013 | -0.00348 | 0.00033 | -0.07102 | 0.04188 | 0.00598 | -0.00265 | -0.02154 | -0.01561 | 0.00733
[RO-RS] [DIR] TIE 400 kV Resita-Pancevo c1 | N-1 OHL 400 kV Srbobran – Subotica 3 | 0.00459 | 0.00108 | 0.02673 | 1e-05 | -0.02333 | 0.00048 | -0.0013 | -0.00055 | 0.00038 | 0.00031 | -0.00939 | 0.01404 | -0.00153 | 0.00171 | 0.02009 | -0.00729 | -0.00015 | -0.00364 | 0.00037 | -0.05534 | 0.05285 | 0.00674 | -0.00322 | -0.02081 | -0.01463 | 0.00298
[RO-RS] [DIR] TIE 400 kV Resita-Pancevo c1 | N-1 TIE 400 kV Sandorfalva-Subotica 3 | 0.0088 | 0.0011 | 0.03107 | 1e-05 | -0.02006 | 0.00055 | -0.00151 | -0.00062 | 0.00043 | 0.00035 | -0.00554 | 0.01652 | -0.00248 | 0.00195 | 0.02461 | -0.0033 | -0.00016 | -0.00397 | 0.00042 | -0.0526 | 0.05902 | 0.00762 | -0.00379 | -0.01748 | -0.01481 | 0.00735
[RO-RS] [DIR] TIE 400 kV Resita-Pancevo c1 | N-1 OHL 400 kV Bor 2 – Nis 2 | 0.00427 | 0.00109 | 0.02152 | 1e-05 | -0.02589 | 0.00042 | -0.00105 | -0.00049 | 0.00032 | 0.00027 | -0.00953 | 0.0115 | -0.00016 | 0.00145 | 0.01675 | -0.00644 | -0.00013 | -0.00335 | 0.00032 | -0.06705 | 0.03748 | 0.00575 | -0.00253 | -0.02294 | -0.01516 | 0.00448
[RO-RS] [DIR] TIE 400 kV Resita-Pancevo c1 | N-1 OHL 400 kV Portile de Fier-Resita | 0.00859 | 0.00063 | 0.01683 | 1e-05 | -0.00462 | 0.0003 | -0.00081 | -0.00034 | 0.00023 | 0.00019 | 0.00232 | 0.00908 | -0.00091 | 0.00106 | 0.01522 | 0.00353 | -9e-05 | -0.00219 | 0.00023 | -0.02454 | 0.03415 | 0.00409 | -0.00205 | -0.00348 | -0.0073 | 0.00843
[RO-RS] [DIR] TIE 400 kV Resita-Pancevo c1 | N-1 OHL 400 kV Paks -Sandorfalva | -0.00487 | 0.00116 | 0.01827 | 1e-05 | -0.0315 | 0.00039 | -0.00094 | -0.00046 | 0.0003 | 0.00025 | -0.0185 | 0.00954 | 0.0007 | 0.00133 | 0.0104 | -0.0167 | -0.00012 | -0.00326 | 0.0003 | -0.06273 | 0.03895 | 0.00542 | -0.00228 | -0.02907 | -0.01531 | -0.00702
[RO-RS] [DIR] TIE 400 kV Resita-Pancevo c1 | N-1 TIE 400 kV Resita-Pancevo c2 | -0.00616 | 0.0017 | 0.03004 | 1e-05 | -0.04823 | 0.00061 | -0.0015 | -0.00071 | 0.00047 | 0.00039 | -0.02766 | 0.01555 | 0.00023 | 0.0021 | 0.01794 | -0.0248 | -0.00019 | -0.005 | 0.00046 | -0.09775 | 0.06399 | 0.00849 | -0.00362 | -0.04439 | -0.02338 | -0.00947
[RO-BG] [DIR] TIE 400 kV DOBRUDJA- MEDGIDIA SUD | BC | -0.06171 | -0.00151 | -0.02818 | -1e-05 | -0.13626 | -0.00056 | 0.00125 | 0.00066 | -0.00043 | -0.00036 | -0.08809 | -0.0184 | -0.00072 | -0.00194 | -0.04388 | -0.07904 | 0.00017 | 0.00488 | -0.00043 | 0.00426 | -0.02893 | -0.007 | 0.00252 | -0.13932 | 0.03868 | -0.06101
[RO-BG] [DIR] TIE 400 kV DOBRUDJA- MEDGIDIA SUD | N-1 OHL 400 kV Isaccea - Stupina | -0.06 | -0.00145 | -0.02724 | -1e-05 | -0.13324 | -0.00054 | 0.00121 | 0.00064 | -0.00042 | -0.00034 | -0.08587 | -0.0178 | -0.00064 | -0.00187 | -0.04255 | -0.07696 | 0.00017 | 0.00468 | -0.00041 | 0.00552 | -0.02773 | -0.00674 | 0.00245 | -0.13628 | 0.03681 | -0.05927
[RO-BG] [DIR] TIE 400 kV DOBRUDJA- MEDGIDIA SUD | N-1 TIE 400 kV MEDGIDIA SUD - VARNA | -0.10597 | -0.0026 | -0.04839 | -2e-05 | -0.23386 | -0.00097 | 0.00215 | 0.00114 | -0.00074 | -0.00061 | -0.15128 | -0.03161 | -0.00123 | -0.00333 | -0.07535 | -0.13574 | 0.0003 | 0.00838 | -0.00073 | 0.00732 | -0.04968 | -0.01202 | 0.00434 | -0.23932 | 0.06642 | -0.10477
[RO-BG] [DIR] TIE 400 kV DOBRUDJA- MEDGIDIA SUD | N-1 OHL 400 kV Cernavoda - Pelicanu | -0.0615 | -0.00161 | -0.02874 | -1e-05 | -0.13265 | -0.00058 | 0.00128 | 0.00069 | -0.00045 | -0.00037 | -0.08686 | -0.01874 | -0.00094 | -0.002 | -0.0442 | -0.0783 | 0.00018 | 0.0051 | -0.00044 | -0.00153 | -0.03051 | -0.00724 | 0.00254 | -0.13543 | 0.04157 | -0.06103
[RO-BG] [DIR] TIE 400 kV DOBRUDJA- MEDGIDIA SUD | N-1 OHL 400 kV Gura Ialomitei - Bucuresti Sud | -0.06154 | -0.00162 | -0.02883 | -1e-05 | -0.13237 | -0.00058 | 0.00128 | 0.00069 | -0.00045 | -0.00037 | -0.08681 | -0.0188 | -0.00097 | -0.00201 | -0.04428 | -0.0783 | 0.00018 | 0.00513 | -0.00044 | -0.00219 | -0.03072 | -0.00727 | 0.00255 | -0.13512 | 0.04192 | -0.06109
[RO-BG] [DIR] TIE 400 kV DOBRUDJA- MEDGIDIA SUD | N-1 OHL 400 kV Gutinas – Smardan | -0.06023 | -0.0016 | -0.02788 | -1e-05 | -0.13165 | -0.00057 | 0.00123 | 0.00067 | -0.00044 | -0.00036 | -0.08557 | -0.01825 | -0.00104 | -0.00195 | -0.04306 | -0.07692 | 0.00017 | 0.00504 | -0.00043 | 0.0016 | -0.02887 | -0.00707 | 0.00242 | -0.13451 | 0.04275 | -0.05961
[RO-BG] [DIR] TIE 400 kV DOBRUDJA- MEDGIDIA SUD | N-1 TIE 400 kV Resita-Pancevo c2 | -0.06169 | -0.00152 | -0.02826 | -1e-05 | -0.13614 | -0.00056 | 0.00126 | 0.00066 | -0.00043 | -0.00036 | -0.08802 | -0.01844 | -0.00072 | -0.00194 | -0.04392 | -0.07897 | 0.00017 | 0.00489 | -0.00043 | 0.00451 | -0.02909 | -0.00702 | 0.00253 | -0.13921 | 0.03874 | -0.06098
[RO-BG] [DIR] TIE 400 kV DOBRUDJA- MEDGIDIA SUD | N-1 TIE 400 kV Resita-Pancevo c1 | -0.06169 | -0.00152 | -0.02826 | -1e-05 | -0.13614 | -0.00056 | 0.00126 | 0.00066 | -0.00043 | -0.00036 | -0.08802 | -0.01844 | -0.00072 | -0.00194 | -0.04392 | -0.07897 | 0.00017 | 0.00489 | -0.00043 | 0.00451 | -0.02909 | -0.00702 | 0.00253 | -0.13921 | 0.03874 | -0.06098
[RO-BG] [DIR] TIE 400 kV MEDGIDIA SUD - VARNA | BC | -0.06384 | -0.00156 | -0.02915 | -1e-05 | -0.14075 | -0.00058 | 0.0013 | 0.00069 | -0.00045 | -0.00037 | -0.09113 | -0.01904 | -0.00074 | -0.002 | -0.04539 | -0.08176 | 0.00018 | 0.00505 | -0.00044 | 0.00441 | -0.02992 | -0.00724 | 0.00261 | -0.14419 | 0.04001 | -0.06311
[RO-BG] [DIR] TIE 400 kV MEDGIDIA SUD - VARNA | N-1 OHL 400 kV Isaccea - Rahman | -0.06221 | -0.0015 | -0.02825 | -1e-05 | -0.13787 | -0.00056 | 0.00126 | 0.00066 | -0.00043 | -0.00036 | -0.08902 | -0.01846 | -0.00066 | -0.00194 | -0.04412 | -0.07979 | 0.00017 | 0.00486 | -0.00043 | 0.00561 | -0.02878 | -0.00699 | 0.00254 | -0.14129 | 0.03823 | -0.06145
[RO-BG] [DIR] TIE 400 kV MEDGIDIA SUD - VARNA | N-1 TIE 400 kV DOBRUDJA- MEDGIDIA SUD | -0.10707 | -0.00262 | -0.04889 | -2e-05 | -0.23621 | -0.00098 | 0.00217 | 0.00115 | -0.00075 | -0.00062 | -0.15285 | -0.03193 | -0.00124 | -0.00336 | -0.07613 | -0.13714 | 0.0003 | 0.00847 | -0.00074 | 0.00739 | -0.05019 | -0.01214 | 0.00438 | -0.2418 | 0.0671 | -0.10585
[RO-BG] [DIR] TIE 400 kV MEDGIDIA SUD - VARNA | N-1 OHL 400 kV Cernavoda - Pelicanu | -0.06362 | -0.00166 | -0.02973 | -1e-05 | -0.13702 | -0.0006 | 0.00132 | 0.00071 | -0.00046 | -0.00038 | -0.08987 | -0.01938 | -0.00097 | -0.00207 | -0.04572 | -0.08101 | 0.00018 | 0.00528 | -0.00046 | -0.00158 | -0.03155 | -0.00749 | 0.00263 | -0.14016 | 0.04299 | -0.06313
[RO-BG] [DIR] TIE 400 kV MEDGIDIA SUD - VARNA | N-1 OHL 400 kV Gura Ialomitei - Bucuresti Sud | -0.06367 | -0.00167 | -0.02983 | -1e-05 | -0.13673 | -0.0006 | 0.00132 | 0.00071 | -0.00046 | -0.00038 | -0.08981 | -0.01944 | -0.001 | -0.00207 | -0.04581 | -0.081 | 0.00019 | 0.00531 | -0.00046 | -0.00226 | -0.03178 | -0.00753 | 0.00263 | -0.13984 | 0.04336 | -0.0632
[RO-BG] [DIR] TIE 400 kV MEDGIDIA SUD - VARNA | N-1 OHL 400 kV Gutinas – Smardan | -0.0623 | -0.00165 | -0.02884 | -1e-05 | -0.13598 | -0.00059 | 0.00128 | 0.0007 | -0.00045 | -0.00037 | -0.08853 | -0.01888 | -0.00108 | -0.00202 | -0.04454 | -0.07957 | 0.00018 | 0.00522 | -0.00045 | 0.00166 | -0.02986 | -0.00732 | 0.0025 | -0.13921 | 0.04422 | -0.06166
[RO-BG] [DIR] TIE 400 kV MEDGIDIA SUD - VARNA | N-1 OHL 400 kV Medgidia Sud - Stupina | -0.06207 | -0.0015 | -0.02818 | -1e-05 | -0.13762 | -0.00056 | 0.00125 | 0.00066 | -0.00043 | -0.00036 | -0.08884 | -0.01841 | -0.00066 | -0.00193 | -0.04401 | -0.07961 | 0.00017 | 0.00485 | -0.00043 | 0.00571 | -0.02868 | -0.00697 | 0.00253 | -0.14104 | 0.03807 | -0.06131
[RO-BG] [DIR] TIE 400 kV MEDGIDIA SUD - VARNA | N-1 OHL 400 kV Cernavodă - Medgidia Sud | -0.05831 | -0.00157 | -0.02751 | -1e-05 | -0.12433 | -0.00056 | 0.00122 | 0.00066 | -0.00043 | -0.00035 | -0.08199 | -0.01793 | -0.00101 | -0.00192 | -0.04209 | -0.07405 | 0.00017 | 0.00495 | -0.00043 | -0.00373 | -0.02956 | -0.00698 | 0.00241 | -0.12712 | 0.04104 | -0.05794
[RO-BG] [DIR] TIE 400 kV MEDGIDIA SUD - VARNA | N-1 TIE 400 kV Resita-Pancevo c2 | -0.06382 | -0.00157 | -0.02923 | -1e-05 | -0.14062 | -0.00058 | 0.0013 | 0.00069 | -0.00045 | -0.00037 | -0.09106 | -0.01908 | -0.00074 | -0.00201 | -0.04544 | -0.0817 | 0.00018 | 0.00506 | -0.00044 | 0.00467 | -0.03009 | -0.00726 | 0.00262 | -0.14407 | 0.04007 | -0.06308
[RO-BG] [DIR] TIE 400 kV MEDGIDIA SUD - VARNA | N-1 TIE 400 kV Resita-Pancevo c1 | -0.06382 | -0.00157 | -0.02923 | -1e-05 | -0.14062 | -0.00058 | 0.0013 | 0.00069 | -0.00045 | -0.00037 | -0.09106 | -0.01908 | -0.00074 | -0.00201 | -0.04544 | -0.0817 | 0.00018 | 0.00506 | -0.00044 | 0.00467 | -0.03009 | -0.00726 | 0.00262 | -0.14407 | 0.04007 | -0.06308
[RO-RO] [DIR] OHL 400 kV Portile de Fier-Resita | N-1 TIE 400 kV Resita-Pancevo c2 | 0.03711 | -0.00106 | -0.00104 | 0 | 0.07029 | -0.00016 | 0.00014 | 0.00021 | -0.00011 | -9e-05 | 0.05553 | 0.00058 | -0.00319 | -0.00045 | 0.01522 | 0.05422 | 5e-05 | 0.00205 | -0.00011 | 0.09596 | -0.00742 | -0.00233 | 7e-05 | 0.06706 | 0.01856 | 0.0424
[RO-RO] [DIR] OHL 400 kV Arad-Nadab | N-1 TIE 400 kV Arad-Sandorfalva | 0.10892 | -0.00099 | 0.06227 | 2e-05 | 0.14464 | 0.00066 | -0.00293 | -0.00065 | 0.00056 | 0.00045 | 0.1285 | 0.03518 | -0.01383 | 0.00278 | 0.08917 | 0.12721 | -0.00019 | -0.00177 | 0.00055 | 0.17536 | 0.10738 | 0.0095 | -0.00902 | 0.14127 | 0.02736 | 0.11605
[RO-RO] [DIR] OHL 400 kV Arad-Nadab | N-1 TIE 400 kV Resita-Pancevo c2 | 0.08757 | 0.00226 | 0.06261 | 3e-05 | 0.10177 | 0.00117 | -0.00351 | -0.00131 | 0.00091 | 0.00075 | 0.09646 | 0.03832 | 0.00121 | 0.00422 | 0.07804 | 0.09665 | -0.00035 | -0.00784 | 0.00091 | 0.1177 | 0.09577 | 0.01612 | -0.01032 | 0.10015 | -0.00151 | 0.09246
[RO-RO] [DIR] OHL 400 kV Mintia-Arad | BC | 0.06245 | -0.00197 | 0.02701 | 1e-05 | 0.09933 | 7e-05 | -0.00113 | 1e-05 | 9e-05 | 7e-05 | 0.08071 | 0.01448 | -0.01219 | 0.00061 | 0.04568 | 0.07811 | -1e-05 | 0.00215 | 9e-05 | 0.11841 | 0.04519 | 0.00135 | -0.00402 | 0.09617 | 0.0307 | 0.06617
[RO-RO] [DIR] OHL 400 kV Mintia-Arad | N-1 TIE 400 kV Rosiori-Mukacevo | 0.07285 | -0.00104 | 0.03474 | 1e-05 | 0.11175 | 0.00029 | -0.00153 | -0.00027 | 0.00026 | 0.00021 | 0.09225 | 0.01966 | -0.00997 | 0.00133 | 0.055 | 0.08959 | -8e-05 | -7e-05 | 0.00025 | 0.13343 | 0.05583 | 0.00416 | -0.0047 | 0.10838 | 0.02608 | 0.07703
[RO-RO] [DIR] OHL 400 kV Mintia-Arad | N-1 TIE 400 kV Portile de Fier-Djerdap | 0.0595 | -0.00206 | 0.02481 | 0 | 0.09994 | 3e-05 | -0.00103 | 5e-05 | 6e-05 | 5e-05 | 0.07888 | 0.01321 | -0.01212 | 0.00048 | 0.04284 | 0.07558 | 0 | 0.00245 | 6e-05 | 0.1266 | 0.0391 | 0.00086 | -0.00379 | 0.0964 | 0.03203 | 0.06237
[RO-RO] [DIR] OHL 400 kV Mintia-Arad | N-1 OHL 400 kV Iernut-Sibiu Sud | 0.08373 | -0.00116 | 0.03998 | 1e-05 | 0.12833 | 0.00034 | -0.00177 | -0.00031 | 0.0003 | 0.00024 | 0.10603 | 0.02268 | -0.01128 | 0.00155 | 0.0632 | 0.10299 | -0.0001 | -0.00016 | 0.0003 | 0.14551 | 0.06385 | 0.00488 | -0.00544 | 0.12435 | 0.02924 | 0.08851
[RO-RO] [DIR] OHL 400 kV Mintia-Arad | N-1 OHL 220 kV Portile de Fier-Resita 1&2 | 0.06385 | -0.00198 | 0.02757 | 1e-05 | 0.10126 | 7e-05 | -0.00115 | 0 | 9e-05 | 7e-05 | 0.08244 | 0.01482 | -0.01232 | 0.00064 | 0.04667 | 0.07985 | -1e-05 | 0.00214 | 9e-05 | 0.12252 | 0.04617 | 0.00143 | -0.00409 | 0.09804 | 0.03099 | 0.06773
[RO-RO] [DIR] OHL 400 kV Mintia-Arad | N-1 OHL 220 kV Resita-Timisoara 1&2 | 0.06759 | -0.00192 | 0.03071 | 1e-05 | 0.10437 | 0.00012 | -0.0013 | -5e-05 | 0.00013 | 0.0001 | 0.08603 | 0.01657 | -0.01267 | 0.00081 | 0.05043 | 0.08359 | -3e-05 | 0.00184 | 0.00013 | 0.12503 | 0.05224 | 0.00207 | -0.00448 | 0.10118 | 0.03066 | 0.07174
[RO-RO] [DIR] OHL 400 kV Mintia-Arad | N-1 OHL 220 kV Urechesti-Targu Jiu Nord | 0.05575 | -0.00202 | 0.02336 | 0 | 0.09028 | 2e-05 | -0.00096 | 7e-05 | 5e-05 | 4e-05 | 0.07268 | 0.01232 | -0.01173 | 0.00042 | 0.04036 | 0.07016 | 0 | 0.00245 | 5e-05 | 0.10834 | 0.0393 | 0.00067 | -0.00358 | 0.08742 | 0.03002 | 0.05903
[RO-RO] [DIR] OHL 400 kV Mintia-Arad | N-1 OHL 220 kV Paroseni-Targu Jiu Nord | 0.05575 | -0.00202 | 0.02336 | 0 | 0.09028 | 2e-05 | -0.00096 | 7e-05 | 5e-05 | 4e-05 | 0.07268 | 0.01232 | -0.01173 | 0.00042 | 0.04036 | 0.07016 | 0 | 0.00245 | 5e-05 | 0.10834 | 0.0393 | 0.00067 | -0.00358 | 0.08742 | 0.03002 | 0.05903
[RO-RO] [DIR] OHL 400 kV Mintia-Arad | N-1 TRA 400/220 kV AT3 Arad | 0.07204 | -0.002 | 0.03321 | 1e-05 | 0.11012 | 0.00014 | -0.00141 | -7e-05 | 0.00015 | 0.00012 | 0.09123 | 0.01794 | -0.0134 | 0.00091 | 0.05408 | 0.08877 | -3e-05 | 0.00183 | 0.00015 | 0.13223 | 0.05687 | 0.00238 | -0.00482 | 0.1068 | 0.03188 | 0.07651
[RO-RO] [DIR] OHL 400 kV Mintia-Arad | N-1 TIE 400 kV Resita-Pancevo c2 | 0.06251 | -0.00199 | 0.02671 | 1e-05 | 0.09981 | 6e-05 | -0.00111 | 2e-05 | 8e-05 | 7e-05 | 0.08098 | 0.01433 | -0.01219 | 0.00059 | 0.04551 | 0.07836 | -1e-05 | 0.0022 | 8e-05 | 0.11937 | 0.04456 | 0.00127 | -0.00399 | 0.09661 | 0.03093 | 0.06627
[RO-RO] [DIR] OHL 400 kV Mintia-Arad | N-1 TIE 400 kV Resita-Pancevo c1 | 0.06251 | -0.00199 | 0.02671 | 1e-05 | 0.09981 | 6e-05 | -0.00111 | 2e-05 | 8e-05 | 7e-05 | 0.08098 | 0.01433 | -0.01219 | 0.00059 | 0.04551 | 0.07836 | -1e-05 | 0.0022 | 8e-05 | 0.11937 | 0.04456 | 0.00127 | -0.00399 | 0.09661 | 0.03093 | 0.06627
[RO-RO] [DIR] OHL 400 kV Sibiu Sud-Mintia | BC | 0.04533 | -0.0018 | 0.01637 | 0 | 0.08069 | -4e-05 | -0.00066 | 0.00012 | 0 | -1e-05 | 0.06199 | 0.00864 | -0.00961 | 0.00015 | 0.03091 | 0.059 | 2e-05 | 0.00248 | 0 | 0.09366 | 0.02444 | -0.00019 | -0.00266 | 0.07791 | 0.0287 | 0.04755
[RO-RO] [DIR] OHL 400 kV Sibiu Sud-Mintia | N-1 TIE 400 kV Rosiori-Mukacevo | 0.05416 | -0.00101 | 0.02293 | 1e-05 | 0.09123 | 0.00015 | -0.001 | -0.00012 | 0.00014 | 0.00011 | 0.07178 | 0.01303 | -0.00773 | 0.00077 | 0.03882 | 0.06874 | -4e-05 | 0.00059 | 0.00014 | 0.1064 | 0.03347 | 0.00219 | -0.00323 | 0.08827 | 0.02478 | 0.05676
[RO-RO] [DIR] OHL 400 kV Sibiu Sud-Mintia | N-1 TIE 400 kV Resita-Pancevo c2 | 0.04534 | -0.00181 | 0.01635 | 0 | 0.08072 | -4e-05 | -0.00066 | 0.00012 | 0 | -1e-05 | 0.062 | 0.00863 | -0.00961 | 0.00015 | 0.0309 | 0.05901 | 2e-05 | 0.00248 | 0 | 0.0937 | 0.02441 | -0.0002 | -0.00266 | 0.07793 | 0.02871 | 0.04755
[RO-RO] [DIR] OHL 400 kV Sibiu Sud-Mintia | N-1 TIE 400 kV Resita-Pancevo c1 | 0.04534 | -0.00181 | 0.01635 | 0 | 0.08072 | -4e-05 | -0.00066 | 0.00012 | 0 | -1e-05 | 0.062 | 0.00863 | -0.00961 | 0.00015 | 0.0309 | 0.05901 | 2e-05 | 0.00248 | 0 | 0.0937 | 0.02441 | -0.0002 | -0.00266 | 0.07793 | 0.02871 | 0.04755
[RO-RO] [DIR] OHL 400 kV Iernut-Sibiu Sud | N-1 TIE 400 kV Rosiori-Mukacevo | -0.04248 | 0.00041 | -0.02062 | -1e-05 | -0.06459 | -0.00021 | 0.00095 | 0.0002 | -0.00018 | -0.00014 | -0.05376 | -0.01191 | 0.0049 | -0.00089 | -0.03214 | -0.05228 | 6e-05 | 0.00045 | -0.00017 | -0.04742 | -0.03151 | -0.00291 | 0.00288 | -0.06223 | -0.01193 | -0.04482
[RO-RO] [DIR] OHL 400 kV Iernut-Sibiu Sud | N-1 TIE 400 kV Resita-Pancevo c2 | -0.08203 | -0.00313 | -0.04979 | -2e-05 | -0.11206 | -0.00106 | 0.00247 | 0.00124 | -0.00081 | -0.00067 | -0.09775 | -0.03147 | -0.00352 | -0.00361 | -0.06737 | -0.09602 | 0.00032 | 0.00886 | -0.0008 | -0.10513 | -0.07146 | -0.01352 | 0.00541 | -0.10887 | 0.00546 | -0.08611
[RO-RO] [DIR] OHL 400 kV Iernut-Gadalin | N-1 TIE 400 kV Resita-Pancevo c2 | 0.07577 | 0.00296 | 0.04618 | 2e-05 | 0.10471 | 0.00099 | -0.0023 | -0.00116 | 0.00075 | 0.00062 | 0.09042 | 0.02924 | 0.00351 | 0.00337 | 0.06231 | 0.0886 | -0.0003 | -0.00832 | 0.00075 | 0.12867 | 0.06618 | 0.01265 | -0.00503 | 0.10218 | -0.00283 | 0.07941
[RO-RO] [DIR] OHL 400 kV Rosiori-Gadalin | BC | -0.07699 | -0.00324 | -0.04787 | -2e-05 | -0.10494 | -0.00105 | 0.00239 | 0.00124 | -0.0008 | -0.00066 | -0.0912 | -0.03038 | -0.00426 | -0.00355 | -0.06388 | -0.08951 | 0.00032 | 0.00894 | -0.00079 | -0.12973 | -0.0688 | -0.01339 | 0.00516 | -0.10249 | 0.00483 | -0.08067
[RO-RO] [DIR] OHL 400 kV Rosiori-Gadalin | N-1 OHL 400 kV Mintia-Arad | -0.09098 | -0.0028 | -0.05392 | -3e-05 | -0.12719 | -0.00106 | 0.00265 | 0.00124 | -0.00082 | -0.00067 | -0.10929 | -0.03362 | -0.00153 | -0.00369 | -0.07412 | -0.10701 | 0.00032 | 0.00846 | -0.00081 | -0.15626 | -0.07892 | -0.01369 | 0.00606 | -0.12404 | -0.00205 | -0.0955
[RO-RO] [DIR] OHL 400 kV Rosiori-Gadalin | N-1 TIE 400 kV Resita-Pancevo c2 | -0.07704 | -0.00323 | -0.04765 | -2e-05 | -0.1053 | -0.00104 | 0.00238 | 0.00123 | -0.00079 | -0.00066 | -0.09141 | -0.03026 | -0.00426 | -0.00354 | -0.06375 | -0.08969 | 0.00032 | 0.0089 | -0.00079 | -0.13046 | -0.06832 | -0.01332 | 0.00513 | -0.10282 | 0.00466 | -0.08074
[RO-RO] [DIR] OHL 400 kV Rosiori-Gadalin | N-1 TIE 400 kV Resita-Pancevo c1 | -0.07704 | -0.00323 | -0.04765 | -2e-05 | -0.1053 | -0.00104 | 0.00238 | 0.00123 | -0.00079 | -0.00066 | -0.09141 | -0.03026 | -0.00426 | -0.00354 | -0.06375 | -0.08969 | 0.00032 | 0.0089 | -0.00079 | -0.13046 | -0.06832 | -0.01332 | 0.00513 | -0.10282 | 0.00466 | -0.08074
[RO-RO] [DIR] OHL 400 kV Arefu-Tantareni | BC | -0.06244 | -0.00111 | -0.03409 | -1e-05 | -0.0834 | -0.00058 | 0.00159 | 0.00066 | -0.00045 | -0.00037 | -0.07574 | -0.02085 | 0.00167 | -0.00208 | -0.04929 | -0.07511 | 0.00017 | 0.0042 | -0.00045 | -0.0496 | -0.04965 | -0.00751 | 0.00384 | -0.07827 | 0.00585 | -0.06617
[RO-RO] [DIR] OHL 400 kV Arefu-Tantareni | N-1 OHL 400 kV Brasov - Sibiu Sud | -0.07621 | -0.00115 | -0.04089 | -2e-05 | -0.10662 | -0.00067 | 0.00192 | 0.00076 | -0.00053 | -0.00043 | -0.09357 | -0.02493 | 0.00262 | -0.00244 | -0.05967 | -0.09207 | 0.0002 | 0.00465 | -0.00052 | -0.07438 | -0.05941 | -0.00873 | 0.00474 | -0.10128 | -0.00044 | -0.08047
[RO-RO] [DIR] OHL 400 kV Arefu-Tantareni | N-1 TIE 400 kV Rosiori-Mukacevo | -0.05093 | -7e-05 | -0.02553 | -1e-05 | -0.06967 | -0.00033 | 0.00114 | 0.00035 | -0.00027 | -0.00022 | -0.06298 | -0.01512 | 0.00413 | -0.00128 | -0.03899 | -0.06242 | 0.0001 | 0.00173 | -0.00027 | -0.03299 | -0.03788 | -0.0044 | 0.00309 | -0.06477 | 0.00074 | -0.05416
[RO-RO] [DIR] OHL 400 kV Arefu-Tantareni | N-1 OHL 400 kV Mintia-Arad | -0.05462 | -0.00135 | -0.03071 | -1e-05 | -0.07096 | -0.00057 | 0.00145 | 0.00066 | -0.00044 | -0.00036 | -0.06563 | -0.01904 | 0.00015 | -0.002 | -0.04357 | -0.06533 | 0.00017 | 0.00447 | -0.00044 | -0.03477 | -0.04399 | -0.00734 | 0.00334 | -0.06623 | 0.0097 | -0.05788
[RO-RO] [DIR] OHL 400 kV Arefu-Tantareni | N-1 OHL 400 kV Sibiu Sud-Mintia | -0.0525 | -0.0015 | -0.0305 | -1e-05 | -0.0657 | -0.00059 | 0.00144 | 0.00068 | -0.00045 | -0.00037 | -0.06214 | -0.01896 | -0.00044 | -0.00205 | -0.04251 | -0.06217 | 0.00018 | 0.00474 | -0.00045 | -0.02906 | -0.04429 | -0.00755 | 0.00326 | -0.06118 | 0.01215 | -0.05574
[RO-RO] [DIR] OHL 400 kV Arefu-Tantareni | N-1 OHL 400 kV Tantareni-Urechesti | -0.06722 | -0.00098 | -0.03381 | -1e-05 | -0.09742 | -0.00056 | 0.00157 | 0.00063 | -0.00044 | -0.00036 | -0.08493 | -0.02089 | 0.00204 | -0.00202 | -0.05097 | -0.08326 | 0.00017 | 0.00395 | -0.00043 | -0.04269 | -0.04441 | -0.00722 | 0.00382 | -0.09067 | 0.00386 | -0.0706
[RO-RO] [DIR] OHL 400 kV Arefu-Tantareni | N-1 OHL 220 kV Portile de Fier-Resita 1&2 | -0.06396 | -0.0011 | -0.0347 | -1e-05 | -0.08549 | -0.00059 | 0.00162 | 0.00066 | -0.00046 | -0.00038 | -0.07762 | -0.02122 | 0.00181 | -0.00211 | -0.05036 | -0.077 | 0.00018 | 0.00421 | -0.00045 | -0.05407 | -0.05072 | -0.00759 | 0.00391 | -0.0803 | 0.00553 | -0.06786
[RO-RO] [DIR] OHL 400 kV Arefu-Tantareni | N-1 OHL 220 kV Resita-Timisoara 1&2 | -0.06966 | -0.00118 | -0.03929 | -2e-05 | -0.09047 | -0.00065 | 0.00183 | 0.00074 | -0.00051 | -0.00042 | -0.08321 | -0.0238 | 0.00235 | -0.00236 | -0.05595 | -0.08281 | 0.0002 | 0.00464 | -0.00051 | -0.0589 | -0.05956 | -0.00852 | 0.00448 | -0.08531 | 0.00591 | -0.07399
[RO-RO] [DIR] OHL 400 kV Arefu-Tantareni | N-1 OHL 220 kV Urechesti-Targu Jiu Nord | -0.06798 | -0.00114 | -0.03711 | -2e-05 | -0.0909 | -0.00062 | 0.00173 | 0.00071 | -0.00049 | -0.0004 | -0.08239 | -0.02264 | 0.00205 | -0.00224 | -0.05369 | -0.08169 | 0.00019 | 0.00445 | -0.00048 | -0.05793 | -0.05453 | -0.00808 | 0.00421 | -0.08552 | 0.00529 | -0.07208
[RO-RO] [DIR] OHL 400 kV Arefu-Tantareni | N-1 OHL 220 kV Paroseni-Targu Jiu Nord | -0.06798 | -0.00114 | -0.03711 | -2e-05 | -0.0909 | -0.00062 | 0.00173 | 0.00071 | -0.00049 | -0.0004 | -0.08239 | -0.02264 | 0.00205 | -0.00224 | -0.05369 | -0.08169 | 0.00019 | 0.00445 | -0.00048 | -0.05793 | -0.05453 | -0.00808 | 0.00421 | -0.08552 | 0.00529 | -0.07208
[RO-RO] [DIR] OHL 400 kV Arefu-Tantareni | N-1 TRA 400/220 kV AT3 Arad | -0.06428 | -0.0011 | -0.03528 | -1e-05 | -0.08547 | -0.00059 | 0.00164 | 0.00067 | -0.00046 | -0.00038 | -0.07776 | -0.02152 | 0.0019 | -0.00214 | -0.0509 | -0.07716 | 0.00018 | 0.00426 | -0.00046 | -0.05225 | -0.0519 | -0.0077 | 0.00399 | -0.08031 | 0.00563 | -0.06816
[RO-RO] [DIR] OHL 400 kV Arefu-Tantareni | N-1 TIE 400 kV Resita-Pancevo c2 | -0.06246 | -0.0011 | -0.03397 | -1e-05 | -0.08359 | -0.00058 | 0.00158 | 0.00066 | -0.00045 | -0.00037 | -0.07585 | -0.02079 | 0.00167 | -0.00207 | -0.04922 | -0.07521 | 0.00017 | 0.00418 | -0.00045 | -0.04999 | -0.0494 | -0.00747 | 0.00382 | -0.07845 | 0.00576 | -0.06621
[RO-RO] [DIR] OHL 400 kV Arefu-Tantareni | N-1 TIE 400 kV Resita-Pancevo c1 | -0.06246 | -0.0011 | -0.03397 | -1e-05 | -0.08359 | -0.00058 | 0.00158 | 0.00066 | -0.00045 | -0.00037 | -0.07585 | -0.02079 | 0.00167 | -0.00207 | -0.04922 | -0.07521 | 0.00017 | 0.00418 | -0.00045 | -0.04999 | -0.0494 | -0.00747 | 0.00382 | -0.07845 | 0.00576 | -0.06621
[RO-RO] [DIR] OHL 400 kV Arefu-Sibiu Sud | N-1 TIE 400 kV Rosiori-Mukacevo | 0.0602 | -0.0002 | 0.02939 | 1e-05 | 0.08682 | 0.00034 | -0.00132 | -0.00035 | 0.00028 | 0.00023 | 0.07548 | 0.01723 | -0.00579 | 0.00138 | 0.04561 | 0.07415 | -0.0001 | -0.00142 | 0.00028 | 0.06494 | 0.04394 | 0.00462 | -0.00372 | 0.08196 | 0.00626 | 0.0638
[RO-RO] [DIR] OHL 400 kV Arefu-Sibiu Sud | N-1 OHL 400 kV Mintia-Arad | 0.06534 | 0.0015 | 0.0364 | 2e-05 | 0.08886 | 0.00066 | -0.00173 | -0.00076 | 0.00051 | 0.00042 | 0.07928 | 0.02252 | -0.00051 | 0.00234 | 0.05188 | 0.07829 | -0.0002 | -0.00507 | 0.00051 | 0.06771 | 0.05226 | 0.00856 | -0.00406 | 0.08421 | -0.00563 | 0.069
[RO-RO] [DIR] OHL 400 kV Arefu-Sibiu Sud | N-1 OHL 400 kV Sibiu Sud-Mintia | 0.06261 | 0.0017 | 0.03615 | 2e-05 | 0.08206 | 0.00069 | -0.00172 | -0.0008 | 0.00053 | 0.00044 | 0.07478 | 0.02243 | 0.00024 | 0.0024 | 0.05053 | 0.07422 | -0.00021 | -0.00542 | 0.00053 | 0.06032 | 0.05269 | 0.00883 | -0.00395 | 0.07769 | -0.00881 | 0.06624
[RO-RO] [DIR] OHL 400 kV Arefu-Sibiu Sud | N-1 OHL 220 kV Resita-Timisoara 1&2 | 0.0847 | 0.00127 | 0.04739 | 2e-05 | 0.1141 | 0.00077 | -0.00222 | -0.00086 | 0.0006 | 0.0005 | 0.10196 | 0.02861 | -0.00336 | 0.0028 | 0.06778 | 0.10083 | -0.00023 | -0.00527 | 0.0006 | 0.09889 | 0.07216 | 0.01005 | -0.00552 | 0.10889 | -0.00065 | 0.08972
[RO-RO] [DIR] OHL 400 kV Arefu-Sibiu Sud | N-1 OHL 220 kV Urechesti-Targu Jiu Nord | 0.08268 | 0.00122 | 0.0447 | 2e-05 | 0.11477 | 0.00073 | -0.00209 | -0.00082 | 0.00057 | 0.00047 | 0.10104 | 0.02718 | -0.003 | 0.00265 | 0.06502 | 0.09954 | -0.00022 | -0.00503 | 0.00057 | 0.09781 | 0.06592 | 0.0095 | -0.00519 | 0.10927 | 0.00014 | 0.08742
[RO-RO] [DIR] OHL 400 kV Arefu-Sibiu Sud | N-1 OHL 220 kV Paroseni-Targu Jiu Nord | 0.08268 | 0.00122 | 0.0447 | 2e-05 | 0.11477 | 0.00073 | -0.00209 | -0.00082 | 0.00057 | 0.00047 | 0.10104 | 0.02718 | -0.003 | 0.00265 | 0.06502 | 0.09954 | -0.00022 | -0.00503 | 0.00057 | 0.09781 | 0.06592 | 0.0095 | -0.00519 | 0.10927 | 0.00014 | 0.08742
[RO-RO] [DIR] OHL 400 kV Arefu-Sibiu Sud | N-1 TIE 400 kV Resita-Pancevo c2 | 0.07564 | 0.00117 | 0.0407 | 2e-05 | 0.10543 | 0.00067 | -0.00191 | -0.00076 | 0.00053 | 0.00043 | 0.09269 | 0.02483 | -0.00251 | 0.00243 | 0.05931 | 0.09126 | -0.0002 | -0.00469 | 0.00052 | 0.08766 | 0.05938 | 0.00874 | -0.0047 | 0.10024 | -0.00047 | 0.07992
[RO-RO] [DIR] OHL 400 kV Tantareni-Urechesti | N-1 TIE 400 kV Portile de Fier-Djerdap | 0.0478 | -0.00049 | 0.0085 | 0 | 0.09591 | 4e-05 | -0.00032 | -3e-05 | 4e-05 | 3e-05 | 0.07359 | 0.00636 | -0.00292 | 0.00025 | 0.02547 | 0.0696 | -1e-05 | 0.00033 | 4e-05 | -0.08798 | -0.00773 | 0.00033 | -0.00096 | 0.08634 | 0.00764 | 0.04946
[RO-RO] [DIR] OHL 400 kV Tantareni-Urechesti | N-1 OHL 400 kV Portile de Fier-Urechesti | 0.03473 | 0.00044 | 0.01605 | 1e-05 | 0.0486 | 0.00026 | -0.00072 | -0.0003 | 0.00021 | 0.00017 | 0.04469 | 0.01004 | -0.00109 | 0.00095 | 0.02537 | 0.04425 | -8e-05 | -0.00188 | 0.0002 | -0.10131 | 0.01833 | 0.00333 | -0.00171 | 0.04289 | -0.00784 | 0.03658
[RO-RO] [DIR] OHL 400 kV Tantareni-Urechesti | N-1 TIE 400 kV Resita-Pancevo c2 | 0.03356 | -0.00085 | -0.00138 | 0 | 0.09778 | -0.00013 | 0.00012 | 0.00017 | -9e-05 | -8e-05 | 0.06423 | 0.00058 | -0.00258 | -0.00036 | 0.01221 | 0.05693 | 4e-05 | 0.00163 | -9e-05 | -0.05073 | -0.0356 | -0.00187 | 7e-05 | 0.08648 | 0.01355 | 0.03102
[RO-RO] [DIR] OHL 400 kV Portile de Fier-Urechesti | BC | 0.00163 | 0.00207 | 0.02817 | 1e-05 | -0.07828 | 0.00063 | -0.00135 | -0.00075 | 0.00048 | 0.00039 | -0.03138 | 0.01526 | 0.00233 | 0.0021 | 0.02112 | -0.0206 | -0.00019 | -0.00565 | 0.00047 | -0.08209 | 0.08622 | 0.0084 | -0.00289 | -0.06944 | -0.03413 | 0.00835
[RO-RO] [DIR] OHL 400 kV Portile de Fier-Urechesti | N-1 TIE 400 kV Portile de Fier-Djerdap | -0.01833 | 0.00151 | 0.01331 | 1e-05 | -0.0742 | 0.00037 | -0.00068 | -0.00045 | 0.00028 | 0.00023 | -0.0438 | 0.00663 | 0.00279 | 0.00119 | 0.00183 | -0.03777 | -0.00011 | -0.00365 | 0.00027 | -0.0265 | 0.0449 | 0.00503 | -0.00133 | -0.06792 | -0.02508 | -0.01744
[RO-RO] [DIR] OHL 400 kV Portile de Fier-Urechesti | N-1 OHL 400 kV Slatina-Portile de Fier | 0.00132 | 0.00283 | 0.03745 | 2e-05 | -0.10748 | 0.00085 | -0.0018 | -0.00101 | 0.00064 | 0.00053 | -0.04338 | 0.02031 | 0.00336 | 0.00282 | 0.02771 | -0.02869 | -0.00026 | -0.00767 | 0.00063 | -0.09277 | 0.11491 | 0.01128 | -0.0038 | -0.09596 | -0.04785 | 0.01035
[RO-RO] [DIR] OHL 400 kV Portile de Fier-Urechesti | N-1 OHL 220 kV Portile de Fier-Resita 1&2 | 0.00595 | 0.00204 | 0.0299 | 1e-05 | -0.07236 | 0.00065 | -0.00143 | -0.00077 | 0.00049 | 0.00041 | -0.02606 | 0.0163 | 0.00194 | 0.00218 | 0.02415 | -0.01527 | -0.0002 | -0.0057 | 0.00049 | -0.06944 | 0.08924 | 0.00863 | -0.00311 | -0.06369 | -0.03322 | 0.01313
[RO-RO] [DIR] OHL 400 kV Portile de Fier-Urechesti | N-1 OHL 220 kV Resita-Timisoara 1&2 | 0.01756 | 0.00223 | 0.03964 | 2e-05 | -0.06268 | 0.00079 | -0.00188 | -0.00093 | 0.00061 | 0.0005 | -0.0149 | 0.02176 | 0.00084 | 0.00272 | 0.03582 | -0.00362 | -0.00024 | -0.00663 | 0.0006 | -0.06156 | 0.10807 | 0.01063 | -0.0043 | -0.05391 | -0.03426 | 0.02559
[RO-RO] [DIR] OHL 400 kV Portile de Fier-Urechesti | N-1 TIE 400 kV Resita-Pancevo c2 | 0.00181 | 0.00202 | 0.02728 | 1e-05 | -0.07684 | 0.00061 | -0.00131 | -0.00073 | 0.00046 | 0.00038 | -0.03056 | 0.0148 | 0.00232 | 0.00204 | 0.02058 | -0.01986 | -0.00019 | -0.0055 | 0.00046 | -0.07919 | 0.08432 | 0.00814 | -0.00278 | -0.06812 | -0.03343 | 0.00863
[RO-RO] [DIR] OHL 400 kV Portile de Fier-Urechesti | N-1 TIE 400 kV Resita-Pancevo c1 | 0.00181 | 0.00202 | 0.02728 | 1e-05 | -0.07684 | 0.00061 | -0.00131 | -0.00073 | 0.00046 | 0.00038 | -0.03056 | 0.0148 | 0.00232 | 0.00204 | 0.02058 | -0.01986 | -0.00019 | -0.0055 | 0.00046 | -0.07919 | 0.08432 | 0.00814 | -0.00278 | -0.06812 | -0.03343 | 0.00863
[RO-RO] [DIR] OHL 400 kV Slatina-Portile de Fier | BC | 0.00059 | -0.00144 | -0.01763 | -1e-05 | 0.05552 | -0.00041 | 0.00084 | 0.0005 | -0.00031 | -0.00026 | 0.0228 | -0.00959 | -0.00197 | -0.00137 | -0.01254 | 0.01539 | 0.00013 | 0.00384 | -0.00031 | 0.02031 | -0.05455 | -0.00549 | 0.00172 | 0.05042 | 0.02609 | -0.00379
[RO-RO] [DIR] OHL 400 kV Slatina-Portile de Fier | N-1 TIE 400 kV Portile de Fier-Djerdap | 0.01323 | -0.00109 | -0.00821 | -1e-05 | 0.05294 | -0.00025 | 0.00042 | 0.00031 | -0.00018 | -0.00015 | 0.03067 | -0.00412 | -0.00227 | -0.00079 | -0.00033 | 0.02627 | 8e-05 | 0.00257 | -0.00018 | -0.0149 | -0.02837 | -0.00335 | 0.00073 | 0.04945 | 0.02036 | 0.01254
[RO-RO] [DIR] OHL 400 kV Slatina-Portile de Fier | N-1 OHL 400 kV Portile de Fier-Urechesti | -8e-05 | -0.00229 | -0.02917 | -2e-05 | 0.0876 | -0.00067 | 0.0014 | 0.0008 | -0.00051 | -0.00042 | 0.03566 | -0.01584 | -0.00293 | -0.00223 | -0.0212 | 0.02383 | 0.00021 | 0.00615 | -0.0005 | 0.05395 | -0.08988 | -0.00893 | 0.00291 | 0.07887 | 0.04008 | -0.00722
[RO-RO] [DIR] OHL 400 kV Slatina-Portile de Fier | N-1 OHL 220 kV Portile de Fier-Resita 1&2 | -0.00201 | -0.00143 | -0.01867 | -1e-05 | 0.05195 | -0.00042 | 0.00089 | 0.00051 | -0.00032 | -0.00026 | 0.01959 | -0.01021 | -0.00174 | -0.00141 | -0.01437 | 0.01217 | 0.00013 | 0.00387 | -0.00032 | 0.01268 | -0.05636 | -0.00562 | 0.00185 | 0.04695 | 0.02555 | -0.00668
[RO-RO] [DIR] OHL 400 kV Slatina-Portile de Fier | N-1 OHL 220 kV Resita-Timisoara 1&2 | -0.00871 | -0.00153 | -0.02432 | -1e-05 | 0.04641 | -0.00051 | 0.00115 | 0.0006 | -0.00039 | -0.00032 | 0.01318 | -0.01338 | -0.00111 | -0.00173 | -0.02113 | 0.00547 | 0.00016 | 0.00441 | -0.00038 | 0.00832 | -0.0673 | -0.00679 | 0.00254 | 0.04135 | 0.02617 | -0.01386
[RO-RO] [DIR] OHL 400 kV Slatina-Portile de Fier | N-1 TIE 400 kV Resita-Pancevo c2 | 0.00047 | -0.00141 | -0.01705 | -1e-05 | 0.0546 | -0.0004 | 0.00081 | 0.00048 | -0.0003 | -0.00025 | 0.02227 | -0.00929 | -0.00197 | -0.00133 | -0.0122 | 0.01491 | 0.00012 | 0.00374 | -0.0003 | 0.01844 | -0.05332 | -0.00532 | 0.00165 | 0.04957 | 0.02565 | -0.00398
[RO-RO] [DIR] OHL 400 kV Slatina-Portile de Fier | N-1 TIE 400 kV Resita-Pancevo c1 | 0.00047 | -0.00141 | -0.01705 | -1e-05 | 0.0546 | -0.0004 | 0.00081 | 0.00048 | -0.0003 | -0.00025 | 0.02227 | -0.00929 | -0.00197 | -0.00133 | -0.0122 | 0.01491 | 0.00012 | 0.00374 | -0.0003 | 0.01844 | -0.05332 | -0.00532 | 0.00165 | 0.04957 | 0.02565 | -0.00398
[RO-RO] [DIR] OHL 400 kV Medgidia Sud - Stupina | BC | 0.04 | 0.00156 | 0.02196 | 1e-05 | 0.0707 | 0.00049 | -0.00097 | -0.00059 | 0.00037 | 0.00031 | 0.0519 | 0.01419 | 0.00185 | 0.00164 | 0.03105 | 0.0486 | -0.00015 | -0.00458 | 0.00037 | 0.02945 | 0.02802 | 0.00608 | -0.00175 | 0.07125 | -0.04375 | 0.04076
[RO-RO] [DIR] OHL 400 kV Medgidia Sud - Stupina | N-1 OHL 400 kV Isaccea - Rahman | 0.05601 | 0.00219 | 0.03075 | 2e-05 | 0.099 | 0.00068 | -0.00135 | -0.00082 | 0.00052 | 0.00043 | 0.07268 | 0.01987 | 0.00259 | 0.00229 | 0.04348 | 0.06806 | -0.00021 | -0.00642 | 0.00051 | 0.04123 | 0.03924 | 0.00851 | -0.00245 | 0.09977 | -0.06126 | 0.05707
[RO-RO] [DIR] OHL 400 kV Medgidia Sud - Stupina | N-1 OHL 400 kV Cernavoda - Pelicanu | 0.04009 | 0.00152 | 0.0217 | 1e-05 | 0.07238 | 0.00048 | -0.00095 | -0.00057 | 0.00036 | 0.0003 | 0.05247 | 0.01403 | 0.00175 | 0.00161 | 0.0309 | 0.04894 | -0.00015 | -0.00448 | 0.00036 | 0.02675 | 0.02729 | 0.00596 | -0.00174 | 0.07306 | -0.0424 | 0.04075
[RO-RO] [DIR] OHL 400 kV Medgidia Sud - Stupina | N-1 OHL 400 kV Pelicanu - Bucuresti Sud | 0.04004 | 0.00152 | 0.0217 | 1e-05 | 0.07212 | 0.00048 | -0.00096 | -0.00058 | 0.00036 | 0.0003 | 0.05235 | 0.01404 | 0.00176 | 0.00161 | 0.03088 | 0.04885 | -0.00015 | -0.00449 | 0.00036 | 0.02702 | 0.02734 | 0.00597 | -0.00174 | 0.07279 | -0.04252 | 0.0407
[RO-RO] [DIR] OHL 400 kV Medgidia Sud - Stupina | N-1 OHL 400 kV Gura Ialomitei - Bucuresti Sud | 0.04006 | 0.00152 | 0.02169 | 1e-05 | 0.07228 | 0.00048 | -0.00095 | -0.00057 | 0.00036 | 0.0003 | 0.05242 | 0.01403 | 0.00175 | 0.00161 | 0.03089 | 0.0489 | -0.00015 | -0.00448 | 0.00036 | 0.02682 | 0.02729 | 0.00596 | -0.00174 | 0.07296 | -0.04243 | 0.04072
[RO-RO] [DIR] OHL 400 kV Medgidia Sud - Stupina | N-1 OHL 400 kV Varna-Dobrudja circ1 | 0.03993 | 0.00156 | 0.02193 | 1e-05 | 0.07056 | 0.00049 | -0.00096 | -0.00059 | 0.00037 | 0.00031 | 0.05181 | 0.01417 | 0.00185 | 0.00163 | 0.031 | 0.04852 | -0.00015 | -0.00458 | 0.00037 | 0.02945 | 0.02799 | 0.00607 | -0.00174 | 0.07109 | -0.04371 | 0.04069
[RO-RO] [DIR] OHL 400 kV Medgidia Sud - Stupina | N-1 OHL 400 kV Varna-Dobrudja circ2 | 0.03993 | 0.00156 | 0.02193 | 1e-05 | 0.07056 | 0.00049 | -0.00096 | -0.00059 | 0.00037 | 0.00031 | 0.05181 | 0.01417 | 0.00185 | 0.00163 | 0.031 | 0.04852 | -0.00015 | -0.00458 | 0.00037 | 0.02945 | 0.02799 | 0.00607 | -0.00174 | 0.07109 | -0.04371 | 0.04069
[RO-RO] [DIR] OHL 400 kV Medgidia Sud - Stupina | N-1 OHL 400 kV Cernavodă - Medgidia Sud | 0.05498 | 0.00155 | 0.02639 | 1e-05 | 0.11523 | 0.00054 | -0.00117 | -0.00065 | 0.00042 | 0.00034 | 0.07669 | 0.01718 | 0.00112 | 0.00186 | 0.04 | 0.06951 | -0.00017 | -0.00484 | 0.00041 | 0.00739 | 0.02899 | 0.00677 | -0.00229 | 0.11754 | -0.04095 | 0.05478
[RO-RO] [DIR] OHL 400 kV Medgidia Sud - Rahman | BC | -0.03771 | -0.00147 | -0.02071 | -1e-05 | -0.06666 | -0.00046 | 0.00091 | 0.00055 | -0.00035 | -0.00029 | -0.04893 | -0.01338 | -0.00174 | -0.00154 | -0.02928 | -0.04582 | 0.00014 | 0.00432 | -0.00035 | -0.02776 | -0.02642 | -0.00573 | 0.00165 | -0.06717 | 0.04125 | -0.03843
[RO-RO] [DIR] OHL 400 kV Medgidia Sud - Rahman | N-1 OHL 400 kV Cernavoda - Pelicanu | -0.0378 | -0.00143 | -0.02046 | -1e-05 | -0.06825 | -0.00045 | 0.0009 | 0.00054 | -0.00034 | -0.00028 | -0.04947 | -0.01323 | -0.00165 | -0.00152 | -0.02914 | -0.04615 | 0.00014 | 0.00422 | -0.00034 | -0.02522 | -0.02573 | -0.00562 | 0.00164 | -0.06889 | 0.03998 | -0.03842
[RO-RO] [DIR] OHL 400 kV Medgidia Sud - Rahman | N-1 OHL 400 kV Pelicanu - Bucuresti Sud | -0.03775 | -0.00143 | -0.02046 | -1e-05 | -0.068 | -0.00045 | 0.0009 | 0.00054 | -0.00034 | -0.00028 | -0.04936 | -0.01323 | -0.00166 | -0.00152 | -0.02912 | -0.04606 | 0.00014 | 0.00423 | -0.00034 | -0.02547 | -0.02577 | -0.00563 | 0.00164 | -0.06863 | 0.04009 | -0.03838
[RO-RO] [DIR] OHL 400 kV Medgidia Sud - Rahman | N-1 OHL 400 kV Gura Ialomitei - Bucuresti Sud | -0.03777 | -0.00143 | -0.02045 | -1e-05 | -0.06815 | -0.00045 | 0.0009 | 0.00054 | -0.00034 | -0.00028 | -0.04942 | -0.01323 | -0.00165 | -0.00152 | -0.02912 | -0.04611 | 0.00014 | 0.00422 | -0.00034 | -0.02529 | -0.02573 | -0.00562 | 0.00164 | -0.06879 | 0.04 | -0.03839
[RO-RO] [DIR] OHL 400 kV Medgidia Sud - Rahman | N-1 OHL 400 kV Varna-Dobrudja circ1 | -0.03765 | -0.00147 | -0.02068 | -1e-05 | -0.06653 | -0.00046 | 0.00091 | 0.00055 | -0.00035 | -0.00029 | -0.04884 | -0.01336 | -0.00174 | -0.00154 | -0.02923 | -0.04574 | 0.00014 | 0.00432 | -0.00035 | -0.02777 | -0.02639 | -0.00572 | 0.00164 | -0.06703 | 0.04121 | -0.03837
[RO-RO] [DIR] OHL 400 kV Medgidia Sud - Rahman | N-1 OHL 400 kV Varna-Dobrudja circ2 | -0.03765 | -0.00147 | -0.02068 | -1e-05 | -0.06653 | -0.00046 | 0.00091 | 0.00055 | -0.00035 | -0.00029 | -0.04884 | -0.01336 | -0.00174 | -0.00154 | -0.02923 | -0.04574 | 0.00014 | 0.00432 | -0.00035 | -0.02777 | -0.02639 | -0.00572 | 0.00164 | -0.06703 | 0.04121 | -0.03837
[RO-RO] [DIR] OHL 400 kV Medgidia Sud - Rahman | N-1 OHL 400 kV Cernavodă - Medgidia Sud | -0.05184 | -0.00146 | -0.02488 | -1e-05 | -0.10864 | -0.00051 | 0.0011 | 0.00061 | -0.00039 | -0.00032 | -0.0723 | -0.0162 | -0.00105 | -0.00175 | -0.03771 | -0.06554 | 0.00016 | 0.00456 | -0.00039 | -0.00697 | -0.02734 | -0.00638 | 0.00216 | -0.11083 | 0.03861 | -0.05165
[RO-RO] [DIR] OHL 400 kV Medgidia Sud- Cernavoda | BC | 0.04496 | -3e-05 | 0.01329 | 0 | 0.13358 | 0.00017 | -0.00061 | -0.00018 | 0.00014 | 0.00011 | 0.07437 | 0.00898 | -0.00219 | 0.00067 | 0.02685 | 0.06274 | -5e-05 | -0.00078 | 0.00014 | -0.06618 | 0.00292 | 0.00208 | -0.00162 | 0.13891 | 0.0084 | 0.04207
[RO-RO] [DIR] OHL 400 kV Medgidia Sud- Cernavoda | N-1 OHL 400 kV Isaccea - Tulcea Vest | 0.03542 | -0.00048 | 0.00756 | 0 | 0.11905 | 3e-05 | -0.00036 | -2e-05 | 4e-05 | 3e-05 | 0.06268 | 0.0053 | -0.00282 | 0.00023 | 0.0191 | 0.05149 | -1e-05 | 0.0005 | 4e-05 | -0.07748 | -0.005 | 0.00043 | -0.00119 | 0.12444 | 0.02132 | 0.03219
[RO-RO] [DIR] OHL 400 kV Medgidia Sud- Cernavoda | N-1 OHL 400 kV Lacu Sarat - Gura Ialomitei | 0.0309 | -0.00056 | 0.00536 | 0 | 0.11018 | 0 | -0.00026 | 3e-05 | 1e-05 | 1e-05 | 0.05654 | 0.00391 | -0.00273 | 9e-05 | 0.01576 | 0.04585 | 0 | 0.00079 | 1e-05 | -0.0791 | -0.00776 | -6e-05 | -0.00095 | 0.11542 | 0.02188 | 0.02762
[RO-RO] [DIR] OHL 400 kV Medgidia Sud- Cernavoda | N-1 OHL 400 kV Tulcea Vest - Tariverde | 0.03542 | -0.00048 | 0.00756 | 0 | 0.11905 | 3e-05 | -0.00036 | -2e-05 | 4e-05 | 3e-05 | 0.06268 | 0.0053 | -0.00282 | 0.00023 | 0.0191 | 0.05149 | -1e-05 | 0.0005 | 4e-05 | -0.07748 | -0.005 | 0.00043 | -0.00119 | 0.12444 | 0.02132 | 0.03219
[RO-RO] [DIR] OHL 400 kV Medgidia Sud- Cernavoda | N-1 OHL 400 kV Gutinas – Smardan | 0.04586 | -8e-05 | 0.01347 | 0 | 0.13638 | 0.00016 | -0.00062 | -0.00017 | 0.00013 | 0.00011 | 0.0759 | 0.00908 | -0.00239 | 0.00066 | 0.02735 | 0.06402 | -5e-05 | -0.00068 | 0.00013 | -0.0678 | 0.00295 | 0.00204 | -0.00169 | 0.14183 | 0.01088 | 0.04292
[RO-RO] [DIR] OHL 400 kV Medgidia Sud- Cernavoda | N-1 OHL 400 kV Isaccea - Rahman | 0.06232 | 0.00064 | 0.02282 | 1e-05 | 0.16427 | 0.00038 | -0.00103 | -0.00043 | 0.0003 | 0.00025 | 0.0969 | 0.01514 | -0.00139 | 0.00138 | 0.04033 | 0.08383 | -0.00011 | -0.00277 | 0.0003 | -0.0534 | 0.01508 | 0.00472 | -0.00238 | 0.16983 | -0.01058 | 0.05977
[RO-RO] [DIR] OHL 400 kV Medgidia Sud- Cernavoda | N-1 OHL 400 kV Isaccea - Stupina | 0.06383 | 0.0007 | 0.02365 | 1e-05 | 0.16694 | 0.0004 | -0.00107 | -0.00045 | 0.00031 | 0.00026 | 0.09885 | 0.01568 | -0.00132 | 0.00144 | 0.0415 | 0.08567 | -0.00012 | -0.00294 | 0.00031 | -0.05229 | 0.01614 | 0.00495 | -0.00245 | 0.17252 | -0.01224 | 0.0613
[RO-RO] [DIR] OHL 400 kV Medgidia Sud- Cernavoda | N-1 TIE 400 kV MEDGIDIA SUD - VARNA | 0.03213 | -0.00035 | 0.00743 | 0 | 0.10529 | 5e-05 | -0.00035 | -4e-05 | 5e-05 | 4e-05 | 0.05605 | 0.00515 | -0.00234 | 0.00026 | 0.01773 | 0.0463 | -1e-05 | 0.00024 | 5e-05 | -0.0653 | -0.0031 | 0.00063 | -0.0011 | 0.10992 | 0.01645 | 0.02939
[RO-RO] [DIR] OHL 400 kV Medgidia Sud- Cernavoda | N-1 TIE 400 kV DOBRUDJA- MEDGIDIA SUD | 0.03285 | -0.00033 | 0.00776 | 0 | 0.10683 | 6e-05 | -0.00036 | -5e-05 | 5e-05 | 4e-05 | 0.05707 | 0.00537 | -0.00233 | 0.00029 | 0.01824 | 0.04722 | -2e-05 | 0.00018 | 5e-05 | -0.06535 | -0.00276 | 0.00071 | -0.00113 | 0.11155 | 0.016 | 0.0301
[RO-RO] [DIR] OHL 400 kV Medgidia Sud- Cernavoda | N-1 OHL 400 kV Constanta Nord- Cernavoda | 0.03461 | -0.00056 | 0.00684 | 0 | 0.11895 | 2e-05 | -0.00033 | 1e-05 | 2e-05 | 2e-05 | 0.06202 | 0.00484 | -0.00296 | 0.00016 | 0.01827 | 0.05071 | 0 | 0.0007 | 2e-05 | -0.08052 | -0.00627 | 0.00019 | -0.00115 | 0.12445 | 0.02362 | 0.03128
[RO-RO] [DIR] OHL 400 kV Medgidia Sud- Cernavoda | N-1 OHL 400 kV Cernavoda - Pelicanu | 0.04437 | 0.00023 | 0.01493 | 1e-05 | 0.12308 | 0.00022 | -0.00068 | -0.00025 | 0.00018 | 0.00015 | 0.0708 | 0.00996 | -0.00154 | 0.00084 | 0.02779 | 0.0606 | -7e-05 | -0.00143 | 0.00018 | -0.04932 | 0.00751 | 0.00279 | -0.00167 | 0.12757 | -1e-05 | 0.04213
[RO-RO] [DIR] OHL 400 kV Medgidia Sud- Cernavoda | N-1 OHL 400 kV Pelicanu - Bucuresti Sud | 0.04464 | 0.00026 | 0.01522 | 1e-05 | 0.12286 | 0.00023 | -0.00069 | -0.00026 | 0.00018 | 0.00015 | 0.07095 | 0.01014 | -0.00149 | 0.00086 | 0.02811 | 0.06083 | -7e-05 | -0.00151 | 0.00018 | -0.0479 | 0.00809 | 0.00288 | -0.00169 | 0.12729 | -0.00086 | 0.04246
[RO-RO] [DIR] OHL 400 kV Medgidia Sud- Cernavoda | N-1 OHL 400 kV Gura Ialomitei - Bucuresti Sud | 0.0445 | 0.00026 | 0.01513 | 1e-05 | 0.12272 | 0.00023 | -0.00069 | -0.00025 | 0.00018 | 0.00015 | 0.0708 | 0.01008 | -0.0015 | 0.00086 | 0.02798 | 0.06068 | -7e-05 | -0.00148 | 0.00018 | -0.04816 | 0.00793 | 0.00286 | -0.00168 | 0.12716 | -0.00066 | 0.04231
[RO-RO] [DIR] OHL 400 kV Medgidia Sud- Cernavoda | N-1 OHL 400 kV Medgidia Sud - Stupina | 0.06383 | 0.0007 | 0.02365 | 1e-05 | 0.16694 | 0.0004 | -0.00107 | -0.00045 | 0.00031 | 0.00026 | 0.09885 | 0.01568 | -0.00132 | 0.00144 | 0.0415 | 0.08567 | -0.00012 | -0.00294 | 0.00031 | -0.05229 | 0.01614 | 0.00495 | -0.00245 | 0.17252 | -0.01224 | 0.0613
[RO-RO] [DIR] OHL 400 kV Medgidia Sud- Cernavoda | N-1 OHL 400 kV Medgidia Sud - Rahman | 0.06232 | 0.00064 | 0.02282 | 1e-05 | 0.16427 | 0.00038 | -0.00103 | -0.00043 | 0.0003 | 0.00025 | 0.0969 | 0.01514 | -0.00139 | 0.00138 | 0.04033 | 0.08383 | -0.00011 | -0.00277 | 0.0003 | -0.0534 | 0.01508 | 0.00472 | -0.00238 | 0.16983 | -0.01058 | 0.05977
[RO-RO] [DIR] OHL 400 kV Medgidia Sud- Cernavoda | N-1 TIE 400 kV Isaccea - Vulcanesti | 0.05345 | 0.00043 | 0.01852 | 1e-05 | 0.14623 | 0.0003 | -0.00084 | -0.00033 | 0.00023 | 0.00019 | 0.08468 | 0.01238 | -0.00144 | 0.00109 | 0.03383 | 0.07269 | -9e-05 | -0.00207 | 0.00023 | -0.05551 | 0.01007 | 0.00367 | -0.00197 | 0.15145 | -0.00601 | 0.05087
[RO-RO] [DIR] OHL 400 kV Cernavoda - Pelicanu | BC | -0.00186 | 0.00084 | 0.00513 | 0 | -0.03293 | 0.00018 | -0.00022 | -0.00022 | 0.00013 | 0.00011 | -0.01119 | 0.00306 | 0.00205 | 0.00054 | 0.00293 | -0.00668 | -6e-05 | -0.00203 | 0.00013 | 0.05283 | 0.0144 | 0.00221 | -0.00015 | -0.03552 | -0.02635 | 0.00017
[RO-RO] [DIR] OHL 400 kV Cernavoda - Pelicanu | N-1 OHL 400 kV Isaccea - Tulcea Vest | -0.00281 | 0.0008 | 0.00456 | 0 | -0.03437 | 0.00016 | -0.00019 | -0.00021 | 0.00012 | 0.0001 | -0.01234 | 0.00269 | 0.00198 | 0.0005 | 0.00216 | -0.0078 | -5e-05 | -0.0019 | 0.00012 | 0.05171 | 0.01362 | 0.00204 | -0.00011 | -0.03695 | -0.02507 | -0.00081
[RO-RO] [DIR] OHL 400 kV Cernavoda - Pelicanu | N-1 OHL 400 kV Lacu Sarat - Gura Ialomitei | -0.00373 | 0.00077 | 0.00408 | 0 | -0.03604 | 0.00015 | -0.00017 | -0.0002 | 0.00011 | 9e-05 | -0.01355 | 0.00238 | 0.00197 | 0.00046 | 0.00145 | -0.00893 | -5e-05 | -0.00182 | 0.00011 | 0.05111 | 0.01298 | 0.00192 | -6e-05 | -0.03864 | -0.02456 | -0.00175
[RO-RO] [DIR] OHL 400 kV Cernavoda - Pelicanu | N-1 OHL 400 kV Tulcea Vest - Tariverde | -0.00281 | 0.0008 | 0.00456 | 0 | -0.03437 | 0.00016 | -0.00019 | -0.00021 | 0.00012 | 0.0001 | -0.01234 | 0.00269 | 0.00198 | 0.0005 | 0.00216 | -0.0078 | -5e-05 | -0.0019 | 0.00012 | 0.05171 | 0.01362 | 0.00204 | -0.00011 | -0.03695 | -0.02507 | -0.00081
[RO-RO] [DIR] OHL 400 kV Cernavoda - Pelicanu | N-1 OHL 400 kV Tariverde - Constanta Nord | -0.00281 | 0.0008 | 0.00456 | 0 | -0.03437 | 0.00016 | -0.00019 | -0.00021 | 0.00012 | 0.0001 | -0.01234 | 0.00269 | 0.00198 | 0.0005 | 0.00216 | -0.0078 | -5e-05 | -0.0019 | 0.00012 | 0.05171 | 0.01362 | 0.00204 | -0.00011 | -0.03695 | -0.02507 | -0.00081
[RO-RO] [DIR] OHL 400 kV Cernavoda - Pelicanu | N-1 OHL 400 kV Constanta Nord- Cernavoda | -0.00261 | 0.0008 | 0.00467 | 0 | -0.03398 | 0.00017 | -0.0002 | -0.00021 | 0.00012 | 0.0001 | -0.01207 | 0.00276 | 0.00199 | 0.0005 | 0.00231 | -0.00755 | -5e-05 | -0.00193 | 0.00012 | 0.0518 | 0.01374 | 0.00207 | -0.00012 | -0.03656 | -0.02526 | -0.0006
[RO-RO] [DIR] OHL 400 kV Cernavoda - Pelicanu | N-1 OHL 400 kV Gura Ialomitei - Bucuresti Sud | -0.00247 | 0.00123 | 0.00757 | 1e-05 | -0.04734 | 0.00026 | -0.00032 | -0.00033 | 0.00019 | 0.00016 | -0.01592 | 0.00451 | 0.00297 | 0.00079 | 0.00443 | -0.00941 | -8e-05 | -0.00297 | 0.00019 | 0.07674 | 0.02106 | 0.00323 | -0.00023 | -0.05111 | -0.03838 | 0.00049
[RO-RO] [DIR] OHL 400 kV Cernavoda - Pelicanu | N-1 OHL 400 kV Gutinas – Smardan | -0.004 | 0.00096 | 0.00471 | 0 | -0.03957 | 0.00019 | -0.00019 | -0.00024 | 0.00013 | 0.00011 | -0.01482 | 0.00283 | 0.00252 | 0.00056 | 0.00175 | -0.00974 | -6e-05 | -0.00227 | 0.00013 | 0.05666 | 0.01432 | 0.00232 | 0 | -0.04246 | -0.03222 | -0.00184
[RO-RO] [DIR] OHL 400 kV Cernavoda - Pelicanu | N-1 OHL 400 kV Brasov – Gutinas | -0.00215 | 0.00104 | 0.00591 | 0 | -0.03764 | 0.00021 | -0.00025 | -0.00027 | 0.00015 | 0.00013 | -0.01278 | 0.00358 | 0.0026 | 0.00065 | 0.00333 | -0.00764 | -7e-05 | -0.00249 | 0.00015 | 0.06088 | 0.01619 | 0.00264 | -0.00012 | -0.04068 | -0.03315 | 0.00014
[RO-RO] [DIR] OHL 400 kV Pelicanu - Bucuresti Sud | N-1 OHL 400 kV Gura Ialomitei - Bucuresti Sud | -0.00161 | 0.00132 | 0.00848 | 1e-05 | -0.048 | 0.00028 | -0.00036 | -0.00036 | 0.00021 | 0.00017 | -0.01545 | 0.00508 | 0.00314 | 0.00087 | 0.00542 | -0.00869 | -9e-05 | -0.00321 | 0.0002 | 0.08113 | 0.02284 | 0.00353 | -0.00029 | -0.05194 | -0.04101 | 0.00153
[RO-RO] [DIR] OHL 400 kV Pelicanu - Bucuresti Sud | N-1 OHL 400 kV Gutinas – Smardan | -0.00325 | 0.00104 | 0.00548 | 0 | -0.04 | 0.00021 | -0.00022 | -0.00027 | 0.00015 | 0.00012 | -0.01437 | 0.00332 | 0.00267 | 0.00063 | 0.00259 | -0.00909 | -7e-05 | -0.00248 | 0.00015 | 0.06018 | 0.01578 | 0.00257 | -5e-05 | -0.04303 | -0.03467 | -0.00096
[RO-RO] [DIR] OHL 400 kV Gura Ialomitei - Bucuresti Sud | BC | -0.00134 | 0.00086 | 0.0054 | 0 | -0.03196 | 0.00018 | -0.00023 | -0.00023 | 0.00013 | 0.00011 | -0.0105 | 0.00323 | 0.00205 | 0.00056 | 0.00333 | -0.00604 | -6e-05 | -0.00208 | 0.00013 | 0.05301 | 0.01475 | 0.00228 | -0.00018 | -0.03455 | -0.02667 | 0.0007
[RO-RO] [DIR] OHL 400 kV Gura Ialomitei - Bucuresti Sud | N-1 OHL 400 kV Isaccea - Tulcea Vest | -0.0022 | 0.00082 | 0.00489 | 0 | -0.03327 | 0.00017 | -0.00021 | -0.00022 | 0.00012 | 0.0001 | -0.01155 | 0.0029 | 0.002 | 0.00052 | 0.00263 | -0.00705 | -5e-05 | -0.00196 | 0.00012 | 0.052 | 0.01404 | 0.00213 | -0.00014 | -0.03585 | -0.02551 | -0.00018
[RO-RO] [DIR] OHL 400 kV Gura Ialomitei - Bucuresti Sud | N-1 OHL 400 kV Lacu Sarat - Gura Ialomitei | -0.00296 | 0.0008 | 0.00449 | 0 | -0.03466 | 0.00016 | -0.00019 | -0.00021 | 0.00012 | 0.0001 | -0.01255 | 0.00265 | 0.00199 | 0.00049 | 0.00205 | -0.00799 | -5e-05 | -0.0019 | 0.00012 | 0.05153 | 0.01353 | 0.00203 | -0.0001 | -0.03725 | -0.02512 | -0.00096
[RO-RO] [DIR] OHL 400 kV Gura Ialomitei - Bucuresti Sud | N-1 OHL 400 kV Tulcea Vest - Tariverde | -0.0022 | 0.00082 | 0.00489 | 0 | -0.03327 | 0.00017 | -0.00021 | -0.00022 | 0.00012 | 0.0001 | -0.01155 | 0.0029 | 0.002 | 0.00052 | 0.00263 | -0.00705 | -5e-05 | -0.00196 | 0.00012 | 0.052 | 0.01404 | 0.00213 | -0.00014 | -0.03585 | -0.02551 | -0.00018
[RO-RO] [DIR] OHL 400 kV Gura Ialomitei - Bucuresti Sud | N-1 OHL 400 kV Tariverde - Constanta Nord | -0.0022 | 0.00082 | 0.00489 | 0 | -0.03327 | 0.00017 | -0.00021 | -0.00022 | 0.00012 | 0.0001 | -0.01155 | 0.0029 | 0.002 | 0.00052 | 0.00263 | -0.00705 | -5e-05 | -0.00196 | 0.00012 | 0.052 | 0.01404 | 0.00213 | -0.00014 | -0.03585 | -0.02551 | -0.00018
[RO-RO] [DIR] OHL 400 kV Gura Ialomitei - Bucuresti Sud | N-1 OHL 400 kV Constanta Nord- Cernavoda | -0.00202 | 0.00082 | 0.00498 | 0 | -0.03292 | 0.00017 | -0.00021 | -0.00022 | 0.00013 | 0.0001 | -0.01131 | 0.00296 | 0.002 | 0.00053 | 0.00276 | -0.00683 | -5e-05 | -0.00198 | 0.00012 | 0.05207 | 0.01415 | 0.00215 | -0.00014 | -0.03549 | -0.02567 | 0
[RO-RO] [DIR] OHL 400 kV Gura Ialomitei - Bucuresti Sud | N-1 OHL 400 kV Cernavoda - Pelicanu | -0.00209 | 0.0012 | 0.00747 | 1e-05 | -0.04522 | 0.00025 | -0.00032 | -0.00032 | 0.00018 | 0.00015 | -0.015 | 0.00446 | 0.00288 | 0.00078 | 0.0045 | -0.00874 | -8e-05 | -0.0029 | 0.00018 | 0.07429 | 0.02055 | 0.00316 | -0.00024 | -0.04885 | -0.03728 | 0.00077
[RO-RO] [DIR] OHL 400 kV Gura Ialomitei - Bucuresti Sud | N-1 OHL 400 kV Gutinas – Smardan | -0.00349 | 0.00098 | 0.00498 | 0 | -0.03865 | 0.00019 | -0.0002 | -0.00025 | 0.00014 | 0.00012 | -0.01415 | 0.003 | 0.00253 | 0.00058 | 0.00214 | -0.00911 | -6e-05 | -0.00231 | 0.00014 | 0.05687 | 0.01467 | 0.00238 | -2e-05 | -0.04153 | -0.03257 | -0.00133
[RO-RO] [DIR] OHL 400 kV Gura Ialomitei - Bucuresti Sud | N-1 OHL 400 kV Brasov – Gutinas | -0.00164 | 0.00106 | 0.0062 | 0 | -0.0368 | 0.00022 | -0.00026 | -0.00028 | 0.00016 | 0.00013 | -0.01213 | 0.00377 | 0.00262 | 0.00067 | 0.00374 | -0.00703 | -7e-05 | -0.00255 | 0.00016 | 0.06128 | 0.01659 | 0.00272 | -0.00014 | -0.03984 | -0.03364 | 0.00067
[RO-RO] [DIR] OHL 400 kV Gutinas - Smardan | BC | -0.01303 | 0.00073 | -0.00259 | 0 | -0.04059 | 6e-05 | 0.00017 | -0.0001 | 4e-05 | 3e-05 | -0.02219 | -0.00137 | 0.00288 | 0.00011 | -0.00718 | -0.01864 | -2e-05 | -0.00143 | 4e-05 | 0.02342 | -0.00049 | 0.00066 | 0.00092 | -0.04239 | -0.03584 | -0.01232
[RO-RO] [DIR] OHL 400 kV Gutinas - Smardan | N-1 OHL 400 kV Isaccea - Tulcea Vest | -0.01186 | 0.00078 | -0.00188 | 0 | -0.03879 | 8e-05 | 0.00014 | -0.00012 | 5e-05 | 4e-05 | -0.02075 | -0.00092 | 0.00295 | 0.00017 | -0.00623 | -0.01725 | -3e-05 | -0.00158 | 5e-05 | 0.02481 | 0.00049 | 0.00087 | 0.00087 | -0.0406 | -0.03743 | -0.0111
[RO-RO] [DIR] OHL 400 kV Gutinas - Smardan | N-1 OHL 400 kV Lacu Sarat - Gura Ialomitei | -0.01041 | 0.00083 | -0.00111 | 0 | -0.03622 | 0.0001 | 0.0001 | -0.00014 | 6e-05 | 5e-05 | -0.01887 | -0.00043 | 0.00298 | 0.00022 | -0.00511 | -0.01549 | -3e-05 | -0.00172 | 6e-05 | 0.02583 | 0.0015 | 0.00106 | 0.0008 | -0.038 | -0.03835 | -0.00962
[RO-RO] [DIR] OHL 400 kV Gutinas - Smardan | N-1 OHL 400 kV Tulcea Vest - Tariverde | -0.01186 | 0.00078 | -0.00188 | 0 | -0.03879 | 8e-05 | 0.00014 | -0.00012 | 5e-05 | 4e-05 | -0.02075 | -0.00092 | 0.00295 | 0.00017 | -0.00623 | -0.01725 | -3e-05 | -0.00158 | 5e-05 | 0.02481 | 0.00049 | 0.00087 | 0.00087 | -0.0406 | -0.03743 | -0.0111
[RO-RO] [DIR] OHL 400 kV Gutinas - Smardan | N-1 OHL 400 kV Tariverde - Constanta Nord | -0.01186 | 0.00078 | -0.00188 | 0 | -0.03879 | 8e-05 | 0.00014 | -0.00012 | 5e-05 | 4e-05 | -0.02075 | -0.00092 | 0.00295 | 0.00017 | -0.00623 | -0.01725 | -3e-05 | -0.00158 | 5e-05 | 0.02481 | 0.00049 | 0.00087 | 0.00087 | -0.0406 | -0.03743 | -0.0111
[RO-RO] [DIR] OHL 400 kV Gutinas - Smardan | N-1 OHL 400 kV Constanta Nord- Cernavoda | -0.01222 | 0.00077 | -0.00208 | 0 | -0.03944 | 8e-05 | 0.00015 | -0.00012 | 5e-05 | 4e-05 | -0.02123 | -0.00105 | 0.00294 | 0.00015 | -0.00651 | -0.0177 | -3e-05 | -0.00154 | 5e-05 | 0.02454 | 0.00023 | 0.00081 | 0.00088 | -0.04125 | -0.03703 | -0.01148
[RO-RO] [DIR] OHL 400 kV Gutinas - Smardan | N-1 OHL 400 kV Cernavoda - Pelicanu | -0.01327 | 0.00083 | -0.00195 | 0 | -0.0447 | 9e-05 | 0.00014 | -0.00013 | 5e-05 | 5e-05 | -0.02359 | -0.00099 | 0.00313 | 0.00018 | -0.00682 | -0.01947 | -3e-05 | -0.00168 | 5e-05 | 0.03002 | 0.00131 | 0.00094 | 0.0009 | -0.04683 | -0.03913 | -0.0123
[RO-RO] [DIR] OHL 400 kV Gutinas - Smardan | N-1 OHL 400 kV Gura Ialomitei - Bucuresti Sud | -0.01322 | 0.00085 | -0.00183 | 0 | -0.04509 | 9e-05 | 0.00014 | -0.00013 | 6e-05 | 5e-05 | -0.02367 | -0.00092 | 0.00317 | 0.00019 | -0.00671 | -0.01949 | -3e-05 | -0.00172 | 6e-05 | 0.03089 | 0.00159 | 0.00098 | 0.0009 | -0.04725 | -0.03959 | -0.01222
[RO-RO] [DIR] OHL 400 kV Gutinas - Smardan | N-1 OHL 400 kV Bucuresti Sud - Domnesti | -0.0144 | 0.00078 | -0.00281 | 0 | -0.04515 | 7e-05 | 0.00018 | -0.00011 | 4e-05 | 4e-05 | -0.02462 | -0.00151 | 0.0031 | 0.00012 | -0.00789 | -0.02065 | -2e-05 | -0.00153 | 4e-05 | 0.03322 | -0.00027 | 0.00071 | 0.00099 | -0.04714 | -0.03818 | -0.01358
[RO-RO] [DIR] OHL 400 kV Gutinas - Smardan | N-1 OHL 400 kV Brasov – Gutinas | -0.01203 | 4e-05 | -0.00531 | 0 | -0.02412 | -6e-05 | 0.00027 | 6e-05 | -5e-05 | -4e-05 | -0.01664 | -0.00321 | 0.00095 | -0.00026 | -0.0086 | -0.01529 | 2e-05 | 0.00017 | -5e-05 | -0.00469 | -0.00673 | -0.00086 | 0.00081 | -0.02437 | -0.01213 | -0.0122
[RO-RO] [DIR] OHL 400 kV Gutinas - Smardan | N-1 TIE 400 kV Isaccea - Vulcanesti | -0.03864 | -0.00067 | -0.01837 | -1e-05 | -0.0787 | -0.00032 | 0.00085 | 0.00037 | -0.00025 | -0.00021 | -0.05328 | -0.01162 | 0.00061 | -0.00115 | -0.02821 | -0.04864 | 0.0001 | 0.00246 | -0.00025 | -0.00876 | -0.02206 | -0.00413 | 0.00197 | -0.08021 | 0.00762 | -0.03885
[RO-RO] [DIR] OHL 400 kV Smardan - Isaccea c1 | BC | 0 | 0 | 0 |  | 0 | 0 | 0 |  | 0 | 0 | 0 | 0 |  | 0 | 0 | 0 | 0 |  | 0 | 0 | 0 | 0 | 0 | 0 | 0 | 0
[RO-RO] [DIR] OHL 400 kV Smardan - Isaccea c1 | N-1 OHL 400 kV Lacu Sarat - Isaccea | 0 | 0 | 0 |  | 0 | 0 | 0 |  | 0 | 0 | 0 | 0 |  | 0 | 0 | 0 | 0 |  | 0 | 0 | 0 | 0 | 0 | 0 | 0 | 0
[RO-RO] [DIR] OHL 400 kV Smardan - Isaccea c2 | BC | 0.00144 | 0.00099 | 0.00451 | 0 | -0.01231 | 0.00019 | -0.00016 | -0.00024 | 0.00014 | 0.00011 | -0.00259 | 0.00309 | 0.00264 | 0.00056 | 0.00355 | -0.0006 | -6e-05 | -0.00237 | 0.00013 | 0.02887 | 0.00845 | 0.00226 | 0.00015 | -0.01364 | -0.03855 | 0.00232
[RO-RO] [DIR] OHL 400 kV Smardan - Isaccea c2 | N-1 OHL 400 kV Lacu Sarat - Isaccea | 0.00672 | 0.00155 | 0.00895 | 1e-05 | -0.00936 | 0.00032 | -0.00034 | -0.00041 | 0.00023 | 0.00019 | 0.00235 | 0.00601 | 0.00386 | 0.00097 | 0.00867 | 0.00482 | -0.0001 | -0.00383 | 0.00023 | 0.04464 | 0.01539 | 0.00387 | -1e-05 | -0.01119 | -0.05813 | 0.00809
[RO-RO] [DIR] OHL 400 kV Domnesti - Urechesti | BC | -0.01083 | -0.00089 | -0.01168 | -1e-05 | 0.00841 | -0.00027 | 0.00054 | 0.00032 | -0.0002 | -0.00017 | -0.00549 | -0.00697 | -0.00116 | -0.00089 | -0.01267 | -0.00864 | 8e-05 | 0.00248 | -0.0002 | 0.00632 | -0.02454 | -0.00342 | 0.00104 | 0.00984 | 0.01941 | -0.01314
[RO-RO] [DIR] OHL 400 kV Domnesti - Urechesti | N-1 OHL 400 kV Bucuresti Sud - Slatina | -0.0145 | -0.00116 | -0.01528 | -1e-05 | 0.01047 | -0.00035 | 0.0007 | 0.00042 | -0.00026 | -0.00022 | -0.00775 | -0.00913 | -0.00152 | -0.00116 | -0.01671 | -0.01187 | 0.00011 | 0.00324 | -0.00026 | 0.00966 | -0.03176 | -0.00447 | 0.00135 | 0.01258 | 0.02576 | -0.01753
[RO-RO] [DIR] OHL 400 kV Tantareni - Bradu | BC | 0.03205 | 0.0008 | 0.01829 | 1e-05 | 0.037 | 0.00034 | -0.00084 | -0.00039 | 0.00026 | 0.00022 | 0.03758 | 0.01129 | -0.00017 | 0.00119 | 0.02582 | 0.03815 | -0.0001 | -0.0027 | 0.00026 | 0.0023 | 0.02666 | 0.00434 | -0.0019 | 0.03315 | -0.01209 | 0.03432
[RO-RO] [DIR] OHL 400 kV Tantareni - Bradu | N-1 OHL 400 kV Domnesti-Urechesti | 0.03353 | 0.00093 | 0.01988 | 1e-05 | 0.03585 | 0.00037 | -0.00091 | -0.00044 | 0.00029 | 0.00024 | 0.03833 | 0.01224 | -1e-05 | 0.00131 | 0.02755 | 0.03933 | -0.00011 | -0.00304 | 0.00029 | 0.00144 | 0.03 | 0.00481 | -0.00204 | 0.03181 | -0.01474 | 0.03611
[RO-RO] [DIR] OHL 400 kV Bucuresti Sud - Domnesti | BC | -0.01225 | 0.00049 | -0.00202 | 0 | -0.04104 | 4e-05 | 0.00012 | -6e-05 | 2e-05 | 2e-05 | -0.02182 | -0.00126 | 0.00199 | 6e-05 | -0.00633 | -0.01803 | -1e-05 | -0.00091 | 2e-05 | 0.08803 | 0.00198 | 0.00043 | 0.00059 | -0.04271 | -0.02105 | -0.01126
[RO-RO] [DIR] OHL 400 kV Bucuresti Sud - Domnesti | N-1 OHL 400 kV Gutinas – Smardan | -0.01521 | 0.00065 | -0.00261 | 0 | -0.05025 | 5e-05 | 0.00015 | -9e-05 | 3e-05 | 3e-05 | -0.02686 | -0.00157 | 0.00264 | 9e-05 | -0.00796 | -0.02227 | -2e-05 | -0.00123 | 3e-05 | 0.09335 | 0.00187 | 0.00058 | 0.0008 | -0.05233 | -0.02919 | -0.01405
[RO-RO] [DIR] OHL 400 kV Slatina-Bucuresti Sud | BC | 0.0154 | 0.00115 | 0.01512 | 1e-05 | -0.00864 | 0.00034 | -0.00069 | -0.00041 | 0.00026 | 0.00021 | 0.00946 | 0.0091 | 0.00149 | 0.00114 | 0.01696 | 0.01353 | -0.00011 | -0.00322 | 0.00026 | -0.01402 | 0.03029 | 0.0044 | -0.00131 | -0.01148 | -0.02663 | 0.01842
[RO-RO] [DIR] OHL 400 kV Slatina-Bucuresti Sud | N-1 OHL 400 kV Domnesti-Urechesti | 0.01872 | 0.00142 | 0.0187 | 1e-05 | -0.01122 | 0.00043 | -0.00085 | -0.00051 | 0.00032 | 0.00027 | 0.01114 | 0.01123 | 0.00185 | 0.00142 | 0.02084 | 0.01618 | -0.00013 | -0.00398 | 0.00032 | -0.01595 | 0.03782 | 0.00545 | -0.00163 | -0.0145 | -0.03258 | 0.02245
[RO-RO] [DIR] OHL 400 kV Portile de Fier - Urechesti | BC | 0.00163 | 0.00207 | 0.02817 | 1e-05 | -0.07828 | 0.00063 | -0.00135 | -0.00075 | 0.00048 | 0.00039 | -0.03138 | 0.01526 | 0.00233 | 0.0021 | 0.02112 | -0.0206 | -0.00019 | -0.00565 | 0.00047 | -0.08209 | 0.08622 | 0.0084 | -0.00289 | -0.06944 | -0.03413 | 0.00835
[RO-RO] [DIR] OHL 400 kV Portile de Fier - Urechesti | N-1 OHL 400 kV Domnesti-Urechesti | -0.00197 | 0.00178 | 0.02429 | 1e-05 | -0.07548 | 0.00054 | -0.00117 | -0.00064 | 0.00041 | 0.00034 | -0.03321 | 0.01295 | 0.00194 | 0.00181 | 0.01691 | -0.02347 | -0.00017 | -0.00483 | 0.00041 | -0.07999 | 0.07806 | 0.00726 | -0.00255 | -0.06617 | -0.02768 | 0.00398
[RO-RO] [DIR] OHL 400 kV Brasov – Gutinas | N-1 OHL 400 kV Gutinas – Smardan | 0.00659 | 0.00056 | 0.00565 | 0 | 0.00077 | 0.00015 | -0.00026 | -0.00018 | 0.00011 | 9e-05 | 0.00553 | 0.00358 | 0.00108 | 0.00048 | 0.00656 | 0.00661 | -5e-05 | -0.00148 | 0.00011 | 0.02714 | 0.00954 | 0.00185 | -0.00041 | -0.00041 | -0.01291 | 0.00746
[RO-RO] [DIR] OHL 220 kV Portile de Fier-Resita c1 | N-1 TIE 400 kV Resita-Pancevo c2 | 0.01485 | -7e-05 | 0.00648 | 0 | 0.0197 | 7e-05 | -0.00028 | -7e-05 | 6e-05 | 5e-05 | 0.01797 | 0.00385 | -0.00135 | 0.00029 | 0.01082 | 0.01806 | -2e-05 | -0.00026 | 6e-05 | 0.04219 | 0.01152 | 0.00094 | -0.00081 | 0.01917 | 0.00274 | 0.01642
[RO-RO] [DIR] OHL 220 kV Portile de Fier-Resita c2 | N-1 TIE 400 kV Resita-Pancevo c2 | 0.01485 | -7e-05 | 0.00648 | 0 | 0.0197 | 7e-05 | -0.00028 | -7e-05 | 6e-05 | 5e-05 | 0.01797 | 0.00385 | -0.00135 | 0.00029 | 0.01082 | 0.01806 | -2e-05 | -0.00026 | 6e-05 | 0.04219 | 0.01152 | 0.00094 | -0.00081 | 0.01917 | 0.00274 | 0.01642
[RO-RO] [DIR] OHL 220 kV Resita-Timisoara c1 | N-1 OHL 220 kV Resita-Timisoara c2 | 0.04718 | 0.00046 | 0.03395 | 1e-05 | 0.04619 | 0.00049 | -0.00157 | -0.00053 | 0.00039 | 0.00032 | 0.04881 | 0.01923 | -0.00441 | 0.00183 | 0.04353 | 0.05028 | -0.00015 | -0.0029 | 0.00038 | 0.0608 | 0.0647 | 0.00661 | -0.00417 | 0.04598 | -0.00038 | 0.05105
[RO-RO] [DIR] OHL 220 kV Resita-Timisoara c1 | N-1 TIE 400 kV Resita-Pancevo c2 | 0.03033 | 0.00025 | 0.02098 | 1e-05 | 0.03073 | 0.0003 | -0.00097 | -0.00032 | 0.00024 | 0.00019 | 0.0319 | 0.01192 | -0.00282 | 0.00112 | 0.0274 | 0.03277 | -9e-05 | -0.00173 | 0.00023 | 0.04129 | 0.03981 | 0.00402 | -0.00258 | 0.0305 | 0.00033 | 0.03288
[RO-RO] [DIR] OHL 220 kV Resita-Timisoara c2 | N-1 TIE 400 kV Resita-Pancevo c2 | 0.03033 | 0.00025 | 0.02098 | 1e-05 | 0.03073 | 0.0003 | -0.00097 | -0.00032 | 0.00024 | 0.00019 | 0.0319 | 0.01192 | -0.00282 | 0.00112 | 0.0274 | 0.03277 | -9e-05 | -0.00173 | 0.00023 | 0.04129 | 0.03981 | 0.00402 | -0.00258 | 0.0305 | 0.00033 | 0.03288
[RO-RO] [DIR] OHL 220 kV Arad-Timisoara | N-1 TIE 400 kV Resita-Pancevo c2 | -0.03323 | 3e-05 | -0.02099 | -1e-05 | -0.03793 | -0.00026 | 0.00095 | 0.00027 | -0.00021 | -0.00017 | -0.03676 | -0.01182 | 0.00388 | -0.00102 | -0.0287 | -0.0372 | 8e-05 | 0.00119 | -0.00021 | -0.04929 | -0.03916 | -0.00355 | 0.00266 | -0.03735 | -0.0039 | -0.03587
[RO-RO] [DIR] OHL 220 kV Arad-Calea Aradului | N-1 TIE 400 kV Resita-Pancevo c2 | -0.02345 | 2e-05 | -0.01481 | -1e-05 | -0.02676 | -0.00018 | 0.00067 | 0.00019 | -0.00015 | -0.00012 | -0.02594 | -0.00834 | 0.00274 | -0.00072 | -0.02025 | -0.02625 | 5e-05 | 0.00084 | -0.00015 | -0.03478 | -0.02763 | -0.00251 | 0.00188 | -0.02635 | -0.00275 | -0.02531
[RO-RO] [DIR] OHL 220 kV CaleaAradului-Sacalaz | N-1 TIE 400 kV Resita-Pancevo c2 | -0.02345 | 2e-05 | -0.01481 | -1e-05 | -0.02676 | -0.00018 | 0.00067 | 0.00019 | -0.00015 | -0.00012 | -0.02594 | -0.00834 | 0.00274 | -0.00072 | -0.02025 | -0.02625 | 5e-05 | 0.00084 | -0.00015 | -0.03478 | -0.02763 | -0.00251 | 0.00188 | -0.02635 | -0.00275 | -0.02531
[RO-RO] [DIR] OHL 220 kV Sacalaz-Timisoara | N-1 TIE 400 kV Resita-Pancevo c2 | -0.01994 | 2e-05 | -0.0126 | 0 | -0.02276 | -0.00015 | 0.00057 | 0.00016 | -0.00013 | -0.0001 | -0.02206 | -0.00709 | 0.00233 | -0.00061 | -0.01723 | -0.02233 | 5e-05 | 0.00072 | -0.00013 | -0.02958 | -0.0235 | -0.00213 | 0.0016 | -0.02241 | -0.00234 | -0.02153
[RO-RO] [DIR] OHL 220 kV Mintia-Timisoara | N-1 TIE 400 kV Resita-Pancevo c2 | -0.00397 | -0.00055 | -0.00616 | 0 | 0.00323 | -0.00015 | 0.00031 | 0.00018 | -0.00011 | -0.0001 | -0.00111 | -0.00368 | -0.00097 | -0.0005 | -0.00584 | -0.00209 | 5e-05 | 0.00142 | -0.00011 | 0.00148 | -0.01283 | -0.00199 | 0.00062 | 0.00269 | 0.00599 | -0.00459
[RO-RO] [DIR] OHL 220 kV Urechesti-Targu Jiu Nord | N-1 TIE 400 kV Resita-Pancevo c2 | 0.03069 | 0.0002 | 0.01665 | 1e-05 | 0.0416 | 0.00024 | -0.00077 | -0.00026 | 0.00019 | 0.00015 | 0.03688 | 0.00986 | -0.00212 | 0.00089 | 0.02435 | 0.03649 | -7e-05 | -0.00137 | 0.00019 | 0.04632 | 0.02687 | 0.00313 | -0.00203 | 0.04021 | 0.00317 | 0.03274
[RO-RO] [DIR] OHL 220 kV Paroseni-Targu Jiu Nord | N-1 TIE 400 kV Resita-Pancevo c2 | -0.03069 | -0.0002 | -0.01665 | -1e-05 | -0.0416 | -0.00024 | 0.00077 | 0.00026 | -0.00019 | -0.00015 | -0.03688 | -0.00986 | 0.00212 | -0.00089 | -0.02435 | -0.03649 | 7e-05 | 0.00137 | -0.00019 | -0.04632 | -0.02687 | -0.00313 | 0.00203 | -0.04021 | -0.00317 | -0.03274
[RO-RO] [DIR] OHL 220 kV Paroseni-Baru Mare | N-1 TIE 400 kV Resita-Pancevo c2 | 0.02791 | 0.00018 | 0.01514 | 1e-05 | 0.03784 | 0.00021 | -0.0007 | -0.00023 | 0.00017 | 0.00014 | 0.03354 | 0.00897 | -0.00193 | 0.00081 | 0.02214 | 0.03319 | -6e-05 | -0.00124 | 0.00017 | 0.04213 | 0.02443 | 0.00285 | -0.00185 | 0.03657 | 0.00288 | 0.02978
[RO-RO] [DIR] OHL 220 kV Baru Mare-Hasdat | N-1 TIE 400 kV Resita-Pancevo c2 | 0.03069 | 0.0002 | 0.01665 | 1e-05 | 0.0416 | 0.00024 | -0.00077 | -0.00026 | 0.00019 | 0.00015 | 0.03688 | 0.00986 | -0.00212 | 0.00089 | 0.02435 | 0.03649 | -7e-05 | -0.00137 | 0.00019 | 0.04632 | 0.02687 | 0.00313 | -0.00203 | 0.04021 | 0.00317 | 0.03274
[RO-RO] [DIR] OHL 220 kV Filesti - Barbosi | N-1 OHL 400 kV Gutinas – Smardan | -0.00806 | 0.00031 | -0.00218 | 0 | -0.02259 | 1e-05 | 0.00013 | -3e-05 | 1e-05 | 1e-05 | -0.01299 | -0.00124 | 0.00141 | 0 | -0.00483 | -0.01115 | -1e-05 | -0.00056 | 1e-05 | 0.00966 | -0.00152 | 0.0001 | 0.00055 | -0.02346 | -0.01722 | -0.00777
[RO-RO] [DIR] OHL 220 kV Barbosi - Focsani Vest | N-1 OHL 400 kV Gutinas – Smardan | 0.00806 | -0.00031 | 0.00218 | 0 | 0.02259 | -1e-05 | -0.00013 | 3e-05 | -1e-05 | -1e-05 | 0.01299 | 0.00124 | -0.00141 | 0 | 0.00483 | 0.01115 | 1e-05 | 0.00056 | -1e-05 | -0.00966 | 0.00152 | -0.0001 | -0.00055 | 0.02346 | 0.01722 | 0.00777
[RO-RO] [DIR] TRA 400/220 kV AT3 Arad | N-1 TIE 400 kV Resita-Pancevo c2 | 0.04526 | -0.00016 | 0.02825 | 1e-05 | 0.05211 | 0.00033 | -0.00127 | -0.00034 | 0.00027 | 0.00022 | 0.05027 | 0.01581 | -0.00569 | 0.00133 | 0.03891 | 0.05083 | -0.0001 | -0.00138 | 0.00027 | 0.06788 | 0.05299 | 0.00458 | -0.00361 | 0.05129 | 0.00626 | 0.04888
[RO-RO] [DIR] TRA 400/220 kV AT Urechesti | BC | -0.02449 | -0.00029 | -0.01448 | -1e-05 | -0.02893 | -0.00022 | 0.00067 | 0.00025 | -0.00017 | -0.00014 | -0.02793 | -0.00856 | 0.00142 | -0.00082 | -0.02028 | -0.02822 | 7e-05 | 0.00143 | -0.00017 | -0.04112 | -0.02473 | -0.00293 | 0.00171 | -0.02781 | 0.00068 | -0.02643
[RO-RO] [DIR] TRA 400/220 kV AT Urechesti | N-1 OHL 400 kV Domnesti-Urechesti | -0.026 | -0.00042 | -0.0161 | -1e-05 | -0.02776 | -0.00026 | 0.00074 | 0.00029 | -0.0002 | -0.00017 | -0.02869 | -0.00952 | 0.00126 | -0.00094 | -0.02204 | -0.02942 | 8e-05 | 0.00178 | -0.0002 | -0.04024 | -0.02814 | -0.0034 | 0.00185 | -0.02644 | 0.00337 | -0.02826
[RO-RO] [DIR] TRA 400/220 kV AT Urechesti | N-1 OHL 400 kV Arefu-Sibiu Sud | -0.02981 | -0.00038 | -0.01736 | -1e-05 | -0.03633 | -0.00027 | 0.0008 | 0.0003 | -0.00021 | -0.00017 | -0.03445 | -0.01031 | 0.00159 | -0.00099 | -0.02446 | -0.03463 | 8e-05 | 0.00177 | -0.00021 | -0.04726 | -0.02893 | -0.00354 | 0.00204 | -0.03485 | 0.00072 | -0.03205
[RO-RO] [DIR] TRA 400/220 kV AT Urechesti | N-1 OHL 400 kV Tantareni-Urechesti | -0.01795 | -0.00047 | -0.01487 | -1e-05 | -0.00976 | -0.00025 | 0.0007 | 0.00028 | -0.00019 | -0.00016 | -0.01536 | -0.00851 | 0.00092 | -0.0009 | -0.01798 | -0.01707 | 7e-05 | 0.00177 | -0.00019 | -0.05057 | -0.0319 | -0.00333 | 0.00174 | -0.01085 | 0.0034 | -0.02037
[RO-RO] [DIR] TRA 400/220 kV AT Urechesti | N-1 OHL 220 kV Portile de Fier-Resita 1&2 | -0.0259 | -0.00028 | -0.01504 | -1e-05 | -0.03086 | -0.00023 | 0.00069 | 0.00025 | -0.00018 | -0.00015 | -0.02967 | -0.00889 | 0.00154 | -0.00084 | -0.02127 | -0.02996 | 7e-05 | 0.00145 | -0.00018 | -0.04526 | -0.02571 | -0.003 | 0.00178 | -0.02969 | 0.00038 | -0.02799
[RO-RO] [DIR] TRA 400/220 kV AT Urechesti | N-1 OHL 220 kV Resita-Timisoara 1&2 | -0.03142 | -0.00036 | -0.01947 | -1e-05 | -0.03571 | -0.00029 | 0.0009 | 0.00032 | -0.00023 | -0.00019 | -0.0351 | -0.01138 | 0.00206 | -0.00109 | -0.02667 | -0.0356 | 9e-05 | 0.00186 | -0.00023 | -0.05005 | -0.03423 | -0.0039 | 0.00232 | -0.03456 | 0.00073 | -0.03392
[RO-RO] [DIR] TRA 400/220 kV AT Urechesti | N-1 TRA 400/220 kV AT3 Arad | -0.02463 | -0.00029 | -0.01457 | -1e-05 | -0.02908 | -0.00022 | 0.00067 | 0.00025 | -0.00018 | -0.00014 | -0.02808 | -0.0086 | 0.00143 | -0.00082 | -0.0204 | -0.02837 | 7e-05 | 0.00144 | -0.00017 | -0.04132 | -0.02489 | -0.00294 | 0.00172 | -0.02796 | 0.00066 | -0.02657
[RO-RO] [DIR] TRA 400/220 kV AT Urechesti | N-1 TIE 400 kV Resita-Pancevo c2 | -0.02451 | -0.00029 | -0.0144 | -1e-05 | -0.02906 | -0.00022 | 0.00066 | 0.00024 | -0.00017 | -0.00014 | -0.02801 | -0.00851 | 0.00142 | -0.00081 | -0.02023 | -0.02828 | 7e-05 | 0.00142 | -0.00017 | -0.04139 | -0.02455 | -0.0029 | 0.0017 | -0.02793 | 0.00061 | -0.02645
[RO-RO] [DIR] TRA 400/220 kV AT Urechesti | N-1 OHL 400 kV Arefu-Tantareni | -0.02877 | -0.00037 | -0.01682 | -1e-05 | -0.03465 | -0.00026 | 0.00078 | 0.00029 | -0.00021 | -0.00017 | -0.03313 | -0.00999 | 0.00153 | -0.00096 | -0.02366 | -0.03337 | 8e-05 | 0.00172 | -0.0002 | -0.04452 | -0.02813 | -0.00344 | 0.00197 | -0.03318 | 0.00108 | -0.03097
[RO-RO] [DIR] TRA 400/220 kV AT Urechesti | N-1 TIE 400 kV Resita-Pancevo c1 | -0.02451 | -0.00029 | -0.0144 | -1e-05 | -0.02906 | -0.00022 | 0.00066 | 0.00024 | -0.00017 | -0.00014 | -0.02801 | -0.00851 | 0.00142 | -0.00081 | -0.02023 | -0.02828 | 7e-05 | 0.00142 | -0.00017 | -0.04139 | -0.02455 | -0.0029 | 0.0017 | -0.02793 | 0.00061 | -0.02645
[RO-RO] [DIR] TRA 400/220 kV AT Rosiori | BC | 0.0266 | 0.00146 | 0.01755 | 1e-05 | 0.03476 | 0.00042 | -0.00089 | -0.0005 | 0.00032 | 0.00026 | 0.03082 | 0.0113 | 0.00257 | 0.0014 | 0.02264 | 0.03039 | -0.00013 | -0.00379 | 0.00031 | 0.04522 | 0.02512 | 0.00534 | -0.00179 | 0.03405 | -0.00431 | 0.02786
[RO-RO] [DIR] TRA 400/220 kV AT Rosiori | N-1 TIE 400 kV Rosiori-Mukacevo | 0.00903 | -0.00012 | 0.00449 | 0 | 0.0138 | 4e-05 | -0.00021 | -4e-05 | 4e-05 | 3e-05 | 0.01135 | 0.00255 | -0.00118 | 0.00018 | 0.00692 | 0.01102 | -1e-05 | -3e-05 | 4e-05 | 0.01987 | 0.00715 | 0.00059 | -0.00066 | 0.01345 | 0.0035 | 0.00953
[RO-RO] [DIR] TRA 400/220 kV AT Rosiori | N-1 OHL 400 kV Iernut-Sibiu Sud | 0.02017 | 0.00121 | 0.01363 | 1e-05 | 0.026 | 0.00034 | -0.00069 | -0.00041 | 0.00025 | 0.00021 | 0.02318 | 0.00882 | 0.00229 | 0.00111 | 0.01735 | 0.02288 | -0.0001 | -0.00309 | 0.00025 | 0.03704 | 0.01948 | 0.00427 | -0.00137 | 0.02554 | -0.00387 | 0.02111
[RO-BG] [OPP] TIE 400 kV TINTARENI-KOZLODUI 1 | BC | -0.07666 | -0.00045 | -0.02667 | -1e-05 | -0.13791 | -0.0004 | 0.00119 | 0.00044 | -0.00032 | -0.00026 | -0.11034 | -0.0176 | 0.0026 | -0.00149 | -0.04948 | -0.1051 | 0.00012 | 0.00261 | -0.00032 | 0.0727 | -0.01204 | -0.00496 | 0.00289 | -0.12335 | 0.0034 | -0.07813
[RO-BG] [OPP] TIE 400 kV TINTARENI-KOZLODUI 1 | N-1 TIE 400 kV Portile de Fier-Djerdap | -0.08656 | -0.00073 | -0.03405 | -1e-05 | -0.13588 | -0.00053 | 0.00152 | 0.00059 | -0.00042 | -0.00034 | -0.1165 | -0.02188 | 0.00283 | -0.00194 | -0.05905 | -0.11363 | 0.00016 | 0.0036 | -0.00041 | 0.1003 | -0.03256 | -0.00663 | 0.00367 | -0.12259 | 0.00789 | -0.09093
[RO-BG] [OPP] TIE 400 kV TINTARENI-KOZLODUI 1 | N-1 TIE 400 kV TINTARENI-KOZLODUI 2 | -0.12406 | -0.00073 | -0.04317 | -2e-05 | -0.22319 | -0.00065 | 0.00193 | 0.00072 | -0.00051 | -0.00042 | -0.17857 | -0.02848 | 0.00421 | -0.00241 | -0.08008 | -0.1701 | 0.00019 | 0.00423 | -0.00051 | 0.11766 | -0.01949 | -0.00802 | 0.00468 | -0.19963 | 0.0055 | -0.12644
[RO-BG] [OPP] TIE 400 kV TINTARENI-KOZLODUI 1 | N-1 TIE 400 kV Isaccea - Vulcanesti | -0.07995 | -0.00063 | -0.0287 | -1e-05 | -0.14281 | -0.00045 | 0.00128 | 0.00051 | -0.00036 | -0.00029 | -0.11433 | -0.01892 | 0.00231 | -0.00165 | -0.05218 | -0.10896 | 0.00014 | 0.00311 | -0.00035 | 0.06857 | -0.01482 | -0.00557 | 0.00303 | -0.12821 | 0.00898 | -0.08153
[RO-BG] [OPP] TIE 400 kV TINTARENI-KOZLODUI 1 | N-1 TIE 400 kV Resita-Pancevo c2 | -0.07657 | -0.00047 | -0.02707 | -1e-05 | -0.13727 | -0.00041 | 0.00121 | 0.00045 | -0.00032 | -0.00027 | -0.10997 | -0.0178 | 0.0026 | -0.00152 | -0.04972 | -0.10477 | 0.00012 | 0.00268 | -0.00032 | 0.07399 | -0.01289 | -0.00507 | 0.00294 | -0.12276 | 0.00371 | -0.078
[RO-BG] [OPP] TIE 400 kV TINTARENI-KOZLODUI 1 | N-1 TIE 400 kV Resita-Pancevo c1 | -0.07657 | -0.00047 | -0.02707 | -1e-05 | -0.13727 | -0.00041 | 0.00121 | 0.00045 | -0.00032 | -0.00027 | -0.10997 | -0.0178 | 0.0026 | -0.00152 | -0.04972 | -0.10477 | 0.00012 | 0.00268 | -0.00032 | 0.07399 | -0.01289 | -0.00507 | 0.00294 | -0.12276 | 0.00371 | -0.078
[RO-BG] [OPP] TIE 400 kV TINTARENI-KOZLODUI 2 | BC | -0.07666 | -0.00045 | -0.02667 | -1e-05 | -0.13791 | -0.0004 | 0.00119 | 0.00044 | -0.00032 | -0.00026 | -0.11034 | -0.0176 | 0.0026 | -0.00149 | -0.04948 | -0.1051 | 0.00012 | 0.00261 | -0.00032 | 0.0727 | -0.01204 | -0.00496 | 0.00289 | -0.12335 | 0.0034 | -0.07813
[RO-BG] [OPP] TIE 400 kV TINTARENI-KOZLODUI 2 | N-1 TIE 400 kV Portile de Fier-Djerdap | -0.08656 | -0.00073 | -0.03405 | -1e-05 | -0.13588 | -0.00053 | 0.00152 | 0.00059 | -0.00042 | -0.00034 | -0.1165 | -0.02188 | 0.00283 | -0.00194 | -0.05905 | -0.11363 | 0.00016 | 0.0036 | -0.00041 | 0.1003 | -0.03256 | -0.00663 | 0.00367 | -0.12259 | 0.00789 | -0.09093
[RO-BG] [OPP] TIE 400 kV TINTARENI-KOZLODUI 2 | N-1 TIE 400 kV TINTARENI-KOZLODUI 1 | -0.12406 | -0.00073 | -0.04317 | -2e-05 | -0.22319 | -0.00065 | 0.00193 | 0.00072 | -0.00051 | -0.00042 | -0.17857 | -0.02848 | 0.00421 | -0.00241 | -0.08008 | -0.1701 | 0.00019 | 0.00423 | -0.00051 | 0.11766 | -0.01949 | -0.00802 | 0.00468 | -0.19963 | 0.0055 | -0.12644
[RO-BG] [OPP] TIE 400 kV TINTARENI-KOZLODUI 2 | N-1 TIE 400 kV Isaccea - Vulcanesti | -0.07995 | -0.00063 | -0.0287 | -1e-05 | -0.14281 | -0.00045 | 0.00128 | 0.00051 | -0.00036 | -0.00029 | -0.11433 | -0.01892 | 0.00231 | -0.00165 | -0.05218 | -0.10896 | 0.00014 | 0.00311 | -0.00035 | 0.06857 | -0.01482 | -0.00557 | 0.00303 | -0.12821 | 0.00898 | -0.08153
[RO-BG] [OPP] TIE 400 kV TINTARENI-KOZLODUI 2 | N-1 TIE 400 kV Resita-Pancevo c2 | -0.07657 | -0.00047 | -0.02707 | -1e-05 | -0.13727 | -0.00041 | 0.00121 | 0.00045 | -0.00032 | -0.00027 | -0.10997 | -0.0178 | 0.0026 | -0.00152 | -0.04972 | -0.10477 | 0.00012 | 0.00268 | -0.00032 | 0.07399 | -0.01289 | -0.00507 | 0.00294 | -0.12276 | 0.00371 | -0.078
[RO-BG] [OPP] TIE 400 kV TINTARENI-KOZLODUI 2 | N-1 TIE 400 kV Resita-Pancevo c1 | -0.07657 | -0.00047 | -0.02707 | -1e-05 | -0.13727 | -0.00041 | 0.00121 | 0.00045 | -0.00032 | -0.00027 | -0.10997 | -0.0178 | 0.0026 | -0.00152 | -0.04972 | -0.10477 | 0.00012 | 0.00268 | -0.00032 | 0.07399 | -0.01289 | -0.00507 | 0.00294 | -0.12276 | 0.00371 | -0.078
[RO-RS] [OPP] TIE 400 kV Portile de Fier-Djerdap | BC | 0.06914 | 0.00196 | 0.0515 | 2e-05 | -0.01412 | 0.00089 | -0.00231 | -0.00103 | 0.00069 | 0.00057 | 0.04301 | 0.02991 | -0.00163 | 0.00317 | 0.0668 | 0.05948 | -0.00027 | -0.00691 | 0.00069 | -0.19257 | 0.14315 | 0.01168 | -0.00541 | -0.00527 | -0.03134 | 0.08934
[RO-RS] [OPP] TIE 400 kV Portile de Fier-Djerdap | N-1 TIE 400 kV Arad-Sandorfalva | 0.06717 | 0.00226 | 0.05159 | 2e-05 | -0.01814 | 0.00094 | -0.00237 | -0.00109 | 0.00073 | 0.0006 | 0.04002 | 0.03023 | -0.00025 | 0.0033 | 0.06582 | 0.05664 | -0.00029 | -0.00747 | 0.00072 | -0.19804 | 0.1422 | 0.0123 | -0.00553 | -0.00912 | -0.03403 | 0.08716
[RO-RS] [OPP] TIE 400 kV Portile de Fier-Djerdap | N-1 TIE 400 kV Nadab-Bekescsaba | 0.06472 | 0.00218 | 0.0491 | 2e-05 | -0.02024 | 0.00089 | -0.00218 | -0.00104 | 0.00069 | 0.00057 | 0.0377 | 0.02865 | -0.00056 | 0.00311 | 0.06326 | 0.05426 | -0.00027 | -0.0072 | 0.00068 | -0.20001 | 0.13898 | 0.01152 | -0.00485 | -0.01124 | -0.0339 | 0.08464
[RO-RS] [OPP] TIE 400 kV Portile de Fier-Djerdap | N-1 TIE 400 kV Rosiori-Mukacevo | 0.06144 | 0.00127 | 0.04578 | 2e-05 | -0.0233 | 0.00073 | -0.00201 | -0.00083 | 0.00057 | 0.00047 | 0.03448 | 0.02608 | -0.00327 | 0.00264 | 0.05992 | 0.051 | -0.00022 | -0.00526 | 0.00057 | -0.20368 | 0.13528 | 0.0096 | -0.00491 | -0.01429 | -0.02792 | 0.08131
[RO-RS] [OPP] TIE 400 kV Portile de Fier-Djerdap | N-1 TIE 400 kV TINTARENI-KOZLODUI 1 | 0.07942 | 0.00202 | 0.05508 | 2e-05 | 0.00438 | 0.00095 | -0.00247 | -0.00109 | 0.00074 | 0.00061 | 0.05781 | 0.03227 | -0.00197 | 0.00337 | 0.07344 | 0.07358 | -0.00029 | -0.00726 | 0.00073 | -0.20232 | 0.14476 | 0.01234 | -0.0058 | 0.01128 | -0.0318 | 0.09982
[RO-RS] [OPP] TIE 400 kV Portile de Fier-Djerdap | N-1 TIE 400 kV TINTARENI-KOZLODUI 2 | 0.07942 | 0.00202 | 0.05508 | 2e-05 | 0.00438 | 0.00095 | -0.00247 | -0.00109 | 0.00074 | 0.00061 | 0.05781 | 0.03227 | -0.00197 | 0.00337 | 0.07344 | 0.07358 | -0.00029 | -0.00726 | 0.00073 | -0.20232 | 0.14476 | 0.01234 | -0.0058 | 0.01128 | -0.0318 | 0.09982
[RO-RS] [OPP] TIE 400 kV Portile de Fier-Djerdap | N-1 TIE 400 kV Isaccea - Vulcanesti | 0.06062 | 0.00149 | 0.04625 | 2e-05 | -0.0268 | 0.00077 | -0.00209 | -0.00087 | 0.0006 | 0.00049 | 0.03267 | 0.0265 | -0.00238 | 0.00275 | 0.05981 | 0.0495 | -0.00023 | -0.00562 | 0.00059 | -0.20328 | 0.13597 | 0.01008 | -0.00506 | -0.01785 | -0.01688 | 0.08052
[RO-RS] [OPP] TIE 400 kV Portile de Fier-Djerdap | N-1 OHL 400 kV Mintia-Arad | 0.06394 | 0.00212 | 0.04926 | 2e-05 | -0.02239 | 0.00089 | -0.00222 | -0.00103 | 0.00069 | 0.00057 | 0.03629 | 0.0287 | -0.00061 | 0.00312 | 0.063 | 0.05298 | -0.00027 | -0.00709 | 0.00068 | -0.20243 | 0.13939 | 0.01156 | -0.00507 | -0.01327 | -0.0339 | 0.08383
[RO-RS] [OPP] TIE 400 kV Portile de Fier-Djerdap | N-1 OHL 220 kV Portile de Fier-Resita 1&2 | 0.06013 | 0.00202 | 0.04791 | 2e-05 | -0.02647 | 0.00086 | -0.00216 | -0.00099 | 0.00066 | 0.00055 | 0.03191 | 0.02775 | -0.00081 | 0.00301 | 0.06047 | 0.04836 | -0.00026 | -0.00681 | 0.00066 | -0.21896 | 0.13686 | 0.0112 | -0.00496 | -0.01726 | -0.03323 | 0.07936
[RO-RS] [OPP] TIE 400 kV Portile de Fier-Djerdap | N-1 OHL 220 kV Resita-Timisoara 1&2 | 0.05941 | 0.00187 | 0.0445 | 2e-05 | -0.02364 | 0.00079 | -0.00199 | -0.00092 | 0.00061 | 0.00051 | 0.03295 | 0.02595 | -0.00072 | 0.00279 | 0.05783 | 0.04912 | -0.00024 | -0.00631 | 0.00061 | -0.20511 | 0.12981 | 0.01031 | -0.00455 | -0.01475 | -0.03126 | 0.07882
[RO-RS] [OPP] TIE 400 kV Portile de Fier-Djerdap | N-1 TRA 400/220 kV AT3 Arad | 0.06524 | 0.00197 | 0.04898 | 2e-05 | -0.01851 | 0.00086 | -0.0022 | -0.001 | 0.00067 | 0.00055 | 0.03873 | 0.0285 | -0.00113 | 0.00305 | 0.06339 | 0.05515 | -0.00026 | -0.00678 | 0.00066 | -0.19819 | 0.1384 | 0.01126 | -0.00509 | -0.00959 | -0.03182 | 0.08514
[RO-RS] [OPP] TIE 400 kV Portile de Fier-Djerdap | N-1 TIE 400 kV Resita-Pancevo c2 | 0.06816 | 0.00223 | 0.05626 | 2e-05 | -0.02175 | 0.00099 | -0.00255 | -0.00114 | 0.00077 | 0.00063 | 0.03864 | 0.03237 | -0.00159 | 0.0035 | 0.06964 | 0.05556 | -0.0003 | -0.0077 | 0.00076 | -0.20803 | 0.15327 | 0.01302 | -0.00598 | -0.01229 | -0.03504 | 0.08784
[RO-RS] [OPP] TIE 400 kV Portile de Fier-Djerdap | N-1 TIE 400 kV Resita-Pancevo c1 | 0.06816 | 0.00223 | 0.05626 | 2e-05 | -0.02175 | 0.00099 | -0.00255 | -0.00114 | 0.00077 | 0.00063 | 0.03864 | 0.03237 | -0.00159 | 0.0035 | 0.06964 | 0.05556 | -0.0003 | -0.0077 | 0.00076 | -0.20803 | 0.15327 | 0.01302 | -0.00598 | -0.01229 | -0.03504 | 0.08784
[RO-RO] [OPP] OHL 400 kV Portile de Fier-Resita | N-1 TIE 400 kV Resita-Pancevo c2 | 0.03711 | -0.00106 | -0.00104 | 0 | 0.07029 | -0.00016 | 0.00014 | 0.00021 | -0.00011 | -9e-05 | 0.05553 | 0.00058 | -0.00319 | -0.00045 | 0.01522 | 0.05422 | 5e-05 | 0.00205 | -0.00011 | 0.09596 | -0.00742 | -0.00233 | 7e-05 | 0.06706 | 0.01856 | 0.0424
[RO-UA] [OPP] TIE 400 kV Isaccea-Vulcanesti | N-1 TIE 400 kV Resita-Pancevo c2 | 0.10598 | 0.00577 | 0.0651 | 3e-05 | 0.15801 | 0.0016 | -0.0028 | -0.00195 | 0.0012 | 0.00099 | 0.1288 | 0.04231 | 0.00938 | 0.00524 | 0.08686 | 0.12428 | -0.00049 | -0.01604 | 0.00119 | 0.13377 | 0.0888 | 0.01976 | -0.00431 | 0.15677 | -0.17964 | 0.1098
[RO-HU] [OPP] TIE 400 kV Arad-Sandorfalva | BC | -0.02951 | 0.00452 | 0.00129 | 1e-05 | -0.06023 | 0.00071 | -0.00084 | -0.00092 | 0.0005 | 0.00042 | -0.04479 | 0.00474 | 0.02067 | 0.00203 | -0.01482 | -0.04269 | -0.00022 | -0.00848 | 0.0005 | -0.08192 | -0.01423 | 0.00934 | -0.00189 | -0.05772 | -0.04031 | -0.03268
[RO-HU] [OPP] TIE 400 kV Arad-Sandorfalva | N-1 TIE 400 kV Nadab-Bekescsaba | -0.07584 | 0.00686 | -0.02394 | 1e-05 | -0.12444 | 0.00067 | 0.00052 | -0.00099 | 0.00043 | 0.00036 | -0.10051 | -0.00846 | 0.03186 | 0.00144 | -0.05206 | -0.09754 | -0.00022 | -0.01154 | 0.00043 | -0.16002 | -0.05798 | 0.00769 | 0.00401 | -0.1204 | -0.06713 | -0.08199
[RO-HU] [OPP] TIE 400 kV Arad-Sandorfalva | N-1 TIE 400 kV Rosiori-Mukacevo | -0.05352 | 0.00236 | -0.01657 | 0 | -0.08887 | 0.00019 | 9e-05 | -0.00029 | 0.00012 | 0.0001 | -0.0714 | -0.00721 | 0.01555 | 0.00036 | -0.03631 | -0.06917 | -6e-05 | -0.00334 | 0.00012 | -0.11657 | -0.03879 | 0.00285 | -0.00033 | -0.08588 | -0.02965 | -0.05773
[RO-HU] [OPP] TIE 400 kV Arad-Sandorfalva | N-1 TIE 400 kV Portile de Fier-Djerdap | -0.02558 | 0.00463 | 0.00422 | 1e-05 | -0.06103 | 0.00076 | -0.00097 | -0.00098 | 0.00054 | 0.00045 | -0.04234 | 0.00644 | 0.02058 | 0.00221 | -0.01102 | -0.03931 | -0.00024 | -0.00887 | 0.00054 | -0.09287 | -0.00609 | 0.01 | -0.00219 | -0.05802 | -0.0421 | -0.0276
[RO-HU] [OPP] TIE 400 kV Arad-Sandorfalva | N-1 OHL 400 kV Iernut-Sibiu Sud | -0.03111 | 0.00446 | 0.00031 | 1e-05 | -0.06241 | 0.00069 | -0.00079 | -0.0009 | 0.00049 | 0.00041 | -0.04669 | 0.00413 | 0.0206 | 0.00196 | -0.01614 | -0.04456 | -0.00022 | -0.00831 | 0.00048 | -0.08395 | -0.01563 | 0.00907 | -0.00178 | -0.05984 | -0.0402 | -0.03436
[RO-HU] [OPP] TIE 400 kV Arad-Sandorfalva | N-1 TIE 400 kV Resita-Pancevo c2 | -0.02967 | 0.00456 | 0.00208 | 1e-05 | -0.06149 | 0.00073 | -0.00088 | -0.00094 | 0.00052 | 0.00043 | -0.04552 | 0.00515 | 0.02068 | 0.00208 | -0.01435 | -0.04334 | -0.00023 | -0.00861 | 0.00051 | -0.08448 | -0.01255 | 0.00956 | -0.00198 | -0.05889 | -0.04093 | -0.03293
[RO-HU] [OPP] TIE 400 kV Arad-Sandorfalva | N-1 TIE 400 kV Resita-Pancevo c1 | -0.02967 | 0.00456 | 0.00208 | 1e-05 | -0.06149 | 0.00073 | -0.00088 | -0.00094 | 0.00052 | 0.00043 | -0.04552 | 0.00515 | 0.02068 | 0.00208 | -0.01435 | -0.04334 | -0.00023 | -0.00861 | 0.00051 | -0.08448 | -0.01255 | 0.00956 | -0.00198 | -0.05889 | -0.04093 | -0.03293
[RO-HU] [OPP] TIE 400 kV Nadab-Bekescsaba | BC | -0.08239 | 0.00417 | -0.04486 | -1e-05 | -0.11418 | -7e-05 | 0.00241 | -0.00011 | -0.00013 | -0.0001 | -0.09909 | -0.02347 | 0.01989 | -0.00103 | -0.06621 | -0.09754 | 1e-05 | -0.00543 | -0.00013 | -0.13888 | -0.07781 | -0.00294 | 0.01049 | -0.11146 | -0.04769 | -0.08768
[RO-HU] [OPP] TIE 400 kV Nadab-Bekescsaba | N-1 TIE 400 kV Arad-Sandorfalva | -0.10118 | 0.00705 | -0.04404 | 0 | -0.15252 | 0.00038 | 0.00188 | -0.0007 | 0.00019 | 0.00017 | -0.1276 | -0.02045 | 0.03305 | 0.00026 | -0.07564 | -0.12472 | -0.00014 | -0.01083 | 0.00019 | -0.19103 | -0.08686 | 0.00301 | 0.00929 | -0.14821 | -0.07335 | -0.10849
[RO-HU] [OPP] TIE 400 kV Nadab-Bekescsaba | N-1 TIE 400 kV Rosiori-Mukacevo | -0.13345 | -0.00041 | -0.08283 | -3e-05 | -0.17509 | -0.00117 | 0.00439 | 0.00124 | -0.00095 | -0.00078 | -0.15568 | -0.04889 | 0.00901 | -0.00457 | -0.1119 | -0.15385 | 0.00035 | 0.00549 | -0.00094 | -0.21256 | -0.13003 | -0.01673 | 0.0138 | -0.17133 | -0.025 | -0.14095
[RO-HU] [OPP] TIE 400 kV Nadab-Bekescsaba | N-1 TIE 400 kV Portile de Fier-Djerdap | -0.07881 | 0.00427 | -0.0422 | -1e-05 | -0.11491 | -2e-05 | 0.00229 | -0.00016 | -0.0001 | -7e-05 | -0.09686 | -0.02192 | 0.01981 | -0.00087 | -0.06275 | -0.09447 | -1e-05 | -0.00579 | -9e-05 | -0.14884 | -0.0704 | -0.00233 | 0.01021 | -0.11174 | -0.04931 | -0.08306
[RO-HU] [OPP] TIE 400 kV Nadab-Bekescsaba | N-1 OHL 400 kV Iernut-Sibiu Sud | -0.08028 | 0.00425 | -0.04358 | -1e-05 | -0.1113 | -4e-05 | 0.00235 | -0.00014 | -0.00011 | -8e-05 | -0.09657 | -0.02266 | 0.01998 | -0.00094 | -0.06447 | -0.09507 | 0 | -0.00566 | -0.00011 | -0.13619 | -0.07595 | -0.00259 | 0.01035 | -0.10867 | -0.04783 | -0.08547
[RO-HU] [OPP] TIE 400 kV Nadab-Bekescsaba | N-1 TIE 400 kV Resita-Pancevo c2 | -0.08253 | 0.00421 | -0.04418 | -1e-05 | -0.11527 | -6e-05 | 0.00238 | -0.00013 | -0.00012 | -9e-05 | -0.09971 | -0.02312 | 0.01989 | -0.00099 | -0.0658 | -0.0981 | 0 | -0.00555 | -0.00012 | -0.1411 | -0.07636 | -0.00274 | 0.01041 | -0.11247 | -0.04822 | -0.0879
[RO-HU] [OPP] TIE 400 kV Nadab-Bekescsaba | N-1 TIE 400 kV Resita-Pancevo c1 | -0.08253 | 0.00421 | -0.04418 | -1e-05 | -0.11527 | -6e-05 | 0.00238 | -0.00013 | -0.00012 | -9e-05 | -0.09971 | -0.02312 | 0.01989 | -0.00099 | -0.0658 | -0.0981 | 0 | -0.00555 | -0.00012 | -0.1411 | -0.07636 | -0.00274 | 0.01041 | -0.11247 | -0.04822 | -0.0879
[RO-UA] [OPP]TIE 400 kV Rosiori-Mukacevo | BC | 0.12241 | 0.01098 | 0.09102 | 6e-05 | 0.14603 | 0.00264 | -0.00474 | -0.00324 | 0.00197 | 0.00163 | 0.13567 | 0.06094 | 0.02609 | 0.00847 | 0.10955 | 0.13499 | -0.00082 | -0.02618 | 0.00195 | 0.17665 | 0.1252 | 0.03308 | -0.00793 | 0.14353 | -0.05439 | 0.12772
[RO-UA] [OPP]TIE 400 kV Rosiori-Mukacevo | N-1 TIE 400 kV Arad-Sandorfalva | 0.12588 | 0.01045 | 0.09087 | 5e-05 | 0.1531 | 0.00256 | -0.00465 | -0.00314 | 0.00191 | 0.00158 | 0.14094 | 0.06038 | 0.02366 | 0.00824 | 0.1113 | 0.14001 | -0.00079 | -0.02519 | 0.00189 | 0.18628 | 0.12687 | 0.03198 | -0.00771 | 0.15031 | -0.04965 | 0.13156
[RO-UA] [OPP]TIE 400 kV Rosiori-Mukacevo | N-1 TIE 400 kV Nadab-Bekescsaba | 0.1406 | 0.01006 | 0.10093 | 6e-05 | 0.17123 | 0.00266 | -0.00528 | -0.00322 | 0.00199 | 0.00165 | 0.15755 | 0.06612 | 0.0217 | 0.0087 | 0.12417 | 0.15653 | -0.00082 | -0.02499 | 0.00198 | 0.20731 | 0.14238 | 0.03372 | -0.01025 | 0.16814 | -0.04386 | 0.14708
[RO-UA] [OPP]TIE 400 kV Rosiori-Mukacevo | N-1 TIE 400 kV Portile de Fier-Djerdap | 0.12019 | 0.01092 | 0.08937 | 6e-05 | 0.14648 | 0.00262 | -0.00467 | -0.00321 | 0.00194 | 0.00161 | 0.13429 | 0.05998 | 0.02615 | 0.00837 | 0.10741 | 0.13308 | -0.00081 | -0.02596 | 0.00193 | 0.18284 | 0.1206 | 0.0327 | -0.00776 | 0.1437 | -0.05338 | 0.12485
[RO-UA] [OPP]TIE 400 kV Rosiori-Mukacevo | N-1 OHL 400 kV Iernut-Sibiu Sud | 0.09646 | 0.00999 | 0.0752 | 5e-05 | 0.11067 | 0.00231 | -0.00396 | -0.00285 | 0.00171 | 0.00142 | 0.1048 | 0.05094 | 0.02498 | 0.00733 | 0.08819 | 0.10465 | -0.00072 | -0.02337 | 0.0017 | 0.1436 | 0.10244 | 0.02878 | -0.00621 | 0.10917 | -0.05261 | 0.10048
[RO-UA] [OPP]TIE 400 kV Rosiori-Mukacevo | N-1 OHL 400 kV Mintia-Arad | 0.12772 | 0.01081 | 0.09332 | 6e-05 | 0.15447 | 0.00265 | -0.00484 | -0.00324 | 0.00197 | 0.00164 | 0.14253 | 0.06217 | 0.02506 | 0.00853 | 0.11344 | 0.14163 | -0.00082 | -0.026 | 0.00196 | 0.18672 | 0.12904 | 0.03319 | -0.00827 | 0.15171 | -0.05178 | 0.13334
[RO-UA] [OPP]TIE 400 kV Rosiori-Mukacevo | N-1 OHL 400 kV Sibiu Sud-Mintia | 0.12574 | 0.01085 | 0.09222 | 6e-05 | 0.15194 | 0.00264 | -0.00479 | -0.00324 | 0.00197 | 0.00163 | 0.14022 | 0.06157 | 0.02539 | 0.00849 | 0.11182 | 0.13932 | -0.00082 | -0.026 | 0.00195 | 0.18352 | 0.12699 | 0.03306 | -0.00812 | 0.14924 | -0.05229 | 0.1312
[RO-UA] [OPP]TIE 400 kV Rosiori-Mukacevo | N-1 OHL 400 kV Arefu-Sibiu Sud | 0.11383 | 0.01085 | 0.08639 | 5e-05 | 0.13408 | 0.00257 | -0.00453 | -0.00316 | 0.00191 | 0.00158 | 0.12517 | 0.05811 | 0.02638 | 0.0082 | 0.10281 | 0.12464 | -0.00079 | -0.02565 | 0.00189 | 0.16676 | 0.11842 | 0.03208 | -0.00739 | 0.13217 | -0.05432 | 0.11865
[RO-UA] [OPP]TIE 400 kV Rosiori-Mukacevo | N-1 TIE 400 kV Resita-Pancevo c2 | 0.12248 | 0.01096 | 0.09071 | 6e-05 | 0.14654 | 0.00264 | -0.00473 | -0.00324 | 0.00196 | 0.00163 | 0.13596 | 0.06078 | 0.02609 | 0.00845 | 0.10936 | 0.13525 | -0.00082 | -0.02613 | 0.00194 | 0.17769 | 0.12452 | 0.03299 | -0.00789 | 0.144 | -0.05414 | 0.12782
[RO-UA] [OPP]TIE 400 kV Rosiori-Mukacevo | N-1 OHL 400 kV Arefu-Tantareni | 0.11654 | 0.01088 | 0.08782 | 5e-05 | 0.13818 | 0.00259 | -0.0046 | -0.00318 | 0.00192 | 0.00159 | 0.12854 | 0.05898 | 0.02625 | 0.00828 | 0.10491 | 0.12792 | -0.0008 | -0.02579 | 0.00191 | 0.17198 | 0.12053 | 0.03237 | -0.00757 | 0.13616 | -0.05384 | 0.12149
[RO-UA] [OPP]TIE 400 kV Rosiori-Mukacevo | N-1 TIE 400 kV Resita-Pancevo c1 | 0.12248 | 0.01096 | 0.09071 | 6e-05 | 0.14654 | 0.00264 | -0.00473 | -0.00324 | 0.00196 | 0.00163 | 0.13596 | 0.06078 | 0.02609 | 0.00845 | 0.10936 | 0.13525 | -0.00082 | -0.02613 | 0.00194 | 0.17769 | 0.12452 | 0.03299 | -0.00789 | 0.144 | -0.05414 | 0.12782
[RO-RS] [OPP] TIE 400 kV Resita-Pancevo c2 | BC | -0.00387 | 0.00107 | 0.01887 | 1e-05 | -0.0303 | 0.00038 | -0.00094 | -0.00045 | 0.00029 | 0.00024 | -0.01738 | 0.00977 | 0.00014 | 0.00132 | 0.01127 | -0.01558 | -0.00012 | -0.00314 | 0.00029 | -0.0614 | 0.04019 | 0.00533 | -0.00227 | -0.02788 | -0.01469 | -0.00595
[RO-RS] [OPP] TIE 400 kV Resita-Pancevo c2 | N-1 TIE 400 kV Arad-Sandorfalva | -0.00523 | 0.00128 | 0.01893 | 1e-05 | -0.03306 | 0.00042 | -0.00098 | -0.00049 | 0.00032 | 0.00026 | -0.01943 | 0.00999 | 0.00109 | 0.00141 | 0.01059 | -0.01754 | -0.00013 | -0.00353 | 0.00031 | -0.06517 | 0.03954 | 0.00576 | -0.00236 | -0.03054 | -0.01654 | -0.00745
[RO-RS] [OPP] TIE 400 kV Resita-Pancevo c2 | N-1 TIE 400 kV Nadab-Bekescsaba | -0.00676 | 0.00122 | 0.0173 | 1e-05 | -0.0343 | 0.00038 | -0.00086 | -0.00045 | 0.00029 | 0.00024 | -0.02085 | 0.00895 | 0.00084 | 0.00129 | 0.00895 | -0.01899 | -0.00012 | -0.00333 | 0.00029 | -0.06627 | 0.03747 | 0.00523 | -0.0019 | -0.03179 | -0.01636 | -0.00902
[RO-RS] [OPP] TIE 400 kV Resita-Pancevo c2 | N-1 TIE 400 kV Portile de Fier-Djerdap | 0.01245 | 0.00153 | 0.03103 | 1e-05 | -0.03363 | 0.0006 | -0.00149 | -0.00069 | 0.00046 | 0.00038 | -0.00722 | 0.01683 | -0.00024 | 0.00207 | 0.02704 | -0.00153 | -0.00018 | -0.00477 | 0.00045 | -0.10687 | 0.07399 | 0.00809 | -0.00355 | -0.02913 | -0.02208 | 0.01515
[RO-RS] [OPP] TIE 400 kV Resita-Pancevo c2 | N-1 OHL 400 kV Iernut-Sibiu Sud | -0.00554 | 0.00101 | 0.01785 | 1e-05 | -0.03257 | 0.00036 | -0.00089 | -0.00042 | 0.00028 | 0.00023 | -0.01936 | 0.00913 | 7e-05 | 0.00125 | 0.0099 | -0.01753 | -0.00011 | -0.00296 | 0.00028 | -0.06352 | 0.03873 | 0.00506 | -0.00216 | -0.03009 | -0.01457 | -0.0077
[RO-RS] [OPP] TIE 400 kV Resita-Pancevo c2 | N-1 OHL 400 kV Mintia-Arad | -0.00566 | 0.00113 | 0.01809 | 1e-05 | -0.03314 | 0.00038 | -0.00091 | -0.00045 | 0.00029 | 0.00024 | -0.01969 | 0.00935 | 0.00049 | 0.0013 | 0.00996 | -0.01782 | -0.00012 | -0.0032 | 0.00029 | -0.0648 | 0.0389 | 0.0053 | -0.00216 | -0.03064 | -0.01557 | -0.00784
[RO-RS] [OPP] TIE 400 kV Resita-Pancevo c2 | N-1 OHL 220 kV Portile de Fier-Resita c2 | -0.00263 | 0.00106 | 0.01936 | 1e-05 | -0.0286 | 0.00039 | -0.00097 | -0.00045 | 0.0003 | 0.00025 | -0.01585 | 0.01007 | 3e-05 | 0.00134 | 0.01214 | -0.01405 | -0.00012 | -0.00316 | 0.0003 | -0.05777 | 0.04106 | 0.0054 | -0.00233 | -0.02624 | -0.01443 | -0.00457
[RO-RS] [OPP] TIE 400 kV Resita-Pancevo c2 | N-1 OHL 220 kV Portile de Fier-Resita c1 | -0.00263 | 0.00106 | 0.01936 | 1e-05 | -0.0286 | 0.00039 | -0.00097 | -0.00045 | 0.0003 | 0.00025 | -0.01585 | 0.01007 | 3e-05 | 0.00134 | 0.01214 | -0.01405 | -0.00012 | -0.00316 | 0.0003 | -0.05777 | 0.04106 | 0.0054 | -0.00233 | -0.02624 | -0.01443 | -0.00457
[RO-RS] [OPP] TIE 400 kV Resita-Pancevo c2 | N-1 OHL 220 kV Resita-Timisoara c2 | -0.00664 | 0.00104 | 0.01687 | 1e-05 | -0.03301 | 0.00036 | -0.00085 | -0.00042 | 0.00027 | 0.00022 | -0.02024 | 0.00864 | 0.0004 | 0.00121 | 0.00871 | -0.01853 | -0.00011 | -0.00297 | 0.00027 | -0.06497 | 0.03639 | 0.00495 | -0.00203 | -0.03059 | -0.01466 | -0.00895
[RO-RS] [OPP] TIE 400 kV Resita-Pancevo c2 | N-1 OHL 220 kV Resita-Timisoara c1 | -0.00664 | 0.00104 | 0.01687 | 1e-05 | -0.03301 | 0.00036 | -0.00085 | -0.00042 | 0.00027 | 0.00022 | -0.02024 | 0.00864 | 0.0004 | 0.00121 | 0.00871 | -0.01853 | -0.00011 | -0.00297 | 0.00027 | -0.06497 | 0.03639 | 0.00495 | -0.00203 | -0.03059 | -0.01466 | -0.00895
[RO-RS] [OPP] TIE 400 kV Resita-Pancevo c2 | N-1 TRA 400/220 kV AT3 Arad | -0.00808 | 0.00108 | 0.01615 | 1e-05 | -0.03502 | 0.00035 | -0.00082 | -0.00041 | 0.00027 | 0.00022 | -0.02199 | 0.00825 | 0.00067 | 0.00119 | 0.00759 | -0.02025 | -0.00011 | -0.003 | 0.00027 | -0.06746 | 0.03507 | 0.00488 | -0.00193 | -0.03254 | -0.0152 | -0.01048
[RO-RS] [OPP] TIE 400 kV Resita-Pancevo c2 | N-1 OHL 400 kV Djerdap - Drmno | -0.01031 | 0.00147 | 0.02321 | 1e-05 | -0.04746 | 0.00049 | -0.00118 | -0.00058 | 0.00038 | 0.00031 | -0.02953 | 0.01186 | 0.00064 | 0.00168 | 0.01144 | -0.02716 | -0.00015 | -0.00415 | 0.00037 | -0.08911 | 0.05939 | 0.00687 | -0.00279 | -0.04404 | -0.0207 | -0.01365
[RO-RS] [OPP] TIE 400 kV Resita-Pancevo c2 | N-1 OHL 400 kV Djerdap - Bor | 0.00661 | 0.00112 | 0.02275 | 1e-05 | -0.02451 | 0.00044 | -0.0011 | -0.00051 | 0.00034 | 0.00028 | -0.00736 | 0.01221 | -0.00025 | 0.00152 | 0.01865 | -0.00397 | -0.00013 | -0.00348 | 0.00033 | -0.07102 | 0.04188 | 0.00598 | -0.00265 | -0.02155 | -0.01561 | 0.00733
[RO-RS] [OPP] TIE 400 kV Resita-Pancevo c2 | N-1 OHL 400 kV Srbobran – Subotica 3 | 0.0046 | 0.00108 | 0.02673 | 1e-05 | -0.02333 | 0.00048 | -0.0013 | -0.00055 | 0.00038 | 0.00031 | -0.00939 | 0.01404 | -0.00153 | 0.00171 | 0.02009 | -0.00729 | -0.00015 | -0.00364 | 0.00037 | -0.05534 | 0.05285 | 0.00674 | -0.00322 | -0.02081 | -0.01463 | 0.00298
[RO-RS] [OPP] TIE 400 kV Resita-Pancevo c2 | N-1 TIE 400 kV Sandorfalva-Subotica 3 | 0.0088 | 0.0011 | 0.03107 | 1e-05 | -0.02006 | 0.00055 | -0.00151 | -0.00062 | 0.00043 | 0.00035 | -0.00554 | 0.01652 | -0.00248 | 0.00195 | 0.02461 | -0.0033 | -0.00016 | -0.00397 | 0.00042 | -0.0526 | 0.05902 | 0.00762 | -0.00379 | -0.01748 | -0.01481 | 0.00735
[RO-RS] [OPP] TIE 400 kV Resita-Pancevo c2 | N-1 OHL 400 kV Bor 2 – Nis 2 | 0.00427 | 0.00109 | 0.02152 | 1e-05 | -0.02589 | 0.00042 | -0.00105 | -0.00049 | 0.00032 | 0.00027 | -0.00953 | 0.0115 | -0.00016 | 0.00145 | 0.01675 | -0.00644 | -0.00013 | -0.00335 | 0.00032 | -0.06705 | 0.03748 | 0.00575 | -0.00253 | -0.02294 | -0.01516 | 0.00448
[RO-RS] [OPP] TIE 400 kV Resita-Pancevo c2 | N-1 OHL 400 kV Portile de Fier-Resita | 0.00859 | 0.00063 | 0.01683 | 1e-05 | -0.00462 | 0.0003 | -0.00081 | -0.00034 | 0.00023 | 0.00019 | 0.00232 | 0.00908 | -0.00091 | 0.00106 | 0.01522 | 0.00353 | -9e-05 | -0.00219 | 0.00023 | -0.02454 | 0.03415 | 0.00409 | -0.00205 | -0.00348 | -0.0073 | 0.00843
[RO-RS] [OPP] TIE 400 kV Resita-Pancevo c2 | N-1 OHL 400 kV Paks -Sandorfalva | -0.00487 | 0.00116 | 0.01827 | 1e-05 | -0.0315 | 0.00039 | -0.00094 | -0.00046 | 0.0003 | 0.00025 | -0.0185 | 0.00954 | 0.0007 | 0.00133 | 0.0104 | -0.0167 | -0.00012 | -0.00326 | 0.0003 | -0.06273 | 0.03896 | 0.00542 | -0.00228 | -0.02907 | -0.01531 | -0.00702
[RO-RS] [OPP] TIE 400 kV Resita-Pancevo c2 | N-1 TIE 400 kV Resita-Pancevo c1 | -0.00616 | 0.0017 | 0.03004 | 1e-05 | -0.04823 | 0.00061 | -0.0015 | -0.00071 | 0.00047 | 0.00039 | -0.02766 | 0.01555 | 0.00023 | 0.0021 | 0.01794 | -0.0248 | -0.00019 | -0.005 | 0.00046 | -0.09775 | 0.06399 | 0.00849 | -0.00362 | -0.04439 | -0.02338 | -0.00947
[RO-RS] [OPP] TIE 400 kV Resita-Pancevo c1 | BC | -0.00387 | 0.00107 | 0.01887 | 1e-05 | -0.0303 | 0.00038 | -0.00094 | -0.00045 | 0.00029 | 0.00024 | -0.01738 | 0.00977 | 0.00014 | 0.00132 | 0.01127 | -0.01558 | -0.00012 | -0.00314 | 0.00029 | -0.0614 | 0.04019 | 0.00533 | -0.00227 | -0.02788 | -0.01469 | -0.00595
[RO-RS] [OPP] TIE 400 kV Resita-Pancevo c1 | N-1 TIE 400 kV Arad-Sandorfalva | -0.00523 | 0.00128 | 0.01893 | 1e-05 | -0.03306 | 0.00042 | -0.00098 | -0.00049 | 0.00032 | 0.00026 | -0.01943 | 0.00999 | 0.00109 | 0.00141 | 0.01059 | -0.01754 | -0.00013 | -0.00353 | 0.00031 | -0.06516 | 0.03954 | 0.00576 | -0.00236 | -0.03054 | -0.01654 | -0.00745
[RO-RS] [OPP] TIE 400 kV Resita-Pancevo c1 | N-1 TIE 400 kV Nadab-Bekescsaba | -0.00676 | 0.00122 | 0.01729 | 1e-05 | -0.03429 | 0.00038 | -0.00086 | -0.00045 | 0.00029 | 0.00024 | -0.02085 | 0.00895 | 0.00084 | 0.00129 | 0.00895 | -0.01899 | -0.00012 | -0.00333 | 0.00029 | -0.06626 | 0.03747 | 0.00523 | -0.0019 | -0.03179 | -0.01636 | -0.00902
[RO-RS] [OPP] TIE 400 kV Resita-Pancevo c1 | N-1 TIE 400 kV Portile de Fier-Djerdap | 0.01245 | 0.00153 | 0.03103 | 1e-05 | -0.03363 | 0.0006 | -0.00149 | -0.00069 | 0.00046 | 0.00038 | -0.00722 | 0.01683 | -0.00024 | 0.00207 | 0.02704 | -0.00153 | -0.00018 | -0.00477 | 0.00045 | -0.10686 | 0.07399 | 0.00809 | -0.00355 | -0.02913 | -0.02208 | 0.01515
[RO-RS] [OPP] TIE 400 kV Resita-Pancevo c1 | N-1 OHL 400 kV Iernut-Sibiu Sud | -0.00554 | 0.00101 | 0.01785 | 1e-05 | -0.03257 | 0.00036 | -0.00089 | -0.00042 | 0.00028 | 0.00023 | -0.01936 | 0.00913 | 7e-05 | 0.00125 | 0.0099 | -0.01753 | -0.00011 | -0.00296 | 0.00028 | -0.06352 | 0.03873 | 0.00506 | -0.00216 | -0.03009 | -0.01457 | -0.0077
[RO-RS] [OPP] TIE 400 kV Resita-Pancevo c1 | N-1 OHL 400 kV Mintia-Arad | -0.00566 | 0.00113 | 0.01809 | 1e-05 | -0.03314 | 0.00038 | -0.00091 | -0.00045 | 0.00029 | 0.00024 | -0.01969 | 0.00935 | 0.00049 | 0.0013 | 0.00996 | -0.01782 | -0.00012 | -0.0032 | 0.00029 | -0.06479 | 0.0389 | 0.0053 | -0.00216 | -0.03064 | -0.01557 | -0.00784
[RO-RS] [OPP] TIE 400 kV Resita-Pancevo c1 | N-1 OHL 220 kV Portile de Fier-Resita c2 | -0.00263 | 0.00106 | 0.01936 | 1e-05 | -0.0286 | 0.00039 | -0.00097 | -0.00045 | 0.0003 | 0.00025 | -0.01585 | 0.01007 | 3e-05 | 0.00134 | 0.01214 | -0.01405 | -0.00012 | -0.00316 | 0.0003 | -0.05777 | 0.04106 | 0.0054 | -0.00233 | -0.02623 | -0.01443 | -0.00457
[RO-RS] [OPP] TIE 400 kV Resita-Pancevo c1 | N-1 OHL 220 kV Portile de Fier-Resita c1 | -0.00263 | 0.00106 | 0.01936 | 1e-05 | -0.0286 | 0.00039 | -0.00097 | -0.00045 | 0.0003 | 0.00025 | -0.01585 | 0.01007 | 3e-05 | 0.00134 | 0.01214 | -0.01405 | -0.00012 | -0.00316 | 0.0003 | -0.05777 | 0.04106 | 0.0054 | -0.00233 | -0.02623 | -0.01443 | -0.00457
[RO-RS] [OPP] TIE 400 kV Resita-Pancevo c1 | N-1 OHL 220 kV Resita-Timisoara c2 | -0.00664 | 0.00104 | 0.01687 | 1e-05 | -0.03301 | 0.00036 | -0.00085 | -0.00042 | 0.00027 | 0.00022 | -0.02024 | 0.00864 | 0.0004 | 0.00121 | 0.00871 | -0.01853 | -0.00011 | -0.00297 | 0.00027 | -0.06497 | 0.03639 | 0.00495 | -0.00203 | -0.03058 | -0.01466 | -0.00895
[RO-RS] [OPP] TIE 400 kV Resita-Pancevo c1 | N-1 OHL 220 kV Resita-Timisoara c1 | -0.00664 | 0.00104 | 0.01687 | 1e-05 | -0.03301 | 0.00036 | -0.00085 | -0.00042 | 0.00027 | 0.00022 | -0.02024 | 0.00864 | 0.0004 | 0.00121 | 0.00871 | -0.01853 | -0.00011 | -0.00297 | 0.00027 | -0.06497 | 0.03639 | 0.00495 | -0.00203 | -0.03058 | -0.01466 | -0.00895
[RO-RS] [OPP] TIE 400 kV Resita-Pancevo c1 | N-1 TRA 400/220 kV AT3 Arad | -0.00808 | 0.00108 | 0.01615 | 1e-05 | -0.03502 | 0.00035 | -0.00082 | -0.00041 | 0.00027 | 0.00022 | -0.02199 | 0.00825 | 0.00067 | 0.00119 | 0.00759 | -0.02025 | -0.00011 | -0.003 | 0.00027 | -0.06746 | 0.03507 | 0.00488 | -0.00193 | -0.03254 | -0.0152 | -0.01048
[RO-RS] [OPP] TIE 400 kV Resita-Pancevo c1 | N-1 OHL 400 kV Djerdap - Drmno | -0.01031 | 0.00147 | 0.02321 | 1e-05 | -0.04746 | 0.00049 | -0.00118 | -0.00058 | 0.00038 | 0.00031 | -0.02953 | 0.01186 | 0.00064 | 0.00168 | 0.01144 | -0.02716 | -0.00015 | -0.00415 | 0.00037 | -0.08911 | 0.05939 | 0.00687 | -0.00279 | -0.04404 | -0.02069 | -0.01365
[RO-RS] [OPP] TIE 400 kV Resita-Pancevo c1 | N-1 OHL 400 kV Djerdap - Bor | 0.00661 | 0.00112 | 0.02275 | 1e-05 | -0.02451 | 0.00044 | -0.0011 | -0.00051 | 0.00034 | 0.00028 | -0.00736 | 0.01221 | -0.00025 | 0.00152 | 0.01865 | -0.00397 | -0.00013 | -0.00348 | 0.00033 | -0.07102 | 0.04188 | 0.00598 | -0.00265 | -0.02154 | -0.01561 | 0.00733
[RO-RS] [OPP] TIE 400 kV Resita-Pancevo c1 | N-1 OHL 400 kV Srbobran – Subotica 3 | 0.00459 | 0.00108 | 0.02673 | 1e-05 | -0.02333 | 0.00048 | -0.0013 | -0.00055 | 0.00038 | 0.00031 | -0.00939 | 0.01404 | -0.00153 | 0.00171 | 0.02009 | -0.00729 | -0.00015 | -0.00364 | 0.00037 | -0.05534 | 0.05285 | 0.00674 | -0.00322 | -0.02081 | -0.01463 | 0.00298
[RO-RS] [OPP] TIE 400 kV Resita-Pancevo c1 | N-1 TIE 400 kV Sandorfalva-Subotica 3 | 0.0088 | 0.0011 | 0.03107 | 1e-05 | -0.02006 | 0.00055 | -0.00151 | -0.00062 | 0.00043 | 0.00035 | -0.00554 | 0.01652 | -0.00248 | 0.00195 | 0.02461 | -0.0033 | -0.00016 | -0.00397 | 0.00042 | -0.0526 | 0.05902 | 0.00762 | -0.00379 | -0.01748 | -0.01481 | 0.00735
[RO-RS] [OPP] TIE 400 kV Resita-Pancevo c1 | N-1 OHL 400 kV Bor 2 – Nis 2 | 0.00427 | 0.00109 | 0.02152 | 1e-05 | -0.02589 | 0.00042 | -0.00105 | -0.00049 | 0.00032 | 0.00027 | -0.00953 | 0.0115 | -0.00016 | 0.00145 | 0.01675 | -0.00644 | -0.00013 | -0.00335 | 0.00032 | -0.06705 | 0.03748 | 0.00575 | -0.00253 | -0.02294 | -0.01516 | 0.00448
[RO-RS] [OPP] TIE 400 kV Resita-Pancevo c1 | N-1 OHL 400 kV Portile de Fier-Resita | 0.00859 | 0.00063 | 0.01683 | 1e-05 | -0.00462 | 0.0003 | -0.00081 | -0.00034 | 0.00023 | 0.00019 | 0.00232 | 0.00908 | -0.00091 | 0.00106 | 0.01522 | 0.00353 | -9e-05 | -0.00219 | 0.00023 | -0.02454 | 0.03415 | 0.00409 | -0.00205 | -0.00348 | -0.0073 | 0.00843
[RO-RS] [OPP] TIE 400 kV Resita-Pancevo c1 | N-1 OHL 400 kV Paks -Sandorfalva | -0.00487 | 0.00116 | 0.01827 | 1e-05 | -0.0315 | 0.00039 | -0.00094 | -0.00046 | 0.0003 | 0.00025 | -0.0185 | 0.00954 | 0.0007 | 0.00133 | 0.0104 | -0.0167 | -0.00012 | -0.00326 | 0.0003 | -0.06273 | 0.03895 | 0.00542 | -0.00228 | -0.02907 | -0.01531 | -0.00702
[RO-RS] [OPP] TIE 400 kV Resita-Pancevo c1 | N-1 TIE 400 kV Resita-Pancevo c2 | -0.00616 | 0.0017 | 0.03004 | 1e-05 | -0.04823 | 0.00061 | -0.0015 | -0.00071 | 0.00047 | 0.00039 | -0.02766 | 0.01555 | 0.00023 | 0.0021 | 0.01794 | -0.0248 | -0.00019 | -0.005 | 0.00046 | -0.09775 | 0.06399 | 0.00849 | -0.00362 | -0.04439 | -0.02338 | -0.00947
[RO-BG] [OPP] TIE 400 kV DOBRUDJA- MEDGIDIA SUD | BC | -0.06171 | -0.00151 | -0.02818 | -1e-05 | -0.13626 | -0.00056 | 0.00125 | 0.00066 | -0.00043 | -0.00036 | -0.08809 | -0.0184 | -0.00072 | -0.00194 | -0.04388 | -0.07904 | 0.00017 | 0.00488 | -0.00043 | 0.00426 | -0.02893 | -0.007 | 0.00252 | -0.13932 | 0.03868 | -0.06101
[RO-BG] [OPP] TIE 400 kV DOBRUDJA- MEDGIDIA SUD | N-1 OHL 400 kV Isaccea - Stupina | -0.06 | -0.00145 | -0.02724 | -1e-05 | -0.13324 | -0.00054 | 0.00121 | 0.00064 | -0.00042 | -0.00034 | -0.08587 | -0.0178 | -0.00064 | -0.00187 | -0.04255 | -0.07696 | 0.00017 | 0.00468 | -0.00041 | 0.00552 | -0.02773 | -0.00674 | 0.00245 | -0.13628 | 0.03681 | -0.05927
[RO-BG] [OPP] TIE 400 kV DOBRUDJA- MEDGIDIA SUD | N-1 TIE 400 kV MEDGIDIA SUD - VARNA | -0.10597 | -0.0026 | -0.04839 | -2e-05 | -0.23386 | -0.00097 | 0.00215 | 0.00114 | -0.00074 | -0.00061 | -0.15128 | -0.03161 | -0.00123 | -0.00333 | -0.07535 | -0.13574 | 0.0003 | 0.00838 | -0.00073 | 0.00732 | -0.04968 | -0.01202 | 0.00434 | -0.23932 | 0.06642 | -0.10477
[RO-BG] [OPP] TIE 400 kV DOBRUDJA- MEDGIDIA SUD | N-1 OHL 400 kV Cernavoda - Pelicanu | -0.0615 | -0.00161 | -0.02874 | -1e-05 | -0.13265 | -0.00058 | 0.00128 | 0.00069 | -0.00045 | -0.00037 | -0.08686 | -0.01874 | -0.00094 | -0.002 | -0.0442 | -0.0783 | 0.00018 | 0.0051 | -0.00044 | -0.00153 | -0.03051 | -0.00724 | 0.00254 | -0.13543 | 0.04157 | -0.06103
[RO-BG] [OPP] TIE 400 kV DOBRUDJA- MEDGIDIA SUD | N-1 OHL 400 kV Gura Ialomitei - Bucuresti Sud | -0.06154 | -0.00162 | -0.02883 | -1e-05 | -0.13237 | -0.00058 | 0.00128 | 0.00069 | -0.00045 | -0.00037 | -0.08681 | -0.0188 | -0.00097 | -0.00201 | -0.04428 | -0.0783 | 0.00018 | 0.00513 | -0.00044 | -0.00219 | -0.03072 | -0.00727 | 0.00255 | -0.13512 | 0.04192 | -0.06109
[RO-BG] [OPP] TIE 400 kV DOBRUDJA- MEDGIDIA SUD | N-1 OHL 400 kV Gutinas – Smardan | -0.06023 | -0.0016 | -0.02788 | -1e-05 | -0.13165 | -0.00057 | 0.00123 | 0.00067 | -0.00044 | -0.00036 | -0.08557 | -0.01825 | -0.00104 | -0.00195 | -0.04306 | -0.07692 | 0.00017 | 0.00504 | -0.00043 | 0.0016 | -0.02887 | -0.00707 | 0.00242 | -0.13451 | 0.04275 | -0.05961
[RO-BG] [OPP] TIE 400 kV DOBRUDJA- MEDGIDIA SUD | N-1 TIE 400 kV Resita-Pancevo c2 | -0.06169 | -0.00152 | -0.02826 | -1e-05 | -0.13614 | -0.00056 | 0.00126 | 0.00066 | -0.00043 | -0.00036 | -0.08802 | -0.01844 | -0.00072 | -0.00194 | -0.04392 | -0.07897 | 0.00017 | 0.00489 | -0.00043 | 0.00451 | -0.02909 | -0.00702 | 0.00253 | -0.13921 | 0.03874 | -0.06098
[RO-BG] [OPP] TIE 400 kV DOBRUDJA- MEDGIDIA SUD | N-1 TIE 400 kV Resita-Pancevo c1 | -0.06169 | -0.00152 | -0.02826 | -1e-05 | -0.13614 | -0.00056 | 0.00126 | 0.00066 | -0.00043 | -0.00036 | -0.08802 | -0.01844 | -0.00072 | -0.00194 | -0.04392 | -0.07897 | 0.00017 | 0.00489 | -0.00043 | 0.00451 | -0.02909 | -0.00702 | 0.00253 | -0.13921 | 0.03874 | -0.06098
[RO-BG] [OPP] TIE 400 kV MEDGIDIA SUD - VARNA | BC | -0.06384 | -0.00156 | -0.02915 | -1e-05 | -0.14075 | -0.00058 | 0.0013 | 0.00069 | -0.00045 | -0.00037 | -0.09113 | -0.01904 | -0.00074 | -0.002 | -0.04539 | -0.08176 | 0.00018 | 0.00505 | -0.00044 | 0.00441 | -0.02992 | -0.00724 | 0.00261 | -0.14419 | 0.04001 | -0.06311
[RO-BG] [OPP] TIE 400 kV MEDGIDIA SUD - VARNA | N-1 OHL 400 kV Isaccea - Rahman | -0.06221 | -0.0015 | -0.02825 | -1e-05 | -0.13787 | -0.00056 | 0.00126 | 0.00066 | -0.00043 | -0.00036 | -0.08902 | -0.01846 | -0.00066 | -0.00194 | -0.04412 | -0.07979 | 0.00017 | 0.00486 | -0.00043 | 0.00561 | -0.02878 | -0.00699 | 0.00254 | -0.14129 | 0.03823 | -0.06145
[RO-BG] [OPP] TIE 400 kV MEDGIDIA SUD - VARNA | N-1 TIE 400 kV DOBRUDJA- MEDGIDIA SUD | -0.10707 | -0.00262 | -0.04889 | -2e-05 | -0.23621 | -0.00098 | 0.00217 | 0.00115 | -0.00075 | -0.00062 | -0.15285 | -0.03193 | -0.00124 | -0.00336 | -0.07613 | -0.13714 | 0.0003 | 0.00847 | -0.00074 | 0.00739 | -0.05019 | -0.01214 | 0.00438 | -0.2418 | 0.0671 | -0.10585
[RO-BG] [OPP] TIE 400 kV MEDGIDIA SUD - VARNA | N-1 OHL 400 kV Cernavoda - Pelicanu | -0.06362 | -0.00166 | -0.02973 | -1e-05 | -0.13702 | -0.0006 | 0.00132 | 0.00071 | -0.00046 | -0.00038 | -0.08987 | -0.01938 | -0.00097 | -0.00207 | -0.04572 | -0.08101 | 0.00018 | 0.00528 | -0.00046 | -0.00158 | -0.03155 | -0.00749 | 0.00263 | -0.14016 | 0.04299 | -0.06313
[RO-BG] [OPP] TIE 400 kV MEDGIDIA SUD - VARNA | N-1 OHL 400 kV Gura Ialomitei - Bucuresti Sud | -0.06367 | -0.00167 | -0.02983 | -1e-05 | -0.13673 | -0.0006 | 0.00132 | 0.00071 | -0.00046 | -0.00038 | -0.08981 | -0.01944 | -0.001 | -0.00207 | -0.04581 | -0.081 | 0.00019 | 0.00531 | -0.00046 | -0.00226 | -0.03178 | -0.00753 | 0.00263 | -0.13984 | 0.04336 | -0.0632
[RO-BG] [OPP] TIE 400 kV MEDGIDIA SUD - VARNA | N-1 OHL 400 kV Gutinas – Smardan | -0.0623 | -0.00165 | -0.02884 | -1e-05 | -0.13598 | -0.00059 | 0.00128 | 0.0007 | -0.00045 | -0.00037 | -0.08853 | -0.01888 | -0.00108 | -0.00202 | -0.04454 | -0.07957 | 0.00018 | 0.00522 | -0.00045 | 0.00166 | -0.02986 | -0.00732 | 0.0025 | -0.13921 | 0.04422 | -0.06166
[RO-BG] [OPP] TIE 400 kV MEDGIDIA SUD - VARNA | N-1 OHL 400 kV Medgidia Sud - Stupina | -0.06207 | -0.0015 | -0.02818 | -1e-05 | -0.13762 | -0.00056 | 0.00125 | 0.00066 | -0.00043 | -0.00036 | -0.08884 | -0.01841 | -0.00066 | -0.00193 | -0.04401 | -0.07961 | 0.00017 | 0.00485 | -0.00043 | 0.00571 | -0.02868 | -0.00697 | 0.00253 | -0.14104 | 0.03807 | -0.06131
[RO-BG] [OPP] TIE 400 kV MEDGIDIA SUD - VARNA | N-1 OHL 400 kV Cernavodă - Medgidia Sud | -0.05831 | -0.00157 | -0.02751 | -1e-05 | -0.12433 | -0.00056 | 0.00122 | 0.00066 | -0.00043 | -0.00035 | -0.08199 | -0.01793 | -0.00101 | -0.00192 | -0.04209 | -0.07405 | 0.00017 | 0.00495 | -0.00043 | -0.00373 | -0.02956 | -0.00698 | 0.00241 | -0.12712 | 0.04104 | -0.05794
[RO-BG] [OPP] TIE 400 kV MEDGIDIA SUD - VARNA | N-1 TIE 400 kV Resita-Pancevo c2 | -0.06382 | -0.00157 | -0.02923 | -1e-05 | -0.14062 | -0.00058 | 0.0013 | 0.00069 | -0.00045 | -0.00037 | -0.09106 | -0.01908 | -0.00074 | -0.00201 | -0.04544 | -0.0817 | 0.00018 | 0.00506 | -0.00044 | 0.00467 | -0.03009 | -0.00726 | 0.00262 | -0.14407 | 0.04007 | -0.06308
[RO-BG] [OPP] TIE 400 kV MEDGIDIA SUD - VARNA | N-1 TIE 400 kV Resita-Pancevo c1 | -0.06382 | -0.00157 | -0.02923 | -1e-05 | -0.14062 | -0.00058 | 0.0013 | 0.00069 | -0.00045 | -0.00037 | -0.09106 | -0.01908 | -0.00074 | -0.00201 | -0.04544 | -0.0817 | 0.00018 | 0.00506 | -0.00044 | 0.00467 | -0.03009 | -0.00726 | 0.00262 | -0.14407 | 0.04007 | -0.06308
[RO-RO] [OPP] OHL 400 kV Arad-Nadab | N-1 TIE 400 kV Arad-Sandorfalva | 0.10892 | -0.00099 | 0.06227 | 2e-05 | 0.14464 | 0.00066 | -0.00293 | -0.00065 | 0.00056 | 0.00045 | 0.1285 | 0.03518 | -0.01383 | 0.00278 | 0.08917 | 0.12721 | -0.00019 | -0.00177 | 0.00055 | 0.17536 | 0.10738 | 0.0095 | -0.00902 | 0.14127 | 0.02736 | 0.11605
[RO-RO] [OPP] OHL 400 kV Arad-Nadab | N-1 TIE 400 kV Resita-Pancevo c2 | 0.08757 | 0.00226 | 0.06261 | 3e-05 | 0.10177 | 0.00117 | -0.00351 | -0.00131 | 0.00091 | 0.00075 | 0.09646 | 0.03832 | 0.00121 | 0.00422 | 0.07804 | 0.09665 | -0.00035 | -0.00784 | 0.00091 | 0.1177 | 0.09577 | 0.01612 | -0.01032 | 0.10015 | -0.00151 | 0.09246
[RO-RO] [OPP] OHL 400 kV Mintia-Arad | BC | 0.06245 | -0.00197 | 0.02701 | 1e-05 | 0.09933 | 7e-05 | -0.00113 | 1e-05 | 9e-05 | 7e-05 | 0.08071 | 0.01448 | -0.01219 | 0.00061 | 0.04568 | 0.07811 | -1e-05 | 0.00215 | 9e-05 | 0.11841 | 0.04519 | 0.00135 | -0.00402 | 0.09617 | 0.0307 | 0.06617
[RO-RO] [OPP] OHL 400 kV Mintia-Arad | N-1 TIE 400 kV Rosiori-Mukacevo | 0.07285 | -0.00104 | 0.03474 | 1e-05 | 0.11175 | 0.00029 | -0.00153 | -0.00027 | 0.00026 | 0.00021 | 0.09225 | 0.01966 | -0.00997 | 0.00133 | 0.055 | 0.08959 | -8e-05 | -7e-05 | 0.00025 | 0.13343 | 0.05583 | 0.00416 | -0.0047 | 0.10838 | 0.02608 | 0.07703
[RO-RO] [OPP] OHL 400 kV Mintia-Arad | N-1 TIE 400 kV Portile de Fier-Djerdap | 0.0595 | -0.00206 | 0.02481 | 0 | 0.09994 | 3e-05 | -0.00103 | 5e-05 | 6e-05 | 5e-05 | 0.07888 | 0.01321 | -0.01212 | 0.00048 | 0.04284 | 0.07558 | 0 | 0.00245 | 6e-05 | 0.1266 | 0.0391 | 0.00086 | -0.00379 | 0.0964 | 0.03203 | 0.06237
[RO-RO] [OPP] OHL 400 kV Mintia-Arad | N-1 OHL 400 kV Iernut-Sibiu Sud | 0.08373 | -0.00116 | 0.03998 | 1e-05 | 0.12833 | 0.00034 | -0.00177 | -0.00031 | 0.0003 | 0.00024 | 0.10603 | 0.02268 | -0.01128 | 0.00155 | 0.0632 | 0.10299 | -0.0001 | -0.00016 | 0.0003 | 0.14551 | 0.06385 | 0.00488 | -0.00544 | 0.12435 | 0.02924 | 0.08851
[RO-RO] [OPP] OHL 400 kV Mintia-Arad | N-1 OHL 220 kV Portile de Fier-Resita 1&2 | 0.06385 | -0.00198 | 0.02757 | 1e-05 | 0.10126 | 7e-05 | -0.00115 | 0 | 9e-05 | 7e-05 | 0.08244 | 0.01482 | -0.01232 | 0.00064 | 0.04667 | 0.07985 | -1e-05 | 0.00214 | 9e-05 | 0.12252 | 0.04617 | 0.00143 | -0.00409 | 0.09804 | 0.03099 | 0.06773
[RO-RO] [OPP] OHL 400 kV Mintia-Arad | N-1 OHL 220 kV Resita-Timisoara 1&2 | 0.06759 | -0.00192 | 0.03071 | 1e-05 | 0.10437 | 0.00012 | -0.0013 | -5e-05 | 0.00013 | 0.0001 | 0.08603 | 0.01657 | -0.01267 | 0.00081 | 0.05043 | 0.08359 | -3e-05 | 0.00184 | 0.00013 | 0.12503 | 0.05224 | 0.00207 | -0.00448 | 0.10118 | 0.03066 | 0.07174
[RO-RO] [OPP] OHL 400 kV Mintia-Arad | N-1 OHL 220 kV Urechesti-Targu Jiu Nord | 0.05575 | -0.00202 | 0.02336 | 0 | 0.09028 | 2e-05 | -0.00096 | 7e-05 | 5e-05 | 4e-05 | 0.07268 | 0.01232 | -0.01173 | 0.00042 | 0.04036 | 0.07016 | 0 | 0.00245 | 5e-05 | 0.10834 | 0.0393 | 0.00067 | -0.00358 | 0.08742 | 0.03002 | 0.05903
[RO-RO] [OPP] OHL 400 kV Mintia-Arad | N-1 OHL 220 kV Paroseni-Targu Jiu Nord | 0.05575 | -0.00202 | 0.02336 | 0 | 0.09028 | 2e-05 | -0.00096 | 7e-05 | 5e-05 | 4e-05 | 0.07268 | 0.01232 | -0.01173 | 0.00042 | 0.04036 | 0.07016 | 0 | 0.00245 | 5e-05 | 0.10834 | 0.0393 | 0.00067 | -0.00358 | 0.08742 | 0.03002 | 0.05903
[RO-RO] [OPP] OHL 400 kV Mintia-Arad | N-1 TRA 400/220 kV AT3 Arad | 0.07204 | -0.002 | 0.03321 | 1e-05 | 0.11012 | 0.00014 | -0.00141 | -7e-05 | 0.00015 | 0.00012 | 0.09123 | 0.01794 | -0.0134 | 0.00091 | 0.05408 | 0.08877 | -3e-05 | 0.00183 | 0.00015 | 0.13223 | 0.05687 | 0.00238 | -0.00482 | 0.1068 | 0.03188 | 0.07651
[RO-RO] [OPP] OHL 400 kV Mintia-Arad | N-1 TIE 400 kV Resita-Pancevo c2 | 0.06251 | -0.00199 | 0.02671 | 1e-05 | 0.09981 | 6e-05 | -0.00111 | 2e-05 | 8e-05 | 7e-05 | 0.08098 | 0.01433 | -0.01219 | 0.00059 | 0.04551 | 0.07836 | -1e-05 | 0.0022 | 8e-05 | 0.11937 | 0.04456 | 0.00127 | -0.00399 | 0.09661 | 0.03093 | 0.06627
[RO-RO] [OPP] OHL 400 kV Mintia-Arad | N-1 TIE 400 kV Resita-Pancevo c1 | 0.06251 | -0.00199 | 0.02671 | 1e-05 | 0.09981 | 6e-05 | -0.00111 | 2e-05 | 8e-05 | 7e-05 | 0.08098 | 0.01433 | -0.01219 | 0.00059 | 0.04551 | 0.07836 | -1e-05 | 0.0022 | 8e-05 | 0.11937 | 0.04456 | 0.00127 | -0.00399 | 0.09661 | 0.03093 | 0.06627
[RO-RO] [OPP] OHL 400 kV Sibiu Sud-Mintia | BC | 0.04533 | -0.0018 | 0.01637 | 0 | 0.08069 | -4e-05 | -0.00066 | 0.00012 | 0 | -1e-05 | 0.06199 | 0.00864 | -0.00961 | 0.00015 | 0.03091 | 0.059 | 2e-05 | 0.00248 | 0 | 0.09366 | 0.02444 | -0.00019 | -0.00266 | 0.07791 | 0.0287 | 0.04755
[RO-RO] [OPP] OHL 400 kV Sibiu Sud-Mintia | N-1 TIE 400 kV Rosiori-Mukacevo | 0.05416 | -0.00101 | 0.02293 | 1e-05 | 0.09123 | 0.00015 | -0.001 | -0.00012 | 0.00014 | 0.00011 | 0.07178 | 0.01303 | -0.00773 | 0.00077 | 0.03882 | 0.06874 | -4e-05 | 0.00059 | 0.00014 | 0.1064 | 0.03347 | 0.00219 | -0.00323 | 0.08827 | 0.02478 | 0.05676
[RO-RO] [OPP] OHL 400 kV Sibiu Sud-Mintia | N-1 TIE 400 kV Resita-Pancevo c2 | 0.04534 | -0.00181 | 0.01635 | 0 | 0.08072 | -4e-05 | -0.00066 | 0.00012 | 0 | -1e-05 | 0.062 | 0.00863 | -0.00961 | 0.00015 | 0.0309 | 0.05901 | 2e-05 | 0.00248 | 0 | 0.0937 | 0.02441 | -0.0002 | -0.00266 | 0.07793 | 0.02871 | 0.04755
[RO-RO] [OPP] OHL 400 kV Sibiu Sud-Mintia | N-1 TIE 400 kV Resita-Pancevo c1 | 0.04534 | -0.00181 | 0.01635 | 0 | 0.08072 | -4e-05 | -0.00066 | 0.00012 | 0 | -1e-05 | 0.062 | 0.00863 | -0.00961 | 0.00015 | 0.0309 | 0.05901 | 2e-05 | 0.00248 | 0 | 0.0937 | 0.02441 | -0.0002 | -0.00266 | 0.07793 | 0.02871 | 0.04755
[RO-RO] [OPP] OHL 400 kV Iernut-Sibiu Sud | N-1 TIE 400 kV Rosiori-Mukacevo | -0.04248 | 0.00041 | -0.02062 | -1e-05 | -0.06459 | -0.00021 | 0.00095 | 0.0002 | -0.00018 | -0.00014 | -0.05376 | -0.01191 | 0.0049 | -0.00089 | -0.03214 | -0.05228 | 6e-05 | 0.00045 | -0.00017 | -0.04742 | -0.03151 | -0.00291 | 0.00288 | -0.06223 | -0.01193 | -0.04482
[RO-RO] [OPP] OHL 400 kV Iernut-Sibiu Sud | N-1 TIE 400 kV Resita-Pancevo c2 | -0.08203 | -0.00313 | -0.04979 | -2e-05 | -0.11206 | -0.00106 | 0.00247 | 0.00124 | -0.00081 | -0.00067 | -0.09775 | -0.03147 | -0.00352 | -0.00361 | -0.06737 | -0.09602 | 0.00032 | 0.00886 | -0.0008 | -0.10513 | -0.07146 | -0.01352 | 0.00541 | -0.10887 | 0.00546 | -0.08611
[RO-RO] [OPP] OHL 400 kV Iernut-Gadalin | N-1 TIE 400 kV Resita-Pancevo c2 | 0.07577 | 0.00296 | 0.04618 | 2e-05 | 0.10471 | 0.00099 | -0.0023 | -0.00116 | 0.00075 | 0.00062 | 0.09042 | 0.02924 | 0.00351 | 0.00337 | 0.06231 | 0.0886 | -0.0003 | -0.00832 | 0.00075 | 0.12867 | 0.06618 | 0.01265 | -0.00503 | 0.10218 | -0.00283 | 0.07941
[RO-RO] [OPP] OHL 400 kV Rosiori-Gadalin | BC | -0.07699 | -0.00324 | -0.04787 | -2e-05 | -0.10494 | -0.00105 | 0.00239 | 0.00124 | -0.0008 | -0.00066 | -0.0912 | -0.03038 | -0.00426 | -0.00355 | -0.06388 | -0.08951 | 0.00032 | 0.00894 | -0.00079 | -0.12973 | -0.0688 | -0.01339 | 0.00516 | -0.10249 | 0.00483 | -0.08067
[RO-RO] [OPP] OHL 400 kV Rosiori-Gadalin | N-1 OHL 400 kV Mintia-Arad | -0.09098 | -0.0028 | -0.05392 | -3e-05 | -0.12719 | -0.00106 | 0.00265 | 0.00124 | -0.00082 | -0.00067 | -0.10929 | -0.03362 | -0.00153 | -0.00369 | -0.07412 | -0.10701 | 0.00032 | 0.00846 | -0.00081 | -0.15626 | -0.07892 | -0.01369 | 0.00606 | -0.12404 | -0.00205 | -0.0955
[RO-RO] [OPP] OHL 400 kV Rosiori-Gadalin | N-1 TIE 400 kV Resita-Pancevo c2 | -0.07704 | -0.00323 | -0.04765 | -2e-05 | -0.1053 | -0.00104 | 0.00238 | 0.00123 | -0.00079 | -0.00066 | -0.09141 | -0.03026 | -0.00426 | -0.00354 | -0.06375 | -0.08969 | 0.00032 | 0.0089 | -0.00079 | -0.13046 | -0.06832 | -0.01332 | 0.00513 | -0.10282 | 0.00466 | -0.08074
[RO-RO] [OPP] OHL 400 kV Rosiori-Gadalin | N-1 TIE 400 kV Resita-Pancevo c1 | -0.07704 | -0.00323 | -0.04765 | -2e-05 | -0.1053 | -0.00104 | 0.00238 | 0.00123 | -0.00079 | -0.00066 | -0.09141 | -0.03026 | -0.00426 | -0.00354 | -0.06375 | -0.08969 | 0.00032 | 0.0089 | -0.00079 | -0.13046 | -0.06832 | -0.01332 | 0.00513 | -0.10282 | 0.00466 | -0.08074
[RO-RO] [OPP] OHL 400 kV Arefu-Tantareni | BC | -0.06244 | -0.00111 | -0.03409 | -1e-05 | -0.0834 | -0.00058 | 0.00159 | 0.00066 | -0.00045 | -0.00037 | -0.07574 | -0.02085 | 0.00167 | -0.00208 | -0.04929 | -0.07511 | 0.00017 | 0.0042 | -0.00045 | -0.0496 | -0.04965 | -0.00751 | 0.00384 | -0.07827 | 0.00585 | -0.06617
[RO-RO] [OPP] OHL 400 kV Arefu-Tantareni | N-1 OHL 400 kV Brasov - Sibiu Sud | -0.07621 | -0.00115 | -0.04089 | -2e-05 | -0.10662 | -0.00067 | 0.00192 | 0.00076 | -0.00053 | -0.00043 | -0.09357 | -0.02493 | 0.00262 | -0.00244 | -0.05967 | -0.09207 | 0.0002 | 0.00465 | -0.00052 | -0.07438 | -0.05941 | -0.00873 | 0.00474 | -0.10128 | -0.00044 | -0.08047
[RO-RO] [OPP] OHL 400 kV Arefu-Tantareni | N-1 TIE 400 kV Rosiori-Mukacevo | -0.05093 | -7e-05 | -0.02553 | -1e-05 | -0.06967 | -0.00033 | 0.00114 | 0.00035 | -0.00027 | -0.00022 | -0.06298 | -0.01512 | 0.00413 | -0.00128 | -0.03899 | -0.06242 | 0.0001 | 0.00173 | -0.00027 | -0.03299 | -0.03788 | -0.0044 | 0.00309 | -0.06477 | 0.00074 | -0.05416
[RO-RO] [OPP] OHL 400 kV Arefu-Tantareni | N-1 OHL 400 kV Mintia-Arad | -0.05462 | -0.00135 | -0.03071 | -1e-05 | -0.07096 | -0.00057 | 0.00145 | 0.00066 | -0.00044 | -0.00036 | -0.06563 | -0.01904 | 0.00015 | -0.002 | -0.04357 | -0.06533 | 0.00017 | 0.00447 | -0.00044 | -0.03477 | -0.04399 | -0.00734 | 0.00334 | -0.06623 | 0.0097 | -0.05788
[RO-RO] [OPP] OHL 400 kV Arefu-Tantareni | N-1 OHL 400 kV Sibiu Sud-Mintia | -0.0525 | -0.0015 | -0.0305 | -1e-05 | -0.0657 | -0.00059 | 0.00144 | 0.00068 | -0.00045 | -0.00037 | -0.06214 | -0.01896 | -0.00044 | -0.00205 | -0.04251 | -0.06217 | 0.00018 | 0.00474 | -0.00045 | -0.02906 | -0.04429 | -0.00755 | 0.00326 | -0.06118 | 0.01215 | -0.05574
[RO-RO] [OPP] OHL 400 kV Arefu-Tantareni | N-1 OHL 400 kV Tantareni-Urechesti | -0.06722 | -0.00098 | -0.03381 | -1e-05 | -0.09742 | -0.00056 | 0.00157 | 0.00063 | -0.00044 | -0.00036 | -0.08493 | -0.02089 | 0.00204 | -0.00202 | -0.05097 | -0.08326 | 0.00017 | 0.00395 | -0.00043 | -0.04269 | -0.04441 | -0.00722 | 0.00382 | -0.09067 | 0.00386 | -0.0706
[RO-RO] [OPP] OHL 400 kV Arefu-Tantareni | N-1 OHL 220 kV Portile de Fier-Resita 1&2 | -0.06396 | -0.0011 | -0.0347 | -1e-05 | -0.08549 | -0.00059 | 0.00162 | 0.00066 | -0.00046 | -0.00038 | -0.07762 | -0.02122 | 0.00181 | -0.00211 | -0.05036 | -0.077 | 0.00018 | 0.00421 | -0.00045 | -0.05407 | -0.05072 | -0.00759 | 0.00391 | -0.0803 | 0.00553 | -0.06786
[RO-RO] [OPP] OHL 400 kV Arefu-Tantareni | N-1 OHL 220 kV Resita-Timisoara 1&2 | -0.06966 | -0.00118 | -0.03929 | -2e-05 | -0.09047 | -0.00065 | 0.00183 | 0.00074 | -0.00051 | -0.00042 | -0.08321 | -0.0238 | 0.00235 | -0.00236 | -0.05595 | -0.08281 | 0.0002 | 0.00464 | -0.00051 | -0.0589 | -0.05956 | -0.00852 | 0.00448 | -0.08531 | 0.00591 | -0.07399
[RO-RO] [OPP] OHL 400 kV Arefu-Tantareni | N-1 OHL 220 kV Urechesti-Targu Jiu Nord | -0.06798 | -0.00114 | -0.03711 | -2e-05 | -0.0909 | -0.00062 | 0.00173 | 0.00071 | -0.00049 | -0.0004 | -0.08239 | -0.02264 | 0.00205 | -0.00224 | -0.05369 | -0.08169 | 0.00019 | 0.00445 | -0.00048 | -0.05793 | -0.05453 | -0.00808 | 0.00421 | -0.08552 | 0.00529 | -0.07208
[RO-RO] [OPP] OHL 400 kV Arefu-Tantareni | N-1 OHL 220 kV Paroseni-Targu Jiu Nord | -0.06798 | -0.00114 | -0.03711 | -2e-05 | -0.0909 | -0.00062 | 0.00173 | 0.00071 | -0.00049 | -0.0004 | -0.08239 | -0.02264 | 0.00205 | -0.00224 | -0.05369 | -0.08169 | 0.00019 | 0.00445 | -0.00048 | -0.05793 | -0.05453 | -0.00808 | 0.00421 | -0.08552 | 0.00529 | -0.07208
[RO-RO] [OPP] OHL 400 kV Arefu-Tantareni | N-1 TRA 400/220 kV AT3 Arad | -0.06428 | -0.0011 | -0.03528 | -1e-05 | -0.08547 | -0.00059 | 0.00164 | 0.00067 | -0.00046 | -0.00038 | -0.07776 | -0.02152 | 0.0019 | -0.00214 | -0.0509 | -0.07716 | 0.00018 | 0.00426 | -0.00046 | -0.05225 | -0.0519 | -0.0077 | 0.00399 | -0.08031 | 0.00563 | -0.06816
[RO-RO] [OPP] OHL 400 kV Arefu-Tantareni | N-1 TIE 400 kV Resita-Pancevo c2 | -0.06246 | -0.0011 | -0.03397 | -1e-05 | -0.08359 | -0.00058 | 0.00158 | 0.00066 | -0.00045 | -0.00037 | -0.07585 | -0.02079 | 0.00167 | -0.00207 | -0.04922 | -0.07521 | 0.00017 | 0.00418 | -0.00045 | -0.04999 | -0.0494 | -0.00747 | 0.00382 | -0.07845 | 0.00576 | -0.06621
[RO-RO] [OPP] OHL 400 kV Arefu-Tantareni | N-1 TIE 400 kV Resita-Pancevo c1 | -0.06246 | -0.0011 | -0.03397 | -1e-05 | -0.08359 | -0.00058 | 0.00158 | 0.00066 | -0.00045 | -0.00037 | -0.07585 | -0.02079 | 0.00167 | -0.00207 | -0.04922 | -0.07521 | 0.00017 | 0.00418 | -0.00045 | -0.04999 | -0.0494 | -0.00747 | 0.00382 | -0.07845 | 0.00576 | -0.06621
[RO-RO] [OPP] OHL 400 kV Arefu-Sibiu Sud | N-1 TIE 400 kV Rosiori-Mukacevo | 0.0602 | -0.0002 | 0.02939 | 1e-05 | 0.08682 | 0.00034 | -0.00132 | -0.00035 | 0.00028 | 0.00023 | 0.07548 | 0.01723 | -0.00579 | 0.00138 | 0.04561 | 0.07415 | -0.0001 | -0.00142 | 0.00028 | 0.06494 | 0.04394 | 0.00462 | -0.00372 | 0.08196 | 0.00626 | 0.0638
[RO-RO] [OPP] OHL 400 kV Arefu-Sibiu Sud | N-1 OHL 400 kV Mintia-Arad | 0.06534 | 0.0015 | 0.0364 | 2e-05 | 0.08886 | 0.00066 | -0.00173 | -0.00076 | 0.00051 | 0.00042 | 0.07928 | 0.02252 | -0.00051 | 0.00234 | 0.05188 | 0.07829 | -0.0002 | -0.00507 | 0.00051 | 0.06771 | 0.05226 | 0.00856 | -0.00406 | 0.08421 | -0.00563 | 0.069
[RO-RO] [OPP] OHL 400 kV Arefu-Sibiu Sud | N-1 OHL 400 kV Sibiu Sud-Mintia | 0.06261 | 0.0017 | 0.03615 | 2e-05 | 0.08206 | 0.00069 | -0.00172 | -0.0008 | 0.00053 | 0.00044 | 0.07478 | 0.02243 | 0.00024 | 0.0024 | 0.05053 | 0.07422 | -0.00021 | -0.00542 | 0.00053 | 0.06032 | 0.05269 | 0.00883 | -0.00395 | 0.07769 | -0.00881 | 0.06624
[RO-RO] [OPP] OHL 400 kV Arefu-Sibiu Sud | N-1 OHL 220 kV Resita-Timisoara 1&2 | 0.0847 | 0.00127 | 0.04739 | 2e-05 | 0.1141 | 0.00077 | -0.00222 | -0.00086 | 0.0006 | 0.0005 | 0.10196 | 0.02861 | -0.00336 | 0.0028 | 0.06778 | 0.10083 | -0.00023 | -0.00527 | 0.0006 | 0.09889 | 0.07216 | 0.01005 | -0.00552 | 0.10889 | -0.00065 | 0.08972
[RO-RO] [OPP] OHL 400 kV Arefu-Sibiu Sud | N-1 OHL 220 kV Urechesti-Targu Jiu Nord | 0.08268 | 0.00122 | 0.0447 | 2e-05 | 0.11477 | 0.00073 | -0.00209 | -0.00082 | 0.00057 | 0.00047 | 0.10104 | 0.02718 | -0.003 | 0.00265 | 0.06502 | 0.09954 | -0.00022 | -0.00503 | 0.00057 | 0.09781 | 0.06592 | 0.0095 | -0.00519 | 0.10927 | 0.00014 | 0.08742
[RO-RO] [OPP] OHL 400 kV Arefu-Sibiu Sud | N-1 OHL 220 kV Paroseni-Targu Jiu Nord | 0.08268 | 0.00122 | 0.0447 | 2e-05 | 0.11477 | 0.00073 | -0.00209 | -0.00082 | 0.00057 | 0.00047 | 0.10104 | 0.02718 | -0.003 | 0.00265 | 0.06502 | 0.09954 | -0.00022 | -0.00503 | 0.00057 | 0.09781 | 0.06592 | 0.0095 | -0.00519 | 0.10927 | 0.00014 | 0.08742
[RO-RO] [OPP] OHL 400 kV Arefu-Sibiu Sud | N-1 TIE 400 kV Resita-Pancevo c2 | 0.07564 | 0.00117 | 0.0407 | 2e-05 | 0.10543 | 0.00067 | -0.00191 | -0.00076 | 0.00053 | 0.00043 | 0.09269 | 0.02483 | -0.00251 | 0.00243 | 0.05931 | 0.09126 | -0.0002 | -0.00469 | 0.00052 | 0.08766 | 0.05938 | 0.00874 | -0.0047 | 0.10024 | -0.00047 | 0.07992
[RO-RO] [OPP] OHL 400 kV Tantareni-Urechesti | N-1 TIE 400 kV Portile de Fier-Djerdap | 0.0478 | -0.00049 | 0.0085 | 0 | 0.09591 | 4e-05 | -0.00032 | -3e-05 | 4e-05 | 3e-05 | 0.07359 | 0.00636 | -0.00292 | 0.00025 | 0.02547 | 0.0696 | -1e-05 | 0.00033 | 4e-05 | -0.08798 | -0.00773 | 0.00033 | -0.00096 | 0.08634 | 0.00764 | 0.04946
[RO-RO] [OPP] OHL 400 kV Tantareni-Urechesti | N-1 OHL 400 kV Portile de Fier-Urechesti | 0.03473 | 0.00044 | 0.01605 | 1e-05 | 0.0486 | 0.00026 | -0.00072 | -0.0003 | 0.00021 | 0.00017 | 0.04469 | 0.01004 | -0.00109 | 0.00095 | 0.02537 | 0.04425 | -8e-05 | -0.00188 | 0.0002 | -0.10131 | 0.01833 | 0.00333 | -0.00171 | 0.04289 | -0.00784 | 0.03658
[RO-RO] [OPP] OHL 400 kV Tantareni-Urechesti | N-1 TIE 400 kV Resita-Pancevo c2 | 0.03356 | -0.00085 | -0.00138 | 0 | 0.09778 | -0.00013 | 0.00012 | 0.00017 | -9e-05 | -8e-05 | 0.06423 | 0.00058 | -0.00258 | -0.00036 | 0.01221 | 0.05693 | 4e-05 | 0.00163 | -9e-05 | -0.05073 | -0.0356 | -0.00187 | 7e-05 | 0.08648 | 0.01355 | 0.03102
[RO-RO] [OPP] OHL 400 kV Portile de Fier-Urechesti | BC | 0.00163 | 0.00207 | 0.02817 | 1e-05 | -0.07828 | 0.00063 | -0.00135 | -0.00075 | 0.00048 | 0.00039 | -0.03138 | 0.01526 | 0.00233 | 0.0021 | 0.02112 | -0.0206 | -0.00019 | -0.00565 | 0.00047 | -0.08209 | 0.08622 | 0.0084 | -0.00289 | -0.06944 | -0.03413 | 0.00835
[RO-RO] [OPP] OHL 400 kV Portile de Fier-Urechesti | N-1 TIE 400 kV Portile de Fier-Djerdap | -0.01833 | 0.00151 | 0.01331 | 1e-05 | -0.0742 | 0.00037 | -0.00068 | -0.00045 | 0.00028 | 0.00023 | -0.0438 | 0.00663 | 0.00279 | 0.00119 | 0.00183 | -0.03777 | -0.00011 | -0.00365 | 0.00027 | -0.0265 | 0.0449 | 0.00503 | -0.00133 | -0.06792 | -0.02508 | -0.01744
[RO-RO] [OPP] OHL 400 kV Portile de Fier-Urechesti | N-1 OHL 400 kV Slatina-Portile de Fier | 0.00132 | 0.00283 | 0.03745 | 2e-05 | -0.10748 | 0.00085 | -0.0018 | -0.00101 | 0.00064 | 0.00053 | -0.04338 | 0.02031 | 0.00336 | 0.00282 | 0.02771 | -0.02869 | -0.00026 | -0.00767 | 0.00063 | -0.09277 | 0.11491 | 0.01128 | -0.0038 | -0.09596 | -0.04785 | 0.01035
[RO-RO] [OPP] OHL 400 kV Portile de Fier-Urechesti | N-1 OHL 220 kV Portile de Fier-Resita 1&2 | 0.00595 | 0.00204 | 0.0299 | 1e-05 | -0.07236 | 0.00065 | -0.00143 | -0.00077 | 0.00049 | 0.00041 | -0.02606 | 0.0163 | 0.00194 | 0.00218 | 0.02415 | -0.01527 | -0.0002 | -0.0057 | 0.00049 | -0.06944 | 0.08924 | 0.00863 | -0.00311 | -0.06369 | -0.03322 | 0.01313
[RO-RO] [OPP] OHL 400 kV Portile de Fier-Urechesti | N-1 OHL 220 kV Resita-Timisoara 1&2 | 0.01756 | 0.00223 | 0.03964 | 2e-05 | -0.06268 | 0.00079 | -0.00188 | -0.00093 | 0.00061 | 0.0005 | -0.0149 | 0.02176 | 0.00084 | 0.00272 | 0.03582 | -0.00362 | -0.00024 | -0.00663 | 0.0006 | -0.06156 | 0.10807 | 0.01063 | -0.0043 | -0.05391 | -0.03426 | 0.02559
[RO-RO] [OPP] OHL 400 kV Portile de Fier-Urechesti | N-1 TIE 400 kV Resita-Pancevo c2 | 0.00181 | 0.00202 | 0.02728 | 1e-05 | -0.07684 | 0.00061 | -0.00131 | -0.00073 | 0.00046 | 0.00038 | -0.03056 | 0.0148 | 0.00232 | 0.00204 | 0.02058 | -0.01986 | -0.00019 | -0.0055 | 0.00046 | -0.07919 | 0.08432 | 0.00814 | -0.00278 | -0.06812 | -0.03343 | 0.00863
[RO-RO] [OPP] OHL 400 kV Portile de Fier-Urechesti | N-1 TIE 400 kV Resita-Pancevo c1 | 0.00181 | 0.00202 | 0.02728 | 1e-05 | -0.07684 | 0.00061 | -0.00131 | -0.00073 | 0.00046 | 0.00038 | -0.03056 | 0.0148 | 0.00232 | 0.00204 | 0.02058 | -0.01986 | -0.00019 | -0.0055 | 0.00046 | -0.07919 | 0.08432 | 0.00814 | -0.00278 | -0.06812 | -0.03343 | 0.00863
[RO-RO] [OPP] OHL 400 kV Slatina-Portile de Fier | BC | 0.00059 | -0.00144 | -0.01763 | -1e-05 | 0.05552 | -0.00041 | 0.00084 | 0.0005 | -0.00031 | -0.00026 | 0.0228 | -0.00959 | -0.00197 | -0.00137 | -0.01254 | 0.01539 | 0.00013 | 0.00384 | -0.00031 | 0.02031 | -0.05455 | -0.00549 | 0.00172 | 0.05042 | 0.02609 | -0.00379
[RO-RO] [OPP] OHL 400 kV Slatina-Portile de Fier | N-1 TIE 400 kV Portile de Fier-Djerdap | 0.01323 | -0.00109 | -0.00821 | -1e-05 | 0.05294 | -0.00025 | 0.00042 | 0.00031 | -0.00018 | -0.00015 | 0.03067 | -0.00412 | -0.00227 | -0.00079 | -0.00033 | 0.02627 | 8e-05 | 0.00257 | -0.00018 | -0.0149 | -0.02837 | -0.00335 | 0.00073 | 0.04945 | 0.02036 | 0.01254
[RO-RO] [OPP] OHL 400 kV Slatina-Portile de Fier | N-1 OHL 400 kV Portile de Fier-Urechesti | -8e-05 | -0.00229 | -0.02917 | -2e-05 | 0.0876 | -0.00067 | 0.0014 | 0.0008 | -0.00051 | -0.00042 | 0.03566 | -0.01584 | -0.00293 | -0.00223 | -0.0212 | 0.02383 | 0.00021 | 0.00615 | -0.0005 | 0.05395 | -0.08988 | -0.00893 | 0.00291 | 0.07887 | 0.04008 | -0.00722
[RO-RO] [OPP] OHL 400 kV Slatina-Portile de Fier | N-1 OHL 220 kV Portile de Fier-Resita 1&2 | -0.00201 | -0.00143 | -0.01867 | -1e-05 | 0.05195 | -0.00042 | 0.00089 | 0.00051 | -0.00032 | -0.00026 | 0.01959 | -0.01021 | -0.00174 | -0.00141 | -0.01437 | 0.01217 | 0.00013 | 0.00387 | -0.00032 | 0.01268 | -0.05636 | -0.00562 | 0.00185 | 0.04695 | 0.02555 | -0.00668
[RO-RO] [OPP] OHL 400 kV Slatina-Portile de Fier | N-1 OHL 220 kV Resita-Timisoara 1&2 | -0.00871 | -0.00153 | -0.02432 | -1e-05 | 0.04641 | -0.00051 | 0.00115 | 0.0006 | -0.00039 | -0.00032 | 0.01318 | -0.01338 | -0.00111 | -0.00173 | -0.02113 | 0.00547 | 0.00016 | 0.00441 | -0.00038 | 0.00832 | -0.0673 | -0.00679 | 0.00254 | 0.04135 | 0.02617 | -0.01386
[RO-RO] [OPP] OHL 400 kV Slatina-Portile de Fier | N-1 TIE 400 kV Resita-Pancevo c2 | 0.00047 | -0.00141 | -0.01705 | -1e-05 | 0.0546 | -0.0004 | 0.00081 | 0.00048 | -0.0003 | -0.00025 | 0.02227 | -0.00929 | -0.00197 | -0.00133 | -0.0122 | 0.01491 | 0.00012 | 0.00374 | -0.0003 | 0.01844 | -0.05332 | -0.00532 | 0.00165 | 0.04957 | 0.02565 | -0.00398
[RO-RO] [OPP] OHL 400 kV Slatina-Portile de Fier | N-1 TIE 400 kV Resita-Pancevo c1 | 0.00047 | -0.00141 | -0.01705 | -1e-05 | 0.0546 | -0.0004 | 0.00081 | 0.00048 | -0.0003 | -0.00025 | 0.02227 | -0.00929 | -0.00197 | -0.00133 | -0.0122 | 0.01491 | 0.00012 | 0.00374 | -0.0003 | 0.01844 | -0.05332 | -0.00532 | 0.00165 | 0.04957 | 0.02565 | -0.00398
[RO-RO] [OPP] OHL 400 kV Medgidia Sud - Stupina | BC | 0.04 | 0.00156 | 0.02196 | 1e-05 | 0.0707 | 0.00049 | -0.00097 | -0.00059 | 0.00037 | 0.00031 | 0.0519 | 0.01419 | 0.00185 | 0.00164 | 0.03105 | 0.0486 | -0.00015 | -0.00458 | 0.00037 | 0.02945 | 0.02802 | 0.00608 | -0.00175 | 0.07125 | -0.04375 | 0.04076
[RO-RO] [OPP] OHL 400 kV Medgidia Sud - Stupina | N-1 OHL 400 kV Isaccea - Rahman | 0.05601 | 0.00219 | 0.03075 | 2e-05 | 0.099 | 0.00068 | -0.00135 | -0.00082 | 0.00052 | 0.00043 | 0.07268 | 0.01987 | 0.00259 | 0.00229 | 0.04348 | 0.06806 | -0.00021 | -0.00642 | 0.00051 | 0.04123 | 0.03924 | 0.00851 | -0.00245 | 0.09977 | -0.06126 | 0.05707
[RO-RO] [OPP] OHL 400 kV Medgidia Sud - Stupina | N-1 OHL 400 kV Cernavoda - Pelicanu | 0.04009 | 0.00152 | 0.0217 | 1e-05 | 0.07238 | 0.00048 | -0.00095 | -0.00057 | 0.00036 | 0.0003 | 0.05247 | 0.01403 | 0.00175 | 0.00161 | 0.0309 | 0.04894 | -0.00015 | -0.00448 | 0.00036 | 0.02675 | 0.02729 | 0.00596 | -0.00174 | 0.07306 | -0.0424 | 0.04075
[RO-RO] [OPP] OHL 400 kV Medgidia Sud - Stupina | N-1 OHL 400 kV Pelicanu - Bucuresti Sud | 0.04004 | 0.00152 | 0.0217 | 1e-05 | 0.07212 | 0.00048 | -0.00096 | -0.00058 | 0.00036 | 0.0003 | 0.05235 | 0.01404 | 0.00176 | 0.00161 | 0.03088 | 0.04885 | -0.00015 | -0.00449 | 0.00036 | 0.02702 | 0.02734 | 0.00597 | -0.00174 | 0.07279 | -0.04252 | 0.0407
[RO-RO] [OPP] OHL 400 kV Medgidia Sud - Stupina | N-1 OHL 400 kV Gura Ialomitei - Bucuresti Sud | 0.04006 | 0.00152 | 0.02169 | 1e-05 | 0.07228 | 0.00048 | -0.00095 | -0.00057 | 0.00036 | 0.0003 | 0.05242 | 0.01403 | 0.00175 | 0.00161 | 0.03089 | 0.0489 | -0.00015 | -0.00448 | 0.00036 | 0.02682 | 0.02729 | 0.00596 | -0.00174 | 0.07296 | -0.04243 | 0.04072
[RO-RO] [OPP] OHL 400 kV Medgidia Sud - Stupina | N-1 OHL 400 kV Varna-Dobrudja circ1 | 0.03993 | 0.00156 | 0.02193 | 1e-05 | 0.07056 | 0.00049 | -0.00096 | -0.00059 | 0.00037 | 0.00031 | 0.05181 | 0.01417 | 0.00185 | 0.00163 | 0.031 | 0.04852 | -0.00015 | -0.00458 | 0.00037 | 0.02945 | 0.02799 | 0.00607 | -0.00174 | 0.07109 | -0.04371 | 0.04069
[RO-RO] [OPP] OHL 400 kV Medgidia Sud - Stupina | N-1 OHL 400 kV Varna-Dobrudja circ2 | 0.03993 | 0.00156 | 0.02193 | 1e-05 | 0.07056 | 0.00049 | -0.00096 | -0.00059 | 0.00037 | 0.00031 | 0.05181 | 0.01417 | 0.00185 | 0.00163 | 0.031 | 0.04852 | -0.00015 | -0.00458 | 0.00037 | 0.02945 | 0.02799 | 0.00607 | -0.00174 | 0.07109 | -0.04371 | 0.04069
[RO-RO] [OPP] OHL 400 kV Medgidia Sud - Stupina | N-1 OHL 400 kV Cernavodă - Medgidia Sud | 0.05498 | 0.00155 | 0.02639 | 1e-05 | 0.11523 | 0.00054 | -0.00117 | -0.00065 | 0.00042 | 0.00034 | 0.07669 | 0.01718 | 0.00112 | 0.00186 | 0.04 | 0.06951 | -0.00017 | -0.00484 | 0.00041 | 0.00739 | 0.02899 | 0.00677 | -0.00229 | 0.11754 | -0.04095 | 0.05478
[RO-RO] [OPP] OHL 400 kV Medgidia Sud - Rahman | BC | -0.03771 | -0.00147 | -0.02071 | -1e-05 | -0.06666 | -0.00046 | 0.00091 | 0.00055 | -0.00035 | -0.00029 | -0.04893 | -0.01338 | -0.00174 | -0.00154 | -0.02928 | -0.04582 | 0.00014 | 0.00432 | -0.00035 | -0.02776 | -0.02642 | -0.00573 | 0.00165 | -0.06717 | 0.04125 | -0.03843
[RO-RO] [OPP] OHL 400 kV Medgidia Sud - Rahman | N-1 OHL 400 kV Cernavoda - Pelicanu | -0.0378 | -0.00143 | -0.02046 | -1e-05 | -0.06825 | -0.00045 | 0.0009 | 0.00054 | -0.00034 | -0.00028 | -0.04947 | -0.01323 | -0.00165 | -0.00152 | -0.02914 | -0.04615 | 0.00014 | 0.00422 | -0.00034 | -0.02522 | -0.02573 | -0.00562 | 0.00164 | -0.06889 | 0.03998 | -0.03842
[RO-RO] [OPP] OHL 400 kV Medgidia Sud - Rahman | N-1 OHL 400 kV Pelicanu - Bucuresti Sud | -0.03775 | -0.00143 | -0.02046 | -1e-05 | -0.068 | -0.00045 | 0.0009 | 0.00054 | -0.00034 | -0.00028 | -0.04936 | -0.01323 | -0.00166 | -0.00152 | -0.02912 | -0.04606 | 0.00014 | 0.00423 | -0.00034 | -0.02547 | -0.02577 | -0.00563 | 0.00164 | -0.06863 | 0.04009 | -0.03838
[RO-RO] [OPP] OHL 400 kV Medgidia Sud - Rahman | N-1 OHL 400 kV Gura Ialomitei - Bucuresti Sud | -0.03777 | -0.00143 | -0.02045 | -1e-05 | -0.06815 | -0.00045 | 0.0009 | 0.00054 | -0.00034 | -0.00028 | -0.04942 | -0.01323 | -0.00165 | -0.00152 | -0.02912 | -0.04611 | 0.00014 | 0.00422 | -0.00034 | -0.02529 | -0.02573 | -0.00562 | 0.00164 | -0.06879 | 0.04 | -0.03839
[RO-RO] [OPP] OHL 400 kV Medgidia Sud - Rahman | N-1 OHL 400 kV Varna-Dobrudja circ1 | -0.03765 | -0.00147 | -0.02068 | -1e-05 | -0.06653 | -0.00046 | 0.00091 | 0.00055 | -0.00035 | -0.00029 | -0.04884 | -0.01336 | -0.00174 | -0.00154 | -0.02923 | -0.04574 | 0.00014 | 0.00432 | -0.00035 | -0.02777 | -0.02639 | -0.00572 | 0.00164 | -0.06703 | 0.04121 | -0.03837
[RO-RO] [OPP] OHL 400 kV Medgidia Sud - Rahman | N-1 OHL 400 kV Varna-Dobrudja circ2 | -0.03765 | -0.00147 | -0.02068 | -1e-05 | -0.06653 | -0.00046 | 0.00091 | 0.00055 | -0.00035 | -0.00029 | -0.04884 | -0.01336 | -0.00174 | -0.00154 | -0.02923 | -0.04574 | 0.00014 | 0.00432 | -0.00035 | -0.02777 | -0.02639 | -0.00572 | 0.00164 | -0.06703 | 0.04121 | -0.03837
[RO-RO] [OPP] OHL 400 kV Medgidia Sud - Rahman | N-1 OHL 400 kV Cernavodă - Medgidia Sud | -0.05184 | -0.00146 | -0.02488 | -1e-05 | -0.10864 | -0.00051 | 0.0011 | 0.00061 | -0.00039 | -0.00032 | -0.0723 | -0.0162 | -0.00105 | -0.00175 | -0.03771 | -0.06554 | 0.00016 | 0.00456 | -0.00039 | -0.00697 | -0.02734 | -0.00638 | 0.00216 | -0.11083 | 0.03861 | -0.05165
[RO-RO] [OPP] OHL 400 kV Medgidia Sud- Cernavoda | BC | 0.04496 | -3e-05 | 0.01329 | 0 | 0.13358 | 0.00017 | -0.00061 | -0.00018 | 0.00014 | 0.00011 | 0.07437 | 0.00898 | -0.00219 | 0.00067 | 0.02685 | 0.06274 | -5e-05 | -0.00078 | 0.00014 | -0.06618 | 0.00292 | 0.00208 | -0.00162 | 0.13891 | 0.0084 | 0.04207
[RO-RO] [OPP] OHL 400 kV Medgidia Sud- Cernavoda | N-1 OHL 400 kV Isaccea - Tulcea Vest | 0.03542 | -0.00048 | 0.00756 | 0 | 0.11905 | 3e-05 | -0.00036 | -2e-05 | 4e-05 | 3e-05 | 0.06268 | 0.0053 | -0.00282 | 0.00023 | 0.0191 | 0.05149 | -1e-05 | 0.0005 | 4e-05 | -0.07748 | -0.005 | 0.00043 | -0.00119 | 0.12444 | 0.02132 | 0.03219
[RO-RO] [OPP] OHL 400 kV Medgidia Sud- Cernavoda | N-1 OHL 400 kV Lacu Sarat - Gura Ialomitei | 0.0309 | -0.00056 | 0.00536 | 0 | 0.11018 | 0 | -0.00026 | 3e-05 | 1e-05 | 1e-05 | 0.05654 | 0.00391 | -0.00273 | 9e-05 | 0.01576 | 0.04585 | 0 | 0.00079 | 1e-05 | -0.0791 | -0.00776 | -6e-05 | -0.00095 | 0.11542 | 0.02188 | 0.02762
[RO-RO] [OPP] OHL 400 kV Medgidia Sud- Cernavoda | N-1 OHL 400 kV Tulcea Vest - Tariverde | 0.03542 | -0.00048 | 0.00756 | 0 | 0.11905 | 3e-05 | -0.00036 | -2e-05 | 4e-05 | 3e-05 | 0.06268 | 0.0053 | -0.00282 | 0.00023 | 0.0191 | 0.05149 | -1e-05 | 0.0005 | 4e-05 | -0.07748 | -0.005 | 0.00043 | -0.00119 | 0.12444 | 0.02132 | 0.03219
[RO-RO] [OPP] OHL 400 kV Medgidia Sud- Cernavoda | N-1 OHL 400 kV Gutinas – Smardan | 0.04586 | -8e-05 | 0.01347 | 0 | 0.13638 | 0.00016 | -0.00062 | -0.00017 | 0.00013 | 0.00011 | 0.0759 | 0.00908 | -0.00239 | 0.00066 | 0.02735 | 0.06402 | -5e-05 | -0.00068 | 0.00013 | -0.0678 | 0.00295 | 0.00204 | -0.00169 | 0.14183 | 0.01088 | 0.04292
[RO-RO] [OPP] OHL 400 kV Medgidia Sud- Cernavoda | N-1 OHL 400 kV Isaccea - Rahman | 0.06232 | 0.00064 | 0.02282 | 1e-05 | 0.16427 | 0.00038 | -0.00103 | -0.00043 | 0.0003 | 0.00025 | 0.0969 | 0.01514 | -0.00139 | 0.00138 | 0.04033 | 0.08383 | -0.00011 | -0.00277 | 0.0003 | -0.0534 | 0.01508 | 0.00472 | -0.00238 | 0.16983 | -0.01058 | 0.05977
[RO-RO] [OPP] OHL 400 kV Medgidia Sud- Cernavoda | N-1 OHL 400 kV Isaccea - Stupina | 0.06383 | 0.0007 | 0.02365 | 1e-05 | 0.16694 | 0.0004 | -0.00107 | -0.00045 | 0.00031 | 0.00026 | 0.09885 | 0.01568 | -0.00132 | 0.00144 | 0.0415 | 0.08567 | -0.00012 | -0.00294 | 0.00031 | -0.05229 | 0.01614 | 0.00495 | -0.00245 | 0.17252 | -0.01224 | 0.0613
[RO-RO] [OPP] OHL 400 kV Medgidia Sud- Cernavoda | N-1 TIE 400 kV MEDGIDIA SUD - VARNA | 0.03213 | -0.00035 | 0.00743 | 0 | 0.10529 | 5e-05 | -0.00035 | -4e-05 | 5e-05 | 4e-05 | 0.05605 | 0.00515 | -0.00234 | 0.00026 | 0.01773 | 0.0463 | -1e-05 | 0.00024 | 5e-05 | -0.0653 | -0.0031 | 0.00063 | -0.0011 | 0.10992 | 0.01645 | 0.02939
[RO-RO] [OPP] OHL 400 kV Medgidia Sud- Cernavoda | N-1 TIE 400 kV DOBRUDJA- MEDGIDIA SUD | 0.03285 | -0.00033 | 0.00776 | 0 | 0.10683 | 6e-05 | -0.00036 | -5e-05 | 5e-05 | 4e-05 | 0.05707 | 0.00537 | -0.00233 | 0.00029 | 0.01824 | 0.04722 | -2e-05 | 0.00018 | 5e-05 | -0.06535 | -0.00276 | 0.00071 | -0.00113 | 0.11155 | 0.016 | 0.0301
[RO-RO] [OPP] OHL 400 kV Medgidia Sud- Cernavoda | N-1 OHL 400 kV Constanta Nord- Cernavoda | 0.03461 | -0.00056 | 0.00684 | 0 | 0.11895 | 2e-05 | -0.00033 | 1e-05 | 2e-05 | 2e-05 | 0.06202 | 0.00484 | -0.00296 | 0.00016 | 0.01827 | 0.05071 | 0 | 0.0007 | 2e-05 | -0.08052 | -0.00627 | 0.00019 | -0.00115 | 0.12445 | 0.02362 | 0.03128
[RO-RO] [OPP] OHL 400 kV Medgidia Sud- Cernavoda | N-1 OHL 400 kV Cernavoda - Pelicanu | 0.04437 | 0.00023 | 0.01493 | 1e-05 | 0.12308 | 0.00022 | -0.00068 | -0.00025 | 0.00018 | 0.00015 | 0.0708 | 0.00996 | -0.00154 | 0.00084 | 0.02779 | 0.0606 | -7e-05 | -0.00143 | 0.00018 | -0.04932 | 0.00751 | 0.00279 | -0.00167 | 0.12757 | -1e-05 | 0.04213
[RO-RO] [OPP] OHL 400 kV Medgidia Sud- Cernavoda | N-1 OHL 400 kV Pelicanu - Bucuresti Sud | 0.04464 | 0.00026 | 0.01522 | 1e-05 | 0.12286 | 0.00023 | -0.00069 | -0.00026 | 0.00018 | 0.00015 | 0.07095 | 0.01014 | -0.00149 | 0.00086 | 0.02811 | 0.06083 | -7e-05 | -0.00151 | 0.00018 | -0.0479 | 0.00809 | 0.00288 | -0.00169 | 0.12729 | -0.00086 | 0.04246
[RO-RO] [OPP] OHL 400 kV Medgidia Sud- Cernavoda | N-1 OHL 400 kV Gura Ialomitei - Bucuresti Sud | 0.0445 | 0.00026 | 0.01513 | 1e-05 | 0.12272 | 0.00023 | -0.00069 | -0.00025 | 0.00018 | 0.00015 | 0.0708 | 0.01008 | -0.0015 | 0.00086 | 0.02798 | 0.06068 | -7e-05 | -0.00148 | 0.00018 | -0.04816 | 0.00793 | 0.00286 | -0.00168 | 0.12716 | -0.00066 | 0.04231
[RO-RO] [OPP] OHL 400 kV Medgidia Sud- Cernavoda | N-1 OHL 400 kV Medgidia Sud - Stupina | 0.06383 | 0.0007 | 0.02365 | 1e-05 | 0.16694 | 0.0004 | -0.00107 | -0.00045 | 0.00031 | 0.00026 | 0.09885 | 0.01568 | -0.00132 | 0.00144 | 0.0415 | 0.08567 | -0.00012 | -0.00294 | 0.00031 | -0.05229 | 0.01614 | 0.00495 | -0.00245 | 0.17252 | -0.01224 | 0.0613
[RO-RO] [OPP] OHL 400 kV Medgidia Sud- Cernavoda | N-1 OHL 400 kV Medgidia Sud - Rahman | 0.06232 | 0.00064 | 0.02282 | 1e-05 | 0.16427 | 0.00038 | -0.00103 | -0.00043 | 0.0003 | 0.00025 | 0.0969 | 0.01514 | -0.00139 | 0.00138 | 0.04033 | 0.08383 | -0.00011 | -0.00277 | 0.0003 | -0.0534 | 0.01508 | 0.00472 | -0.00238 | 0.16983 | -0.01058 | 0.05977
[RO-RO] [OPP] OHL 400 kV Medgidia Sud- Cernavoda | N-1 TIE 400 kV Isaccea - Vulcanesti | 0.05345 | 0.00043 | 0.01852 | 1e-05 | 0.14623 | 0.0003 | -0.00084 | -0.00033 | 0.00023 | 0.00019 | 0.08468 | 0.01238 | -0.00144 | 0.00109 | 0.03383 | 0.07269 | -9e-05 | -0.00207 | 0.00023 | -0.05551 | 0.01007 | 0.00367 | -0.00197 | 0.15145 | -0.00601 | 0.05087
[RO-RO] [OPP] OHL 400 kV Cernavoda - Pelicanu | BC | -0.00186 | 0.00084 | 0.00513 | 0 | -0.03293 | 0.00018 | -0.00022 | -0.00022 | 0.00013 | 0.00011 | -0.01119 | 0.00306 | 0.00205 | 0.00054 | 0.00293 | -0.00668 | -6e-05 | -0.00203 | 0.00013 | 0.05283 | 0.0144 | 0.00221 | -0.00015 | -0.03552 | -0.02635 | 0.00017
[RO-RO] [OPP] OHL 400 kV Cernavoda - Pelicanu | N-1 OHL 400 kV Isaccea - Tulcea Vest | -0.00281 | 0.0008 | 0.00456 | 0 | -0.03437 | 0.00016 | -0.00019 | -0.00021 | 0.00012 | 0.0001 | -0.01234 | 0.00269 | 0.00198 | 0.0005 | 0.00216 | -0.0078 | -5e-05 | -0.0019 | 0.00012 | 0.05171 | 0.01362 | 0.00204 | -0.00011 | -0.03695 | -0.02507 | -0.00081
[RO-RO] [OPP] OHL 400 kV Cernavoda - Pelicanu | N-1 OHL 400 kV Lacu Sarat - Gura Ialomitei | -0.00373 | 0.00077 | 0.00408 | 0 | -0.03604 | 0.00015 | -0.00017 | -0.0002 | 0.00011 | 9e-05 | -0.01355 | 0.00238 | 0.00197 | 0.00046 | 0.00145 | -0.00893 | -5e-05 | -0.00182 | 0.00011 | 0.05111 | 0.01298 | 0.00192 | -6e-05 | -0.03864 | -0.02456 | -0.00175
[RO-RO] [OPP] OHL 400 kV Cernavoda - Pelicanu | N-1 OHL 400 kV Tulcea Vest - Tariverde | -0.00281 | 0.0008 | 0.00456 | 0 | -0.03437 | 0.00016 | -0.00019 | -0.00021 | 0.00012 | 0.0001 | -0.01234 | 0.00269 | 0.00198 | 0.0005 | 0.00216 | -0.0078 | -5e-05 | -0.0019 | 0.00012 | 0.05171 | 0.01362 | 0.00204 | -0.00011 | -0.03695 | -0.02507 | -0.00081
[RO-RO] [OPP] OHL 400 kV Cernavoda - Pelicanu | N-1 OHL 400 kV Tariverde - Constanta Nord | -0.00281 | 0.0008 | 0.00456 | 0 | -0.03437 | 0.00016 | -0.00019 | -0.00021 | 0.00012 | 0.0001 | -0.01234 | 0.00269 | 0.00198 | 0.0005 | 0.00216 | -0.0078 | -5e-05 | -0.0019 | 0.00012 | 0.05171 | 0.01362 | 0.00204 | -0.00011 | -0.03695 | -0.02507 | -0.00081
[RO-RO] [OPP] OHL 400 kV Cernavoda - Pelicanu | N-1 OHL 400 kV Constanta Nord- Cernavoda | -0.00261 | 0.0008 | 0.00467 | 0 | -0.03398 | 0.00017 | -0.0002 | -0.00021 | 0.00012 | 0.0001 | -0.01207 | 0.00276 | 0.00199 | 0.0005 | 0.00231 | -0.00755 | -5e-05 | -0.00193 | 0.00012 | 0.0518 | 0.01374 | 0.00207 | -0.00012 | -0.03656 | -0.02526 | -0.0006
[RO-RO] [OPP] OHL 400 kV Cernavoda - Pelicanu | N-1 OHL 400 kV Gura Ialomitei - Bucuresti Sud | -0.00247 | 0.00123 | 0.00757 | 1e-05 | -0.04734 | 0.00026 | -0.00032 | -0.00033 | 0.00019 | 0.00016 | -0.01592 | 0.00451 | 0.00297 | 0.00079 | 0.00443 | -0.00941 | -8e-05 | -0.00297 | 0.00019 | 0.07674 | 0.02106 | 0.00323 | -0.00023 | -0.05111 | -0.03838 | 0.00049
[RO-RO] [OPP] OHL 400 kV Cernavoda - Pelicanu | N-1 OHL 400 kV Gutinas – Smardan | -0.004 | 0.00096 | 0.00471 | 0 | -0.03957 | 0.00019 | -0.00019 | -0.00024 | 0.00013 | 0.00011 | -0.01482 | 0.00283 | 0.00252 | 0.00056 | 0.00175 | -0.00974 | -6e-05 | -0.00227 | 0.00013 | 0.05666 | 0.01432 | 0.00232 | 0 | -0.04246 | -0.03222 | -0.00184
[RO-RO] [OPP] OHL 400 kV Cernavoda - Pelicanu | N-1 OHL 400 kV Brasov – Gutinas | -0.00215 | 0.00104 | 0.00591 | 0 | -0.03764 | 0.00021 | -0.00025 | -0.00027 | 0.00015 | 0.00013 | -0.01278 | 0.00358 | 0.0026 | 0.00065 | 0.00333 | -0.00764 | -7e-05 | -0.00249 | 0.00015 | 0.06088 | 0.01619 | 0.00264 | -0.00012 | -0.04068 | -0.03315 | 0.00014
[RO-RO] [OPP] OHL 400 kV Pelicanu - Bucuresti Sud | N-1 OHL 400 kV Gura Ialomitei - Bucuresti Sud | -0.00161 | 0.00132 | 0.00848 | 1e-05 | -0.048 | 0.00028 | -0.00036 | -0.00036 | 0.00021 | 0.00017 | -0.01545 | 0.00508 | 0.00314 | 0.00087 | 0.00542 | -0.00869 | -9e-05 | -0.00321 | 0.0002 | 0.08113 | 0.02284 | 0.00353 | -0.00029 | -0.05194 | -0.04101 | 0.00153
[RO-RO] [OPP] OHL 400 kV Pelicanu - Bucuresti Sud | N-1 OHL 400 kV Gutinas – Smardan | -0.00325 | 0.00104 | 0.00548 | 0 | -0.04 | 0.00021 | -0.00022 | -0.00027 | 0.00015 | 0.00012 | -0.01437 | 0.00332 | 0.00267 | 0.00063 | 0.00259 | -0.00909 | -7e-05 | -0.00248 | 0.00015 | 0.06018 | 0.01578 | 0.00257 | -5e-05 | -0.04303 | -0.03467 | -0.00096
[RO-RO] [OPP] OHL 400 kV Gura Ialomitei - Bucuresti Sud | BC | -0.00134 | 0.00086 | 0.0054 | 0 | -0.03196 | 0.00018 | -0.00023 | -0.00023 | 0.00013 | 0.00011 | -0.0105 | 0.00323 | 0.00205 | 0.00056 | 0.00333 | -0.00604 | -6e-05 | -0.00208 | 0.00013 | 0.05301 | 0.01475 | 0.00228 | -0.00018 | -0.03455 | -0.02667 | 0.0007
[RO-RO] [OPP] OHL 400 kV Gura Ialomitei - Bucuresti Sud | N-1 OHL 400 kV Isaccea - Tulcea Vest | -0.0022 | 0.00082 | 0.00489 | 0 | -0.03327 | 0.00017 | -0.00021 | -0.00022 | 0.00012 | 0.0001 | -0.01155 | 0.0029 | 0.002 | 0.00052 | 0.00263 | -0.00705 | -5e-05 | -0.00196 | 0.00012 | 0.052 | 0.01404 | 0.00213 | -0.00014 | -0.03585 | -0.02551 | -0.00018
[RO-RO] [OPP] OHL 400 kV Gura Ialomitei - Bucuresti Sud | N-1 OHL 400 kV Lacu Sarat - Gura Ialomitei | -0.00296 | 0.0008 | 0.00449 | 0 | -0.03466 | 0.00016 | -0.00019 | -0.00021 | 0.00012 | 0.0001 | -0.01255 | 0.00265 | 0.00199 | 0.00049 | 0.00205 | -0.00799 | -5e-05 | -0.0019 | 0.00012 | 0.05153 | 0.01353 | 0.00203 | -0.0001 | -0.03725 | -0.02512 | -0.00096
[RO-RO] [OPP] OHL 400 kV Gura Ialomitei - Bucuresti Sud | N-1 OHL 400 kV Tulcea Vest - Tariverde | -0.0022 | 0.00082 | 0.00489 | 0 | -0.03327 | 0.00017 | -0.00021 | -0.00022 | 0.00012 | 0.0001 | -0.01155 | 0.0029 | 0.002 | 0.00052 | 0.00263 | -0.00705 | -5e-05 | -0.00196 | 0.00012 | 0.052 | 0.01404 | 0.00213 | -0.00014 | -0.03585 | -0.02551 | -0.00018
[RO-RO] [OPP] OHL 400 kV Gura Ialomitei - Bucuresti Sud | N-1 OHL 400 kV Tariverde - Constanta Nord | -0.0022 | 0.00082 | 0.00489 | 0 | -0.03327 | 0.00017 | -0.00021 | -0.00022 | 0.00012 | 0.0001 | -0.01155 | 0.0029 | 0.002 | 0.00052 | 0.00263 | -0.00705 | -5e-05 | -0.00196 | 0.00012 | 0.052 | 0.01404 | 0.00213 | -0.00014 | -0.03585 | -0.02551 | -0.00018
[RO-RO] [OPP] OHL 400 kV Gura Ialomitei - Bucuresti Sud | N-1 OHL 400 kV Constanta Nord- Cernavoda | -0.00202 | 0.00082 | 0.00498 | 0 | -0.03292 | 0.00017 | -0.00021 | -0.00022 | 0.00013 | 0.0001 | -0.01131 | 0.00296 | 0.002 | 0.00053 | 0.00276 | -0.00683 | -5e-05 | -0.00198 | 0.00012 | 0.05207 | 0.01415 | 0.00215 | -0.00014 | -0.03549 | -0.02567 | 0
[RO-RO] [OPP] OHL 400 kV Gura Ialomitei - Bucuresti Sud | N-1 OHL 400 kV Cernavoda - Pelicanu | -0.00209 | 0.0012 | 0.00747 | 1e-05 | -0.04522 | 0.00025 | -0.00032 | -0.00032 | 0.00018 | 0.00015 | -0.015 | 0.00446 | 0.00288 | 0.00078 | 0.0045 | -0.00874 | -8e-05 | -0.0029 | 0.00018 | 0.07429 | 0.02055 | 0.00316 | -0.00024 | -0.04885 | -0.03728 | 0.00077
[RO-RO] [OPP] OHL 400 kV Gura Ialomitei - Bucuresti Sud | N-1 OHL 400 kV Gutinas – Smardan | -0.00349 | 0.00098 | 0.00498 | 0 | -0.03865 | 0.00019 | -0.0002 | -0.00025 | 0.00014 | 0.00012 | -0.01415 | 0.003 | 0.00253 | 0.00058 | 0.00214 | -0.00911 | -6e-05 | -0.00231 | 0.00014 | 0.05687 | 0.01467 | 0.00238 | -2e-05 | -0.04153 | -0.03257 | -0.00133
[RO-RO] [OPP] OHL 400 kV Gura Ialomitei - Bucuresti Sud | N-1 OHL 400 kV Brasov – Gutinas | -0.00164 | 0.00106 | 0.0062 | 0 | -0.0368 | 0.00022 | -0.00026 | -0.00028 | 0.00016 | 0.00013 | -0.01213 | 0.00377 | 0.00262 | 0.00067 | 0.00374 | -0.00703 | -7e-05 | -0.00255 | 0.00016 | 0.06128 | 0.01659 | 0.00272 | -0.00014 | -0.03984 | -0.03364 | 0.00067
[RO-RO] [OPP] OHL 400 kV Gutinas - Smardan | BC | -0.01303 | 0.00073 | -0.00259 | 0 | -0.04059 | 6e-05 | 0.00017 | -0.0001 | 4e-05 | 3e-05 | -0.02219 | -0.00137 | 0.00288 | 0.00011 | -0.00718 | -0.01864 | -2e-05 | -0.00143 | 4e-05 | 0.02342 | -0.00049 | 0.00066 | 0.00092 | -0.04239 | -0.03584 | -0.01232
[RO-RO] [OPP] OHL 400 kV Gutinas - Smardan | N-1 OHL 400 kV Isaccea - Tulcea Vest | -0.01186 | 0.00078 | -0.00188 | 0 | -0.03879 | 8e-05 | 0.00014 | -0.00012 | 5e-05 | 4e-05 | -0.02075 | -0.00092 | 0.00295 | 0.00017 | -0.00623 | -0.01725 | -3e-05 | -0.00158 | 5e-05 | 0.02481 | 0.00049 | 0.00087 | 0.00087 | -0.0406 | -0.03743 | -0.0111
[RO-RO] [OPP] OHL 400 kV Gutinas - Smardan | N-1 OHL 400 kV Lacu Sarat - Gura Ialomitei | -0.01041 | 0.00083 | -0.00111 | 0 | -0.03622 | 0.0001 | 0.0001 | -0.00014 | 6e-05 | 5e-05 | -0.01887 | -0.00043 | 0.00298 | 0.00022 | -0.00511 | -0.01549 | -3e-05 | -0.00172 | 6e-05 | 0.02583 | 0.0015 | 0.00106 | 0.0008 | -0.038 | -0.03835 | -0.00962
[RO-RO] [OPP] OHL 400 kV Gutinas - Smardan | N-1 OHL 400 kV Tulcea Vest - Tariverde | -0.01186 | 0.00078 | -0.00188 | 0 | -0.03879 | 8e-05 | 0.00014 | -0.00012 | 5e-05 | 4e-05 | -0.02075 | -0.00092 | 0.00295 | 0.00017 | -0.00623 | -0.01725 | -3e-05 | -0.00158 | 5e-05 | 0.02481 | 0.00049 | 0.00087 | 0.00087 | -0.0406 | -0.03743 | -0.0111
[RO-RO] [OPP] OHL 400 kV Gutinas - Smardan | N-1 OHL 400 kV Tariverde - Constanta Nord | -0.01186 | 0.00078 | -0.00188 | 0 | -0.03879 | 8e-05 | 0.00014 | -0.00012 | 5e-05 | 4e-05 | -0.02075 | -0.00092 | 0.00295 | 0.00017 | -0.00623 | -0.01725 | -3e-05 | -0.00158 | 5e-05 | 0.02481 | 0.00049 | 0.00087 | 0.00087 | -0.0406 | -0.03743 | -0.0111
[RO-RO] [OPP] OHL 400 kV Gutinas - Smardan | N-1 OHL 400 kV Constanta Nord- Cernavoda | -0.01222 | 0.00077 | -0.00208 | 0 | -0.03944 | 8e-05 | 0.00015 | -0.00012 | 5e-05 | 4e-05 | -0.02123 | -0.00105 | 0.00294 | 0.00015 | -0.00651 | -0.0177 | -3e-05 | -0.00154 | 5e-05 | 0.02454 | 0.00023 | 0.00081 | 0.00088 | -0.04125 | -0.03703 | -0.01148
[RO-RO] [OPP] OHL 400 kV Gutinas - Smardan | N-1 OHL 400 kV Cernavoda - Pelicanu | -0.01327 | 0.00083 | -0.00195 | 0 | -0.0447 | 9e-05 | 0.00014 | -0.00013 | 5e-05 | 5e-05 | -0.02359 | -0.00099 | 0.00313 | 0.00018 | -0.00682 | -0.01947 | -3e-05 | -0.00168 | 5e-05 | 0.03002 | 0.00131 | 0.00094 | 0.0009 | -0.04683 | -0.03913 | -0.0123
[RO-RO] [OPP] OHL 400 kV Gutinas - Smardan | N-1 OHL 400 kV Gura Ialomitei - Bucuresti Sud | -0.01322 | 0.00085 | -0.00183 | 0 | -0.04509 | 9e-05 | 0.00014 | -0.00013 | 6e-05 | 5e-05 | -0.02367 | -0.00092 | 0.00317 | 0.00019 | -0.00671 | -0.01949 | -3e-05 | -0.00172 | 6e-05 | 0.03089 | 0.00159 | 0.00098 | 0.0009 | -0.04725 | -0.03959 | -0.01222
[RO-RO] [OPP] OHL 400 kV Gutinas - Smardan | N-1 OHL 400 kV Bucuresti Sud - Domnesti | -0.0144 | 0.00078 | -0.00281 | 0 | -0.04515 | 7e-05 | 0.00018 | -0.00011 | 4e-05 | 4e-05 | -0.02462 | -0.00151 | 0.0031 | 0.00012 | -0.00789 | -0.02065 | -2e-05 | -0.00153 | 4e-05 | 0.03322 | -0.00027 | 0.00071 | 0.00099 | -0.04714 | -0.03818 | -0.01358
[RO-RO] [OPP] OHL 400 kV Gutinas - Smardan | N-1 OHL 400 kV Brasov – Gutinas | -0.01203 | 4e-05 | -0.00531 | 0 | -0.02412 | -6e-05 | 0.00027 | 6e-05 | -5e-05 | -4e-05 | -0.01664 | -0.00321 | 0.00095 | -0.00026 | -0.0086 | -0.01529 | 2e-05 | 0.00017 | -5e-05 | -0.00469 | -0.00673 | -0.00086 | 0.00081 | -0.02437 | -0.01213 | -0.0122
[RO-RO] [OPP] OHL 400 kV Gutinas - Smardan | N-1 TIE 400 kV Isaccea - Vulcanesti | -0.03864 | -0.00067 | -0.01837 | -1e-05 | -0.0787 | -0.00032 | 0.00085 | 0.00037 | -0.00025 | -0.00021 | -0.05328 | -0.01162 | 0.00061 | -0.00115 | -0.02821 | -0.04864 | 0.0001 | 0.00246 | -0.00025 | -0.00876 | -0.02206 | -0.00413 | 0.00197 | -0.08021 | 0.00762 | -0.03885
[RO-RO] [OPP] OHL 400 kV Smardan - Isaccea c1 | BC | 0 | 0 | 0 |  | 0 | 0 | 0 |  | 0 | 0 | 0 | 0 |  | 0 | 0 | 0 | 0 |  | 0 | 0 | 0 | 0 | 0 | 0 | 0 | 0
[RO-RO] [OPP] OHL 400 kV Smardan - Isaccea c1 | N-1 OHL 400 kV Lacu Sarat - Isaccea | 0 | 0 | 0 |  | 0 | 0 | 0 |  | 0 | 0 | 0 | 0 |  | 0 | 0 | 0 | 0 |  | 0 | 0 | 0 | 0 | 0 | 0 | 0 | 0
[RO-RO] [OPP] OHL 400 kV Smardan - Isaccea c2 | BC | 0.00144 | 0.00099 | 0.00451 | 0 | -0.01231 | 0.00019 | -0.00016 | -0.00024 | 0.00014 | 0.00011 | -0.00259 | 0.00309 | 0.00264 | 0.00056 | 0.00355 | -0.0006 | -6e-05 | -0.00237 | 0.00013 | 0.02887 | 0.00845 | 0.00226 | 0.00015 | -0.01364 | -0.03855 | 0.00232
[RO-RO] [OPP] OHL 400 kV Smardan - Isaccea c2 | N-1 OHL 400 kV Lacu Sarat - Isaccea | 0.00672 | 0.00155 | 0.00895 | 1e-05 | -0.00936 | 0.00032 | -0.00034 | -0.00041 | 0.00023 | 0.00019 | 0.00235 | 0.00601 | 0.00386 | 0.00097 | 0.00867 | 0.00482 | -0.0001 | -0.00383 | 0.00023 | 0.04464 | 0.01539 | 0.00387 | -1e-05 | -0.01119 | -0.05813 | 0.00809
[RO-RO] [OPP] OHL 400 kV Domnesti - Urechesti | BC | -0.01083 | -0.00089 | -0.01168 | -1e-05 | 0.00841 | -0.00027 | 0.00054 | 0.00032 | -0.0002 | -0.00017 | -0.00549 | -0.00697 | -0.00116 | -0.00089 | -0.01267 | -0.00864 | 8e-05 | 0.00248 | -0.0002 | 0.00632 | -0.02454 | -0.00342 | 0.00104 | 0.00984 | 0.01941 | -0.01314
[RO-RO] [OPP] OHL 400 kV Domnesti - Urechesti | N-1 OHL 400 kV Bucuresti Sud - Slatina | -0.0145 | -0.00116 | -0.01528 | -1e-05 | 0.01047 | -0.00035 | 0.0007 | 0.00042 | -0.00026 | -0.00022 | -0.00775 | -0.00913 | -0.00152 | -0.00116 | -0.01671 | -0.01187 | 0.00011 | 0.00324 | -0.00026 | 0.00966 | -0.03176 | -0.00447 | 0.00135 | 0.01258 | 0.02576 | -0.01753
[RO-RO] [OPP] OHL 400 kV Tantareni - Bradu | BC | 0.03205 | 0.0008 | 0.01829 | 1e-05 | 0.037 | 0.00034 | -0.00084 | -0.00039 | 0.00026 | 0.00022 | 0.03758 | 0.01129 | -0.00017 | 0.00119 | 0.02582 | 0.03815 | -0.0001 | -0.0027 | 0.00026 | 0.0023 | 0.02666 | 0.00434 | -0.0019 | 0.03315 | -0.01209 | 0.03432
[RO-RO] [OPP] OHL 400 kV Tantareni - Bradu | N-1 OHL 400 kV Domnesti-Urechesti | 0.03353 | 0.00093 | 0.01988 | 1e-05 | 0.03585 | 0.00037 | -0.00091 | -0.00044 | 0.00029 | 0.00024 | 0.03833 | 0.01224 | -1e-05 | 0.00131 | 0.02755 | 0.03933 | -0.00011 | -0.00304 | 0.00029 | 0.00144 | 0.03 | 0.00481 | -0.00204 | 0.03181 | -0.01474 | 0.03611
[RO-RO] [OPP] OHL 400 kV Bucuresti Sud - Domnesti | BC | -0.01225 | 0.00049 | -0.00202 | 0 | -0.04104 | 4e-05 | 0.00012 | -6e-05 | 2e-05 | 2e-05 | -0.02182 | -0.00126 | 0.00199 | 6e-05 | -0.00633 | -0.01803 | -1e-05 | -0.00091 | 2e-05 | 0.08803 | 0.00198 | 0.00043 | 0.00059 | -0.04271 | -0.02105 | -0.01126
[RO-RO] [OPP] OHL 400 kV Bucuresti Sud - Domnesti | N-1 OHL 400 kV Gutinas – Smardan | -0.01521 | 0.00065 | -0.00261 | 0 | -0.05025 | 5e-05 | 0.00015 | -9e-05 | 3e-05 | 3e-05 | -0.02686 | -0.00157 | 0.00264 | 9e-05 | -0.00796 | -0.02227 | -2e-05 | -0.00123 | 3e-05 | 0.09335 | 0.00187 | 0.00058 | 0.0008 | -0.05233 | -0.02919 | -0.01405
[RO-RO] [OPP] OHL 400 kV Slatina-Bucuresti Sud | BC | 0.0154 | 0.00115 | 0.01512 | 1e-05 | -0.00864 | 0.00034 | -0.00069 | -0.00041 | 0.00026 | 0.00021 | 0.00946 | 0.0091 | 0.00149 | 0.00114 | 0.01696 | 0.01353 | -0.00011 | -0.00322 | 0.00026 | -0.01402 | 0.03029 | 0.0044 | -0.00131 | -0.01148 | -0.02663 | 0.01842
[RO-RO] [OPP] OHL 400 kV Slatina-Bucuresti Sud | N-1 OHL 400 kV Domnesti-Urechesti | 0.01872 | 0.00142 | 0.0187 | 1e-05 | -0.01122 | 0.00043 | -0.00085 | -0.00051 | 0.00032 | 0.00027 | 0.01114 | 0.01123 | 0.00185 | 0.00142 | 0.02084 | 0.01618 | -0.00013 | -0.00398 | 0.00032 | -0.01595 | 0.03782 | 0.00545 | -0.00163 | -0.0145 | -0.03258 | 0.02245
[RO-RO] [OPP] OHL 400 kV Portile de Fier - Urechesti | BC | 0.00163 | 0.00207 | 0.02817 | 1e-05 | -0.07828 | 0.00063 | -0.00135 | -0.00075 | 0.00048 | 0.00039 | -0.03138 | 0.01526 | 0.00233 | 0.0021 | 0.02112 | -0.0206 | -0.00019 | -0.00565 | 0.00047 | -0.08209 | 0.08622 | 0.0084 | -0.00289 | -0.06944 | -0.03413 | 0.00835
[RO-RO] [OPP] OHL 400 kV Portile de Fier - Urechesti | N-1 OHL 400 kV Domnesti-Urechesti | -0.00197 | 0.00178 | 0.02429 | 1e-05 | -0.07548 | 0.00054 | -0.00117 | -0.00064 | 0.00041 | 0.00034 | -0.03321 | 0.01295 | 0.00194 | 0.00181 | 0.01691 | -0.02347 | -0.00017 | -0.00483 | 0.00041 | -0.07999 | 0.07806 | 0.00726 | -0.00255 | -0.06617 | -0.02768 | 0.00398
[RO-RO] [OPP] OHL 400 kV Brasov – Gutinas | N-1 OHL 400 kV Gutinas – Smardan | 0.00659 | 0.00056 | 0.00565 | 0 | 0.00077 | 0.00015 | -0.00026 | -0.00018 | 0.00011 | 9e-05 | 0.00553 | 0.00358 | 0.00108 | 0.00048 | 0.00656 | 0.00661 | -5e-05 | -0.00148 | 0.00011 | 0.02714 | 0.00954 | 0.00185 | -0.00041 | -0.00041 | -0.01291 | 0.00746
[RO-RO] [OPP] OHL 220 kV Portile de Fier-Resita c1 | N-1 TIE 400 kV Resita-Pancevo c2 | 0.01485 | -7e-05 | 0.00648 | 0 | 0.0197 | 7e-05 | -0.00028 | -7e-05 | 6e-05 | 5e-05 | 0.01797 | 0.00385 | -0.00135 | 0.00029 | 0.01082 | 0.01806 | -2e-05 | -0.00026 | 6e-05 | 0.04219 | 0.01152 | 0.00094 | -0.00081 | 0.01917 | 0.00274 | 0.01642
[RO-RO] [OPP] OHL 220 kV Portile de Fier-Resita c2 | N-1 TIE 400 kV Resita-Pancevo c2 | 0.01485 | -7e-05 | 0.00648 | 0 | 0.0197 | 7e-05 | -0.00028 | -7e-05 | 6e-05 | 5e-05 | 0.01797 | 0.00385 | -0.00135 | 0.00029 | 0.01082 | 0.01806 | -2e-05 | -0.00026 | 6e-05 | 0.04219 | 0.01152 | 0.00094 | -0.00081 | 0.01917 | 0.00274 | 0.01642
[RO-RO] [OPP] OHL 220 kV Resita-Timisoara c1 | N-1 OHL 220 kV Resita-Timisoara c2 | 0.04718 | 0.00046 | 0.03395 | 1e-05 | 0.04619 | 0.00049 | -0.00157 | -0.00053 | 0.00039 | 0.00032 | 0.04881 | 0.01923 | -0.00441 | 0.00183 | 0.04353 | 0.05028 | -0.00015 | -0.0029 | 0.00038 | 0.0608 | 0.0647 | 0.00661 | -0.00417 | 0.04598 | -0.00038 | 0.05105
[RO-RO] [OPP] OHL 220 kV Resita-Timisoara c1 | N-1 TIE 400 kV Resita-Pancevo c2 | 0.03033 | 0.00025 | 0.02098 | 1e-05 | 0.03073 | 0.0003 | -0.00097 | -0.00032 | 0.00024 | 0.00019 | 0.0319 | 0.01192 | -0.00282 | 0.00112 | 0.0274 | 0.03277 | -9e-05 | -0.00173 | 0.00023 | 0.04129 | 0.03981 | 0.00402 | -0.00258 | 0.0305 | 0.00033 | 0.03288
[RO-RO] [OPP] OHL 220 kV Resita-Timisoara c2 | N-1 TIE 400 kV Resita-Pancevo c2 | 0.03033 | 0.00025 | 0.02098 | 1e-05 | 0.03073 | 0.0003 | -0.00097 | -0.00032 | 0.00024 | 0.00019 | 0.0319 | 0.01192 | -0.00282 | 0.00112 | 0.0274 | 0.03277 | -9e-05 | -0.00173 | 0.00023 | 0.04129 | 0.03981 | 0.00402 | -0.00258 | 0.0305 | 0.00033 | 0.03288
[RO-RO] [OPP] OHL 220 kV Arad-Timisoara | N-1 TIE 400 kV Resita-Pancevo c2 | -0.03323 | 3e-05 | -0.02099 | -1e-05 | -0.03793 | -0.00026 | 0.00095 | 0.00027 | -0.00021 | -0.00017 | -0.03676 | -0.01182 | 0.00388 | -0.00102 | -0.0287 | -0.0372 | 8e-05 | 0.00119 | -0.00021 | -0.04929 | -0.03916 | -0.00355 | 0.00266 | -0.03735 | -0.0039 | -0.03587
[RO-RO] [OPP] OHL 220 kV Arad-Calea Aradului | N-1 TIE 400 kV Resita-Pancevo c2 | -0.02345 | 2e-05 | -0.01481 | -1e-05 | -0.02676 | -0.00018 | 0.00067 | 0.00019 | -0.00015 | -0.00012 | -0.02594 | -0.00834 | 0.00274 | -0.00072 | -0.02025 | -0.02625 | 5e-05 | 0.00084 | -0.00015 | -0.03478 | -0.02763 | -0.00251 | 0.00188 | -0.02635 | -0.00275 | -0.02531
[RO-RO] [OPP] OHL 220 kV CaleaAradului-Sacalaz | N-1 TIE 400 kV Resita-Pancevo c2 | -0.02345 | 2e-05 | -0.01481 | -1e-05 | -0.02676 | -0.00018 | 0.00067 | 0.00019 | -0.00015 | -0.00012 | -0.02594 | -0.00834 | 0.00274 | -0.00072 | -0.02025 | -0.02625 | 5e-05 | 0.00084 | -0.00015 | -0.03478 | -0.02763 | -0.00251 | 0.00188 | -0.02635 | -0.00275 | -0.02531
[RO-RO] [OPP] OHL 220 kV Sacalaz-Timisoara | N-1 TIE 400 kV Resita-Pancevo c2 | -0.01994 | 2e-05 | -0.0126 | 0 | -0.02276 | -0.00015 | 0.00057 | 0.00016 | -0.00013 | -0.0001 | -0.02206 | -0.00709 | 0.00233 | -0.00061 | -0.01723 | -0.02233 | 5e-05 | 0.00072 | -0.00013 | -0.02958 | -0.0235 | -0.00213 | 0.0016 | -0.02241 | -0.00234 | -0.02153
[RO-RO] [OPP] OHL 220 kV Mintia-Timisoara | N-1 TIE 400 kV Resita-Pancevo c2 | -0.00397 | -0.00055 | -0.00616 | 0 | 0.00323 | -0.00015 | 0.00031 | 0.00018 | -0.00011 | -0.0001 | -0.00111 | -0.00368 | -0.00097 | -0.0005 | -0.00584 | -0.00209 | 5e-05 | 0.00142 | -0.00011 | 0.00148 | -0.01283 | -0.00199 | 0.00062 | 0.00269 | 0.00599 | -0.00459
[RO-RO] [OPP] OHL 220 kV Urechesti-Targu Jiu Nord | N-1 TIE 400 kV Resita-Pancevo c2 | 0.03069 | 0.0002 | 0.01665 | 1e-05 | 0.0416 | 0.00024 | -0.00077 | -0.00026 | 0.00019 | 0.00015 | 0.03688 | 0.00986 | -0.00212 | 0.00089 | 0.02435 | 0.03649 | -7e-05 | -0.00137 | 0.00019 | 0.04632 | 0.02687 | 0.00313 | -0.00203 | 0.04021 | 0.00317 | 0.03274
[RO-RO] [OPP] OHL 220 kV Paroseni-Targu Jiu Nord | N-1 TIE 400 kV Resita-Pancevo c2 | -0.03069 | -0.0002 | -0.01665 | -1e-05 | -0.0416 | -0.00024 | 0.00077 | 0.00026 | -0.00019 | -0.00015 | -0.03688 | -0.00986 | 0.00212 | -0.00089 | -0.02435 | -0.03649 | 7e-05 | 0.00137 | -0.00019 | -0.04632 | -0.02687 | -0.00313 | 0.00203 | -0.04021 | -0.00317 | -0.03274
[RO-RO] [OPP] OHL 220 kV Paroseni-Baru Mare | N-1 TIE 400 kV Resita-Pancevo c2 | 0.02791 | 0.00018 | 0.01514 | 1e-05 | 0.03784 | 0.00021 | -0.0007 | -0.00023 | 0.00017 | 0.00014 | 0.03354 | 0.00897 | -0.00193 | 0.00081 | 0.02214 | 0.03319 | -6e-05 | -0.00124 | 0.00017 | 0.04213 | 0.02443 | 0.00285 | -0.00185 | 0.03657 | 0.00288 | 0.02978
[RO-RO] [OPP] OHL 220 kV Baru Mare-Hasdat | N-1 TIE 400 kV Resita-Pancevo c2 | 0.03069 | 0.0002 | 0.01665 | 1e-05 | 0.0416 | 0.00024 | -0.00077 | -0.00026 | 0.00019 | 0.00015 | 0.03688 | 0.00986 | -0.00212 | 0.00089 | 0.02435 | 0.03649 | -7e-05 | -0.00137 | 0.00019 | 0.04632 | 0.02687 | 0.00313 | -0.00203 | 0.04021 | 0.00317 | 0.03274
[RO-RO] [OPP] OHL 220 kV Filesti - Barbosi | N-1 OHL 400 kV Gutinas – Smardan | -0.00806 | 0.00031 | -0.00218 | 0 | -0.02259 | 1e-05 | 0.00013 | -3e-05 | 1e-05 | 1e-05 | -0.01299 | -0.00124 | 0.00141 | 0 | -0.00483 | -0.01115 | -1e-05 | -0.00056 | 1e-05 | 0.00966 | -0.00152 | 0.0001 | 0.00055 | -0.02346 | -0.01722 | -0.00777
[RO-RO] [OPP] OHL 220 kV Barbosi - Focsani Vest | N-1 OHL 400 kV Gutinas – Smardan | 0.00806 | -0.00031 | 0.00218 | 0 | 0.02259 | -1e-05 | -0.00013 | 3e-05 | -1e-05 | -1e-05 | 0.01299 | 0.00124 | -0.00141 | 0 | 0.00483 | 0.01115 | 1e-05 | 0.00056 | -1e-05 | -0.00966 | 0.00152 | -0.0001 | -0.00055 | 0.02346 | 0.01722 | 0.00777
[RO-RO] [OPP] TRA 400/220 kV AT3 Arad | N-1 TIE 400 kV Resita-Pancevo c2 | 0.04526 | -0.00016 | 0.02825 | 1e-05 | 0.05211 | 0.00033 | -0.00127 | -0.00034 | 0.00027 | 0.00022 | 0.05027 | 0.01581 | -0.00569 | 0.00133 | 0.03891 | 0.05083 | -0.0001 | -0.00138 | 0.00027 | 0.06788 | 0.05299 | 0.00458 | -0.00361 | 0.05129 | 0.00626 | 0.04888
[RO-RO] [OPP] TRA 400/220 kV AT Urechesti | BC | -0.02449 | -0.00029 | -0.01448 | -1e-05 | -0.02893 | -0.00022 | 0.00067 | 0.00025 | -0.00017 | -0.00014 | -0.02793 | -0.00856 | 0.00142 | -0.00082 | -0.02028 | -0.02822 | 7e-05 | 0.00143 | -0.00017 | -0.04112 | -0.02473 | -0.00293 | 0.00171 | -0.02781 | 0.00068 | -0.02643
[RO-RO] [OPP] TRA 400/220 kV AT Urechesti | N-1 OHL 400 kV Domnesti-Urechesti | -0.026 | -0.00042 | -0.0161 | -1e-05 | -0.02776 | -0.00026 | 0.00074 | 0.00029 | -0.0002 | -0.00017 | -0.02869 | -0.00952 | 0.00126 | -0.00094 | -0.02204 | -0.02942 | 8e-05 | 0.00178 | -0.0002 | -0.04024 | -0.02814 | -0.0034 | 0.00185 | -0.02644 | 0.00337 | -0.02826
[RO-RO] [OPP] TRA 400/220 kV AT Urechesti | N-1 OHL 400 kV Arefu-Sibiu Sud | -0.02981 | -0.00038 | -0.01736 | -1e-05 | -0.03633 | -0.00027 | 0.0008 | 0.0003 | -0.00021 | -0.00017 | -0.03445 | -0.01031 | 0.00159 | -0.00099 | -0.02446 | -0.03463 | 8e-05 | 0.00177 | -0.00021 | -0.04726 | -0.02893 | -0.00354 | 0.00204 | -0.03485 | 0.00072 | -0.03205
[RO-RO] [OPP] TRA 400/220 kV AT Urechesti | N-1 OHL 400 kV Tantareni-Urechesti | -0.01795 | -0.00047 | -0.01487 | -1e-05 | -0.00976 | -0.00025 | 0.0007 | 0.00028 | -0.00019 | -0.00016 | -0.01536 | -0.00851 | 0.00092 | -0.0009 | -0.01798 | -0.01707 | 7e-05 | 0.00177 | -0.00019 | -0.05057 | -0.0319 | -0.00333 | 0.00174 | -0.01085 | 0.0034 | -0.02037
[RO-RO] [OPP] TRA 400/220 kV AT Urechesti | N-1 OHL 220 kV Portile de Fier-Resita 1&2 | -0.0259 | -0.00028 | -0.01504 | -1e-05 | -0.03086 | -0.00023 | 0.00069 | 0.00025 | -0.00018 | -0.00015 | -0.02967 | -0.00889 | 0.00154 | -0.00084 | -0.02127 | -0.02996 | 7e-05 | 0.00145 | -0.00018 | -0.04526 | -0.02571 | -0.003 | 0.00178 | -0.02969 | 0.00038 | -0.02799
[RO-RO] [OPP] TRA 400/220 kV AT Urechesti | N-1 OHL 220 kV Resita-Timisoara 1&2 | -0.03142 | -0.00036 | -0.01947 | -1e-05 | -0.03571 | -0.00029 | 0.0009 | 0.00032 | -0.00023 | -0.00019 | -0.0351 | -0.01138 | 0.00206 | -0.00109 | -0.02667 | -0.0356 | 9e-05 | 0.00186 | -0.00023 | -0.05005 | -0.03423 | -0.0039 | 0.00232 | -0.03456 | 0.00073 | -0.03392
[RO-RO] [OPP] TRA 400/220 kV AT Urechesti | N-1 TRA 400/220 kV AT3 Arad | -0.02463 | -0.00029 | -0.01457 | -1e-05 | -0.02908 | -0.00022 | 0.00067 | 0.00025 | -0.00018 | -0.00014 | -0.02808 | -0.0086 | 0.00143 | -0.00082 | -0.0204 | -0.02837 | 7e-05 | 0.00144 | -0.00017 | -0.04132 | -0.02489 | -0.00294 | 0.00172 | -0.02796 | 0.00066 | -0.02657
[RO-RO] [OPP] TRA 400/220 kV AT Urechesti | N-1 TIE 400 kV Resita-Pancevo c2 | -0.02451 | -0.00029 | -0.0144 | -1e-05 | -0.02906 | -0.00022 | 0.00066 | 0.00024 | -0.00017 | -0.00014 | -0.02801 | -0.00851 | 0.00142 | -0.00081 | -0.02023 | -0.02828 | 7e-05 | 0.00142 | -0.00017 | -0.04139 | -0.02455 | -0.0029 | 0.0017 | -0.02793 | 0.00061 | -0.02645
[RO-RO] [OPP] TRA 400/220 kV AT Urechesti | N-1 OHL 400 kV Arefu-Tantareni | -0.02877 | -0.00037 | -0.01682 | -1e-05 | -0.03465 | -0.00026 | 0.00078 | 0.00029 | -0.00021 | -0.00017 | -0.03313 | -0.00999 | 0.00153 | -0.00096 | -0.02366 | -0.03337 | 8e-05 | 0.00172 | -0.0002 | -0.04452 | -0.02813 | -0.00344 | 0.00197 | -0.03318 | 0.00108 | -0.03097
[RO-RO] [OPP] TRA 400/220 kV AT Urechesti | N-1 TIE 400 kV Resita-Pancevo c1 | -0.02451 | -0.00029 | -0.0144 | -1e-05 | -0.02906 | -0.00022 | 0.00066 | 0.00024 | -0.00017 | -0.00014 | -0.02801 | -0.00851 | 0.00142 | -0.00081 | -0.02023 | -0.02828 | 7e-05 | 0.00142 | -0.00017 | -0.04139 | -0.02455 | -0.0029 | 0.0017 | -0.02793 | 0.00061 | -0.02645
[RO-RO] [OPP] TRA 400/220 kV AT Rosiori | BC | 0.0266 | 0.00146 | 0.01755 | 1e-05 | 0.03476 | 0.00042 | -0.00089 | -0.0005 | 0.00032 | 0.00026 | 0.03082 | 0.0113 | 0.00257 | 0.0014 | 0.02264 | 0.03039 | -0.00013 | -0.00379 | 0.00031 | 0.04522 | 0.02512 | 0.00534 | -0.00179 | 0.03405 | -0.00431 | 0.02786
[RO-RO] [OPP] TRA 400/220 kV AT Rosiori | N-1 TIE 400 kV Rosiori-Mukacevo | 0.00903 | -0.00012 | 0.00449 | 0 | 0.0138 | 4e-05 | -0.00021 | -4e-05 | 4e-05 | 3e-05 | 0.01135 | 0.00255 | -0.00118 | 0.00018 | 0.00692 | 0.01102 | -1e-05 | -3e-05 | 4e-05 | 0.01987 | 0.00715 | 0.00059 | -0.00066 | 0.01345 | 0.0035 | 0.00953
[RO-RO] [OPP] TRA 400/220 kV AT Rosiori | N-1 OHL 400 kV Iernut-Sibiu Sud | 0.02017 | 0.00121 | 0.01363 | 1e-05 | 0.026 | 0.00034 | -0.00069 | -0.00041 | 0.00025 | 0.00021 | 0.02318 | 0.00882 | 0.00229 | 0.00111 | 0.01735 | 0.02288 | -0.0001 | -0.00309 | 0.00025 | 0.03704 | 0.01948 | 0.00427 | -0.00137 | 0.02554 | -0.00387 | 0.02111

## 2330
PTDF report
Generated at: | 10/01/2026 22:02:50
Business day: | 2026-01-12
Horizon: | 2DA
Timestamp | 23:30
Border & direction: | South-Romania Importing
Margin satisfied | True
Process | Adjustment
CNE Name | CO Name | AL | AT | BA | BE | BG | CH | CZ | DE | ES | FR | GR | HR | HU | IT | ME | MK | NL | PL | PT | RO | RS | SI | SK | TR | UA | XK
[BG-RO] [DIR] TIE 400 kV TINTARENI-KOZLODUI 2 | BC | -0.07682 | -0.00036 | -0.02654 | -1e-05 | -0.13131 | -0.00037 | 0.00119 | 0.00046 | -0.00032 | -0.00026 | -0.11026 | -0.01768 | 0.00253 | -0.00145 | -0.05067 | -0.10528 | 0.00012 | 0.0026 | -0.00031 | 0.07285 | -0.00738 | -0.00496 | 0.00289 | -0.12334 | 0.00334 | -0.07813
[BG-RO] [DIR] TIE 400 kV TINTARENI-KOZLODUI 2 | N-1 TIE 400 kV TINTARENI-KOZLODUI 1 | -0.12433 | -0.00059 | -0.04295 | -2e-05 | -0.21251 | -0.0006 | 0.00193 | 0.00074 | -0.00051 | -0.00042 | -0.17844 | -0.02861 | 0.00409 | -0.00235 | -0.082 | -0.17038 | 0.00019 | 0.00421 | -0.00051 | 0.1179 | -0.01194 | -0.00802 | 0.00468 | -0.19961 | 0.0054 | -0.12644
[BG-RO] [DIR] TIE 400 kV TINTARENI-KOZLODUI 2 | N-1 TIE 400 kV PORTILE DE FIER - DJERDAP | -0.08669 | -0.00062 | -0.03395 | -1e-05 | -0.12903 | -0.00049 | 0.00152 | 0.00061 | -0.00042 | -0.00034 | -0.11641 | -0.02197 | 0.00273 | -0.00189 | -0.06018 | -0.11373 | 0.00016 | 0.00359 | -0.00041 | 0.10056 | -0.02913 | -0.00663 | 0.00366 | -0.12257 | 0.00786 | -0.09092
[BG-RO] [DIR] TIE 400 kV TINTARENI-KOZLODUI 2 | N-1 TIE 400 kV MEDGIDIA SUD - VARNA | -0.08278 | -0.0005 | -0.02925 | -1e-05 | -0.14523 | -0.00042 | 0.00131 | 0.00052 | -0.00036 | -0.0003 | -0.11874 | -0.01945 | 0.00245 | -0.00163 | -0.05496 | -0.1129 | 0.00014 | 0.00307 | -0.00036 | 0.07322 | -0.00999 | -0.00563 | 0.00313 | -0.13675 | 0.0071 | -0.084
[BG-RO] [DIR] TIE 400 kV TINTARENI-KOZLODUI 2 | N-1 TIE 400 kV MEDGIDIA SUD - DOBRUDJA | -0.08245 | -0.00049 | -0.0291 | -1e-05 | -0.14447 | -0.00042 | 0.0013 | 0.00052 | -0.00036 | -0.00029 | -0.11826 | -0.01936 | 0.00245 | -0.00162 | -0.05472 | -0.11248 | 0.00014 | 0.00304 | -0.00035 | 0.0732 | -0.00984 | -0.00559 | 0.00312 | -0.136 | 0.00689 | -0.08367
[BG-RO] [DIR] TIE 400 kV TINTARENI-KOZLODUI 1 | BC | -0.07682 | -0.00036 | -0.02654 | -1e-05 | -0.13131 | -0.00037 | 0.00119 | 0.00046 | -0.00032 | -0.00026 | -0.11026 | -0.01768 | 0.00253 | -0.00145 | -0.05067 | -0.10528 | 0.00012 | 0.0026 | -0.00031 | 0.07285 | -0.00738 | -0.00496 | 0.00289 | -0.12334 | 0.00334 | -0.07813
[BG-RO] [DIR] TIE 400 kV TINTARENI-KOZLODUI 1 | N-1 TIE 400 kV TINTARENI-KOZLODUI 2 | -0.12433 | -0.00059 | -0.04295 | -2e-05 | -0.21251 | -0.0006 | 0.00193 | 0.00074 | -0.00051 | -0.00042 | -0.17844 | -0.02861 | 0.00409 | -0.00235 | -0.082 | -0.17038 | 0.00019 | 0.00421 | -0.00051 | 0.1179 | -0.01194 | -0.00802 | 0.00468 | -0.19961 | 0.0054 | -0.12644
[BG-RO] [DIR] TIE 400 kV TINTARENI-KOZLODUI 1 | N-1 TIE 400 kV PORTILE DE FIER - DJERDAP | -0.08669 | -0.00062 | -0.03395 | -1e-05 | -0.12903 | -0.00049 | 0.00152 | 0.00061 | -0.00042 | -0.00034 | -0.11641 | -0.02197 | 0.00273 | -0.00189 | -0.06018 | -0.11373 | 0.00016 | 0.00359 | -0.00041 | 0.10056 | -0.02913 | -0.00663 | 0.00366 | -0.12257 | 0.00786 | -0.09092
[BG-RO] [DIR] TIE 400 kV TINTARENI-KOZLODUI 1 | N-1 TIE 400 kV MEDGIDIA SUD - VARNA | -0.08278 | -0.0005 | -0.02925 | -1e-05 | -0.14523 | -0.00042 | 0.00131 | 0.00052 | -0.00036 | -0.0003 | -0.11874 | -0.01945 | 0.00245 | -0.00163 | -0.05496 | -0.1129 | 0.00014 | 0.00307 | -0.00036 | 0.07322 | -0.00999 | -0.00563 | 0.00313 | -0.13675 | 0.0071 | -0.084
[BG-RO] [DIR] TIE 400 kV TINTARENI-KOZLODUI 1 | N-1 TIE 400 kV MEDGIDIA SUD - DOBRUDJA | -0.08245 | -0.00049 | -0.0291 | -1e-05 | -0.14447 | -0.00042 | 0.0013 | 0.00052 | -0.00036 | -0.00029 | -0.11826 | -0.01936 | 0.00245 | -0.00162 | -0.05472 | -0.11248 | 0.00014 | 0.00304 | -0.00035 | 0.0732 | -0.00984 | -0.00559 | 0.00312 | -0.136 | 0.00689 | -0.08367
[BG-RO] [DIR] TIE 400 kV DOBRUDJA- MEDGIDIA SUD | BC | -0.06187 | -0.00141 | -0.02816 | -1e-05 | -0.14484 | -0.00053 | 0.00124 | 0.00068 | -0.00043 | -0.00036 | -0.08807 | -0.01848 | -0.00083 | -0.00189 | -0.04457 | -0.07926 | 0.00017 | 0.00486 | -0.00043 | 0.00385 | -0.0271 | -0.007 | 0.00253 | -0.13933 | 0.03907 | -0.06103
[BG-RO] [DIR] TIE 400 kV DOBRUDJA- MEDGIDIA SUD | N-1 TIE 400 kV MEDGIDIA SUD - VARNA | -0.10625 | -0.00241 | -0.04836 | -2e-05 | -0.24858 | -0.0009 | 0.00213 | 0.00116 | -0.00074 | -0.00061 | -0.15126 | -0.03173 | -0.00142 | -0.00324 | -0.07654 | -0.13612 | 0.0003 | 0.00834 | -0.00073 | 0.00661 | -0.04653 | -0.01202 | 0.00434 | -0.23932 | 0.06709 | -0.10481
[BG-RO] [DIR] TIE 400 kV MEDGIDIA SUD - VARNA | BC | -0.064 | -0.00145 | -0.02913 | -1e-05 | -0.1496 | -0.00054 | 0.00129 | 0.0007 | -0.00045 | -0.00037 | -0.09112 | -0.01911 | -0.00086 | -0.00195 | -0.0461 | -0.08199 | 0.00018 | 0.00502 | -0.00044 | 0.00398 | -0.02803 | -0.00724 | 0.00261 | -0.14419 | 0.04041 | -0.06313
[BG-RO] [DIR] TIE 400 kV MEDGIDIA SUD - VARNA | N-1 TIE 400 kV MEDGIDIA SUD - DOBRUDJA | -0.10734 | -0.00244 | -0.04885 | -2e-05 | -0.25107 | -0.00091 | 0.00216 | 0.00117 | -0.00075 | -0.00062 | -0.15282 | -0.03206 | -0.00144 | -0.00328 | -0.07733 | -0.13752 | 0.0003 | 0.00843 | -0.00074 | 0.00668 | -0.04701 | -0.01214 | 0.00438 | -0.24181 | 0.06778 | -0.10589
[BG-RO] [OPP] TIE 400 kV TINTARENI-KOZLODUI 2 | BC | -0.07682 | -0.00036 | -0.02654 | -1e-05 | -0.13131 | -0.00037 | 0.00119 | 0.00046 | -0.00032 | -0.00026 | -0.11026 | -0.01768 | 0.00253 | -0.00145 | -0.05067 | -0.10528 | 0.00012 | 0.0026 | -0.00031 | 0.07285 | -0.00738 | -0.00496 | 0.00289 | -0.12334 | 0.00334 | -0.07813
[BG-RO] [OPP] TIE 400 kV TINTARENI-KOZLODUI 2 | N-1 TIE 400 kV TINTARENI-KOZLODUI 1 | -0.12433 | -0.00059 | -0.04295 | -2e-05 | -0.21251 | -0.0006 | 0.00193 | 0.00074 | -0.00051 | -0.00042 | -0.17844 | -0.02861 | 0.00409 | -0.00235 | -0.082 | -0.17038 | 0.00019 | 0.00421 | -0.00051 | 0.1179 | -0.01194 | -0.00802 | 0.00468 | -0.19961 | 0.0054 | -0.12644
[BG-RO] [OPP] TIE 400 kV TINTARENI-KOZLODUI 2 | N-1 TIE 400 kV PORTILE DE FIER - DJERDAP | -0.08669 | -0.00062 | -0.03395 | -1e-05 | -0.12903 | -0.00049 | 0.00152 | 0.00061 | -0.00042 | -0.00034 | -0.11641 | -0.02197 | 0.00273 | -0.00189 | -0.06018 | -0.11373 | 0.00016 | 0.00359 | -0.00041 | 0.10056 | -0.02913 | -0.00663 | 0.00366 | -0.12257 | 0.00786 | -0.09092
[BG-RO] [OPP] TIE 400 kV TINTARENI-KOZLODUI 2 | N-1 TIE 400 kV MEDGIDIA SUD - VARNA | -0.08278 | -0.0005 | -0.02925 | -1e-05 | -0.14523 | -0.00042 | 0.00131 | 0.00052 | -0.00036 | -0.0003 | -0.11874 | -0.01945 | 0.00245 | -0.00163 | -0.05496 | -0.1129 | 0.00014 | 0.00307 | -0.00036 | 0.07322 | -0.00999 | -0.00563 | 0.00313 | -0.13675 | 0.0071 | -0.084
[BG-RO] [OPP] TIE 400 kV TINTARENI-KOZLODUI 2 | N-1 TIE 400 kV MEDGIDIA SUD - DOBRUDJA | -0.08245 | -0.00049 | -0.0291 | -1e-05 | -0.14447 | -0.00042 | 0.0013 | 0.00052 | -0.00036 | -0.00029 | -0.11826 | -0.01936 | 0.00245 | -0.00162 | -0.05472 | -0.11248 | 0.00014 | 0.00304 | -0.00035 | 0.0732 | -0.00984 | -0.00559 | 0.00312 | -0.136 | 0.00689 | -0.08367
[BG-RO] [OPP] TIE 400 kV TINTARENI-KOZLODUI 1 | BC | -0.07682 | -0.00036 | -0.02654 | -1e-05 | -0.13131 | -0.00037 | 0.00119 | 0.00046 | -0.00032 | -0.00026 | -0.11026 | -0.01768 | 0.00253 | -0.00145 | -0.05067 | -0.10528 | 0.00012 | 0.0026 | -0.00031 | 0.07285 | -0.00738 | -0.00496 | 0.00289 | -0.12334 | 0.00334 | -0.07813
[BG-RO] [OPP] TIE 400 kV TINTARENI-KOZLODUI 1 | N-1 TIE 400 kV TINTARENI-KOZLODUI 2 | -0.12433 | -0.00059 | -0.04295 | -2e-05 | -0.21251 | -0.0006 | 0.00193 | 0.00074 | -0.00051 | -0.00042 | -0.17844 | -0.02861 | 0.00409 | -0.00235 | -0.082 | -0.17038 | 0.00019 | 0.00421 | -0.00051 | 0.1179 | -0.01194 | -0.00802 | 0.00468 | -0.19961 | 0.0054 | -0.12644
[BG-RO] [OPP] TIE 400 kV TINTARENI-KOZLODUI 1 | N-1 TIE 400 kV PORTILE DE FIER - DJERDAP | -0.08669 | -0.00062 | -0.03395 | -1e-05 | -0.12903 | -0.00049 | 0.00152 | 0.00061 | -0.00042 | -0.00034 | -0.11641 | -0.02197 | 0.00273 | -0.00189 | -0.06018 | -0.11373 | 0.00016 | 0.00359 | -0.00041 | 0.10056 | -0.02913 | -0.00663 | 0.00366 | -0.12257 | 0.00786 | -0.09092
[BG-RO] [OPP] TIE 400 kV TINTARENI-KOZLODUI 1 | N-1 TIE 400 kV MEDGIDIA SUD - VARNA | -0.08278 | -0.0005 | -0.02925 | -1e-05 | -0.14523 | -0.00042 | 0.00131 | 0.00052 | -0.00036 | -0.0003 | -0.11874 | -0.01945 | 0.00245 | -0.00163 | -0.05496 | -0.1129 | 0.00014 | 0.00307 | -0.00036 | 0.07322 | -0.00999 | -0.00563 | 0.00313 | -0.13675 | 0.0071 | -0.084
[BG-RO] [OPP] TIE 400 kV TINTARENI-KOZLODUI 1 | N-1 TIE 400 kV MEDGIDIA SUD - DOBRUDJA | -0.08245 | -0.00049 | -0.0291 | -1e-05 | -0.14447 | -0.00042 | 0.0013 | 0.00052 | -0.00036 | -0.00029 | -0.11826 | -0.01936 | 0.00245 | -0.00162 | -0.05472 | -0.11248 | 0.00014 | 0.00304 | -0.00035 | 0.0732 | -0.00984 | -0.00559 | 0.00312 | -0.136 | 0.00689 | -0.08367
[BG-RO] [OPP] TIE 400 kV DOBRUDJA- MEDGIDIA SUD | BC | -0.06187 | -0.00141 | -0.02816 | -1e-05 | -0.14484 | -0.00053 | 0.00124 | 0.00068 | -0.00043 | -0.00036 | -0.08807 | -0.01848 | -0.00083 | -0.00189 | -0.04457 | -0.07926 | 0.00017 | 0.00486 | -0.00043 | 0.00385 | -0.0271 | -0.007 | 0.00253 | -0.13933 | 0.03907 | -0.06103
[BG-RO] [OPP] TIE 400 kV DOBRUDJA- MEDGIDIA SUD | N-1 TIE 400 kV MEDGIDIA SUD - VARNA | -0.10625 | -0.00241 | -0.04836 | -2e-05 | -0.24858 | -0.0009 | 0.00213 | 0.00116 | -0.00074 | -0.00061 | -0.15126 | -0.03173 | -0.00142 | -0.00324 | -0.07654 | -0.13612 | 0.0003 | 0.00834 | -0.00073 | 0.00661 | -0.04653 | -0.01202 | 0.00434 | -0.23932 | 0.06709 | -0.10481
[BG-RO] [OPP] TIE 400 kV MEDGIDIA SUD - VARNA | BC | -0.064 | -0.00145 | -0.02913 | -1e-05 | -0.1496 | -0.00054 | 0.00129 | 0.0007 | -0.00045 | -0.00037 | -0.09112 | -0.01911 | -0.00086 | -0.00195 | -0.0461 | -0.08199 | 0.00018 | 0.00502 | -0.00044 | 0.00398 | -0.02803 | -0.00724 | 0.00261 | -0.14419 | 0.04041 | -0.06313
[BG-RO] [OPP] TIE 400 kV MEDGIDIA SUD - VARNA | N-1 TIE 400 kV MEDGIDIA SUD - DOBRUDJA | -0.10734 | -0.00244 | -0.04885 | -2e-05 | -0.25107 | -0.00091 | 0.00216 | 0.00117 | -0.00075 | -0.00062 | -0.15282 | -0.03206 | -0.00144 | -0.00328 | -0.07733 | -0.13752 | 0.0003 | 0.00843 | -0.00074 | 0.00668 | -0.04701 | -0.01214 | 0.00438 | -0.24181 | 0.06778 | -0.10589
[RO-BG] [DIR] TIE 400 kV TINTARENI-KOZLODUI 1 | BC | -0.07682 | -0.00036 | -0.02654 | -1e-05 | -0.13131 | -0.00037 | 0.00119 | 0.00046 | -0.00032 | -0.00026 | -0.11026 | -0.01768 | 0.00253 | -0.00145 | -0.05067 | -0.10528 | 0.00012 | 0.0026 | -0.00031 | 0.07285 | -0.00738 | -0.00496 | 0.00289 | -0.12334 | 0.00334 | -0.07813
[RO-BG] [DIR] TIE 400 kV TINTARENI-KOZLODUI 1 | N-1 TIE 400 kV Portile de Fier-Djerdap | -0.08669 | -0.00062 | -0.03395 | -1e-05 | -0.12903 | -0.00049 | 0.00152 | 0.00061 | -0.00042 | -0.00034 | -0.11641 | -0.02197 | 0.00273 | -0.00189 | -0.06018 | -0.11373 | 0.00016 | 0.00359 | -0.00041 | 0.10056 | -0.02913 | -0.00663 | 0.00366 | -0.12257 | 0.00786 | -0.09092
[RO-BG] [DIR] TIE 400 kV TINTARENI-KOZLODUI 1 | N-1 TIE 400 kV TINTARENI-KOZLODUI 2 | -0.12433 | -0.00059 | -0.04295 | -2e-05 | -0.21251 | -0.0006 | 0.00193 | 0.00074 | -0.00051 | -0.00042 | -0.17844 | -0.02861 | 0.00409 | -0.00235 | -0.082 | -0.17038 | 0.00019 | 0.00421 | -0.00051 | 0.1179 | -0.01194 | -0.00802 | 0.00468 | -0.19961 | 0.0054 | -0.12644
[RO-BG] [DIR] TIE 400 kV TINTARENI-KOZLODUI 1 | N-1 TIE 400 kV Isaccea - Vulcanesti | -0.08012 | -0.00053 | -0.02857 | -1e-05 | -0.1363 | -0.00042 | 0.00128 | 0.00052 | -0.00035 | -0.00029 | -0.11425 | -0.019 | 0.00223 | -0.00161 | -0.05338 | -0.10914 | 0.00014 | 0.0031 | -0.00035 | 0.06872 | -0.01013 | -0.00557 | 0.00302 | -0.1282 | 0.00899 | -0.08154
[RO-BG] [DIR] TIE 400 kV TINTARENI-KOZLODUI 1 | N-1 TIE 400 kV Resita-Pancevo c2 | -0.07674 | -0.00038 | -0.02694 | -1e-05 | -0.13067 | -0.00038 | 0.00121 | 0.00047 | -0.00032 | -0.00027 | -0.10989 | -0.01788 | 0.00252 | -0.00148 | -0.05088 | -0.10494 | 0.00012 | 0.00267 | -0.00032 | 0.07415 | -0.00826 | -0.00507 | 0.00294 | -0.12275 | 0.00365 | -0.078
[RO-BG] [DIR] TIE 400 kV TINTARENI-KOZLODUI 1 | N-1 TIE 400 kV Resita-Pancevo c1 | -0.07674 | -0.00038 | -0.02694 | -1e-05 | -0.13067 | -0.00038 | 0.00121 | 0.00047 | -0.00032 | -0.00027 | -0.10989 | -0.01788 | 0.00252 | -0.00148 | -0.05088 | -0.10494 | 0.00012 | 0.00267 | -0.00032 | 0.07415 | -0.00826 | -0.00507 | 0.00294 | -0.12275 | 0.00365 | -0.078
[RO-BG] [DIR] TIE 400 kV TINTARENI-KOZLODUI 2 | BC | -0.07682 | -0.00036 | -0.02654 | -1e-05 | -0.13131 | -0.00037 | 0.00119 | 0.00046 | -0.00032 | -0.00026 | -0.11026 | -0.01768 | 0.00253 | -0.00145 | -0.05067 | -0.10528 | 0.00012 | 0.0026 | -0.00031 | 0.07285 | -0.00738 | -0.00496 | 0.00289 | -0.12334 | 0.00334 | -0.07813
[RO-BG] [DIR] TIE 400 kV TINTARENI-KOZLODUI 2 | N-1 TIE 400 kV Portile de Fier-Djerdap | -0.08669 | -0.00062 | -0.03395 | -1e-05 | -0.12903 | -0.00049 | 0.00152 | 0.00061 | -0.00042 | -0.00034 | -0.11641 | -0.02197 | 0.00273 | -0.00189 | -0.06018 | -0.11373 | 0.00016 | 0.00359 | -0.00041 | 0.10056 | -0.02913 | -0.00663 | 0.00366 | -0.12257 | 0.00786 | -0.09092
[RO-BG] [DIR] TIE 400 kV TINTARENI-KOZLODUI 2 | N-1 TIE 400 kV TINTARENI-KOZLODUI 1 | -0.12433 | -0.00059 | -0.04295 | -2e-05 | -0.21251 | -0.0006 | 0.00193 | 0.00074 | -0.00051 | -0.00042 | -0.17844 | -0.02861 | 0.00409 | -0.00235 | -0.082 | -0.17038 | 0.00019 | 0.00421 | -0.00051 | 0.1179 | -0.01194 | -0.00802 | 0.00468 | -0.19961 | 0.0054 | -0.12644
[RO-BG] [DIR] TIE 400 kV TINTARENI-KOZLODUI 2 | N-1 TIE 400 kV Isaccea - Vulcanesti | -0.08012 | -0.00053 | -0.02857 | -1e-05 | -0.1363 | -0.00042 | 0.00128 | 0.00052 | -0.00035 | -0.00029 | -0.11425 | -0.019 | 0.00223 | -0.00161 | -0.05338 | -0.10914 | 0.00014 | 0.0031 | -0.00035 | 0.06872 | -0.01013 | -0.00557 | 0.00302 | -0.1282 | 0.00899 | -0.08154
[RO-BG] [DIR] TIE 400 kV TINTARENI-KOZLODUI 2 | N-1 TIE 400 kV Resita-Pancevo c2 | -0.07674 | -0.00038 | -0.02694 | -1e-05 | -0.13067 | -0.00038 | 0.00121 | 0.00047 | -0.00032 | -0.00027 | -0.10989 | -0.01788 | 0.00252 | -0.00148 | -0.05088 | -0.10494 | 0.00012 | 0.00267 | -0.00032 | 0.07415 | -0.00826 | -0.00507 | 0.00294 | -0.12275 | 0.00365 | -0.078
[RO-BG] [DIR] TIE 400 kV TINTARENI-KOZLODUI 2 | N-1 TIE 400 kV Resita-Pancevo c1 | -0.07674 | -0.00038 | -0.02694 | -1e-05 | -0.13067 | -0.00038 | 0.00121 | 0.00047 | -0.00032 | -0.00027 | -0.10989 | -0.01788 | 0.00252 | -0.00148 | -0.05088 | -0.10494 | 0.00012 | 0.00267 | -0.00032 | 0.07415 | -0.00826 | -0.00507 | 0.00294 | -0.12275 | 0.00365 | -0.078
[RO-RS] [DIR] TIE 400 kV Portile de Fier-Djerdap | BC | 0.06881 | 0.00177 | 0.05169 | 2e-05 | -0.01588 | 0.00083 | -0.0023 | -0.00105 | 0.00069 | 0.00057 | 0.04294 | 0.02997 | -0.00139 | 0.00308 | 0.06634 | 0.05902 | -0.00027 | -0.00688 | 0.00069 | -0.19334 | 0.15173 | 0.01166 | -0.0054 | -0.00536 | -0.03153 | 0.08924
[RO-RS] [DIR] TIE 400 kV Portile de Fier-Djerdap | N-1 TIE 400 kV Arad-Sandorfalva | 0.06686 | 0.00206 | 0.05179 | 2e-05 | -0.01989 | 0.00088 | -0.00235 | -0.00111 | 0.00073 | 0.0006 | 0.03998 | 0.03028 | 4e-05 | 0.00321 | 0.06533 | 0.05619 | -0.00029 | -0.00744 | 0.00072 | -0.19877 | 0.15082 | 0.01229 | -0.00553 | -0.00919 | -0.03422 | 0.08708
[RO-RS] [DIR] TIE 400 kV Portile de Fier-Djerdap | N-1 TIE 400 kV Rosiori-Mukacevo | 0.06112 | 0.00111 | 0.04596 | 2e-05 | -0.02503 | 0.00068 | -0.00201 | -0.00084 | 0.00057 | 0.00047 | 0.03442 | 0.02613 | -0.00307 | 0.00256 | 0.05946 | 0.05053 | -0.00022 | -0.00524 | 0.00057 | -0.20444 | 0.14386 | 0.00959 | -0.0049 | -0.01438 | -0.02815 | 0.08122
[RO-RS] [DIR] TIE 400 kV Portile de Fier-Djerdap | N-1 TIE 400 kV TINTARENI-KOZLODUI 1 | 0.07912 | 0.00182 | 0.05525 | 2e-05 | 0.00173 | 0.00088 | -0.00246 | -0.00111 | 0.00074 | 0.00061 | 0.05773 | 0.03234 | -0.00173 | 0.00328 | 0.07314 | 0.07314 | -0.00029 | -0.00722 | 0.00073 | -0.20311 | 0.15272 | 0.01233 | -0.00579 | 0.01118 | -0.03198 | 0.09972
[RO-RS] [DIR] TIE 400 kV Portile de Fier-Djerdap | N-1 TIE 400 kV TINTARENI-KOZLODUI 2 | 0.07912 | 0.00182 | 0.05525 | 2e-05 | 0.00173 | 0.00088 | -0.00246 | -0.00111 | 0.00074 | 0.00061 | 0.05773 | 0.03234 | -0.00173 | 0.00328 | 0.07314 | 0.07314 | -0.00029 | -0.00722 | 0.00073 | -0.20311 | 0.15272 | 0.01233 | -0.00579 | 0.01118 | -0.03198 | 0.09972
[RO-RS] [DIR] TIE 400 kV Portile de Fier-Djerdap | N-1 TIE 400 kV Isaccea - Vulcanesti | 0.06027 | 0.00133 | 0.04642 | 2e-05 | -0.02882 | 0.00071 | -0.00208 | -0.00089 | 0.0006 | 0.00049 | 0.03258 | 0.02654 | -0.00217 | 0.00267 | 0.0593 | 0.04901 | -0.00023 | -0.00559 | 0.00059 | -0.20405 | 0.14461 | 0.01007 | -0.00505 | -0.01797 | -0.01688 | 0.0804
[RO-RS] [DIR] TIE 400 kV Portile de Fier-Djerdap | N-1 OHL 400 kV Mintia-Arad | 0.06356 | 0.00194 | 0.04942 | 2e-05 | -0.02423 | 0.00083 | -0.0022 | -0.00105 | 0.00069 | 0.00057 | 0.03617 | 0.02874 | -0.00037 | 0.00303 | 0.06246 | 0.05245 | -0.00027 | -0.00705 | 0.00068 | -0.20326 | 0.14799 | 0.01155 | -0.00506 | -0.01343 | -0.03413 | 0.08369
[RO-RS] [DIR] TIE 400 kV Portile de Fier-Djerdap | N-1 OHL 220 kV Portile de Fier-Resita 1&2 | 0.05985 | 0.00184 | 0.04813 | 2e-05 | -0.02807 | 0.0008 | -0.00214 | -0.00101 | 0.00066 | 0.00055 | 0.0319 | 0.02781 | -0.00059 | 0.00293 | 0.05995 | 0.04794 | -0.00026 | -0.00677 | 0.00066 | -0.21979 | 0.14549 | 0.01119 | -0.00496 | -0.0173 | -0.03344 | 0.07932
[RO-RS] [DIR] TIE 400 kV Portile de Fier-Djerdap | N-1 OHL 220 kV Resita-Timisoara 1&2 | 0.05917 | 0.0017 | 0.04471 | 2e-05 | -0.02521 | 0.00074 | -0.00198 | -0.00094 | 0.00061 | 0.00051 | 0.03296 | 0.02602 | -0.00052 | 0.00272 | 0.05748 | 0.04874 | -0.00024 | -0.00628 | 0.00061 | -0.20582 | 0.13823 | 0.01031 | -0.00455 | -0.01476 | -0.03147 | 0.0788
[RO-RS] [DIR] TIE 400 kV Portile de Fier-Djerdap | N-1 TRA 400/220 kV AT3 Arad | 0.065 | 0.00179 | 0.04922 | 2e-05 | -0.02013 | 0.00081 | -0.00219 | -0.00102 | 0.00067 | 0.00055 | 0.03876 | 0.02858 | -0.00092 | 0.00297 | 0.06301 | 0.05478 | -0.00026 | -0.00675 | 0.00066 | -0.19885 | 0.14702 | 0.01126 | -0.00509 | -0.00959 | -0.03201 | 0.08513
[RO-RS] [DIR] TIE 400 kV Portile de Fier-Djerdap | N-1 TIE 400 kV Resita-Pancevo c2 | 0.06779 | 0.00202 | 0.0565 | 2e-05 | -0.02353 | 0.00092 | -0.00254 | -0.00117 | 0.00077 | 0.00063 | 0.03854 | 0.03242 | -0.00132 | 0.00341 | 0.06889 | 0.05505 | -0.0003 | -0.00766 | 0.00076 | -0.20888 | 0.16224 | 0.01301 | -0.00597 | -0.01241 | -0.03525 | 0.08772
[RO-RS] [DIR] TIE 400 kV Portile de Fier-Djerdap | N-1 TIE 400 kV Resita-Pancevo c1 | 0.06779 | 0.00202 | 0.0565 | 2e-05 | -0.02353 | 0.00092 | -0.00254 | -0.00117 | 0.00077 | 0.00063 | 0.03854 | 0.03242 | -0.00132 | 0.00341 | 0.06889 | 0.05505 | -0.0003 | -0.00766 | 0.00076 | -0.20888 | 0.16224 | 0.01301 | -0.00597 | -0.01241 | -0.03525 | 0.08772
[RO-UA] [DIR] TIE 400 kV Isaccea-Vulcanesti | N-1 TIE 400 kV Resita-Pancevo c2 | 0.10613 | 0.0055 | 0.06525 | 3e-05 | 0.16096 | 0.0015 | -0.00275 | -0.00198 | 0.0012 | 0.00099 | 0.12881 | 0.04244 | 0.00972 | 0.00511 | 0.08734 | 0.12445 | -0.0005 | -0.01594 | 0.00119 | 0.13358 | 0.08797 | 0.01977 | -0.00431 | 0.15681 | -0.18175 | 0.10985
[RO-HU] [DIR] TIE 400 kV Arad-Sandorfalva | BC | -0.0294 | 0.00441 | 0.00148 | 1e-05 | -0.06025 | 0.00067 | -0.0008 | -0.00094 | 0.0005 | 0.00042 | -0.04457 | 0.00476 | 0.02144 | 0.00199 | -0.01525 | -0.04256 | -0.00023 | -0.00844 | 0.0005 | -0.08159 | -0.01367 | 0.00936 | -0.0019 | -0.05752 | -0.04044 | -0.0325
[RO-HU] [DIR] TIE 400 kV Arad-Sandorfalva | N-1 TIE 400 kV Nadab-Bekescsaba | -0.07572 | 0.00684 | -0.02379 | 1e-05 | -0.12441 | 0.00064 | 0.00059 | -0.00099 | 0.00043 | 0.00036 | -0.10022 | -0.00848 | 0.03222 | 0.00143 | -0.05259 | -0.0974 | -0.00022 | -0.01147 | 0.00043 | -0.15961 | -0.05734 | 0.00771 | 0.00399 | -0.12016 | -0.06745 | -0.08176
[RO-HU] [DIR] TIE 400 kV Arad-Sandorfalva | N-1 TIE 400 kV Rosiori-Mukacevo | -0.05343 | 0.00234 | -0.01643 | 0 | -0.0888 | 0.00019 | 0.00011 | -0.00029 | 0.00012 | 0.0001 | -0.07118 | -0.00722 | 0.0162 | 0.00037 | -0.03674 | -0.06905 | -6e-05 | -0.00333 | 0.00012 | -0.11624 | -0.03825 | 0.00287 | -0.00035 | -0.08568 | -0.02989 | -0.05755
[RO-HU] [DIR] TIE 400 kV Arad-Sandorfalva | N-1 TIE 400 kV Portile de Fier-Djerdap | -0.0255 | 0.00451 | 0.00441 | 1e-05 | -0.06115 | 0.00072 | -0.00093 | -0.001 | 0.00054 | 0.00045 | -0.04213 | 0.00646 | 0.02136 | 0.00216 | -0.01149 | -0.03922 | -0.00024 | -0.00883 | 0.00054 | -0.09256 | -0.00506 | 0.01002 | -0.00221 | -0.05783 | -0.04223 | -0.02744
[RO-HU] [DIR] TIE 400 kV Arad-Sandorfalva | N-1 OHL 400 kV Iernut-Sibiu Sud | -0.03099 | 0.00435 | 0.00051 | 1e-05 | -0.06241 | 0.00065 | -0.00076 | -0.00091 | 0.00049 | 0.00041 | -0.04646 | 0.00415 | 0.02136 | 0.00192 | -0.01656 | -0.04442 | -0.00022 | -0.00827 | 0.00049 | -0.08361 | -0.01505 | 0.00909 | -0.0018 | -0.05963 | -0.04034 | -0.03417
[RO-HU] [DIR] TIE 400 kV Arad-Sandorfalva | N-1 TIE 400 kV Resita-Pancevo c2 | -0.02957 | 0.00445 | 0.00228 | 1e-05 | -0.06151 | 0.00069 | -0.00084 | -0.00096 | 0.00052 | 0.00043 | -0.0453 | 0.00517 | 0.02145 | 0.00204 | -0.01483 | -0.04322 | -0.00023 | -0.00857 | 0.00051 | -0.08416 | -0.01193 | 0.00958 | -0.002 | -0.05869 | -0.04106 | -0.03275
[RO-HU] [DIR] TIE 400 kV Arad-Sandorfalva | N-1 TIE 400 kV Resita-Pancevo c1 | -0.02957 | 0.00445 | 0.00228 | 1e-05 | -0.06151 | 0.00069 | -0.00084 | -0.00096 | 0.00052 | 0.00043 | -0.0453 | 0.00517 | 0.02145 | 0.00204 | -0.01483 | -0.04322 | -0.00023 | -0.00857 | 0.00051 | -0.08416 | -0.01193 | 0.00958 | -0.002 | -0.05869 | -0.04106 | -0.03275
[RO-HU] [DIR] TIE 400 kV Nadab-Bekescsaba | BC | -0.08231 | 0.00432 | -0.04491 | -1e-05 | -0.11402 | -5e-05 | 0.00248 | -0.0001 | -0.00013 | -0.0001 | -0.0989 | -0.02353 | 0.01916 | -0.00099 | -0.06636 | -0.09745 | 1e-05 | -0.00538 | -0.00013 | -0.13863 | -0.07761 | -0.00292 | 0.01048 | -0.11131 | -0.048 | -0.08754
[RO-HU] [DIR] TIE 400 kV Nadab-Bekescsaba | N-1 TIE 400 kV Arad-Sandorfalva | -0.10105 | 0.00712 | -0.04397 | 0 | -0.15241 | 0.00038 | 0.00196 | -0.00069 | 0.00019 | 0.00017 | -0.1273 | -0.02049 | 0.03282 | 0.00028 | -0.07608 | -0.12457 | -0.00014 | -0.01076 | 0.00019 | -0.19062 | -0.08632 | 0.00304 | 0.00927 | -0.14796 | -0.07377 | -0.10824
[RO-HU] [DIR] TIE 400 kV Nadab-Bekescsaba | N-1 TIE 400 kV Rosiori-Mukacevo | -0.13339 | -8e-05 | -0.083 | -3e-05 | -0.17474 | -0.00109 | 0.00441 | 0.00128 | -0.00095 | -0.00078 | -0.15548 | -0.049 | 0.00803 | -0.00444 | -0.11205 | -0.15377 | 0.00035 | 0.00548 | -0.00094 | -0.21231 | -0.12987 | -0.01672 | 0.01379 | -0.17117 | -0.02557 | -0.14081
[RO-HU] [DIR] TIE 400 kV Nadab-Bekescsaba | N-1 TIE 400 kV Portile de Fier-Djerdap | -0.07876 | 0.00441 | -0.04224 | -1e-05 | -0.11484 | -1e-05 | 0.00236 | -0.00015 | -9e-05 | -7e-05 | -0.09669 | -0.02198 | 0.01909 | -0.00083 | -0.06294 | -0.09441 | -1e-05 | -0.00574 | -9e-05 | -0.14861 | -0.06978 | -0.00232 | 0.0102 | -0.11158 | -0.04962 | -0.08293
[RO-HU] [DIR] TIE 400 kV Nadab-Bekescsaba | N-1 OHL 400 kV Iernut-Sibiu Sud | -0.08019 | 0.00439 | -0.04361 | -1e-05 | -0.11114 | -3e-05 | 0.00241 | -0.00013 | -0.00011 | -8e-05 | -0.09638 | -0.02271 | 0.01926 | -0.0009 | -0.06461 | -0.09497 | 0 | -0.00561 | -0.00011 | -0.13594 | -0.07576 | -0.00257 | 0.01034 | -0.1085 | -0.04813 | -0.08531
[RO-HU] [DIR] TIE 400 kV Nadab-Bekescsaba | N-1 TIE 400 kV Resita-Pancevo c2 | -0.08246 | 0.00435 | -0.04423 | -1e-05 | -0.11511 | -4e-05 | 0.00244 | -0.00011 | -0.00012 | -9e-05 | -0.09953 | -0.02318 | 0.01917 | -0.00094 | -0.066 | -0.09802 | 0 | -0.0055 | -0.00012 | -0.14085 | -0.07611 | -0.00273 | 0.0104 | -0.11231 | -0.04853 | -0.08775
[RO-HU] [DIR] TIE 400 kV Nadab-Bekescsaba | N-1 TIE 400 kV Resita-Pancevo c1 | -0.08246 | 0.00435 | -0.04423 | -1e-05 | -0.11511 | -4e-05 | 0.00244 | -0.00011 | -0.00012 | -9e-05 | -0.09953 | -0.02318 | 0.01917 | -0.00094 | -0.066 | -0.09802 | 0 | -0.0055 | -0.00012 | -0.14085 | -0.07611 | -0.00273 | 0.0104 | -0.11231 | -0.04853 | -0.08775
[RO-UA] [DIR]TIE 400 kV Rosiori-Mukacevo | BC | 0.12246 | 0.01054 | 0.0913 | 5e-05 | 0.14556 | 0.00248 | -0.00465 | -0.0033 | 0.00196 | 0.00163 | 0.13564 | 0.06107 | 0.02668 | 0.00827 | 0.10953 | 0.13503 | -0.00082 | -0.02605 | 0.00195 | 0.17662 | 0.12529 | 0.03308 | -0.00793 | 0.14352 | -0.05377 | 0.12772
[RO-UA] [DIR]TIE 400 kV Rosiori-Mukacevo | N-1 TIE 400 kV Arad-Sandorfalva | 0.12591 | 0.01002 | 0.09113 | 5e-05 | 0.15264 | 0.0024 | -0.00455 | -0.00319 | 0.00191 | 0.00158 | 0.14088 | 0.06051 | 0.02416 | 0.00803 | 0.11132 | 0.14003 | -0.00079 | -0.02506 | 0.00189 | 0.18622 | 0.1269 | 0.03198 | -0.00771 | 0.15029 | -0.04902 | 0.13154
[RO-UA] [DIR]TIE 400 kV Rosiori-Mukacevo | N-1 TIE 400 kV Nadab-Bekescsaba | 0.14063 | 0.00959 | 0.10122 | 6e-05 | 0.17074 | 0.00249 | -0.0052 | -0.00328 | 0.00199 | 0.00165 | 0.15748 | 0.06626 | 0.02245 | 0.00849 | 0.12418 | 0.15655 | -0.00082 | -0.02486 | 0.00198 | 0.20724 | 0.14243 | 0.03372 | -0.01025 | 0.1681 | -0.04317 | 0.14705
[RO-UA] [DIR]TIE 400 kV Rosiori-Mukacevo | N-1 TIE 400 kV Portile de Fier-Djerdap | 0.12025 | 0.01049 | 0.08964 | 5e-05 | 0.14607 | 0.00245 | -0.00457 | -0.00326 | 0.00194 | 0.00161 | 0.13426 | 0.06011 | 0.02673 | 0.00817 | 0.10739 | 0.13313 | -0.00081 | -0.02583 | 0.00193 | 0.18283 | 0.12042 | 0.0327 | -0.00776 | 0.14369 | -0.05276 | 0.12485
[RO-UA] [DIR]TIE 400 kV Rosiori-Mukacevo | N-1 OHL 400 kV Iernut-Sibiu Sud | 0.09647 | 0.00961 | 0.07543 | 5e-05 | 0.11031 | 0.00217 | -0.00387 | -0.00289 | 0.00171 | 0.00142 | 0.10476 | 0.05104 | 0.02548 | 0.00715 | 0.08806 | 0.10465 | -0.00072 | -0.02325 | 0.00169 | 0.14369 | 0.10267 | 0.02878 | -0.00621 | 0.10915 | -0.05211 | 0.10047
[RO-UA] [DIR]TIE 400 kV Rosiori-Mukacevo | N-1 OHL 400 kV Mintia-Arad | 0.1278 | 0.01037 | 0.09361 | 6e-05 | 0.15404 | 0.00248 | -0.00475 | -0.0033 | 0.00197 | 0.00164 | 0.14253 | 0.06231 | 0.02564 | 0.00832 | 0.11347 | 0.1417 | -0.00082 | -0.02587 | 0.00196 | 0.18671 | 0.1291 | 0.03319 | -0.00828 | 0.15173 | -0.05113 | 0.13337
[RO-UA] [DIR]TIE 400 kV Rosiori-Mukacevo | N-1 OHL 400 kV Sibiu Sud-Mintia | 0.12579 | 0.01041 | 0.0925 | 5e-05 | 0.15151 | 0.00248 | -0.0047 | -0.00329 | 0.00196 | 0.00163 | 0.14019 | 0.06171 | 0.02597 | 0.00828 | 0.11183 | 0.13936 | -0.00082 | -0.02587 | 0.00195 | 0.18347 | 0.12701 | 0.03306 | -0.00813 | 0.14924 | -0.05165 | 0.13121
[RO-UA] [DIR]TIE 400 kV Rosiori-Mukacevo | N-1 OHL 400 kV Arefu-Sibiu Sud | 0.11386 | 0.01043 | 0.08665 | 5e-05 | 0.13383 | 0.00241 | -0.00443 | -0.00321 | 0.0019 | 0.00158 | 0.12513 | 0.05823 | 0.02695 | 0.008 | 0.10273 | 0.12466 | -0.0008 | -0.02552 | 0.00189 | 0.16672 | 0.1186 | 0.03208 | -0.0074 | 0.13216 | -0.05373 | 0.11864
[RO-UA] [DIR]TIE 400 kV Rosiori-Mukacevo | N-1 TIE 400 kV Resita-Pancevo c2 | 0.12252 | 0.01053 | 0.09098 | 5e-05 | 0.14607 | 0.00247 | -0.00463 | -0.00329 | 0.00196 | 0.00162 | 0.13594 | 0.0609 | 0.02668 | 0.00824 | 0.10935 | 0.13529 | -0.00082 | -0.026 | 0.00194 | 0.17766 | 0.12459 | 0.03299 | -0.00789 | 0.14399 | -0.05352 | 0.12782
[RO-UA] [DIR]TIE 400 kV Rosiori-Mukacevo | N-1 OHL 400 kV Arefu-Tantareni | 0.11657 | 0.01045 | 0.08809 | 5e-05 | 0.13795 | 0.00243 | -0.0045 | -0.00323 | 0.00192 | 0.00159 | 0.12851 | 0.0591 | 0.02683 | 0.00808 | 0.10485 | 0.12795 | -0.0008 | -0.02566 | 0.00191 | 0.1719 | 0.12068 | 0.03237 | -0.00757 | 0.13615 | -0.05323 | 0.12148
[RO-UA] [DIR]TIE 400 kV Rosiori-Mukacevo | N-1 TIE 400 kV Resita-Pancevo c1 | 0.12252 | 0.01053 | 0.09098 | 5e-05 | 0.14607 | 0.00247 | -0.00463 | -0.00329 | 0.00196 | 0.00162 | 0.13594 | 0.0609 | 0.02668 | 0.00824 | 0.10935 | 0.13529 | -0.00082 | -0.026 | 0.00194 | 0.17766 | 0.12459 | 0.03299 | -0.00789 | 0.14399 | -0.05352 | 0.12782
[RO-RS] [DIR] TIE 400 kV Resita-Pancevo c2 | BC | -0.00404 | 0.00099 | 0.01907 | 1e-05 | -0.03036 | 0.00036 | -0.00094 | -0.00046 | 0.00029 | 0.00024 | -0.01746 | 0.00974 | 0.00029 | 0.00128 | 0.01012 | -0.01575 | -0.00012 | -0.00312 | 0.00029 | -0.06169 | 0.04169 | 0.00532 | -0.00226 | -0.02799 | -0.01478 | -0.00606
[RO-RS] [DIR] TIE 400 kV Resita-Pancevo c2 | N-1 TIE 400 kV Arad-Sandorfalva | -0.00538 | 0.00119 | 0.01914 | 1e-05 | -0.03312 | 0.00039 | -0.00097 | -0.0005 | 0.00032 | 0.00026 | -0.0195 | 0.00996 | 0.00127 | 0.00138 | 0.00942 | -0.0177 | -0.00013 | -0.00351 | 0.00031 | -0.06542 | 0.04107 | 0.00575 | -0.00235 | -0.03062 | -0.01663 | -0.00755
[RO-RS] [DIR] TIE 400 kV Resita-Pancevo c2 | N-1 TIE 400 kV Nadab-Bekescsaba | -0.00691 | 0.00114 | 0.0175 | 1e-05 | -0.03434 | 0.00036 | -0.00085 | -0.00046 | 0.00029 | 0.00024 | -0.02091 | 0.00892 | 0.00095 | 0.00125 | 0.0078 | -0.01915 | -0.00012 | -0.00331 | 0.00029 | -0.06653 | 0.03898 | 0.00522 | -0.0019 | -0.03187 | -0.01646 | -0.00912
[RO-RS] [DIR] TIE 400 kV Resita-Pancevo c2 | N-1 TIE 400 kV Portile de Fier-Djerdap | 0.01222 | 0.0014 | 0.03128 | 1e-05 | -0.03411 | 0.00055 | -0.00148 | -0.00071 | 0.00046 | 0.00038 | -0.00732 | 0.01682 | -4e-05 | 0.00201 | 0.02579 | -0.00181 | -0.00018 | -0.00475 | 0.00045 | -0.10736 | 0.07753 | 0.00808 | -0.00354 | -0.02926 | -0.02223 | 0.01502
[RO-RS] [DIR] TIE 400 kV Resita-Pancevo c2 | N-1 OHL 400 kV Iernut-Sibiu Sud | -0.00571 | 0.00093 | 0.01805 | 1e-05 | -0.03263 | 0.00034 | -0.00089 | -0.00043 | 0.00028 | 0.00023 | -0.01945 | 0.00909 | 0.00021 | 0.00121 | 0.00873 | -0.01771 | -0.00011 | -0.00294 | 0.00027 | -0.06381 | 0.04023 | 0.00505 | -0.00215 | -0.0302 | -0.01467 | -0.00782
[RO-RS] [DIR] TIE 400 kV Resita-Pancevo c2 | N-1 OHL 400 kV Mintia-Arad | -0.00586 | 0.00105 | 0.01828 | 1e-05 | -0.03326 | 0.00036 | -0.0009 | -0.00046 | 0.00029 | 0.00024 | -0.01981 | 0.00931 | 0.00064 | 0.00127 | 0.00877 | -0.01803 | -0.00012 | -0.00319 | 0.00029 | -0.06514 | 0.04039 | 0.00528 | -0.00215 | -0.03079 | -0.01569 | -0.00799
[RO-RS] [DIR] TIE 400 kV Resita-Pancevo c2 | N-1 OHL 220 kV Portile de Fier-Resita c2 | -0.0028 | 0.00098 | 0.01956 | 1e-05 | -0.02868 | 0.00036 | -0.00096 | -0.00046 | 0.0003 | 0.00025 | -0.01593 | 0.01003 | 0.00018 | 0.00131 | 0.011 | -0.01422 | -0.00012 | -0.00314 | 0.0003 | -0.05804 | 0.04255 | 0.00539 | -0.00233 | -0.02634 | -0.01452 | -0.00469
[RO-RS] [DIR] TIE 400 kV Resita-Pancevo c2 | N-1 OHL 220 kV Portile de Fier-Resita c1 | -0.0028 | 0.00098 | 0.01956 | 1e-05 | -0.02868 | 0.00036 | -0.00096 | -0.00046 | 0.0003 | 0.00025 | -0.01593 | 0.01003 | 0.00018 | 0.00131 | 0.011 | -0.01422 | -0.00012 | -0.00314 | 0.0003 | -0.05804 | 0.04255 | 0.00539 | -0.00233 | -0.02634 | -0.01452 | -0.00469
[RO-RS] [DIR] TIE 400 kV Resita-Pancevo c2 | N-1 OHL 220 kV Resita-Timisoara c2 | -0.00678 | 0.00097 | 0.01709 | 1e-05 | -0.03301 | 0.00033 | -0.00084 | -0.00043 | 0.00027 | 0.00022 | -0.02029 | 0.00862 | 0.00053 | 0.00118 | 0.0076 | -0.01867 | -0.00011 | -0.00296 | 0.00027 | -0.06523 | 0.03786 | 0.00494 | -0.00202 | -0.03066 | -0.01476 | -0.00903
[RO-RS] [DIR] TIE 400 kV Resita-Pancevo c2 | N-1 OHL 220 kV Resita-Timisoara c1 | -0.00678 | 0.00097 | 0.01709 | 1e-05 | -0.03301 | 0.00033 | -0.00084 | -0.00043 | 0.00027 | 0.00022 | -0.02029 | 0.00862 | 0.00053 | 0.00118 | 0.0076 | -0.01867 | -0.00011 | -0.00296 | 0.00027 | -0.06523 | 0.03786 | 0.00494 | -0.00202 | -0.03066 | -0.01476 | -0.00903
[RO-RS] [DIR] TIE 400 kV Resita-Pancevo c2 | N-1 TRA 400/220 kV AT3 Arad | -0.00814 | 0.001 | 0.0164 | 1e-05 | -0.03494 | 0.00033 | -0.00082 | -0.00042 | 0.00027 | 0.00022 | -0.02196 | 0.00825 | 0.0008 | 0.00116 | 0.00653 | -0.02031 | -0.00011 | -0.00298 | 0.00027 | -0.06763 | 0.03661 | 0.00488 | -0.00193 | -0.03254 | -0.0153 | -0.01049
[RO-RS] [DIR] TIE 400 kV Resita-Pancevo c2 | N-1 OHL 400 kV Djerdap - Drmno | -0.01051 | 0.00136 | 0.02351 | 1e-05 | -0.04746 | 0.00046 | -0.00117 | -0.00059 | 0.00038 | 0.00031 | -0.02962 | 0.01182 | 0.00083 | 0.00164 | 0.00986 | -0.02736 | -0.00015 | -0.00412 | 0.00037 | -0.08947 | 0.06192 | 0.00686 | -0.00278 | -0.04416 | -0.02084 | -0.01378
[RO-RS] [DIR] TIE 400 kV Resita-Pancevo c2 | N-1 OHL 400 kV Djerdap - Bor | 0.00643 | 0.00102 | 0.02294 | 1e-05 | -0.0248 | 0.00041 | -0.00109 | -0.00052 | 0.00034 | 0.00028 | -0.00744 | 0.01219 | -0.0001 | 0.00148 | 0.01764 | -0.00417 | -0.00013 | -0.00346 | 0.00033 | -0.07138 | 0.04203 | 0.00597 | -0.00264 | -0.02165 | -0.01571 | 0.00722
[RO-RS] [DIR] TIE 400 kV Resita-Pancevo c2 | N-1 OHL 400 kV Srbobran – Subotica 3 | 0.00442 | 0.00097 | 0.02697 | 1e-05 | -0.02346 | 0.00045 | -0.00129 | -0.00057 | 0.00037 | 0.00031 | -0.00948 | 0.01401 | -0.00138 | 0.00166 | 0.01882 | -0.00748 | -0.00015 | -0.00362 | 0.00037 | -0.05562 | 0.05446 | 0.00673 | -0.00321 | -0.02092 | -0.01471 | 0.00285
[RO-RS] [DIR] TIE 400 kV Resita-Pancevo c2 | N-1 TIE 400 kV Sandorfalva-Subotica 3 | 0.00861 | 0.00097 | 0.03133 | 1e-05 | -0.02023 | 0.00051 | -0.00151 | -0.00063 | 0.00042 | 0.00035 | -0.00563 | 0.01649 | -0.00232 | 0.0019 | 0.02328 | -0.00349 | -0.00016 | -0.00395 | 0.00042 | -0.05287 | 0.06068 | 0.00761 | -0.00378 | -0.01759 | -0.01488 | 0.00722
[RO-RS] [DIR] TIE 400 kV Resita-Pancevo c2 | N-1 OHL 400 kV Bor 2 – Nis 2 | 0.0041 | 0.001 | 0.02171 | 1e-05 | -0.02609 | 0.00039 | -0.00104 | -0.0005 | 0.00032 | 0.00027 | -0.00961 | 0.01147 | -2e-05 | 0.00141 | 0.01572 | -0.00663 | -0.00013 | -0.00333 | 0.00032 | -0.06738 | 0.03788 | 0.00574 | -0.00252 | -0.02304 | -0.01526 | 0.00437
[RO-RS] [DIR] TIE 400 kV Resita-Pancevo c2 | N-1 OHL 400 kV Portile de Fier-Resita | 0.00844 | 0.00056 | 0.01692 | 1e-05 | -0.00484 | 0.00028 | -0.00081 | -0.00035 | 0.00023 | 0.00019 | 0.00221 | 0.00905 | -0.0008 | 0.00103 | 0.01455 | 0.00337 | -9e-05 | -0.00218 | 0.00023 | -0.02478 | 0.03508 | 0.00408 | -0.00204 | -0.0036 | -0.00733 | 0.00831
[RO-RS] [DIR] TIE 400 kV Resita-Pancevo c2 | N-1 OHL 400 kV Paks -Sandorfalva | -0.00502 | 0.00107 | 0.01848 | 1e-05 | -0.03155 | 0.00036 | -0.00093 | -0.00047 | 0.0003 | 0.00025 | -0.01857 | 0.00951 | 0.00087 | 0.0013 | 0.00926 | -0.01686 | -0.00012 | -0.00324 | 0.0003 | -0.06301 | 0.04046 | 0.00541 | -0.00227 | -0.02916 | -0.0154 | -0.00713
[RO-RS] [DIR] TIE 400 kV Resita-Pancevo c2 | N-1 TIE 400 kV Resita-Pancevo c1 | -0.00643 | 0.00157 | 0.03036 | 1e-05 | -0.04834 | 0.00057 | -0.00149 | -0.00073 | 0.00047 | 0.00039 | -0.0278 | 0.0155 | 0.00045 | 0.00205 | 0.01611 | -0.02507 | -0.00019 | -0.00497 | 0.00046 | -0.09822 | 0.06638 | 0.00848 | -0.0036 | -0.04456 | -0.02353 | -0.00965
[RO-RS] [DIR] TIE 400 kV Resita-Pancevo c1 | BC | -0.00404 | 0.00099 | 0.01907 | 1e-05 | -0.03036 | 0.00036 | -0.00094 | -0.00046 | 0.00029 | 0.00024 | -0.01746 | 0.00974 | 0.00029 | 0.00128 | 0.01012 | -0.01575 | -0.00012 | -0.00312 | 0.00029 | -0.06169 | 0.04169 | 0.00532 | -0.00226 | -0.02799 | -0.01478 | -0.00606
[RO-RS] [DIR] TIE 400 kV Resita-Pancevo c1 | N-1 TIE 400 kV Arad-Sandorfalva | -0.00538 | 0.00119 | 0.01914 | 1e-05 | -0.03312 | 0.00039 | -0.00097 | -0.0005 | 0.00032 | 0.00026 | -0.0195 | 0.00996 | 0.00127 | 0.00138 | 0.00942 | -0.0177 | -0.00013 | -0.00351 | 0.00031 | -0.06542 | 0.04106 | 0.00575 | -0.00235 | -0.03062 | -0.01663 | -0.00755
[RO-RS] [DIR] TIE 400 kV Resita-Pancevo c1 | N-1 TIE 400 kV Nadab-Bekescsaba | -0.00691 | 0.00114 | 0.0175 | 1e-05 | -0.03434 | 0.00036 | -0.00085 | -0.00046 | 0.00029 | 0.00024 | -0.02091 | 0.00892 | 0.00095 | 0.00125 | 0.0078 | -0.01915 | -0.00012 | -0.00331 | 0.00029 | -0.06652 | 0.03898 | 0.00522 | -0.0019 | -0.03187 | -0.01646 | -0.00912
[RO-RS] [DIR] TIE 400 kV Resita-Pancevo c1 | N-1 TIE 400 kV Portile de Fier-Djerdap | 0.01222 | 0.0014 | 0.03128 | 1e-05 | -0.03411 | 0.00055 | -0.00148 | -0.00071 | 0.00046 | 0.00038 | -0.00732 | 0.01682 | -4e-05 | 0.00201 | 0.02579 | -0.00181 | -0.00018 | -0.00475 | 0.00045 | -0.10735 | 0.07753 | 0.00808 | -0.00354 | -0.02925 | -0.02223 | 0.01502
[RO-RS] [DIR] TIE 400 kV Resita-Pancevo c1 | N-1 OHL 400 kV Iernut-Sibiu Sud | -0.00571 | 0.00093 | 0.01805 | 1e-05 | -0.03263 | 0.00034 | -0.00089 | -0.00043 | 0.00028 | 0.00023 | -0.01945 | 0.00909 | 0.00021 | 0.00121 | 0.00873 | -0.0177 | -0.00011 | -0.00294 | 0.00027 | -0.06381 | 0.04023 | 0.00505 | -0.00215 | -0.0302 | -0.01467 | -0.00782
[RO-RS] [DIR] TIE 400 kV Resita-Pancevo c1 | N-1 OHL 220 kV Portile de Fier-Resita c2 | -0.0028 | 0.00098 | 0.01956 | 1e-05 | -0.02868 | 0.00036 | -0.00096 | -0.00046 | 0.0003 | 0.00025 | -0.01593 | 0.01003 | 0.00018 | 0.00131 | 0.011 | -0.01422 | -0.00012 | -0.00314 | 0.0003 | -0.05804 | 0.04255 | 0.00539 | -0.00233 | -0.02634 | -0.01452 | -0.00469
[RO-RS] [DIR] TIE 400 kV Resita-Pancevo c1 | N-1 OHL 220 kV Portile de Fier-Resita c1 | -0.0028 | 0.00098 | 0.01956 | 1e-05 | -0.02868 | 0.00036 | -0.00096 | -0.00046 | 0.0003 | 0.00025 | -0.01593 | 0.01003 | 0.00018 | 0.00131 | 0.011 | -0.01422 | -0.00012 | -0.00314 | 0.0003 | -0.05804 | 0.04255 | 0.00539 | -0.00233 | -0.02634 | -0.01452 | -0.00469
[RO-RS] [DIR] TIE 400 kV Resita-Pancevo c1 | N-1 OHL 220 kV Resita-Timisoara c2 | -0.00678 | 0.00097 | 0.01709 | 1e-05 | -0.03301 | 0.00033 | -0.00084 | -0.00043 | 0.00027 | 0.00022 | -0.02029 | 0.00862 | 0.00053 | 0.00118 | 0.0076 | -0.01867 | -0.00011 | -0.00296 | 0.00027 | -0.06523 | 0.03785 | 0.00494 | -0.00202 | -0.03066 | -0.01476 | -0.00903
[RO-RS] [DIR] TIE 400 kV Resita-Pancevo c1 | N-1 OHL 220 kV Resita-Timisoara c1 | -0.00678 | 0.00097 | 0.01709 | 1e-05 | -0.03301 | 0.00033 | -0.00084 | -0.00043 | 0.00027 | 0.00022 | -0.02029 | 0.00862 | 0.00053 | 0.00118 | 0.0076 | -0.01867 | -0.00011 | -0.00296 | 0.00027 | -0.06523 | 0.03785 | 0.00494 | -0.00202 | -0.03066 | -0.01476 | -0.00903
[RO-RS] [DIR] TIE 400 kV Resita-Pancevo c1 | N-1 OHL 400 kV Djerdap - Drmno | -0.01051 | 0.00136 | 0.02351 | 1e-05 | -0.04746 | 0.00046 | -0.00117 | -0.00059 | 0.00038 | 0.00031 | -0.02962 | 0.01182 | 0.00083 | 0.00164 | 0.00986 | -0.02736 | -0.00015 | -0.00412 | 0.00037 | -0.08947 | 0.06192 | 0.00686 | -0.00278 | -0.04416 | -0.02084 | -0.01378
[RO-RS] [DIR] TIE 400 kV Resita-Pancevo c1 | N-1 OHL 400 kV Djerdap - Bor | 0.00643 | 0.00102 | 0.02294 | 1e-05 | -0.0248 | 0.00041 | -0.00109 | -0.00052 | 0.00034 | 0.00028 | -0.00744 | 0.01219 | -0.0001 | 0.00148 | 0.01764 | -0.00417 | -0.00013 | -0.00346 | 0.00033 | -0.07137 | 0.04203 | 0.00597 | -0.00264 | -0.02165 | -0.01571 | 0.00722
[RO-RS] [DIR] TIE 400 kV Resita-Pancevo c1 | N-1 OHL 400 kV Srbobran – Subotica 3 | 0.00442 | 0.00097 | 0.02697 | 1e-05 | -0.02346 | 0.00045 | -0.00129 | -0.00057 | 0.00037 | 0.00031 | -0.00948 | 0.01401 | -0.00138 | 0.00166 | 0.01882 | -0.00748 | -0.00015 | -0.00362 | 0.00037 | -0.05562 | 0.05446 | 0.00673 | -0.00321 | -0.02092 | -0.01471 | 0.00285
[RO-RS] [DIR] TIE 400 kV Resita-Pancevo c1 | N-1 TIE 400 kV Sandorfalva-Subotica 3 | 0.00861 | 0.00097 | 0.03133 | 1e-05 | -0.02023 | 0.00051 | -0.00151 | -0.00063 | 0.00042 | 0.00035 | -0.00563 | 0.01649 | -0.00232 | 0.0019 | 0.02328 | -0.00349 | -0.00016 | -0.00395 | 0.00042 | -0.05287 | 0.06068 | 0.00761 | -0.00378 | -0.01759 | -0.01488 | 0.00722
[RO-RS] [DIR] TIE 400 kV Resita-Pancevo c1 | N-1 OHL 400 kV Bor 2 – Nis 2 | 0.0041 | 0.001 | 0.02171 | 1e-05 | -0.02609 | 0.00039 | -0.00104 | -0.0005 | 0.00032 | 0.00027 | -0.00961 | 0.01147 | -2e-05 | 0.00141 | 0.01572 | -0.00663 | -0.00013 | -0.00333 | 0.00032 | -0.06738 | 0.03788 | 0.00574 | -0.00252 | -0.02304 | -0.01526 | 0.00437
[RO-RS] [DIR] TIE 400 kV Resita-Pancevo c1 | N-1 OHL 400 kV Portile de Fier-Resita | 0.00844 | 0.00056 | 0.01692 | 1e-05 | -0.00484 | 0.00028 | -0.00081 | -0.00035 | 0.00023 | 0.00019 | 0.00221 | 0.00905 | -0.0008 | 0.00103 | 0.01455 | 0.00337 | -9e-05 | -0.00218 | 0.00023 | -0.02478 | 0.03508 | 0.00408 | -0.00204 | -0.0036 | -0.00733 | 0.00831
[RO-RS] [DIR] TIE 400 kV Resita-Pancevo c1 | N-1 OHL 400 kV Paks -Sandorfalva | -0.00502 | 0.00107 | 0.01848 | 1e-05 | -0.03155 | 0.00036 | -0.00093 | -0.00047 | 0.0003 | 0.00025 | -0.01857 | 0.00951 | 0.00087 | 0.0013 | 0.00926 | -0.01686 | -0.00012 | -0.00324 | 0.0003 | -0.06301 | 0.04046 | 0.00541 | -0.00227 | -0.02916 | -0.0154 | -0.00713
[RO-RS] [DIR] TIE 400 kV Resita-Pancevo c1 | N-1 TIE 400 kV Resita-Pancevo c2 | -0.00643 | 0.00157 | 0.03036 | 1e-05 | -0.04834 | 0.00057 | -0.00149 | -0.00073 | 0.00047 | 0.00039 | -0.0278 | 0.0155 | 0.00045 | 0.00205 | 0.01611 | -0.02507 | -0.00019 | -0.00497 | 0.00046 | -0.09822 | 0.06638 | 0.00848 | -0.0036 | -0.04456 | -0.02353 | -0.00965
[RO-BG] [DIR] TIE 400 kV DOBRUDJA- MEDGIDIA SUD | BC | -0.06187 | -0.00141 | -0.02816 | -1e-05 | -0.14484 | -0.00053 | 0.00124 | 0.00068 | -0.00043 | -0.00036 | -0.08807 | -0.01848 | -0.00083 | -0.00189 | -0.04457 | -0.07926 | 0.00017 | 0.00486 | -0.00043 | 0.00385 | -0.0271 | -0.007 | 0.00253 | -0.13933 | 0.03907 | -0.06103
[RO-BG] [DIR] TIE 400 kV DOBRUDJA- MEDGIDIA SUD | N-1 OHL 400 kV Isaccea - Stupina | -0.06015 | -0.00134 | -0.02722 | -1e-05 | -0.1417 | -0.00051 | 0.0012 | 0.00065 | -0.00042 | -0.00034 | -0.08585 | -0.01787 | -0.00075 | -0.00182 | -0.04323 | -0.07718 | 0.00017 | 0.00466 | -0.00041 | 0.00511 | -0.02593 | -0.00674 | 0.00245 | -0.13628 | 0.03717 | -0.05929
[RO-BG] [DIR] TIE 400 kV DOBRUDJA- MEDGIDIA SUD | N-1 TIE 400 kV MEDGIDIA SUD - VARNA | -0.10625 | -0.00241 | -0.04836 | -2e-05 | -0.24858 | -0.0009 | 0.00213 | 0.00116 | -0.00074 | -0.00061 | -0.15126 | -0.03173 | -0.00142 | -0.00324 | -0.07654 | -0.13612 | 0.0003 | 0.00834 | -0.00073 | 0.00661 | -0.04653 | -0.01202 | 0.00434 | -0.23932 | 0.06709 | -0.10481
[RO-BG] [DIR] TIE 400 kV DOBRUDJA- MEDGIDIA SUD | N-1 OHL 400 kV Cernavoda - Pelicanu | -0.06166 | -0.0015 | -0.02873 | -1e-05 | -0.14072 | -0.00054 | 0.00127 | 0.0007 | -0.00045 | -0.00037 | -0.08685 | -0.01881 | -0.00106 | -0.00195 | -0.04486 | -0.07852 | 0.00018 | 0.00508 | -0.00044 | -0.0019 | -0.02878 | -0.00724 | 0.00254 | -0.13543 | 0.04199 | -0.06105
[RO-BG] [DIR] TIE 400 kV DOBRUDJA- MEDGIDIA SUD | N-1 OHL 400 kV Gura Ialomitei - Bucuresti Sud | -0.0617 | -0.00151 | -0.02882 | -1e-05 | -0.14039 | -0.00055 | 0.00127 | 0.0007 | -0.00045 | -0.00037 | -0.0868 | -0.01887 | -0.00108 | -0.00195 | -0.04494 | -0.07851 | 0.00018 | 0.00511 | -0.00044 | -0.00256 | -0.02901 | -0.00728 | 0.00255 | -0.13513 | 0.04235 | -0.06112
[RO-BG] [DIR] TIE 400 kV DOBRUDJA- MEDGIDIA SUD | N-1 OHL 400 kV Gutinas – Smardan | -0.06038 | -0.00149 | -0.02787 | -1e-05 | -0.13981 | -0.00053 | 0.00122 | 0.00069 | -0.00044 | -0.00036 | -0.08555 | -0.01832 | -0.00116 | -0.0019 | -0.04372 | -0.07713 | 0.00018 | 0.00502 | -0.00043 | 0.00121 | -0.02712 | -0.00707 | 0.00242 | -0.13451 | 0.04319 | -0.05963
[RO-BG] [DIR] TIE 400 kV DOBRUDJA- MEDGIDIA SUD | N-1 TIE 400 kV Resita-Pancevo c2 | -0.06185 | -0.00141 | -0.02824 | -1e-05 | -0.14472 | -0.00053 | 0.00125 | 0.00068 | -0.00043 | -0.00036 | -0.088 | -0.01852 | -0.00083 | -0.00189 | -0.04461 | -0.07919 | 0.00017 | 0.00487 | -0.00043 | 0.0041 | -0.02727 | -0.00702 | 0.00254 | -0.13921 | 0.03913 | -0.061
[RO-BG] [DIR] TIE 400 kV DOBRUDJA- MEDGIDIA SUD | N-1 TIE 400 kV Resita-Pancevo c1 | -0.06185 | -0.00141 | -0.02824 | -1e-05 | -0.14472 | -0.00053 | 0.00125 | 0.00068 | -0.00043 | -0.00036 | -0.088 | -0.01852 | -0.00083 | -0.00189 | -0.04461 | -0.07919 | 0.00017 | 0.00487 | -0.00043 | 0.0041 | -0.02727 | -0.00702 | 0.00254 | -0.13921 | 0.03913 | -0.061
[RO-BG] [DIR] TIE 400 kV MEDGIDIA SUD - VARNA | BC | -0.064 | -0.00145 | -0.02913 | -1e-05 | -0.1496 | -0.00054 | 0.00129 | 0.0007 | -0.00045 | -0.00037 | -0.09112 | -0.01911 | -0.00086 | -0.00195 | -0.0461 | -0.08199 | 0.00018 | 0.00502 | -0.00044 | 0.00398 | -0.02803 | -0.00724 | 0.00261 | -0.14419 | 0.04041 | -0.06313
[RO-BG] [DIR] TIE 400 kV MEDGIDIA SUD - VARNA | N-1 OHL 400 kV Isaccea - Rahman | -0.06237 | -0.00139 | -0.02823 | -1e-05 | -0.1466 | -0.00052 | 0.00125 | 0.00068 | -0.00043 | -0.00036 | -0.08901 | -0.01853 | -0.00078 | -0.00189 | -0.04483 | -0.08001 | 0.00017 | 0.00484 | -0.00043 | 0.00518 | -0.02691 | -0.00699 | 0.00254 | -0.1413 | 0.03861 | -0.06147
[RO-BG] [DIR] TIE 400 kV MEDGIDIA SUD - VARNA | N-1 TIE 400 kV DOBRUDJA- MEDGIDIA SUD | -0.10734 | -0.00244 | -0.04885 | -2e-05 | -0.25107 | -0.00091 | 0.00216 | 0.00117 | -0.00075 | -0.00062 | -0.15282 | -0.03206 | -0.00144 | -0.00328 | -0.07733 | -0.13752 | 0.0003 | 0.00843 | -0.00074 | 0.00668 | -0.04701 | -0.01214 | 0.00438 | -0.24181 | 0.06778 | -0.10589
[RO-BG] [DIR] TIE 400 kV MEDGIDIA SUD - VARNA | N-1 OHL 400 kV Cernavoda - Pelicanu | -0.06378 | -0.00155 | -0.02972 | -1e-05 | -0.14533 | -0.00056 | 0.00131 | 0.00073 | -0.00046 | -0.00038 | -0.08985 | -0.01946 | -0.00109 | -0.00201 | -0.0464 | -0.08122 | 0.00018 | 0.00525 | -0.00046 | -0.00197 | -0.02977 | -0.00749 | 0.00263 | -0.14017 | 0.04343 | -0.06315
[RO-BG] [DIR] TIE 400 kV MEDGIDIA SUD - VARNA | N-1 OHL 400 kV Gura Ialomitei - Bucuresti Sud | -0.06382 | -0.00156 | -0.02982 | -1e-05 | -0.14499 | -0.00056 | 0.00131 | 0.00073 | -0.00046 | -0.00038 | -0.0898 | -0.01952 | -0.00112 | -0.00202 | -0.04649 | -0.08122 | 0.00019 | 0.00528 | -0.00046 | -0.00264 | -0.03001 | -0.00753 | 0.00264 | -0.13985 | 0.0438 | -0.06322
[RO-BG] [DIR] TIE 400 kV MEDGIDIA SUD - VARNA | N-1 OHL 400 kV Gutinas – Smardan | -0.06246 | -0.00154 | -0.02883 | -1e-05 | -0.14439 | -0.00055 | 0.00126 | 0.00071 | -0.00045 | -0.00037 | -0.08851 | -0.01895 | -0.0012 | -0.00197 | -0.04523 | -0.07979 | 0.00018 | 0.00519 | -0.00045 | 0.00125 | -0.02805 | -0.00732 | 0.0025 | -0.13921 | 0.04468 | -0.06168
[RO-BG] [DIR] TIE 400 kV MEDGIDIA SUD - VARNA | N-1 OHL 400 kV Medgidia Sud - Stupina | -0.06223 | -0.00139 | -0.02815 | -1e-05 | -0.14634 | -0.00052 | 0.00124 | 0.00067 | -0.00043 | -0.00036 | -0.08882 | -0.01848 | -0.00077 | -0.00188 | -0.04472 | -0.07984 | 0.00017 | 0.00482 | -0.00043 | 0.00529 | -0.02681 | -0.00697 | 0.00254 | -0.14104 | 0.03845 | -0.06133
[RO-BG] [DIR] TIE 400 kV MEDGIDIA SUD - VARNA | N-1 OHL 400 kV Cernavodă - Medgidia Sud | -0.05845 | -0.00146 | -0.02751 | -1e-05 | -0.13176 | -0.00052 | 0.00121 | 0.00068 | -0.00043 | -0.00035 | -0.08198 | -0.018 | -0.00112 | -0.00187 | -0.0427 | -0.07425 | 0.00017 | 0.00493 | -0.00043 | -0.00406 | -0.02797 | -0.00698 | 0.00241 | -0.12712 | 0.04146 | -0.05796
[RO-BG] [DIR] TIE 400 kV MEDGIDIA SUD - VARNA | N-1 TIE 400 kV Resita-Pancevo c2 | -0.06398 | -0.00146 | -0.02921 | -1e-05 | -0.14947 | -0.00054 | 0.00129 | 0.0007 | -0.00045 | -0.00037 | -0.09104 | -0.01915 | -0.00086 | -0.00196 | -0.04615 | -0.08193 | 0.00018 | 0.00504 | -0.00044 | 0.00424 | -0.0282 | -0.00726 | 0.00262 | -0.14408 | 0.04047 | -0.06311
[RO-BG] [DIR] TIE 400 kV MEDGIDIA SUD - VARNA | N-1 TIE 400 kV Resita-Pancevo c1 | -0.06398 | -0.00146 | -0.02921 | -1e-05 | -0.14947 | -0.00054 | 0.00129 | 0.0007 | -0.00045 | -0.00037 | -0.09104 | -0.01915 | -0.00086 | -0.00196 | -0.04615 | -0.08193 | 0.00018 | 0.00504 | -0.00044 | 0.00424 | -0.0282 | -0.00726 | 0.00262 | -0.14408 | 0.04047 | -0.06311
[RO-RO] [DIR] OHL 400 kV Portile de Fier-Resita | N-1 TIE 400 kV Resita-Pancevo c2 | 0.0371 | -0.00103 | -0.00133 | 0 | 0.06976 | -0.00015 | 0.00013 | 0.00021 | -0.00011 | -9e-05 | 0.05539 | 0.00059 | -0.00325 | -0.00044 | 0.01637 | 0.05418 | 5e-05 | 0.00204 | -0.00011 | 0.09597 | -0.00873 | -0.00234 | 8e-05 | 0.06696 | 0.01873 | 0.04232
[RO-RO] [DIR] OHL 400 kV Arad-Nadab | N-1 TIE 400 kV Arad-Sandorfalva | 0.10861 | -0.0012 | 0.06219 | 2e-05 | 0.14388 | 0.0006 | -0.00294 | -0.00068 | 0.00055 | 0.00045 | 0.12805 | 0.03516 | -0.01346 | 0.00269 | 0.08913 | 0.12686 | -0.00019 | -0.00176 | 0.00055 | 0.17484 | 0.10722 | 0.00944 | -0.00898 | 0.14086 | 0.02778 | 0.11564
[RO-RO] [DIR] OHL 400 kV Arad-Nadab | N-1 TIE 400 kV Resita-Pancevo c2 | 0.08732 | 0.00198 | 0.06268 | 3e-05 | 0.10095 | 0.00108 | -0.0035 | -0.00134 | 0.00091 | 0.00075 | 0.09613 | 0.03833 | 0.00214 | 0.0041 | 0.07771 | 0.09635 | -0.00035 | -0.00781 | 0.0009 | 0.11733 | 0.09597 | 0.01609 | -0.0103 | 0.09984 | -0.00121 | 0.09216
[RO-RO] [DIR] OHL 400 kV Mintia-Arad | BC | 0.06274 | -0.00203 | 0.02716 | 1e-05 | 0.09974 | 6e-05 | -0.00116 | 0 | 9e-05 | 7e-05 | 0.08091 | 0.01463 | -0.01221 | 0.0006 | 0.04639 | 0.07843 | -1e-05 | 0.00212 | 9e-05 | 0.11849 | 0.04472 | 0.00137 | -0.00404 | 0.0964 | 0.03105 | 0.06641
[RO-RO] [DIR] OHL 400 kV Mintia-Arad | N-1 TIE 400 kV Rosiori-Mukacevo | 0.07315 | -0.00114 | 0.03492 | 1e-05 | 0.11212 | 0.00027 | -0.00156 | -0.00028 | 0.00026 | 0.00021 | 0.09244 | 0.01983 | -0.00994 | 0.0013 | 0.0557 | 0.08991 | -8e-05 | -9e-05 | 0.00025 | 0.13351 | 0.05537 | 0.00419 | -0.00471 | 0.1086 | 0.02648 | 0.07727
[RO-RO] [DIR] OHL 400 kV Mintia-Arad | N-1 TIE 400 kV Portile de Fier-Djerdap | 0.0598 | -0.00211 | 0.02495 | 0 | 0.10042 | 2e-05 | -0.00107 | 5e-05 | 6e-05 | 5e-05 | 0.07907 | 0.01335 | -0.01215 | 0.00046 | 0.04355 | 0.07591 | 0 | 0.00242 | 6e-05 | 0.12675 | 0.03824 | 0.00088 | -0.00381 | 0.09663 | 0.0324 | 0.06259
[RO-RO] [DIR] OHL 400 kV Mintia-Arad | N-1 OHL 400 kV Iernut-Sibiu Sud | 0.08406 | -0.00127 | 0.04018 | 1e-05 | 0.12866 | 0.00031 | -0.0018 | -0.00033 | 0.0003 | 0.00024 | 0.10625 | 0.02286 | -0.01122 | 0.00151 | 0.064 | 0.10335 | -0.0001 | -0.00018 | 0.0003 | 0.14551 | 0.06328 | 0.0049 | -0.00545 | 0.1246 | 0.02969 | 0.08876
[RO-RO] [DIR] OHL 400 kV Mintia-Arad | N-1 OHL 220 kV Portile de Fier-Resita 1&2 | 0.06411 | -0.00205 | 0.0277 | 1e-05 | 0.10161 | 6e-05 | -0.00119 | -1e-05 | 9e-05 | 7e-05 | 0.0826 | 0.01496 | -0.01233 | 0.00062 | 0.04737 | 0.08013 | -2e-05 | 0.00211 | 9e-05 | 0.12255 | 0.04568 | 0.00145 | -0.00411 | 0.09823 | 0.03134 | 0.06793
[RO-RO] [DIR] OHL 400 kV Mintia-Arad | N-1 OHL 220 kV Resita-Timisoara 1&2 | 0.06771 | -0.002 | 0.03076 | 1e-05 | 0.10455 | 0.0001 | -0.00133 | -6e-05 | 0.00013 | 0.0001 | 0.08605 | 0.01667 | -0.01266 | 0.00078 | 0.05095 | 0.08373 | -3e-05 | 0.00182 | 0.00013 | 0.12492 | 0.05168 | 0.00207 | -0.00448 | 0.10124 | 0.03102 | 0.07179
[RO-RO] [DIR] OHL 400 kV Mintia-Arad | N-1 OHL 220 kV Urechesti-Targu Jiu Nord | 0.05605 | -0.00207 | 0.02351 | 0 | 0.09078 | 1e-05 | -0.00099 | 6e-05 | 5e-05 | 4e-05 | 0.07289 | 0.01247 | -0.01176 | 0.00041 | 0.04104 | 0.07049 | 0 | 0.00242 | 5e-05 | 0.10843 | 0.03885 | 0.00069 | -0.0036 | 0.08766 | 0.03034 | 0.05927
[RO-RO] [DIR] OHL 400 kV Mintia-Arad | N-1 OHL 220 kV Paroseni-Targu Jiu Nord | 0.05605 | -0.00207 | 0.02351 | 0 | 0.09078 | 1e-05 | -0.00099 | 6e-05 | 5e-05 | 4e-05 | 0.07289 | 0.01247 | -0.01176 | 0.00041 | 0.04104 | 0.07049 | 0 | 0.00242 | 5e-05 | 0.10843 | 0.03885 | 0.00069 | -0.0036 | 0.08766 | 0.03034 | 0.05927
[RO-RO] [DIR] OHL 400 kV Mintia-Arad | N-1 TRA 400/220 kV AT3 Arad | 0.07212 | -0.00208 | 0.03324 | 1e-05 | 0.1102 | 0.00012 | -0.00144 | -8e-05 | 0.00015 | 0.00012 | 0.09119 | 0.01803 | -0.01337 | 0.00088 | 0.05458 | 0.08885 | -3e-05 | 0.00181 | 0.00015 | 0.13204 | 0.05631 | 0.00238 | -0.00481 | 0.10679 | 0.03223 | 0.07651
[RO-RO] [DIR] OHL 400 kV Mintia-Arad | N-1 TIE 400 kV Resita-Pancevo c2 | 0.0628 | -0.00205 | 0.02686 | 1e-05 | 0.10022 | 5e-05 | -0.00115 | 1e-05 | 9e-05 | 7e-05 | 0.08118 | 0.01448 | -0.01221 | 0.00058 | 0.04623 | 0.07868 | -1e-05 | 0.00217 | 8e-05 | 0.11947 | 0.04406 | 0.00129 | -0.004 | 0.09684 | 0.03128 | 0.0665
[RO-RO] [DIR] OHL 400 kV Mintia-Arad | N-1 TIE 400 kV Resita-Pancevo c1 | 0.0628 | -0.00205 | 0.02686 | 1e-05 | 0.10022 | 5e-05 | -0.00115 | 1e-05 | 9e-05 | 7e-05 | 0.08118 | 0.01448 | -0.01221 | 0.00058 | 0.04623 | 0.07868 | -1e-05 | 0.00217 | 8e-05 | 0.11947 | 0.04406 | 0.00129 | -0.004 | 0.09684 | 0.03128 | 0.0665
[RO-RO] [DIR] OHL 400 kV Sibiu Sud-Mintia | N-1 TIE 400 kV Resita-Pancevo c2 | 0.04548 | -0.00183 | 0.01637 | 0 | 0.08127 | -4e-05 | -0.00069 | 0.00011 | 0 | -1e-05 | 0.06205 | 0.00871 | -0.00963 | 0.00015 | 0.03149 | 0.05918 | 2e-05 | 0.00246 | 0 | 0.09343 | 0.02342 | -0.00019 | -0.00266 | 0.07801 | 0.02901 | 0.04763
[RO-RO] [DIR] OHL 400 kV Iernut-Sibiu Sud | N-1 TIE 400 kV Rosiori-Mukacevo | -0.04257 | 0.00047 | -0.02067 | -1e-05 | -0.06436 | -0.00019 | 0.00096 | 0.00021 | -0.00018 | -0.00014 | -0.05378 | -0.01198 | 0.00483 | -0.00086 | -0.03248 | -0.05237 | 6e-05 | 0.00045 | -0.00017 | -0.04702 | -0.03102 | -0.00291 | 0.00288 | -0.06227 | -0.01212 | -0.04487
[RO-RO] [DIR] OHL 400 kV Iernut-Sibiu Sud | N-1 TIE 400 kV Resita-Pancevo c2 | -0.08214 | -0.00292 | -0.04992 | -2e-05 | -0.11169 | -0.00099 | 0.00245 | 0.00127 | -0.00081 | -0.00067 | -0.09776 | -0.03158 | -0.00378 | -0.00351 | -0.06771 | -0.09613 | 0.00032 | 0.00883 | -0.0008 | -0.10473 | -0.07099 | -0.01353 | 0.00542 | -0.10891 | 0.00507 | -0.08616
[RO-RO] [DIR] OHL 400 kV Iernut-Gadalin | N-1 TIE 400 kV Resita-Pancevo c2 | 0.07588 | 0.00277 | 0.04631 | 2e-05 | 0.10481 | 0.00092 | -0.00228 | -0.00119 | 0.00075 | 0.00062 | 0.09044 | 0.02934 | 0.00376 | 0.00328 | 0.06263 | 0.08872 | -0.0003 | -0.00828 | 0.00075 | 0.1286 | 0.06577 | 0.01265 | -0.00504 | 0.10223 | -0.00242 | 0.07947
[RO-RO] [DIR] OHL 400 kV Rosiori-Gadalin | BC | -0.0771 | -0.00304 | -0.04802 | -2e-05 | -0.10503 | -0.00098 | 0.00237 | 0.00126 | -0.0008 | -0.00066 | -0.09123 | -0.03048 | -0.00452 | -0.00346 | -0.06418 | -0.08962 | 0.00032 | 0.0089 | -0.00079 | -0.12969 | -0.06846 | -0.01339 | 0.00517 | -0.10254 | 0.00442 | -0.08073
[RO-RO] [DIR] OHL 400 kV Rosiori-Gadalin | N-1 OHL 400 kV Mintia-Arad | -0.09118 | -0.00258 | -0.05411 | -2e-05 | -0.12742 | -0.00099 | 0.00263 | 0.00126 | -0.00082 | -0.00068 | -0.10939 | -0.03377 | -0.00178 | -0.0036 | -0.07459 | -0.10723 | 0.00032 | 0.00843 | -0.00081 | -0.15628 | -0.0785 | -0.0137 | 0.00607 | -0.12418 | -0.00255 | -0.09563
[RO-RO] [DIR] OHL 400 kV Rosiori-Gadalin | N-1 TIE 400 kV Resita-Pancevo c2 | -0.07715 | -0.00303 | -0.04779 | -2e-05 | -0.10539 | -0.00097 | 0.00236 | 0.00126 | -0.00079 | -0.00066 | -0.09144 | -0.03037 | -0.00451 | -0.00345 | -0.06406 | -0.08981 | 0.00032 | 0.00887 | -0.00079 | -0.13042 | -0.06797 | -0.01333 | 0.00514 | -0.10288 | 0.00424 | -0.0808
[RO-RO] [DIR] OHL 400 kV Rosiori-Gadalin | N-1 TIE 400 kV Resita-Pancevo c1 | -0.07715 | -0.00303 | -0.04779 | -2e-05 | -0.10539 | -0.00097 | 0.00236 | 0.00126 | -0.00079 | -0.00066 | -0.09144 | -0.03037 | -0.00451 | -0.00345 | -0.06406 | -0.08981 | 0.00032 | 0.00887 | -0.00079 | -0.13042 | -0.06797 | -0.01333 | 0.00514 | -0.10288 | 0.00424 | -0.0808
[RO-RO] [DIR] OHL 400 kV Arefu-Tantareni | BC | -0.06254 | -0.00098 | -0.03418 | -1e-05 | -0.08082 | -0.00054 | 0.00159 | 0.00067 | -0.00045 | -0.00037 | -0.07576 | -0.02094 | 0.00154 | -0.00203 | -0.04968 | -0.07521 | 0.00018 | 0.00418 | -0.00045 | -0.05018 | -0.04899 | -0.00751 | 0.00384 | -0.07833 | 0.00574 | -0.06623
[RO-RO] [DIR] OHL 400 kV Arefu-Tantareni | N-1 OHL 400 kV Brasov - Sibiu Sud | -0.07635 | -0.001 | -0.04099 | -2e-05 | -0.1046 | -0.00062 | 0.00192 | 0.00078 | -0.00053 | -0.00043 | -0.09361 | -0.02504 | 0.00247 | -0.00237 | -0.06018 | -0.09221 | 0.0002 | 0.00464 | -0.00052 | -0.07472 | -0.05857 | -0.00874 | 0.00474 | -0.10135 | -0.00068 | -0.08054
[RO-RO] [DIR] OHL 400 kV Arefu-Tantareni | N-1 TIE 400 kV Rosiori-Mukacevo | -0.05103 | 1e-05 | -0.02559 | -1e-05 | -0.06713 | -0.00031 | 0.00115 | 0.00036 | -0.00027 | -0.00022 | -0.06301 | -0.0152 | 0.00405 | -0.00125 | -0.03938 | -0.06251 | 0.0001 | 0.00173 | -0.00027 | -0.03357 | -0.03721 | -0.0044 | 0.0031 | -0.06483 | 0.00068 | -0.05422
[RO-RO] [DIR] OHL 400 kV Arefu-Tantareni | N-1 OHL 400 kV Mintia-Arad | -0.05469 | -0.00123 | -0.03078 | -1e-05 | -0.06833 | -0.00053 | 0.00144 | 0.00067 | -0.00044 | -0.00036 | -0.06564 | -0.01911 | 1e-05 | -0.00195 | -0.04387 | -0.0654 | 0.00017 | 0.00445 | -0.00044 | -0.03535 | -0.04339 | -0.00734 | 0.00334 | -0.06626 | 0.00963 | -0.05792
[RO-RO] [DIR] OHL 400 kV Arefu-Tantareni | N-1 OHL 400 kV Sibiu Sud-Mintia | -0.05257 | -0.00138 | -0.03059 | -1e-05 | -0.063 | -0.00055 | 0.00144 | 0.0007 | -0.00045 | -0.00037 | -0.06216 | -0.01903 | -0.00057 | -0.002 | -0.04277 | -0.06224 | 0.00018 | 0.00472 | -0.00045 | -0.02971 | -0.04385 | -0.00755 | 0.00326 | -0.06123 | 0.0121 | -0.05579
[RO-RO] [DIR] OHL 400 kV Arefu-Tantareni | N-1 OHL 400 kV Tantareni-Urechesti | -0.06734 | -0.00086 | -0.03385 | -1e-05 | -0.09433 | -0.00052 | 0.00157 | 0.00065 | -0.00044 | -0.00036 | -0.08494 | -0.02098 | 0.00191 | -0.00197 | -0.05152 | -0.08338 | 0.00017 | 0.00394 | -0.00043 | -0.04317 | -0.043 | -0.00722 | 0.00382 | -0.09071 | 0.00373 | -0.07065
[RO-RO] [DIR] OHL 400 kV Arefu-Tantareni | N-1 OHL 220 kV Portile de Fier-Resita 1&2 | -0.06406 | -0.00097 | -0.03478 | -1e-05 | -0.08288 | -0.00054 | 0.00161 | 0.00068 | -0.00046 | -0.00038 | -0.07763 | -0.02131 | 0.00167 | -0.00205 | -0.05076 | -0.07709 | 0.00018 | 0.0042 | -0.00045 | -0.05466 | -0.05005 | -0.00759 | 0.00392 | -0.08034 | 0.00542 | -0.06791
[RO-RO] [DIR] OHL 400 kV Arefu-Tantareni | N-1 OHL 220 kV Resita-Timisoara 1&2 | -0.06972 | -0.00103 | -0.03938 | -2e-05 | -0.08776 | -0.00061 | 0.00183 | 0.00076 | -0.00051 | -0.00042 | -0.08319 | -0.02388 | 0.00219 | -0.0023 | -0.05628 | -0.08286 | 0.0002 | 0.00462 | -0.00051 | -0.05947 | -0.05904 | -0.00852 | 0.00448 | -0.08532 | 0.00579 | -0.074
[RO-RO] [DIR] OHL 400 kV Arefu-Tantareni | N-1 OHL 220 kV Urechesti-Targu Jiu Nord | -0.06808 | -0.00101 | -0.0372 | -2e-05 | -0.08823 | -0.00058 | 0.00173 | 0.00072 | -0.00049 | -0.0004 | -0.0824 | -0.02273 | 0.00191 | -0.00218 | -0.05411 | -0.08179 | 0.00019 | 0.00443 | -0.00048 | -0.05851 | -0.05385 | -0.00808 | 0.00421 | -0.08556 | 0.00516 | -0.07213
[RO-RO] [DIR] OHL 400 kV Arefu-Tantareni | N-1 OHL 220 kV Paroseni-Targu Jiu Nord | -0.06808 | -0.00101 | -0.0372 | -2e-05 | -0.08823 | -0.00058 | 0.00173 | 0.00072 | -0.00049 | -0.0004 | -0.0824 | -0.02273 | 0.00191 | -0.00218 | -0.05411 | -0.08179 | 0.00019 | 0.00443 | -0.00048 | -0.05851 | -0.05385 | -0.00808 | 0.00421 | -0.08556 | 0.00516 | -0.07213
[RO-RO] [DIR] OHL 400 kV Arefu-Tantareni | N-1 TRA 400/220 kV AT3 Arad | -0.06435 | -0.00097 | -0.03535 | -1e-05 | -0.08283 | -0.00055 | 0.00164 | 0.00069 | -0.00046 | -0.00038 | -0.07774 | -0.0216 | 0.00176 | -0.00208 | -0.05126 | -0.07722 | 0.00018 | 0.00424 | -0.00046 | -0.05278 | -0.05122 | -0.00771 | 0.00399 | -0.08032 | 0.00551 | -0.06817
[RO-RO] [DIR] OHL 400 kV Arefu-Tantareni | N-1 TIE 400 kV Resita-Pancevo c2 | -0.06257 | -0.00097 | -0.03406 | -1e-05 | -0.08101 | -0.00054 | 0.00158 | 0.00067 | -0.00045 | -0.00037 | -0.07588 | -0.02088 | 0.00154 | -0.00202 | -0.04962 | -0.07531 | 0.00017 | 0.00416 | -0.00045 | -0.05058 | -0.04872 | -0.00748 | 0.00383 | -0.0785 | 0.00565 | -0.06627
[RO-RO] [DIR] OHL 400 kV Arefu-Tantareni | N-1 TIE 400 kV Resita-Pancevo c1 | -0.06257 | -0.00097 | -0.03406 | -1e-05 | -0.08101 | -0.00054 | 0.00158 | 0.00067 | -0.00045 | -0.00037 | -0.07588 | -0.02088 | 0.00154 | -0.00202 | -0.04962 | -0.07531 | 0.00017 | 0.00416 | -0.00045 | -0.05058 | -0.04872 | -0.00748 | 0.00383 | -0.0785 | 0.00565 | -0.06627
[RO-RO] [DIR] OHL 400 kV Arefu-Sibiu Sud | N-1 TIE 400 kV Rosiori-Mukacevo | 0.06033 | -0.0003 | 0.02946 | 1e-05 | 0.08492 | 0.00032 | -0.00133 | -0.00037 | 0.00028 | 0.00023 | 0.07552 | 0.01733 | -0.00571 | 0.00134 | 0.0461 | 0.07428 | -0.0001 | -0.00142 | 0.00028 | 0.06496 | 0.04315 | 0.00462 | -0.00372 | 0.08203 | 0.00641 | 0.06388
[RO-RO] [DIR] OHL 400 kV Arefu-Sibiu Sud | N-1 OHL 400 kV Mintia-Arad | 0.06543 | 0.00136 | 0.03648 | 2e-05 | 0.08685 | 0.00062 | -0.00172 | -0.00078 | 0.00051 | 0.00042 | 0.07929 | 0.02261 | -0.00035 | 0.00228 | 0.05226 | 0.07838 | -0.0002 | -0.00505 | 0.00051 | 0.06771 | 0.05156 | 0.00856 | -0.00406 | 0.08424 | -0.00546 | 0.06903
[RO-RO] [DIR] OHL 400 kV Arefu-Sibiu Sud | N-1 OHL 400 kV Sibiu Sud-Mintia | 0.0627 | 0.00155 | 0.03625 | 2e-05 | 0.07995 | 0.00064 | -0.00172 | -0.00081 | 0.00053 | 0.00044 | 0.0748 | 0.02251 | 0.00041 | 0.00234 | 0.05085 | 0.07431 | -0.00021 | -0.0054 | 0.00053 | 0.06042 | 0.05219 | 0.00884 | -0.00396 | 0.07774 | -0.00867 | 0.0663
[RO-RO] [DIR] OHL 400 kV Arefu-Sibiu Sud | N-1 OHL 220 kV Resita-Timisoara 1&2 | 0.08478 | 0.00109 | 0.04749 | 2e-05 | 0.11198 | 0.00071 | -0.00222 | -0.00089 | 0.0006 | 0.0005 | 0.10194 | 0.02871 | -0.00317 | 0.00272 | 0.06819 | 0.1009 | -0.00023 | -0.00525 | 0.0006 | 0.09889 | 0.07157 | 0.01005 | -0.00552 | 0.1089 | -0.00042 | 0.08973
[RO-RO] [DIR] OHL 400 kV Arefu-Sibiu Sud | N-1 OHL 220 kV Urechesti-Targu Jiu Nord | 0.08281 | 0.00106 | 0.0448 | 2e-05 | 0.11271 | 0.00068 | -0.00209 | -0.00084 | 0.00057 | 0.00047 | 0.10106 | 0.0273 | -0.00283 | 0.00258 | 0.06553 | 0.09967 | -0.00022 | -0.00501 | 0.00057 | 0.09782 | 0.06511 | 0.00951 | -0.00519 | 0.10933 | 0.00039 | 0.08748
[RO-RO] [DIR] OHL 400 kV Arefu-Sibiu Sud | N-1 OHL 220 kV Paroseni-Targu Jiu Nord | 0.08281 | 0.00106 | 0.0448 | 2e-05 | 0.11271 | 0.00068 | -0.00209 | -0.00084 | 0.00057 | 0.00047 | 0.10106 | 0.0273 | -0.00283 | 0.00258 | 0.06553 | 0.09967 | -0.00022 | -0.00501 | 0.00057 | 0.09782 | 0.06511 | 0.00951 | -0.00519 | 0.10933 | 0.00039 | 0.08748
[RO-RO] [DIR] OHL 400 kV Arefu-Sibiu Sud | N-1 TIE 400 kV Resita-Pancevo c2 | 0.07577 | 0.00102 | 0.0408 | 2e-05 | 0.10348 | 0.00062 | -0.00191 | -0.00078 | 0.00053 | 0.00043 | 0.09272 | 0.02494 | -0.00236 | 0.00237 | 0.0598 | 0.09139 | -0.0002 | -0.00467 | 0.00052 | 0.08768 | 0.05859 | 0.00874 | -0.0047 | 0.10031 | -0.00024 | 0.08
[RO-RO] [DIR] OHL 400 kV Tantareni-Urechesti | N-1 TIE 400 kV Portile de Fier-Djerdap | 0.04783 | -0.0005 | 0.00826 | 0 | 0.09198 | 4e-05 | -0.00033 | -3e-05 | 4e-05 | 3e-05 | 0.07342 | 0.00638 | -0.00292 | 0.00024 | 0.02651 | 0.06962 | -1e-05 | 0.00033 | 4e-05 | -0.08893 | -0.01125 | 0.00032 | -0.00095 | 0.08621 | 0.00772 | 0.04936
[RO-RO] [DIR] OHL 400 kV Tantareni-Urechesti | N-1 OHL 400 kV Portile de Fier-Urechesti | 0.03472 | 0.00038 | 0.01602 | 1e-05 | 0.04499 | 0.00024 | -0.00072 | -0.0003 | 0.0002 | 0.00017 | 0.04458 | 0.01007 | -0.00103 | 0.00092 | 0.02567 | 0.04421 | -8e-05 | -0.00188 | 0.0002 | -0.10171 | 0.01715 | 0.00333 | -0.00171 | 0.04279 | -0.0079 | 0.03652
[RO-RO] [DIR] OHL 400 kV Tantareni-Urechesti | N-1 TIE 400 kV Resita-Pancevo c2 | 0.03364 | -0.00083 | -0.00166 | 0 | 0.09421 | -0.00012 | 0.00011 | 0.00017 | -9e-05 | -8e-05 | 0.06406 | 0.00058 | -0.00263 | -0.00035 | 0.0133 | 0.05704 | 4e-05 | 0.00163 | -9e-05 | -0.05152 | -0.04084 | -0.00188 | 8e-05 | 0.08636 | 0.01367 | 0.03093
[RO-RO] [DIR] OHL 400 kV Portile de Fier-Urechesti | BC | 0.00147 | 0.00195 | 0.02856 | 1e-05 | -0.0783 | 0.00059 | -0.00134 | -0.00076 | 0.00048 | 0.00039 | -0.03128 | 0.01529 | 0.00251 | 0.00205 | 0.01981 | -0.02082 | -0.00019 | -0.00562 | 0.00047 | -0.08147 | 0.09256 | 0.0084 | -0.0029 | -0.06938 | -0.03438 | 0.00839
[RO-RO] [DIR] OHL 400 kV Portile de Fier-Urechesti | N-1 TIE 400 kV Portile de Fier-Djerdap | -0.0184 | 0.00144 | 0.01363 | 1e-05 | -0.07372 | 0.00035 | -0.00067 | -0.00046 | 0.00028 | 0.00023 | -0.04368 | 0.00664 | 0.00291 | 0.00116 | 0.00065 | -0.03786 | -0.00011 | -0.00364 | 0.00027 | -0.02564 | 0.04875 | 0.00503 | -0.00134 | -0.06783 | -0.02528 | -0.01737
[RO-RO] [DIR] OHL 400 kV Portile de Fier-Urechesti | N-1 OHL 400 kV Slatina-Portile de Fier | 0.00112 | 0.00266 | 0.03797 | 2e-05 | -0.10788 | 0.00079 | -0.00178 | -0.00103 | 0.00064 | 0.00053 | -0.04322 | 0.02035 | 0.00361 | 0.00275 | 0.02596 | -0.02897 | -0.00026 | -0.00763 | 0.00063 | -0.09167 | 0.12342 | 0.01129 | -0.0038 | -0.09586 | -0.04822 | 0.01042
[RO-RO] [DIR] OHL 400 kV Portile de Fier-Urechesti | N-1 OHL 220 kV Portile de Fier-Resita 1&2 | 0.00576 | 0.00191 | 0.03026 | 1e-05 | -0.07247 | 0.0006 | -0.00141 | -0.00078 | 0.00049 | 0.00041 | -0.02599 | 0.01632 | 0.00212 | 0.00212 | 0.02287 | -0.01552 | -0.0002 | -0.00567 | 0.00049 | -0.0688 | 0.09555 | 0.00863 | -0.00311 | -0.06367 | -0.03347 | 0.01315
[RO-RO] [DIR] OHL 400 kV Portile de Fier-Urechesti | N-1 OHL 220 kV Resita-Timisoara 1&2 | 0.01731 | 0.00206 | 0.04002 | 2e-05 | -0.06299 | 0.00074 | -0.00187 | -0.00095 | 0.00061 | 0.0005 | -0.0149 | 0.02178 | 0.00108 | 0.00265 | 0.03436 | -0.00395 | -0.00024 | -0.00659 | 0.0006 | -0.06098 | 0.11473 | 0.01063 | -0.0043 | -0.05396 | -0.03449 | 0.02553
[RO-RO] [DIR] OHL 400 kV Portile de Fier-Urechesti | N-1 TIE 400 kV Resita-Pancevo c2 | 0.00166 | 0.0019 | 0.02765 | 1e-05 | -0.07686 | 0.00057 | -0.00129 | -0.00074 | 0.00046 | 0.00038 | -0.03045 | 0.01483 | 0.00249 | 0.00199 | 0.01933 | -0.02007 | -0.00019 | -0.00547 | 0.00046 | -0.07854 | 0.09059 | 0.00815 | -0.00279 | -0.06806 | -0.03368 | 0.00868
[RO-RO] [DIR] OHL 400 kV Portile de Fier-Urechesti | N-1 TIE 400 kV Resita-Pancevo c1 | 0.00166 | 0.0019 | 0.02765 | 1e-05 | -0.07686 | 0.00057 | -0.00129 | -0.00074 | 0.00046 | 0.00038 | -0.03045 | 0.01483 | 0.00249 | 0.00199 | 0.01933 | -0.02007 | -0.00019 | -0.00547 | 0.00046 | -0.07854 | 0.09059 | 0.00815 | -0.00279 | -0.06806 | -0.03368 | 0.00868
[RO-RO] [DIR] OHL 400 kV Slatina-Portile de Fier | BC | 0.00067 | -0.00136 | -0.01789 | -1e-05 | 0.05624 | -0.00039 | 0.00083 | 0.00051 | -0.00031 | -0.00026 | 0.02269 | -0.00962 | -0.00209 | -0.00133 | -0.0117 | 0.0155 | 0.00013 | 0.00382 | -0.00031 | 0.0194 | -0.05866 | -0.00549 | 0.00173 | 0.05034 | 0.02631 | -0.00386
[RO-RO] [DIR] OHL 400 kV Slatina-Portile de Fier | N-1 TIE 400 kV Portile de Fier-Djerdap | 0.01325 | -0.00104 | -0.00844 | -1e-05 | 0.05333 | -0.00023 | 0.00041 | 0.00031 | -0.00018 | -0.00015 | 0.03055 | -0.00413 | -0.00234 | -0.00077 | 0.00043 | 0.0263 | 8e-05 | 0.00256 | -0.00018 | -0.01597 | -0.0309 | -0.00336 | 0.00074 | 0.04936 | 0.02055 | 0.01247
[RO-RO] [DIR] OHL 400 kV Slatina-Portile de Fier | N-1 OHL 400 kV Portile de Fier-Urechesti | 6e-05 | -0.00216 | -0.0296 | -1e-05 | 0.08833 | -0.00063 | 0.00138 | 0.00082 | -0.00051 | -0.00042 | 0.03551 | -0.01589 | -0.00312 | -0.00217 | -0.01982 | 0.02403 | 0.00021 | 0.00612 | -0.0005 | 0.05279 | -0.0966 | -0.00894 | 0.00291 | 0.07878 | 0.04041 | -0.0073
[RO-RO] [DIR] OHL 400 kV Slatina-Portile de Fier | N-1 OHL 220 kV Portile de Fier-Resita 1&2 | -0.00192 | -0.00134 | -0.01892 | -1e-05 | 0.05272 | -0.0004 | 0.00088 | 0.00052 | -0.00032 | -0.00026 | 0.01951 | -0.01024 | -0.00186 | -0.00138 | -0.01355 | 0.0123 | 0.00013 | 0.00385 | -0.00032 | 0.01177 | -0.06046 | -0.00563 | 0.00185 | 0.04689 | 0.02576 | -0.00672
[RO-RO] [DIR] OHL 400 kV Slatina-Portile de Fier | N-1 OHL 220 kV Resita-Timisoara 1&2 | -0.00858 | -0.00143 | -0.02459 | -1e-05 | 0.0473 | -0.00048 | 0.00114 | 0.00061 | -0.00039 | -0.00032 | 0.01313 | -0.0134 | -0.00125 | -0.00168 | -0.0202 | 0.00565 | 0.00016 | 0.00439 | -0.00038 | 0.00743 | -0.07161 | -0.00679 | 0.00255 | 0.04133 | 0.02637 | -0.01387
[RO-RO] [DIR] OHL 400 kV Slatina-Portile de Fier | N-1 TIE 400 kV Resita-Pancevo c2 | 0.00054 | -0.00133 | -0.01731 | -1e-05 | 0.05531 | -0.00038 | 0.00081 | 0.00049 | -0.0003 | -0.00025 | 0.02216 | -0.00932 | -0.00208 | -0.00129 | -0.0114 | 0.01502 | 0.00012 | 0.00372 | -0.0003 | 0.01752 | -0.05739 | -0.00533 | 0.00166 | 0.04948 | 0.02586 | -0.00404
[RO-RO] [DIR] OHL 400 kV Slatina-Portile de Fier | N-1 TIE 400 kV Resita-Pancevo c1 | 0.00054 | -0.00133 | -0.01731 | -1e-05 | 0.05531 | -0.00038 | 0.00081 | 0.00049 | -0.0003 | -0.00025 | 0.02216 | -0.00932 | -0.00208 | -0.00129 | -0.0114 | 0.01502 | 0.00012 | 0.00372 | -0.0003 | 0.01752 | -0.05739 | -0.00533 | 0.00166 | 0.04948 | 0.02586 | -0.00404
[RO-RO] [DIR] OHL 400 kV Medgidia Sud - Stupina | BC | 0.04007 | 0.00147 | 0.02199 | 1e-05 | 0.07355 | 0.00046 | -0.00095 | -0.0006 | 0.00037 | 0.00031 | 0.0519 | 0.01424 | 0.00195 | 0.0016 | 0.03134 | 0.0487 | -0.00015 | -0.00456 | 0.00037 | 0.02949 | 0.0274 | 0.00608 | -0.00175 | 0.07126 | -0.04423 | 0.04078
[RO-RO] [DIR] OHL 400 kV Medgidia Sud - Stupina | N-1 OHL 400 kV Isaccea - Rahman | 0.05611 | 0.00206 | 0.0308 | 2e-05 | 0.103 | 0.00064 | -0.00134 | -0.00084 | 0.00052 | 0.00043 | 0.07268 | 0.01994 | 0.00273 | 0.00223 | 0.04388 | 0.06819 | -0.00021 | -0.00638 | 0.00051 | 0.0413 | 0.03837 | 0.00851 | -0.00245 | 0.09978 | -0.06193 | 0.0571
[RO-RO] [DIR] OHL 400 kV Medgidia Sud - Stupina | N-1 OHL 400 kV Cernavoda - Pelicanu | 0.04017 | 0.00143 | 0.02173 | 1e-05 | 0.07548 | 0.00045 | -0.00094 | -0.00059 | 0.00036 | 0.0003 | 0.05247 | 0.01408 | 0.00185 | 0.00157 | 0.0312 | 0.04904 | -0.00015 | -0.00445 | 0.00036 | 0.02681 | 0.02661 | 0.00596 | -0.00174 | 0.07307 | -0.04287 | 0.04077
[RO-RO] [DIR] OHL 400 kV Medgidia Sud - Stupina | N-1 OHL 400 kV Pelicanu - Bucuresti Sud | 0.04012 | 0.00143 | 0.02173 | 1e-05 | 0.07519 | 0.00045 | -0.00094 | -0.00059 | 0.00036 | 0.0003 | 0.05235 | 0.01408 | 0.00186 | 0.00157 | 0.03118 | 0.04895 | -0.00015 | -0.00446 | 0.00036 | 0.02708 | 0.02667 | 0.00597 | -0.00174 | 0.0728 | -0.04298 | 0.04072
[RO-RO] [DIR] OHL 400 kV Medgidia Sud - Stupina | N-1 OHL 400 kV Gura Ialomitei - Bucuresti Sud | 0.04014 | 0.00143 | 0.02172 | 1e-05 | 0.07537 | 0.00045 | -0.00094 | -0.00059 | 0.00036 | 0.0003 | 0.05242 | 0.01408 | 0.00185 | 0.00157 | 0.03119 | 0.049 | -0.00015 | -0.00445 | 0.00036 | 0.02688 | 0.02662 | 0.00596 | -0.00174 | 0.07297 | -0.04289 | 0.04074
[RO-RO] [DIR] OHL 400 kV Medgidia Sud - Stupina | N-1 OHL 400 kV Varna-Dobrudja circ1 | 0.04001 | 0.00147 | 0.02196 | 1e-05 | 0.07341 | 0.00046 | -0.00095 | -0.0006 | 0.00037 | 0.00031 | 0.05181 | 0.01422 | 0.00195 | 0.00159 | 0.03129 | 0.04861 | -0.00015 | -0.00455 | 0.00037 | 0.0295 | 0.02737 | 0.00607 | -0.00174 | 0.07111 | -0.04419 | 0.04071
[RO-RO] [DIR] OHL 400 kV Medgidia Sud - Stupina | N-1 OHL 400 kV Varna-Dobrudja circ2 | 0.04001 | 0.00147 | 0.02196 | 1e-05 | 0.07341 | 0.00046 | -0.00095 | -0.0006 | 0.00037 | 0.00031 | 0.05181 | 0.01422 | 0.00195 | 0.00159 | 0.03129 | 0.04861 | -0.00015 | -0.00455 | 0.00037 | 0.0295 | 0.02737 | 0.00607 | -0.00174 | 0.07111 | -0.04419 | 0.04071
[RO-RO] [DIR] OHL 400 kV Medgidia Sud - Stupina | N-1 OHL 400 kV Cernavodă - Medgidia Sud | 0.05511 | 0.00145 | 0.02639 | 1e-05 | 0.12192 | 0.00051 | -0.00116 | -0.00066 | 0.00042 | 0.00034 | 0.07668 | 0.01725 | 0.00123 | 0.00181 | 0.04056 | 0.06969 | -0.00017 | -0.00482 | 0.00041 | 0.00768 | 0.02756 | 0.00677 | -0.00229 | 0.11755 | -0.04137 | 0.0548
[RO-RO] [DIR] OHL 400 kV Medgidia Sud - Rahman | BC | -0.03778 | -0.00139 | -0.02074 | -1e-05 | -0.06935 | -0.00043 | 0.0009 | 0.00056 | -0.00035 | -0.00029 | -0.04893 | -0.01343 | -0.00184 | -0.0015 | -0.02954 | -0.04591 | 0.00014 | 0.0043 | -0.00035 | -0.02781 | -0.02583 | -0.00573 | 0.00165 | -0.06718 | 0.0417 | -0.03844
[RO-RO] [DIR] OHL 400 kV Medgidia Sud - Rahman | N-1 OHL 400 kV Cernavoda - Pelicanu | -0.03787 | -0.00135 | -0.02049 | -1e-05 | -0.07116 | -0.00042 | 0.00089 | 0.00055 | -0.00034 | -0.00028 | -0.04947 | -0.01328 | -0.00174 | -0.00148 | -0.02942 | -0.04624 | 0.00014 | 0.0042 | -0.00034 | -0.02528 | -0.02509 | -0.00562 | 0.00164 | -0.0689 | 0.04042 | -0.03844
[RO-RO] [DIR] OHL 400 kV Medgidia Sud - Rahman | N-1 OHL 400 kV Pelicanu - Bucuresti Sud | -0.03782 | -0.00135 | -0.02049 | -1e-05 | -0.07089 | -0.00042 | 0.00089 | 0.00055 | -0.00034 | -0.00028 | -0.04936 | -0.01328 | -0.00175 | -0.00148 | -0.0294 | -0.04616 | 0.00014 | 0.00421 | -0.00034 | -0.02553 | -0.02514 | -0.00563 | 0.00164 | -0.06864 | 0.04053 | -0.0384
[RO-RO] [DIR] OHL 400 kV Medgidia Sud - Rahman | N-1 OHL 400 kV Gura Ialomitei - Bucuresti Sud | -0.03785 | -0.00135 | -0.02048 | -1e-05 | -0.07106 | -0.00042 | 0.00089 | 0.00055 | -0.00034 | -0.00028 | -0.04942 | -0.01327 | -0.00174 | -0.00148 | -0.0294 | -0.0462 | 0.00014 | 0.0042 | -0.00034 | -0.02535 | -0.0251 | -0.00562 | 0.00164 | -0.0688 | 0.04044 | -0.03841
[RO-RO] [DIR] OHL 400 kV Medgidia Sud - Rahman | N-1 OHL 400 kV Varna-Dobrudja circ1 | -0.03772 | -0.00139 | -0.02071 | -1e-05 | -0.06921 | -0.00043 | 0.0009 | 0.00056 | -0.00035 | -0.00029 | -0.04884 | -0.01341 | -0.00184 | -0.0015 | -0.0295 | -0.04583 | 0.00014 | 0.00429 | -0.00035 | -0.02781 | -0.0258 | -0.00572 | 0.00165 | -0.06704 | 0.04166 | -0.03838
[RO-RO] [DIR] OHL 400 kV Medgidia Sud - Rahman | N-1 OHL 400 kV Varna-Dobrudja circ2 | -0.03772 | -0.00139 | -0.02071 | -1e-05 | -0.06921 | -0.00043 | 0.0009 | 0.00056 | -0.00035 | -0.00029 | -0.04884 | -0.01341 | -0.00184 | -0.0015 | -0.0295 | -0.04583 | 0.00014 | 0.00429 | -0.00035 | -0.02781 | -0.0258 | -0.00572 | 0.00165 | -0.06704 | 0.04166 | -0.03838
[RO-RO] [DIR] OHL 400 kV Medgidia Sud - Rahman | N-1 OHL 400 kV Cernavodă - Medgidia Sud | -0.05196 | -0.00136 | -0.02488 | -1e-05 | -0.11495 | -0.00048 | 0.00109 | 0.00062 | -0.00039 | -0.00032 | -0.07229 | -0.01626 | -0.00116 | -0.00171 | -0.03824 | -0.06571 | 0.00016 | 0.00454 | -0.00039 | -0.00724 | -0.02598 | -0.00638 | 0.00216 | -0.11083 | 0.03901 | -0.05167
[RO-RO] [DIR] OHL 400 kV Medgidia Sud- Cernavoda | BC | 0.04513 | -8e-05 | 0.01319 | 0 | 0.14512 | 0.00016 | -0.00061 | -0.00018 | 0.00014 | 0.00011 | 0.07434 | 0.00903 | -0.00217 | 0.00065 | 0.02768 | 0.06299 | -5e-05 | -0.00078 | 0.00014 | -0.06544 | 0.00048 | 0.00208 | -0.00162 | 0.13889 | 0.00857 | 0.04208
[RO-RO] [DIR] OHL 400 kV Medgidia Sud- Cernavoda | N-1 OHL 400 kV Isaccea - Tulcea Vest | 0.03558 | -0.0005 | 0.00744 | 0 | 0.13026 | 3e-05 | -0.00037 | -2e-05 | 4e-05 | 3e-05 | 0.06264 | 0.00533 | -0.00282 | 0.00022 | 0.01988 | 0.05173 | -1e-05 | 0.0005 | 4e-05 | -0.07672 | -0.00736 | 0.00043 | -0.00119 | 0.12442 | 0.02163 | 0.03219
[RO-RO] [DIR] OHL 400 kV Medgidia Sud- Cernavoda | N-1 OHL 400 kV Lacu Sarat - Gura Ialomitei | 0.03104 | -0.00057 | 0.00524 | 0 | 0.12092 | 0 | -0.00026 | 3e-05 | 1e-05 | 1e-05 | 0.05651 | 0.00394 | -0.00274 | 8e-05 | 0.01649 | 0.04607 | 0 | 0.00078 | 1e-05 | -0.07835 | -0.01004 | -6e-05 | -0.00095 | 0.1154 | 0.02218 | 0.02762
[RO-RO] [DIR] OHL 400 kV Medgidia Sud- Cernavoda | N-1 OHL 400 kV Tulcea Vest - Tariverde | 0.03558 | -0.0005 | 0.00744 | 0 | 0.13026 | 3e-05 | -0.00037 | -2e-05 | 4e-05 | 3e-05 | 0.06264 | 0.00533 | -0.00282 | 0.00022 | 0.01988 | 0.05173 | -1e-05 | 0.0005 | 4e-05 | -0.07672 | -0.00736 | 0.00043 | -0.00119 | 0.12442 | 0.02163 | 0.03219
[RO-RO] [DIR] OHL 400 kV Medgidia Sud- Cernavoda | N-1 OHL 400 kV Gutinas – Smardan | 0.04603 | -0.00013 | 0.01336 | 0 | 0.14817 | 0.00015 | -0.00063 | -0.00018 | 0.00013 | 0.00011 | 0.07587 | 0.00912 | -0.00237 | 0.00064 | 0.02819 | 0.06428 | -5e-05 | -0.00068 | 0.00013 | -0.06705 | 0.00047 | 0.00204 | -0.00169 | 0.14181 | 0.01108 | 0.04293
[RO-RO] [DIR] OHL 400 kV Medgidia Sud- Cernavoda | N-1 OHL 400 kV Isaccea - Rahman | 0.06252 | 0.00056 | 0.02273 | 1e-05 | 0.17704 | 0.00035 | -0.00103 | -0.00044 | 0.0003 | 0.00025 | 0.09686 | 0.01521 | -0.00132 | 0.00134 | 0.04128 | 0.08413 | -0.00012 | -0.00276 | 0.0003 | -0.05264 | 0.01237 | 0.00472 | -0.00238 | 0.16982 | -0.01063 | 0.05978
[RO-RO] [DIR] OHL 400 kV Medgidia Sud- Cernavoda | N-1 OHL 400 kV Isaccea - Stupina | 0.06404 | 0.00062 | 0.02356 | 1e-05 | 0.17982 | 0.00037 | -0.00106 | -0.00046 | 0.00031 | 0.00026 | 0.09882 | 0.01575 | -0.00125 | 0.0014 | 0.04246 | 0.08597 | -0.00012 | -0.00293 | 0.00031 | -0.05153 | 0.0134 | 0.00495 | -0.00245 | 0.17251 | -0.0123 | 0.06132
[RO-RO] [DIR] OHL 400 kV Medgidia Sud- Cernavoda | N-1 TIE 400 kV MEDGIDIA SUD - VARNA | 0.03227 | -0.00037 | 0.00733 | 0 | 0.11504 | 5e-05 | -0.00036 | -4e-05 | 5e-05 | 4e-05 | 0.05602 | 0.00519 | -0.00234 | 0.00025 | 0.01841 | 0.04651 | -1e-05 | 0.00023 | 5e-05 | -0.06464 | -0.00516 | 0.00063 | -0.0011 | 0.1099 | 0.01669 | 0.02939
[RO-RO] [DIR] OHL 400 kV Medgidia Sud- Cernavoda | N-1 TIE 400 kV DOBRUDJA- MEDGIDIA SUD | 0.03298 | -0.00035 | 0.00766 | 0 | 0.11668 | 5e-05 | -0.00037 | -5e-05 | 5e-05 | 4e-05 | 0.05704 | 0.0054 | -0.00233 | 0.00028 | 0.01893 | 0.04743 | -2e-05 | 0.00018 | 5e-05 | -0.06469 | -0.00484 | 0.00071 | -0.00113 | 0.11153 | 0.01624 | 0.0301
[RO-RO] [DIR] OHL 400 kV Medgidia Sud- Cernavoda | N-1 OHL 400 kV Constanta Nord- Cernavoda | 0.03477 | -0.00057 | 0.00671 | 0 | 0.13031 | 1e-05 | -0.00034 | 1e-05 | 2e-05 | 2e-05 | 0.06199 | 0.00487 | -0.00297 | 0.00016 | 0.01906 | 0.05095 | 0 | 0.0007 | 2e-05 | -0.07974 | -0.00866 | 0.00019 | -0.00115 | 0.12443 | 0.02396 | 0.03128
[RO-RO] [DIR] OHL 400 kV Medgidia Sud- Cernavoda | N-1 OHL 400 kV Cernavoda - Pelicanu | 0.04452 | 0.00019 | 0.01485 | 1e-05 | 0.13311 | 0.00021 | -0.00068 | -0.00025 | 0.00018 | 0.00015 | 0.07077 | 0.01 | -0.0015 | 0.00082 | 0.02852 | 0.06083 | -7e-05 | -0.00142 | 0.00018 | -0.0487 | 0.00539 | 0.00279 | -0.00167 | 0.12756 | 6e-05 | 0.04214
[RO-RO] [DIR] OHL 400 kV Medgidia Sud- Cernavoda | N-1 OHL 400 kV Pelicanu - Bucuresti Sud | 0.0448 | 0.00021 | 0.01515 | 1e-05 | 0.1328 | 0.00022 | -0.00069 | -0.00026 | 0.00018 | 0.00015 | 0.07092 | 0.01019 | -0.00144 | 0.00084 | 0.02883 | 0.06106 | -7e-05 | -0.0015 | 0.00018 | -0.04729 | 0.00599 | 0.00288 | -0.00169 | 0.12728 | -0.0008 | 0.04247
[RO-RO] [DIR] OHL 400 kV Medgidia Sud- Cernavoda | N-1 OHL 400 kV Gura Ialomitei - Bucuresti Sud | 0.04466 | 0.00021 | 0.01505 | 1e-05 | 0.13267 | 0.00021 | -0.00069 | -0.00026 | 0.00018 | 0.00015 | 0.07077 | 0.01013 | -0.00145 | 0.00083 | 0.02871 | 0.06091 | -7e-05 | -0.00148 | 0.00018 | -0.04755 | 0.00583 | 0.00286 | -0.00168 | 0.12715 | -0.00061 | 0.04232
[RO-RO] [DIR] OHL 400 kV Medgidia Sud- Cernavoda | N-1 OHL 400 kV Medgidia Sud - Stupina | 0.06404 | 0.00062 | 0.02356 | 1e-05 | 0.17982 | 0.00037 | -0.00106 | -0.00046 | 0.00031 | 0.00026 | 0.09882 | 0.01575 | -0.00125 | 0.0014 | 0.04246 | 0.08597 | -0.00012 | -0.00293 | 0.00031 | -0.05153 | 0.0134 | 0.00495 | -0.00245 | 0.17251 | -0.0123 | 0.06132
[RO-RO] [DIR] OHL 400 kV Medgidia Sud- Cernavoda | N-1 OHL 400 kV Medgidia Sud - Rahman | 0.06252 | 0.00056 | 0.02273 | 1e-05 | 0.17704 | 0.00035 | -0.00103 | -0.00044 | 0.0003 | 0.00025 | 0.09686 | 0.01521 | -0.00132 | 0.00134 | 0.04128 | 0.08413 | -0.00012 | -0.00276 | 0.0003 | -0.05264 | 0.01237 | 0.00472 | -0.00238 | 0.16982 | -0.01063 | 0.05978
[RO-RO] [DIR] OHL 400 kV Medgidia Sud- Cernavoda | N-1 TIE 400 kV Isaccea - Vulcanesti | 0.05364 | 0.00037 | 0.01843 | 1e-05 | 0.15799 | 0.00028 | -0.00083 | -0.00034 | 0.00023 | 0.00019 | 0.08465 | 0.01244 | -0.00139 | 0.00106 | 0.03469 | 0.07295 | -9e-05 | -0.00206 | 0.00023 | -0.05479 | 0.00757 | 0.00367 | -0.00197 | 0.15143 | -0.00601 | 0.05088
[RO-RO] [DIR] OHL 400 kV Constanta Nord- Cernavoda | N-1 OHL 400 kV Isaccea - Tulcea Vest | 0.00092 | -1e-05 | 0.00019 | 0 | 0.00338 | 0 | -1e-05 | 0 | 0 | 0 | 0.00163 | 0.00014 | -7e-05 | 1e-05 | 0.00052 | 0.00134 | 0 | 1e-05 | 0 | -0.00199 | -0.00019 | 1e-05 | -3e-05 | 0.00323 | 0.00056 | 0.00084
[RO-RO] [DIR] OHL 400 kV Cernavoda - Pelicanu | BC | -0.00191 | 0.00081 | 0.0052 | 0 | -0.03761 | 0.00017 | -0.00021 | -0.00023 | 0.00013 | 0.00011 | -0.01117 | 0.00306 | 0.00209 | 0.00053 | 0.00264 | -0.00677 | -6e-05 | -0.00202 | 0.00013 | 0.05245 | 0.01539 | 0.00221 | -0.00015 | -0.0355 | -0.02667 | 0.00018
[RO-RO] [DIR] OHL 400 kV Cernavoda - Pelicanu | N-1 OHL 400 kV Isaccea - Tulcea Vest | -0.00286 | 0.00077 | 0.00464 | 0 | -0.03908 | 0.00015 | -0.00018 | -0.00021 | 0.00012 | 0.0001 | -0.01233 | 0.00269 | 0.00202 | 0.00048 | 0.00187 | -0.00788 | -5e-05 | -0.00189 | 0.00012 | 0.05133 | 0.01462 | 0.00204 | -0.00011 | -0.03694 | -0.02538 | -0.0008
[RO-RO] [DIR] OHL 400 kV Cernavoda - Pelicanu | N-1 OHL 400 kV Lacu Sarat - Gura Ialomitei | -0.00379 | 0.00075 | 0.00415 | 0 | -0.04083 | 0.00014 | -0.00016 | -0.0002 | 0.00011 | 9e-05 | -0.01354 | 0.00238 | 0.00201 | 0.00045 | 0.00115 | -0.00902 | -5e-05 | -0.00181 | 0.00011 | 0.05073 | 0.014 | 0.00192 | -6e-05 | -0.03862 | -0.02486 | -0.00174
[RO-RO] [DIR] OHL 400 kV Cernavoda - Pelicanu | N-1 OHL 400 kV Tulcea Vest - Tariverde | -0.00286 | 0.00077 | 0.00464 | 0 | -0.03908 | 0.00015 | -0.00018 | -0.00021 | 0.00012 | 0.0001 | -0.01233 | 0.00269 | 0.00202 | 0.00048 | 0.00187 | -0.00788 | -5e-05 | -0.00189 | 0.00012 | 0.05133 | 0.01462 | 0.00204 | -0.00011 | -0.03694 | -0.02538 | -0.0008
[RO-RO] [DIR] OHL 400 kV Cernavoda - Pelicanu | N-1 OHL 400 kV Tariverde - Constanta Nord | -0.00286 | 0.00077 | 0.00464 | 0 | -0.03908 | 0.00015 | -0.00018 | -0.00021 | 0.00012 | 0.0001 | -0.01233 | 0.00269 | 0.00202 | 0.00048 | 0.00187 | -0.00788 | -5e-05 | -0.00189 | 0.00012 | 0.05133 | 0.01462 | 0.00204 | -0.00011 | -0.03694 | -0.02538 | -0.0008
[RO-RO] [DIR] OHL 400 kV Cernavoda - Pelicanu | N-1 OHL 400 kV Constanta Nord- Cernavoda | -0.00266 | 0.00078 | 0.00474 | 0 | -0.03868 | 0.00016 | -0.00019 | -0.00021 | 0.00012 | 0.0001 | -0.01205 | 0.00276 | 0.00203 | 0.00049 | 0.00202 | -0.00763 | -5e-05 | -0.00191 | 0.00012 | 0.05142 | 0.01474 | 0.00207 | -0.00012 | -0.03654 | -0.02557 | -0.0006
[RO-RO] [DIR] OHL 400 kV Cernavoda - Pelicanu | N-1 OHL 400 kV Gura Ialomitei - Bucuresti Sud | -0.00254 | 0.00119 | 0.00768 | 0 | -0.05413 | 0.00024 | -0.00031 | -0.00033 | 0.00019 | 0.00016 | -0.01589 | 0.00452 | 0.00303 | 0.00077 | 0.00401 | -0.00953 | -8e-05 | -0.00295 | 0.00019 | 0.07619 | 0.02249 | 0.00324 | -0.00023 | -0.05108 | -0.03885 | 0.0005
[RO-RO] [DIR] OHL 400 kV Cernavoda - Pelicanu | N-1 OHL 400 kV Gutinas – Smardan | -0.00406 | 0.00093 | 0.00479 | 0 | -0.04486 | 0.00018 | -0.00018 | -0.00024 | 0.00013 | 0.00011 | -0.0148 | 0.00283 | 0.00256 | 0.00055 | 0.00142 | -0.00983 | -6e-05 | -0.00225 | 0.00013 | 0.05625 | 0.01542 | 0.00232 | 0 | -0.04244 | -0.03262 | -0.00184
[RO-RO] [DIR] OHL 400 kV Cernavoda - Pelicanu | N-1 OHL 400 kV Brasov – Gutinas | -0.00221 | 0.00101 | 0.006 | 0 | -0.04305 | 0.0002 | -0.00024 | -0.00027 | 0.00015 | 0.00013 | -0.01276 | 0.00359 | 0.00265 | 0.00063 | 0.00301 | -0.00774 | -7e-05 | -0.00247 | 0.00015 | 0.06043 | 0.01729 | 0.00264 | -0.00012 | -0.04066 | -0.03355 | 0.00015
[RO-RO] [DIR] OHL 400 kV Pelicanu - Bucuresti Sud | N-1 OHL 400 kV Gura Ialomitei - Bucuresti Sud | -0.00168 | 0.00128 | 0.0086 | 1e-05 | -0.05506 | 0.00027 | -0.00035 | -0.00036 | 0.00021 | 0.00017 | -0.01542 | 0.00509 | 0.00321 | 0.00085 | 0.00499 | -0.00881 | -9e-05 | -0.00319 | 0.0002 | 0.08056 | 0.02433 | 0.00354 | -0.00029 | -0.05191 | -0.0415 | 0.00154
[RO-RO] [DIR] OHL 400 kV Pelicanu - Bucuresti Sud | N-1 OHL 400 kV Gutinas – Smardan | -0.00331 | 0.00101 | 0.00557 | 0 | -0.0455 | 0.0002 | -0.00021 | -0.00027 | 0.00015 | 0.00012 | -0.01435 | 0.00332 | 0.00272 | 0.00061 | 0.00225 | -0.00919 | -7e-05 | -0.00247 | 0.00015 | 0.05976 | 0.01692 | 0.00258 | -5e-05 | -0.04301 | -0.0351 | -0.00095
[RO-RO] [DIR] OHL 400 kV Gura Ialomitei - Bucuresti Sud | BC | -0.00139 | 0.00083 | 0.00548 | 0 | -0.03661 | 0.00017 | -0.00022 | -0.00023 | 0.00013 | 0.00011 | -0.01048 | 0.00323 | 0.0021 | 0.00055 | 0.00304 | -0.00613 | -6e-05 | -0.00206 | 0.00013 | 0.05263 | 0.01574 | 0.00228 | -0.00018 | -0.03453 | -0.02699 | 0.00071
[RO-RO] [DIR] OHL 400 kV Gura Ialomitei - Bucuresti Sud | N-1 OHL 400 kV Isaccea - Tulcea Vest | -0.00225 | 0.00079 | 0.00496 | 0 | -0.03794 | 0.00016 | -0.0002 | -0.00022 | 0.00012 | 0.0001 | -0.01153 | 0.0029 | 0.00204 | 0.00051 | 0.00234 | -0.00714 | -5e-05 | -0.00195 | 0.00012 | 0.05162 | 0.01503 | 0.00213 | -0.00014 | -0.03583 | -0.02582 | -0.00018
[RO-RO] [DIR] OHL 400 kV Gura Ialomitei - Bucuresti Sud | N-1 OHL 400 kV Lacu Sarat - Gura Ialomitei | -0.00301 | 0.00077 | 0.00456 | 0 | -0.03939 | 0.00015 | -0.00018 | -0.00021 | 0.00012 | 0.0001 | -0.01253 | 0.00265 | 0.00203 | 0.00048 | 0.00176 | -0.00807 | -5e-05 | -0.00189 | 0.00012 | 0.05115 | 0.01453 | 0.00203 | -0.0001 | -0.03723 | -0.02543 | -0.00095
[RO-RO] [DIR] OHL 400 kV Gura Ialomitei - Bucuresti Sud | N-1 OHL 400 kV Tulcea Vest - Tariverde | -0.00225 | 0.00079 | 0.00496 | 0 | -0.03794 | 0.00016 | -0.0002 | -0.00022 | 0.00012 | 0.0001 | -0.01153 | 0.0029 | 0.00204 | 0.00051 | 0.00234 | -0.00714 | -5e-05 | -0.00195 | 0.00012 | 0.05162 | 0.01503 | 0.00213 | -0.00014 | -0.03583 | -0.02582 | -0.00018
[RO-RO] [DIR] OHL 400 kV Gura Ialomitei - Bucuresti Sud | N-1 OHL 400 kV Tariverde - Constanta Nord | -0.00225 | 0.00079 | 0.00496 | 0 | -0.03794 | 0.00016 | -0.0002 | -0.00022 | 0.00012 | 0.0001 | -0.01153 | 0.0029 | 0.00204 | 0.00051 | 0.00234 | -0.00714 | -5e-05 | -0.00195 | 0.00012 | 0.05162 | 0.01503 | 0.00213 | -0.00014 | -0.03583 | -0.02582 | -0.00018
[RO-RO] [DIR] OHL 400 kV Gura Ialomitei - Bucuresti Sud | N-1 OHL 400 kV Constanta Nord- Cernavoda | -0.00207 | 0.0008 | 0.00505 | 0 | -0.03758 | 0.00016 | -0.0002 | -0.00022 | 0.00013 | 0.0001 | -0.01129 | 0.00296 | 0.00204 | 0.00051 | 0.00248 | -0.00691 | -5e-05 | -0.00197 | 0.00012 | 0.0517 | 0.01514 | 0.00215 | -0.00015 | -0.03548 | -0.02598 | 0
[RO-RO] [DIR] OHL 400 kV Gura Ialomitei - Bucuresti Sud | N-1 OHL 400 kV Cernavoda - Pelicanu | -0.00216 | 0.00116 | 0.00757 | 0 | -0.05175 | 0.00024 | -0.0003 | -0.00032 | 0.00018 | 0.00015 | -0.01498 | 0.00447 | 0.00294 | 0.00076 | 0.00411 | -0.00885 | -8e-05 | -0.00288 | 0.00018 | 0.07375 | 0.02193 | 0.00317 | -0.00024 | -0.04883 | -0.03773 | 0.00079
[RO-RO] [DIR] OHL 400 kV Gura Ialomitei - Bucuresti Sud | N-1 OHL 400 kV Gutinas – Smardan | -0.00355 | 0.00095 | 0.00506 | 0 | -0.0439 | 0.00018 | -0.00019 | -0.00025 | 0.00014 | 0.00012 | -0.01413 | 0.003 | 0.00257 | 0.00056 | 0.00181 | -0.00921 | -6e-05 | -0.0023 | 0.00014 | 0.05646 | 0.01576 | 0.00239 | -2e-05 | -0.04151 | -0.03298 | -0.00132
[RO-RO] [DIR] OHL 400 kV Gura Ialomitei - Bucuresti Sud | N-1 OHL 400 kV Brasov – Gutinas | -0.0017 | 0.00102 | 0.00629 | 0 | -0.04219 | 0.00021 | -0.00025 | -0.00028 | 0.00016 | 0.00013 | -0.01211 | 0.00377 | 0.00267 | 0.00065 | 0.00342 | -0.00712 | -7e-05 | -0.00253 | 0.00016 | 0.06083 | 0.01768 | 0.00272 | -0.00015 | -0.03982 | -0.03405 | 0.00068
[RO-RO] [DIR] OHL 400 kV Gutinas - Smardan | BC | -0.01309 | 0.00073 | -0.00256 | 0 | -0.04428 | 6e-05 | 0.00018 | -0.0001 | 4e-05 | 3e-05 | -0.02219 | -0.00139 | 0.00289 | 0.00011 | -0.00745 | -0.01872 | -2e-05 | -0.00141 | 4e-05 | 0.02323 | 0.00017 | 0.00066 | 0.00092 | -0.04239 | -0.03634 | -0.01233
[RO-RO] [DIR] OHL 400 kV Gutinas - Smardan | N-1 OHL 400 kV Isaccea - Tulcea Vest | -0.01191 | 0.00078 | -0.00185 | 0 | -0.04244 | 8e-05 | 0.00015 | -0.00012 | 5e-05 | 4e-05 | -0.02075 | -0.00093 | 0.00297 | 0.00017 | -0.00649 | -0.01733 | -3e-05 | -0.00157 | 5e-05 | 0.02462 | 0.00113 | 0.00087 | 0.00087 | -0.0406 | -0.03796 | -0.01111
[RO-RO] [DIR] OHL 400 kV Gutinas - Smardan | N-1 OHL 400 kV Lacu Sarat - Gura Ialomitei | -0.01047 | 0.00082 | -0.00107 | 0 | -0.03976 | 9e-05 | 0.00011 | -0.00014 | 6e-05 | 5e-05 | -0.01886 | -0.00044 | 0.00299 | 0.00022 | -0.00537 | -0.01557 | -3e-05 | -0.0017 | 6e-05 | 0.02564 | 0.00213 | 0.00106 | 0.0008 | -0.03801 | -0.03888 | -0.00963
[RO-RO] [DIR] OHL 400 kV Gutinas - Smardan | N-1 OHL 400 kV Tulcea Vest - Tariverde | -0.01191 | 0.00078 | -0.00185 | 0 | -0.04244 | 8e-05 | 0.00015 | -0.00012 | 5e-05 | 4e-05 | -0.02075 | -0.00093 | 0.00297 | 0.00017 | -0.00649 | -0.01733 | -3e-05 | -0.00157 | 5e-05 | 0.02462 | 0.00113 | 0.00087 | 0.00087 | -0.0406 | -0.03796 | -0.01111
[RO-RO] [DIR] OHL 400 kV Gutinas - Smardan | N-1 OHL 400 kV Tariverde - Constanta Nord | -0.01191 | 0.00078 | -0.00185 | 0 | -0.04244 | 8e-05 | 0.00015 | -0.00012 | 5e-05 | 4e-05 | -0.02075 | -0.00093 | 0.00297 | 0.00017 | -0.00649 | -0.01733 | -3e-05 | -0.00157 | 5e-05 | 0.02462 | 0.00113 | 0.00087 | 0.00087 | -0.0406 | -0.03796 | -0.01111
[RO-RO] [DIR] OHL 400 kV Gutinas - Smardan | N-1 OHL 400 kV Constanta Nord- Cernavoda | -0.01228 | 0.00077 | -0.00205 | 0 | -0.04312 | 7e-05 | 0.00016 | -0.00012 | 5e-05 | 4e-05 | -0.02123 | -0.00106 | 0.00295 | 0.00015 | -0.00678 | -0.01778 | -3e-05 | -0.00153 | 5e-05 | 0.02435 | 0.00088 | 0.00081 | 0.00088 | -0.04126 | -0.03755 | -0.01149
[RO-RO] [DIR] OHL 400 kV Gutinas - Smardan | N-1 OHL 400 kV Cernavoda - Pelicanu | -0.01333 | 0.00083 | -0.0019 | 0 | -0.04898 | 8e-05 | 0.00015 | -0.00013 | 5e-05 | 5e-05 | -0.02359 | -0.00101 | 0.00315 | 0.00018 | -0.00712 | -0.01957 | -3e-05 | -0.00167 | 5e-05 | 0.02979 | 0.00209 | 0.00094 | 0.0009 | -0.04683 | -0.03968 | -0.01231
[RO-RO] [DIR] OHL 400 kV Gutinas - Smardan | N-1 OHL 400 kV Gura Ialomitei - Bucuresti Sud | -0.01329 | 0.00084 | -0.00178 | 0 | -0.04943 | 9e-05 | 0.00015 | -0.00013 | 6e-05 | 5e-05 | -0.02367 | -0.00093 | 0.00318 | 0.00019 | -0.00703 | -0.01959 | -3e-05 | -0.0017 | 6e-05 | 0.03065 | 0.00238 | 0.00098 | 0.0009 | -0.04726 | -0.04015 | -0.01223
[RO-RO] [DIR] OHL 400 kV Gutinas - Smardan | N-1 OHL 400 kV Bucuresti Sud - Domnesti | -0.01446 | 0.00078 | -0.00278 | 0 | -0.04925 | 7e-05 | 0.00019 | -0.00011 | 4e-05 | 3e-05 | -0.02462 | -0.00153 | 0.00311 | 0.00012 | -0.00819 | -0.02074 | -2e-05 | -0.00151 | 4e-05 | 0.03291 | 0.00048 | 0.00071 | 0.00099 | -0.04714 | -0.03872 | -0.01358
[RO-RO] [DIR] OHL 400 kV Gutinas - Smardan | N-1 OHL 400 kV Brasov – Gutinas | -0.01206 | 6e-05 | -0.00531 | 0 | -0.02528 | -6e-05 | 0.00027 | 7e-05 | -5e-05 | -4e-05 | -0.01664 | -0.00323 | 0.00093 | -0.00025 | -0.00873 | -0.01533 | 2e-05 | 0.00017 | -5e-05 | -0.00465 | -0.00646 | -0.00086 | 0.00081 | -0.02438 | -0.01233 | -0.01221
[RO-RO] [DIR] OHL 400 kV Gutinas - Smardan | N-1 TIE 400 kV Isaccea - Vulcanesti | -0.03874 | -0.0006 | -0.01838 | -1e-05 | -0.08311 | -0.0003 | 0.00085 | 0.00038 | -0.00025 | -0.00021 | -0.05328 | -0.01167 | 0.00054 | -0.00112 | -0.02859 | -0.04877 | 0.0001 | 0.00245 | -0.00025 | -0.0089 | -0.02121 | -0.00413 | 0.00197 | -0.08022 | 0.00763 | -0.03887
[RO-RO] [DIR] OHL 400 kV Smardan - Isaccea c1 | BC | 0 | 0 | 0 |  | 0 | 0 | 0 |  | 0 | 0 | 0 | 0 |  | 0 | 0 | 0 | 0 |  | 0 | 0 | 0 | 0 | 0 | 0 | 0 | 0
[RO-RO] [DIR] OHL 400 kV Smardan - Isaccea c1 | N-1 OHL 400 kV Lacu Sarat - Isaccea | 0 | 0 | 0 |  | 0 | 0 | 0 |  | 0 | 0 | 0 | 0 |  | 0 | 0 | 0 | 0 |  | 0 | 0 | 0 | 0 | 0 | 0 | 0 | 0
[RO-RO] [DIR] OHL 400 kV Smardan - Isaccea c2 | BC | 0.00141 | 0.00096 | 0.00455 | 0 | -0.01453 | 0.00018 | -0.00015 | -0.00025 | 0.00014 | 0.00011 | -0.00259 | 0.00309 | 0.00268 | 0.00055 | 0.00341 | -0.00064 | -6e-05 | -0.00236 | 0.00013 | 0.02871 | 0.00884 | 0.00226 | 0.00015 | -0.01364 | -0.03905 | 0.00232
[RO-RO] [DIR] OHL 400 kV Smardan - Isaccea c2 | N-1 OHL 400 kV Lacu Sarat - Isaccea | 0.00669 | 0.0015 | 0.00901 | 1e-05 | -0.01219 | 0.0003 | -0.00033 | -0.00041 | 0.00023 | 0.00019 | 0.00235 | 0.00602 | 0.00392 | 0.00095 | 0.00851 | 0.00478 | -0.0001 | -0.0038 | 0.00023 | 0.04442 | 0.01588 | 0.00387 | -1e-05 | -0.01118 | -0.05888 | 0.00809
[RO-RO] [DIR] OHL 400 kV Domnesti - Urechesti | BC | -0.01082 | -0.00084 | -0.01178 | -1e-05 | 0.01123 | -0.00025 | 0.00053 | 0.00033 | -0.0002 | -0.00017 | -0.00554 | -0.00699 | -0.00122 | -0.00086 | -0.01249 | -0.00862 | 8e-05 | 0.00246 | -0.0002 | 0.0051 | -0.02552 | -0.00342 | 0.00104 | 0.0098 | 0.0196 | -0.01318
[RO-RO] [DIR] OHL 400 kV Domnesti - Urechesti | N-1 OHL 400 kV Bucuresti Sud - Slatina | -0.01449 | -0.0011 | -0.01541 | -1e-05 | 0.01434 | -0.00033 | 0.00069 | 0.00043 | -0.00026 | -0.00022 | -0.00779 | -0.00917 | -0.0016 | -0.00113 | -0.01648 | -0.01183 | 0.00011 | 0.00323 | -0.00026 | 0.00817 | -0.03298 | -0.00447 | 0.00135 | 0.01253 | 0.02601 | -0.01758
[RO-RO] [DIR] OHL 400 kV Tantareni - Bradu | BC | 0.0321 | 0.00073 | 0.01834 | 1e-05 | 0.03423 | 0.00032 | -0.00084 | -0.0004 | 0.00026 | 0.00022 | 0.03759 | 0.01133 | -9e-05 | 0.00116 | 0.026 | 0.03818 | -0.0001 | -0.00269 | 0.00026 | 0.00321 | 0.02633 | 0.00435 | -0.0019 | 0.03318 | -0.01215 | 0.03434
[RO-RO] [DIR] OHL 400 kV Tantareni - Bradu | N-1 OHL 400 kV Domnesti-Urechesti | 0.03357 | 0.00085 | 0.01995 | 1e-05 | 0.0327 | 0.00035 | -0.00091 | -0.00045 | 0.00029 | 0.00024 | 0.03834 | 0.01229 | 8e-05 | 0.00128 | 0.0277 | 0.03936 | -0.00011 | -0.00303 | 0.00029 | 0.00252 | 0.02981 | 0.00481 | -0.00204 | 0.03184 | -0.01482 | 0.03614
[RO-RO] [DIR] OHL 400 kV Bucuresti Sud - Domnesti | BC | -0.0123 | 0.00049 | -0.00198 | 0 | -0.04473 | 4e-05 | 0.00012 | -6e-05 | 2e-05 | 2e-05 | -0.0218 | -0.00127 | 0.002 | 6e-05 | -0.00661 | -0.01811 | -1e-05 | -0.0009 | 2e-05 | 0.08697 | 0.0028 | 0.00043 | 0.00059 | -0.04269 | -0.02134 | -0.01125
[RO-RO] [DIR] OHL 400 kV Bucuresti Sud - Domnesti | N-1 OHL 400 kV Gutinas – Smardan | -0.01527 | 0.00065 | -0.00256 | 0 | -0.05478 | 5e-05 | 0.00016 | -9e-05 | 3e-05 | 3e-05 | -0.02684 | -0.00159 | 0.00265 | 9e-05 | -0.0083 | -0.02236 | -2e-05 | -0.00122 | 3e-05 | 0.09224 | 0.00284 | 0.00058 | 0.0008 | -0.05232 | -0.02959 | -0.01405
[RO-RO] [DIR] OHL 400 kV Slatina-Bucuresti Sud | BC | 0.01538 | 0.00109 | 0.01523 | 1e-05 | -0.01303 | 0.00032 | -0.00068 | -0.00042 | 0.00026 | 0.00022 | 0.00948 | 0.00912 | 0.00158 | 0.00112 | 0.01675 | 0.01347 | -0.00011 | -0.0032 | 0.00026 | -0.01289 | 0.0313 | 0.0044 | -0.00131 | -0.01145 | -0.02689 | 0.01844
[RO-RO] [DIR] OHL 400 kV Slatina-Bucuresti Sud | N-1 OHL 400 kV Domnesti-Urechesti | 0.01869 | 0.00134 | 0.01884 | 1e-05 | -0.01647 | 0.0004 | -0.00084 | -0.00052 | 0.00032 | 0.00027 | 0.01118 | 0.01127 | 0.00195 | 0.00138 | 0.02057 | 0.01611 | -0.00013 | -0.00396 | 0.00032 | -0.01446 | 0.03912 | 0.00545 | -0.00163 | -0.01446 | -0.0329 | 0.02248
[RO-RO] [DIR] OHL 400 kV Portile de Fier - Urechesti | BC | 0.00147 | 0.00195 | 0.02856 | 1e-05 | -0.0783 | 0.00059 | -0.00134 | -0.00076 | 0.00048 | 0.00039 | -0.03128 | 0.01529 | 0.00251 | 0.00205 | 0.01981 | -0.02082 | -0.00019 | -0.00562 | 0.00047 | -0.08147 | 0.09256 | 0.0084 | -0.0029 | -0.06938 | -0.03438 | 0.00839
[RO-RO] [DIR] OHL 400 kV Portile de Fier - Urechesti | N-1 OHL 400 kV Domnesti-Urechesti | -0.00213 | 0.00167 | 0.02464 | 1e-05 | -0.07457 | 0.0005 | -0.00116 | -0.00066 | 0.00041 | 0.00034 | -0.03312 | 0.01297 | 0.0021 | 0.00176 | 0.01565 | -0.02368 | -0.00017 | -0.0048 | 0.00041 | -0.07977 | 0.08408 | 0.00726 | -0.00255 | -0.06612 | -0.02786 | 0.00401
[RO-RO] [DIR] OHL 400 kV Brasov – Gutinas | N-1 OHL 400 kV Gutinas – Smardan | 0.00659 | 0.00054 | 0.00568 | 0 | -0.00069 | 0.00014 | -0.00025 | -0.00018 | 0.00011 | 9e-05 | 0.00553 | 0.00359 | 0.00111 | 0.00047 | 0.00651 | 0.00659 | -5e-05 | -0.00147 | 0.00011 | 0.02691 | 0.00972 | 0.00185 | -0.00041 | -0.0004 | -0.01305 | 0.00747
[RO-RO] [DIR] OHL 220 kV Portile de Fier-Resita c1 | N-1 TIE 400 kV Resita-Pancevo c2 | 0.01479 | -9e-05 | 0.00643 | 0 | 0.01944 | 6e-05 | -0.00029 | -7e-05 | 6e-05 | 5e-05 | 0.01788 | 0.00384 | -0.00132 | 0.00028 | 0.0109 | 0.01798 | -2e-05 | -0.00025 | 6e-05 | 0.04229 | 0.0115 | 0.00093 | -0.0008 | 0.01908 | 0.00278 | 0.01634
[RO-RO] [DIR] OHL 220 kV Portile de Fier-Resita c2 | N-1 TIE 400 kV Resita-Pancevo c2 | 0.01479 | -9e-05 | 0.00643 | 0 | 0.01944 | 6e-05 | -0.00029 | -7e-05 | 6e-05 | 5e-05 | 0.01788 | 0.00384 | -0.00132 | 0.00028 | 0.0109 | 0.01798 | -2e-05 | -0.00025 | 6e-05 | 0.04229 | 0.0115 | 0.00093 | -0.0008 | 0.01908 | 0.00278 | 0.01634
[RO-RO] [DIR] OHL 220 kV Resita-Timisoara c1 | N-1 OHL 220 kV Resita-Timisoara c2 | 0.0469 | 0.00034 | 0.03395 | 1e-05 | 0.04534 | 0.00045 | -0.00156 | -0.00054 | 0.00039 | 0.00032 | 0.04852 | 0.0192 | -0.00424 | 0.00177 | 0.04309 | 0.04996 | -0.00014 | -0.00288 | 0.00038 | 0.06067 | 0.06565 | 0.00659 | -0.00415 | 0.04569 | -0.00031 | 0.05076
[RO-RO] [DIR] OHL 220 kV Resita-Timisoara c1 | N-1 TIE 400 kV Resita-Pancevo c2 | 0.03013 | 0.00018 | 0.02095 | 1e-05 | 0.03015 | 0.00027 | -0.00096 | -0.00033 | 0.00024 | 0.00019 | 0.03168 | 0.01189 | -0.00272 | 0.00108 | 0.02714 | 0.03253 | -9e-05 | -0.00172 | 0.00023 | 0.04117 | 0.04032 | 0.004 | -0.00256 | 0.03028 | 0.00038 | 0.03267
[RO-RO] [DIR] OHL 220 kV Resita-Timisoara c2 | N-1 TIE 400 kV Resita-Pancevo c2 | 0.03013 | 0.00018 | 0.02095 | 1e-05 | 0.03015 | 0.00027 | -0.00096 | -0.00033 | 0.00024 | 0.00019 | 0.03168 | 0.01189 | -0.00272 | 0.00108 | 0.02714 | 0.03253 | -9e-05 | -0.00172 | 0.00023 | 0.04117 | 0.04032 | 0.004 | -0.00256 | 0.03028 | 0.00038 | 0.03267
[RO-RO] [DIR] OHL 220 kV Arad-Timisoara | N-1 TIE 400 kV Resita-Pancevo c2 | -0.03288 | 0.0001 | -0.02085 | -1e-05 | -0.03722 | -0.00024 | 0.00095 | 0.00028 | -0.00021 | -0.00017 | -0.03635 | -0.01173 | 0.00377 | -0.00098 | -0.02838 | -0.03679 | 8e-05 | 0.00118 | -0.00021 | -0.04888 | -0.03928 | -0.00352 | 0.00264 | -0.03694 | -0.00395 | -0.03548
[RO-RO] [DIR] OHL 220 kV Arad-Calea Aradului | N-1 TIE 400 kV Resita-Pancevo c2 | -0.0232 | 7e-05 | -0.01471 | -1e-05 | -0.02626 | -0.00017 | 0.00067 | 0.0002 | -0.00015 | -0.00012 | -0.02565 | -0.00828 | 0.00266 | -0.00069 | -0.02003 | -0.02596 | 5e-05 | 0.00083 | -0.00015 | -0.03449 | -0.02771 | -0.00248 | 0.00186 | -0.02606 | -0.00279 | -0.02504
[RO-RO] [DIR] OHL 220 kV CaleaAradului-Sacalaz | N-1 TIE 400 kV Resita-Pancevo c2 | -0.0232 | 7e-05 | -0.01471 | -1e-05 | -0.02626 | -0.00017 | 0.00067 | 0.0002 | -0.00015 | -0.00012 | -0.02565 | -0.00828 | 0.00266 | -0.00069 | -0.02003 | -0.02596 | 5e-05 | 0.00083 | -0.00015 | -0.03449 | -0.02771 | -0.00248 | 0.00186 | -0.02606 | -0.00279 | -0.02504
[RO-RO] [DIR] OHL 220 kV Sacalaz-Timisoara | N-1 TIE 400 kV Resita-Pancevo c2 | -0.01973 | 6e-05 | -0.01251 | 0 | -0.02234 | -0.00014 | 0.00057 | 0.00017 | -0.00012 | -0.0001 | -0.02182 | -0.00704 | 0.00226 | -0.00059 | -0.01703 | -0.02208 | 5e-05 | 0.00071 | -0.00012 | -0.02933 | -0.02357 | -0.00211 | 0.00158 | -0.02217 | -0.00237 | -0.0213
[RO-RO] [DIR] OHL 220 kV Mintia-Timisoara | N-1 TIE 400 kV Resita-Pancevo c2 | -0.00417 | -0.00052 | -0.00634 | 0 | 0.00318 | -0.00014 | 0.00031 | 0.00019 | -0.00012 | -0.0001 | -0.00136 | -0.00376 | -0.00098 | -0.0005 | -0.00587 | -0.00231 | 5e-05 | 0.00142 | -0.00012 | 0.00103 | -0.01364 | -0.00201 | 0.00063 | 0.00244 | 0.00598 | -0.00482
[RO-RO] [DIR] OHL 220 kV Urechesti-Targu Jiu Nord | N-1 TIE 400 kV Resita-Pancevo c2 | 0.03068 | 0.00014 | 0.01666 | 1e-05 | 0.04118 | 0.00022 | -0.00077 | -0.00026 | 0.00019 | 0.00015 | 0.03683 | 0.00988 | -0.00206 | 0.00087 | 0.02447 | 0.03647 | -7e-05 | -0.00136 | 0.00019 | 0.04632 | 0.02675 | 0.00313 | -0.00203 | 0.04017 | 0.00328 | 0.0327
[RO-RO] [DIR] OHL 220 kV Paroseni-Targu Jiu Nord | N-1 TIE 400 kV Resita-Pancevo c2 | -0.03068 | -0.00014 | -0.01666 | -1e-05 | -0.04118 | -0.00022 | 0.00077 | 0.00026 | -0.00019 | -0.00015 | -0.03683 | -0.00988 | 0.00206 | -0.00087 | -0.02447 | -0.03647 | 7e-05 | 0.00136 | -0.00019 | -0.04632 | -0.02675 | -0.00313 | 0.00203 | -0.04017 | -0.00328 | -0.0327
[RO-RO] [DIR] OHL 220 kV Paroseni-Baru Mare | N-1 TIE 400 kV Resita-Pancevo c2 | 0.0279 | 0.00013 | 0.01515 | 1e-05 | 0.03745 | 0.0002 | -0.0007 | -0.00024 | 0.00017 | 0.00014 | 0.03349 | 0.00899 | -0.00187 | 0.00079 | 0.02226 | 0.03317 | -6e-05 | -0.00124 | 0.00017 | 0.04213 | 0.02433 | 0.00284 | -0.00185 | 0.03653 | 0.00298 | 0.02974
[RO-RO] [DIR] OHL 220 kV Baru Mare-Hasdat | N-1 TIE 400 kV Resita-Pancevo c2 | 0.03068 | 0.00014 | 0.01666 | 1e-05 | 0.04118 | 0.00022 | -0.00077 | -0.00026 | 0.00019 | 0.00015 | 0.03683 | 0.00988 | -0.00206 | 0.00087 | 0.02447 | 0.03647 | -7e-05 | -0.00136 | 0.00019 | 0.04632 | 0.02675 | 0.00313 | -0.00203 | 0.04017 | 0.00328 | 0.0327
[RO-RO] [DIR] OHL 220 kV Filesti - Barbosi | N-1 OHL 400 kV Gutinas – Smardan | -0.00809 | 0.00032 | -0.00217 | 0 | -0.02447 | 1e-05 | 0.00013 | -3e-05 | 1e-05 | 1e-05 | -0.01299 | -0.00125 | 0.00141 | 0 | -0.00497 | -0.01119 | -1e-05 | -0.00056 | 1e-05 | 0.00958 | -0.00118 | 0.0001 | 0.00055 | -0.02346 | -0.01747 | -0.00778
[RO-RO] [DIR] OHL 220 kV Barbosi - Focsani Vest | N-1 OHL 400 kV Gutinas – Smardan | 0.00809 | -0.00032 | 0.00217 | 0 | 0.02447 | -1e-05 | -0.00013 | 3e-05 | -1e-05 | -1e-05 | 0.01299 | 0.00125 | -0.00141 | 0 | 0.00497 | 0.01119 | 1e-05 | 0.00056 | -1e-05 | -0.00958 | 0.00118 | -0.0001 | -0.00055 | 0.02346 | 0.01747 | 0.00778
[RO-RO] [DIR] TRA 400/220 kV AT3 Arad | N-1 TIE 400 kV Resita-Pancevo c2 | 0.04425 | -0.00025 | 0.02771 | 1e-05 | 0.05056 | 0.0003 | -0.00125 | -0.00035 | 0.00026 | 0.00022 | 0.04913 | 0.01551 | -0.00548 | 0.00126 | 0.03803 | 0.04968 | -9e-05 | -0.00135 | 0.00026 | 0.06652 | 0.05251 | 0.00448 | -0.00353 | 0.05013 | 0.00626 | 0.04777
[RO-RO] [DIR] TRA 400/220 kV AT Urechesti | BC | -0.02442 | -0.00024 | -0.01447 | -1e-05 | -0.02816 | -0.0002 | 0.00067 | 0.00025 | -0.00017 | -0.00014 | -0.02783 | -0.00856 | 0.00136 | -0.00079 | -0.02028 | -0.02813 | 7e-05 | 0.00143 | -0.00017 | -0.04123 | -0.02481 | -0.00292 | 0.0017 | -0.02772 | 0.00062 | -0.02635
[RO-RO] [DIR] TRA 400/220 kV AT Urechesti | N-1 OHL 400 kV Domnesti-Urechesti | -0.02592 | -0.00036 | -0.01611 | -1e-05 | -0.0266 | -0.00024 | 0.00074 | 0.0003 | -0.0002 | -0.00017 | -0.0286 | -0.00953 | 0.00119 | -0.00091 | -0.02201 | -0.02932 | 8e-05 | 0.00177 | -0.0002 | -0.04052 | -0.02834 | -0.00339 | 0.00185 | -0.02636 | 0.00334 | -0.02817
[RO-RO] [DIR] TRA 400/220 kV AT Urechesti | N-1 OHL 400 kV Arefu-Sibiu Sud | -0.02974 | -0.00031 | -0.01735 | -1e-05 | -0.0354 | -0.00025 | 0.0008 | 0.00031 | -0.00021 | -0.00017 | -0.03433 | -0.01031 | 0.00152 | -0.00096 | -0.02448 | -0.03453 | 8e-05 | 0.00175 | -0.00021 | -0.04735 | -0.02894 | -0.00353 | 0.00204 | -0.03475 | 0.00065 | -0.03196
[RO-RO] [DIR] TRA 400/220 kV AT Urechesti | N-1 OHL 400 kV Tantareni-Urechesti | -0.01789 | -0.00041 | -0.01492 | -1e-05 | -0.00974 | -0.00023 | 0.00069 | 0.00029 | -0.00019 | -0.00016 | -0.01533 | -0.00851 | 0.00085 | -0.00087 | -0.01777 | -0.01699 | 7e-05 | 0.00176 | -0.00019 | -0.0508 | -0.03298 | -0.00332 | 0.00173 | -0.01083 | 0.00336 | -0.02032
[RO-RO] [DIR] TRA 400/220 kV AT Urechesti | N-1 OHL 220 kV Portile de Fier-Resita 1&2 | -0.02583 | -0.00023 | -0.01503 | -1e-05 | -0.03007 | -0.00021 | 0.00069 | 0.00026 | -0.00018 | -0.00015 | -0.02956 | -0.00889 | 0.00148 | -0.00082 | -0.02128 | -0.02986 | 7e-05 | 0.00144 | -0.00018 | -0.04537 | -0.02578 | -0.00299 | 0.00177 | -0.02959 | 0.00032 | -0.0279
[RO-RO] [DIR] TRA 400/220 kV AT Urechesti | N-1 OHL 220 kV Resita-Timisoara 1&2 | -0.03131 | -0.00029 | -0.01946 | -1e-05 | -0.03482 | -0.00027 | 0.0009 | 0.00033 | -0.00023 | -0.00019 | -0.03496 | -0.01138 | 0.00198 | -0.00105 | -0.02661 | -0.03547 | 9e-05 | 0.00185 | -0.00023 | -0.05014 | -0.03445 | -0.00389 | 0.00231 | -0.03443 | 0.00067 | -0.0338
[RO-RO] [DIR] TRA 400/220 kV AT Urechesti | N-1 TRA 400/220 kV AT3 Arad | -0.02455 | -0.00024 | -0.01456 | -1e-05 | -0.0283 | -0.00021 | 0.00067 | 0.00025 | -0.00018 | -0.00014 | -0.02798 | -0.00861 | 0.00137 | -0.0008 | -0.0204 | -0.02828 | 7e-05 | 0.00143 | -0.00017 | -0.04142 | -0.02497 | -0.00293 | 0.00172 | -0.02787 | 0.0006 | -0.02649
[RO-RO] [DIR] TRA 400/220 kV AT Urechesti | N-1 TIE 400 kV Resita-Pancevo c2 | -0.02444 | -0.00024 | -0.01439 | -1e-05 | -0.02829 | -0.0002 | 0.00066 | 0.00025 | -0.00017 | -0.00014 | -0.02791 | -0.00851 | 0.00136 | -0.00079 | -0.02024 | -0.0282 | 7e-05 | 0.00141 | -0.00017 | -0.0415 | -0.02462 | -0.00289 | 0.0017 | -0.02784 | 0.00056 | -0.02637
[RO-RO] [DIR] TRA 400/220 kV AT Urechesti | N-1 OHL 400 kV Arefu-Tantareni | -0.0287 | -0.00031 | -0.01681 | -1e-05 | -0.03368 | -0.00024 | 0.00078 | 0.0003 | -0.00021 | -0.00017 | -0.03301 | -0.00999 | 0.00146 | -0.00093 | -0.02368 | -0.03327 | 8e-05 | 0.00171 | -0.0002 | -0.04466 | -0.02816 | -0.00343 | 0.00197 | -0.03308 | 0.00101 | -0.03087
[RO-RO] [DIR] TRA 400/220 kV AT Urechesti | N-1 TIE 400 kV Resita-Pancevo c1 | -0.02444 | -0.00024 | -0.01439 | -1e-05 | -0.02829 | -0.0002 | 0.00066 | 0.00025 | -0.00017 | -0.00014 | -0.02791 | -0.00851 | 0.00136 | -0.00079 | -0.02024 | -0.0282 | 7e-05 | 0.00141 | -0.00017 | -0.0415 | -0.02462 | -0.00289 | 0.0017 | -0.02784 | 0.00056 | -0.02637
[RO-RO] [DIR] TRA 400/220 kV AT Rosiori | BC | 0.02664 | 0.00138 | 0.01761 | 1e-05 | 0.03478 | 0.00039 | -0.00088 | -0.00051 | 0.00032 | 0.00026 | 0.03084 | 0.01134 | 0.00267 | 0.00136 | 0.02271 | 0.03043 | -0.00013 | -0.00377 | 0.00031 | 0.04525 | 0.02508 | 0.00534 | -0.0018 | 0.03407 | -0.00416 | 0.02788
[RO-RO] [DIR] TRA 400/220 kV AT Rosiori | N-1 TIE 400 kV Rosiori-Mukacevo | 0.00906 | -0.00013 | 0.00451 | 0 | 0.01389 | 4e-05 | -0.00021 | -4e-05 | 4e-05 | 3e-05 | 0.01137 | 0.00257 | -0.00116 | 0.00018 | 0.00699 | 0.01105 | -1e-05 | -3e-05 | 4e-05 | 0.01991 | 0.00709 | 0.00059 | -0.00066 | 0.01348 | 0.00355 | 0.00955
[RO-RO] [DIR] TRA 400/220 kV AT Rosiori | N-1 OHL 400 kV Iernut-Sibiu Sud | 0.0202 | 0.00115 | 0.01368 | 1e-05 | 0.02606 | 0.00032 | -0.00069 | -0.00041 | 0.00025 | 0.00021 | 0.02319 | 0.00885 | 0.00237 | 0.00109 | 0.0174 | 0.02291 | -0.0001 | -0.00308 | 0.00025 | 0.0371 | 0.01948 | 0.00428 | -0.00137 | 0.02556 | -0.00375 | 0.02113
[RO-BG] [OPP] TIE 400 kV TINTARENI-KOZLODUI 1 | BC | -0.07682 | -0.00036 | -0.02654 | -1e-05 | -0.13131 | -0.00037 | 0.00119 | 0.00046 | -0.00032 | -0.00026 | -0.11026 | -0.01768 | 0.00253 | -0.00145 | -0.05067 | -0.10528 | 0.00012 | 0.0026 | -0.00031 | 0.07285 | -0.00738 | -0.00496 | 0.00289 | -0.12334 | 0.00334 | -0.07813
[RO-BG] [OPP] TIE 400 kV TINTARENI-KOZLODUI 1 | N-1 TIE 400 kV Portile de Fier-Djerdap | -0.08669 | -0.00062 | -0.03395 | -1e-05 | -0.12903 | -0.00049 | 0.00152 | 0.00061 | -0.00042 | -0.00034 | -0.11641 | -0.02197 | 0.00273 | -0.00189 | -0.06018 | -0.11373 | 0.00016 | 0.00359 | -0.00041 | 0.10056 | -0.02913 | -0.00663 | 0.00366 | -0.12257 | 0.00786 | -0.09092
[RO-BG] [OPP] TIE 400 kV TINTARENI-KOZLODUI 1 | N-1 TIE 400 kV TINTARENI-KOZLODUI 2 | -0.12433 | -0.00059 | -0.04295 | -2e-05 | -0.21251 | -0.0006 | 0.00193 | 0.00074 | -0.00051 | -0.00042 | -0.17844 | -0.02861 | 0.00409 | -0.00235 | -0.082 | -0.17038 | 0.00019 | 0.00421 | -0.00051 | 0.1179 | -0.01194 | -0.00802 | 0.00468 | -0.19961 | 0.0054 | -0.12644
[RO-BG] [OPP] TIE 400 kV TINTARENI-KOZLODUI 1 | N-1 TIE 400 kV Isaccea - Vulcanesti | -0.08012 | -0.00053 | -0.02857 | -1e-05 | -0.1363 | -0.00042 | 0.00128 | 0.00052 | -0.00035 | -0.00029 | -0.11425 | -0.019 | 0.00223 | -0.00161 | -0.05338 | -0.10914 | 0.00014 | 0.0031 | -0.00035 | 0.06872 | -0.01013 | -0.00557 | 0.00302 | -0.1282 | 0.00899 | -0.08154
[RO-BG] [OPP] TIE 400 kV TINTARENI-KOZLODUI 1 | N-1 TIE 400 kV Resita-Pancevo c2 | -0.07674 | -0.00038 | -0.02694 | -1e-05 | -0.13067 | -0.00038 | 0.00121 | 0.00047 | -0.00032 | -0.00027 | -0.10989 | -0.01788 | 0.00252 | -0.00148 | -0.05088 | -0.10494 | 0.00012 | 0.00267 | -0.00032 | 0.07415 | -0.00826 | -0.00507 | 0.00294 | -0.12275 | 0.00365 | -0.078
[RO-BG] [OPP] TIE 400 kV TINTARENI-KOZLODUI 1 | N-1 TIE 400 kV Resita-Pancevo c1 | -0.07674 | -0.00038 | -0.02694 | -1e-05 | -0.13067 | -0.00038 | 0.00121 | 0.00047 | -0.00032 | -0.00027 | -0.10989 | -0.01788 | 0.00252 | -0.00148 | -0.05088 | -0.10494 | 0.00012 | 0.00267 | -0.00032 | 0.07415 | -0.00826 | -0.00507 | 0.00294 | -0.12275 | 0.00365 | -0.078
[RO-BG] [OPP] TIE 400 kV TINTARENI-KOZLODUI 2 | BC | -0.07682 | -0.00036 | -0.02654 | -1e-05 | -0.13131 | -0.00037 | 0.00119 | 0.00046 | -0.00032 | -0.00026 | -0.11026 | -0.01768 | 0.00253 | -0.00145 | -0.05067 | -0.10528 | 0.00012 | 0.0026 | -0.00031 | 0.07285 | -0.00738 | -0.00496 | 0.00289 | -0.12334 | 0.00334 | -0.07813
[RO-BG] [OPP] TIE 400 kV TINTARENI-KOZLODUI 2 | N-1 TIE 400 kV Portile de Fier-Djerdap | -0.08669 | -0.00062 | -0.03395 | -1e-05 | -0.12903 | -0.00049 | 0.00152 | 0.00061 | -0.00042 | -0.00034 | -0.11641 | -0.02197 | 0.00273 | -0.00189 | -0.06018 | -0.11373 | 0.00016 | 0.00359 | -0.00041 | 0.10056 | -0.02913 | -0.00663 | 0.00366 | -0.12257 | 0.00786 | -0.09092
[RO-BG] [OPP] TIE 400 kV TINTARENI-KOZLODUI 2 | N-1 TIE 400 kV TINTARENI-KOZLODUI 1 | -0.12433 | -0.00059 | -0.04295 | -2e-05 | -0.21251 | -0.0006 | 0.00193 | 0.00074 | -0.00051 | -0.00042 | -0.17844 | -0.02861 | 0.00409 | -0.00235 | -0.082 | -0.17038 | 0.00019 | 0.00421 | -0.00051 | 0.1179 | -0.01194 | -0.00802 | 0.00468 | -0.19961 | 0.0054 | -0.12644
[RO-BG] [OPP] TIE 400 kV TINTARENI-KOZLODUI 2 | N-1 TIE 400 kV Isaccea - Vulcanesti | -0.08012 | -0.00053 | -0.02857 | -1e-05 | -0.1363 | -0.00042 | 0.00128 | 0.00052 | -0.00035 | -0.00029 | -0.11425 | -0.019 | 0.00223 | -0.00161 | -0.05338 | -0.10914 | 0.00014 | 0.0031 | -0.00035 | 0.06872 | -0.01013 | -0.00557 | 0.00302 | -0.1282 | 0.00899 | -0.08154
[RO-BG] [OPP] TIE 400 kV TINTARENI-KOZLODUI 2 | N-1 TIE 400 kV Resita-Pancevo c2 | -0.07674 | -0.00038 | -0.02694 | -1e-05 | -0.13067 | -0.00038 | 0.00121 | 0.00047 | -0.00032 | -0.00027 | -0.10989 | -0.01788 | 0.00252 | -0.00148 | -0.05088 | -0.10494 | 0.00012 | 0.00267 | -0.00032 | 0.07415 | -0.00826 | -0.00507 | 0.00294 | -0.12275 | 0.00365 | -0.078
[RO-BG] [OPP] TIE 400 kV TINTARENI-KOZLODUI 2 | N-1 TIE 400 kV Resita-Pancevo c1 | -0.07674 | -0.00038 | -0.02694 | -1e-05 | -0.13067 | -0.00038 | 0.00121 | 0.00047 | -0.00032 | -0.00027 | -0.10989 | -0.01788 | 0.00252 | -0.00148 | -0.05088 | -0.10494 | 0.00012 | 0.00267 | -0.00032 | 0.07415 | -0.00826 | -0.00507 | 0.00294 | -0.12275 | 0.00365 | -0.078
[RO-RS] [OPP] TIE 400 kV Portile de Fier-Djerdap | BC | 0.06881 | 0.00177 | 0.05169 | 2e-05 | -0.01588 | 0.00083 | -0.0023 | -0.00105 | 0.00069 | 0.00057 | 0.04294 | 0.02997 | -0.00139 | 0.00308 | 0.06634 | 0.05902 | -0.00027 | -0.00688 | 0.00069 | -0.19334 | 0.15173 | 0.01166 | -0.0054 | -0.00536 | -0.03153 | 0.08924
[RO-RS] [OPP] TIE 400 kV Portile de Fier-Djerdap | N-1 TIE 400 kV Arad-Sandorfalva | 0.06686 | 0.00206 | 0.05179 | 2e-05 | -0.01989 | 0.00088 | -0.00235 | -0.00111 | 0.00073 | 0.0006 | 0.03998 | 0.03028 | 4e-05 | 0.00321 | 0.06533 | 0.05619 | -0.00029 | -0.00744 | 0.00072 | -0.19877 | 0.15082 | 0.01229 | -0.00553 | -0.00919 | -0.03422 | 0.08708
[RO-RS] [OPP] TIE 400 kV Portile de Fier-Djerdap | N-1 TIE 400 kV Rosiori-Mukacevo | 0.06112 | 0.00111 | 0.04596 | 2e-05 | -0.02503 | 0.00068 | -0.00201 | -0.00084 | 0.00057 | 0.00047 | 0.03442 | 0.02613 | -0.00307 | 0.00256 | 0.05946 | 0.05053 | -0.00022 | -0.00524 | 0.00057 | -0.20444 | 0.14386 | 0.00959 | -0.0049 | -0.01438 | -0.02815 | 0.08122
[RO-RS] [OPP] TIE 400 kV Portile de Fier-Djerdap | N-1 TIE 400 kV TINTARENI-KOZLODUI 1 | 0.07912 | 0.00182 | 0.05525 | 2e-05 | 0.00173 | 0.00088 | -0.00246 | -0.00111 | 0.00074 | 0.00061 | 0.05773 | 0.03234 | -0.00173 | 0.00328 | 0.07314 | 0.07314 | -0.00029 | -0.00722 | 0.00073 | -0.20311 | 0.15272 | 0.01233 | -0.00579 | 0.01118 | -0.03198 | 0.09972
[RO-RS] [OPP] TIE 400 kV Portile de Fier-Djerdap | N-1 TIE 400 kV TINTARENI-KOZLODUI 2 | 0.07912 | 0.00182 | 0.05525 | 2e-05 | 0.00173 | 0.00088 | -0.00246 | -0.00111 | 0.00074 | 0.00061 | 0.05773 | 0.03234 | -0.00173 | 0.00328 | 0.07314 | 0.07314 | -0.00029 | -0.00722 | 0.00073 | -0.20311 | 0.15272 | 0.01233 | -0.00579 | 0.01118 | -0.03198 | 0.09972
[RO-RS] [OPP] TIE 400 kV Portile de Fier-Djerdap | N-1 TIE 400 kV Isaccea - Vulcanesti | 0.06027 | 0.00133 | 0.04642 | 2e-05 | -0.02882 | 0.00071 | -0.00208 | -0.00089 | 0.0006 | 0.00049 | 0.03258 | 0.02654 | -0.00217 | 0.00267 | 0.0593 | 0.04901 | -0.00023 | -0.00559 | 0.00059 | -0.20405 | 0.14461 | 0.01007 | -0.00505 | -0.01797 | -0.01688 | 0.0804
[RO-RS] [OPP] TIE 400 kV Portile de Fier-Djerdap | N-1 OHL 400 kV Mintia-Arad | 0.06356 | 0.00194 | 0.04942 | 2e-05 | -0.02423 | 0.00083 | -0.0022 | -0.00105 | 0.00069 | 0.00057 | 0.03617 | 0.02874 | -0.00037 | 0.00303 | 0.06246 | 0.05245 | -0.00027 | -0.00705 | 0.00068 | -0.20326 | 0.14799 | 0.01155 | -0.00506 | -0.01343 | -0.03413 | 0.08369
[RO-RS] [OPP] TIE 400 kV Portile de Fier-Djerdap | N-1 OHL 220 kV Portile de Fier-Resita 1&2 | 0.05985 | 0.00184 | 0.04813 | 2e-05 | -0.02807 | 0.0008 | -0.00214 | -0.00101 | 0.00066 | 0.00055 | 0.0319 | 0.02781 | -0.00059 | 0.00293 | 0.05995 | 0.04794 | -0.00026 | -0.00677 | 0.00066 | -0.21979 | 0.14549 | 0.01119 | -0.00496 | -0.0173 | -0.03344 | 0.07932
[RO-RS] [OPP] TIE 400 kV Portile de Fier-Djerdap | N-1 OHL 220 kV Resita-Timisoara 1&2 | 0.05917 | 0.0017 | 0.04471 | 2e-05 | -0.02521 | 0.00074 | -0.00198 | -0.00094 | 0.00061 | 0.00051 | 0.03296 | 0.02602 | -0.00052 | 0.00272 | 0.05748 | 0.04874 | -0.00024 | -0.00628 | 0.00061 | -0.20582 | 0.13823 | 0.01031 | -0.00455 | -0.01476 | -0.03147 | 0.0788
[RO-RS] [OPP] TIE 400 kV Portile de Fier-Djerdap | N-1 TRA 400/220 kV AT3 Arad | 0.065 | 0.00179 | 0.04922 | 2e-05 | -0.02013 | 0.00081 | -0.00219 | -0.00102 | 0.00067 | 0.00055 | 0.03876 | 0.02858 | -0.00092 | 0.00297 | 0.06301 | 0.05478 | -0.00026 | -0.00675 | 0.00066 | -0.19885 | 0.14702 | 0.01126 | -0.00509 | -0.00959 | -0.03201 | 0.08513
[RO-RS] [OPP] TIE 400 kV Portile de Fier-Djerdap | N-1 TIE 400 kV Resita-Pancevo c2 | 0.06779 | 0.00202 | 0.0565 | 2e-05 | -0.02353 | 0.00092 | -0.00254 | -0.00117 | 0.00077 | 0.00063 | 0.03854 | 0.03242 | -0.00132 | 0.00341 | 0.06889 | 0.05505 | -0.0003 | -0.00766 | 0.00076 | -0.20888 | 0.16224 | 0.01301 | -0.00597 | -0.01241 | -0.03525 | 0.08772
[RO-RS] [OPP] TIE 400 kV Portile de Fier-Djerdap | N-1 TIE 400 kV Resita-Pancevo c1 | 0.06779 | 0.00202 | 0.0565 | 2e-05 | -0.02353 | 0.00092 | -0.00254 | -0.00117 | 0.00077 | 0.00063 | 0.03854 | 0.03242 | -0.00132 | 0.00341 | 0.06889 | 0.05505 | -0.0003 | -0.00766 | 0.00076 | -0.20888 | 0.16224 | 0.01301 | -0.00597 | -0.01241 | -0.03525 | 0.08772
[RO-RO] [OPP] OHL 400 kV Portile de Fier-Resita | N-1 TIE 400 kV Resita-Pancevo c2 | 0.0371 | -0.00103 | -0.00133 | 0 | 0.06976 | -0.00015 | 0.00013 | 0.00021 | -0.00011 | -9e-05 | 0.05539 | 0.00059 | -0.00325 | -0.00044 | 0.01637 | 0.05418 | 5e-05 | 0.00204 | -0.00011 | 0.09597 | -0.00873 | -0.00234 | 8e-05 | 0.06696 | 0.01873 | 0.04232
[RO-UA] [OPP] TIE 400 kV Isaccea-Vulcanesti | N-1 TIE 400 kV Resita-Pancevo c2 | 0.10613 | 0.0055 | 0.06525 | 3e-05 | 0.16096 | 0.0015 | -0.00275 | -0.00198 | 0.0012 | 0.00099 | 0.12881 | 0.04244 | 0.00972 | 0.00511 | 0.08734 | 0.12445 | -0.0005 | -0.01594 | 0.00119 | 0.13358 | 0.08797 | 0.01977 | -0.00431 | 0.15681 | -0.18175 | 0.10985
[RO-HU] [OPP] TIE 400 kV Arad-Sandorfalva | BC | -0.0294 | 0.00441 | 0.00148 | 1e-05 | -0.06025 | 0.00067 | -0.0008 | -0.00094 | 0.0005 | 0.00042 | -0.04457 | 0.00476 | 0.02144 | 0.00199 | -0.01525 | -0.04256 | -0.00023 | -0.00844 | 0.0005 | -0.08159 | -0.01367 | 0.00936 | -0.0019 | -0.05752 | -0.04044 | -0.0325
[RO-HU] [OPP] TIE 400 kV Arad-Sandorfalva | N-1 TIE 400 kV Nadab-Bekescsaba | -0.07572 | 0.00684 | -0.02379 | 1e-05 | -0.12441 | 0.00064 | 0.00059 | -0.00099 | 0.00043 | 0.00036 | -0.10022 | -0.00848 | 0.03222 | 0.00143 | -0.05259 | -0.0974 | -0.00022 | -0.01147 | 0.00043 | -0.15961 | -0.05734 | 0.00771 | 0.00399 | -0.12016 | -0.06745 | -0.08176
[RO-HU] [OPP] TIE 400 kV Arad-Sandorfalva | N-1 TIE 400 kV Rosiori-Mukacevo | -0.05343 | 0.00234 | -0.01643 | 0 | -0.0888 | 0.00019 | 0.00011 | -0.00029 | 0.00012 | 0.0001 | -0.07118 | -0.00722 | 0.0162 | 0.00037 | -0.03674 | -0.06905 | -6e-05 | -0.00333 | 0.00012 | -0.11624 | -0.03825 | 0.00287 | -0.00035 | -0.08568 | -0.02989 | -0.05755
[RO-HU] [OPP] TIE 400 kV Arad-Sandorfalva | N-1 TIE 400 kV Portile de Fier-Djerdap | -0.0255 | 0.00451 | 0.00441 | 1e-05 | -0.06115 | 0.00072 | -0.00093 | -0.001 | 0.00054 | 0.00045 | -0.04213 | 0.00646 | 0.02136 | 0.00216 | -0.01149 | -0.03922 | -0.00024 | -0.00883 | 0.00054 | -0.09256 | -0.00506 | 0.01002 | -0.00221 | -0.05783 | -0.04223 | -0.02744
[RO-HU] [OPP] TIE 400 kV Arad-Sandorfalva | N-1 OHL 400 kV Iernut-Sibiu Sud | -0.03099 | 0.00435 | 0.00051 | 1e-05 | -0.06241 | 0.00065 | -0.00076 | -0.00091 | 0.00049 | 0.00041 | -0.04646 | 0.00415 | 0.02136 | 0.00192 | -0.01656 | -0.04442 | -0.00022 | -0.00827 | 0.00049 | -0.08361 | -0.01505 | 0.00909 | -0.0018 | -0.05963 | -0.04034 | -0.03417
[RO-HU] [OPP] TIE 400 kV Arad-Sandorfalva | N-1 TIE 400 kV Resita-Pancevo c2 | -0.02957 | 0.00445 | 0.00228 | 1e-05 | -0.06151 | 0.00069 | -0.00084 | -0.00096 | 0.00052 | 0.00043 | -0.0453 | 0.00517 | 0.02145 | 0.00204 | -0.01483 | -0.04322 | -0.00023 | -0.00857 | 0.00051 | -0.08416 | -0.01193 | 0.00958 | -0.002 | -0.05869 | -0.04106 | -0.03275
[RO-HU] [OPP] TIE 400 kV Arad-Sandorfalva | N-1 TIE 400 kV Resita-Pancevo c1 | -0.02957 | 0.00445 | 0.00228 | 1e-05 | -0.06151 | 0.00069 | -0.00084 | -0.00096 | 0.00052 | 0.00043 | -0.0453 | 0.00517 | 0.02145 | 0.00204 | -0.01483 | -0.04322 | -0.00023 | -0.00857 | 0.00051 | -0.08416 | -0.01193 | 0.00958 | -0.002 | -0.05869 | -0.04106 | -0.03275
[RO-HU] [OPP] TIE 400 kV Nadab-Bekescsaba | BC | -0.08231 | 0.00432 | -0.04491 | -1e-05 | -0.11402 | -5e-05 | 0.00248 | -0.0001 | -0.00013 | -0.0001 | -0.0989 | -0.02353 | 0.01916 | -0.00099 | -0.06636 | -0.09745 | 1e-05 | -0.00538 | -0.00013 | -0.13863 | -0.07761 | -0.00292 | 0.01048 | -0.11131 | -0.048 | -0.08754
[RO-HU] [OPP] TIE 400 kV Nadab-Bekescsaba | N-1 TIE 400 kV Arad-Sandorfalva | -0.10105 | 0.00712 | -0.04397 | 0 | -0.15241 | 0.00038 | 0.00196 | -0.00069 | 0.00019 | 0.00017 | -0.1273 | -0.02049 | 0.03282 | 0.00028 | -0.07608 | -0.12457 | -0.00014 | -0.01076 | 0.00019 | -0.19062 | -0.08632 | 0.00304 | 0.00927 | -0.14796 | -0.07377 | -0.10824
[RO-HU] [OPP] TIE 400 kV Nadab-Bekescsaba | N-1 TIE 400 kV Rosiori-Mukacevo | -0.13339 | -8e-05 | -0.083 | -3e-05 | -0.17474 | -0.00109 | 0.00441 | 0.00128 | -0.00095 | -0.00078 | -0.15548 | -0.049 | 0.00803 | -0.00444 | -0.11205 | -0.15377 | 0.00035 | 0.00548 | -0.00094 | -0.21231 | -0.12987 | -0.01672 | 0.01379 | -0.17117 | -0.02557 | -0.14081
[RO-HU] [OPP] TIE 400 kV Nadab-Bekescsaba | N-1 TIE 400 kV Portile de Fier-Djerdap | -0.07876 | 0.00441 | -0.04224 | -1e-05 | -0.11484 | -1e-05 | 0.00236 | -0.00015 | -9e-05 | -7e-05 | -0.09669 | -0.02198 | 0.01909 | -0.00083 | -0.06294 | -0.09441 | -1e-05 | -0.00574 | -9e-05 | -0.14861 | -0.06978 | -0.00232 | 0.0102 | -0.11158 | -0.04962 | -0.08293
[RO-HU] [OPP] TIE 400 kV Nadab-Bekescsaba | N-1 OHL 400 kV Iernut-Sibiu Sud | -0.08019 | 0.00439 | -0.04361 | -1e-05 | -0.11114 | -3e-05 | 0.00241 | -0.00013 | -0.00011 | -8e-05 | -0.09638 | -0.02271 | 0.01926 | -0.0009 | -0.06461 | -0.09497 | 0 | -0.00561 | -0.00011 | -0.13594 | -0.07576 | -0.00257 | 0.01034 | -0.1085 | -0.04813 | -0.08531
[RO-HU] [OPP] TIE 400 kV Nadab-Bekescsaba | N-1 TIE 400 kV Resita-Pancevo c2 | -0.08246 | 0.00435 | -0.04423 | -1e-05 | -0.11511 | -4e-05 | 0.00244 | -0.00011 | -0.00012 | -9e-05 | -0.09953 | -0.02318 | 0.01917 | -0.00094 | -0.066 | -0.09802 | 0 | -0.0055 | -0.00012 | -0.14085 | -0.07611 | -0.00273 | 0.0104 | -0.11231 | -0.04853 | -0.08775
[RO-HU] [OPP] TIE 400 kV Nadab-Bekescsaba | N-1 TIE 400 kV Resita-Pancevo c1 | -0.08246 | 0.00435 | -0.04423 | -1e-05 | -0.11511 | -4e-05 | 0.00244 | -0.00011 | -0.00012 | -9e-05 | -0.09953 | -0.02318 | 0.01917 | -0.00094 | -0.066 | -0.09802 | 0 | -0.0055 | -0.00012 | -0.14085 | -0.07611 | -0.00273 | 0.0104 | -0.11231 | -0.04853 | -0.08775
[RO-UA] [OPP]TIE 400 kV Rosiori-Mukacevo | BC | 0.12246 | 0.01054 | 0.0913 | 5e-05 | 0.14556 | 0.00248 | -0.00465 | -0.0033 | 0.00196 | 0.00163 | 0.13564 | 0.06107 | 0.02668 | 0.00827 | 0.10953 | 0.13503 | -0.00082 | -0.02605 | 0.00195 | 0.17662 | 0.12529 | 0.03308 | -0.00793 | 0.14352 | -0.05377 | 0.12772
[RO-UA] [OPP]TIE 400 kV Rosiori-Mukacevo | N-1 TIE 400 kV Arad-Sandorfalva | 0.12591 | 0.01002 | 0.09113 | 5e-05 | 0.15264 | 0.0024 | -0.00455 | -0.00319 | 0.00191 | 0.00158 | 0.14088 | 0.06051 | 0.02416 | 0.00803 | 0.11132 | 0.14003 | -0.00079 | -0.02506 | 0.00189 | 0.18622 | 0.1269 | 0.03198 | -0.00771 | 0.15029 | -0.04902 | 0.13154
[RO-UA] [OPP]TIE 400 kV Rosiori-Mukacevo | N-1 TIE 400 kV Nadab-Bekescsaba | 0.14063 | 0.00959 | 0.10122 | 6e-05 | 0.17074 | 0.00249 | -0.0052 | -0.00328 | 0.00199 | 0.00165 | 0.15748 | 0.06626 | 0.02245 | 0.00849 | 0.12418 | 0.15655 | -0.00082 | -0.02486 | 0.00198 | 0.20724 | 0.14243 | 0.03372 | -0.01025 | 0.1681 | -0.04317 | 0.14705
[RO-UA] [OPP]TIE 400 kV Rosiori-Mukacevo | N-1 TIE 400 kV Portile de Fier-Djerdap | 0.12025 | 0.01049 | 0.08964 | 5e-05 | 0.14607 | 0.00245 | -0.00457 | -0.00326 | 0.00194 | 0.00161 | 0.13426 | 0.06011 | 0.02673 | 0.00817 | 0.10739 | 0.13313 | -0.00081 | -0.02583 | 0.00193 | 0.18283 | 0.12042 | 0.0327 | -0.00776 | 0.14369 | -0.05276 | 0.12485
[RO-UA] [OPP]TIE 400 kV Rosiori-Mukacevo | N-1 OHL 400 kV Iernut-Sibiu Sud | 0.09647 | 0.00961 | 0.07543 | 5e-05 | 0.11031 | 0.00217 | -0.00387 | -0.00289 | 0.00171 | 0.00142 | 0.10476 | 0.05104 | 0.02548 | 0.00715 | 0.08806 | 0.10465 | -0.00072 | -0.02325 | 0.00169 | 0.14369 | 0.10267 | 0.02878 | -0.00621 | 0.10915 | -0.05211 | 0.10047
[RO-UA] [OPP]TIE 400 kV Rosiori-Mukacevo | N-1 OHL 400 kV Mintia-Arad | 0.1278 | 0.01037 | 0.09361 | 6e-05 | 0.15404 | 0.00248 | -0.00475 | -0.0033 | 0.00197 | 0.00164 | 0.14253 | 0.06231 | 0.02564 | 0.00832 | 0.11347 | 0.1417 | -0.00082 | -0.02587 | 0.00196 | 0.18671 | 0.1291 | 0.03319 | -0.00828 | 0.15173 | -0.05113 | 0.13337
[RO-UA] [OPP]TIE 400 kV Rosiori-Mukacevo | N-1 OHL 400 kV Sibiu Sud-Mintia | 0.12579 | 0.01041 | 0.0925 | 5e-05 | 0.15151 | 0.00248 | -0.0047 | -0.00329 | 0.00196 | 0.00163 | 0.14019 | 0.06171 | 0.02597 | 0.00828 | 0.11183 | 0.13936 | -0.00082 | -0.02587 | 0.00195 | 0.18347 | 0.12701 | 0.03306 | -0.00813 | 0.14924 | -0.05165 | 0.13121
[RO-UA] [OPP]TIE 400 kV Rosiori-Mukacevo | N-1 OHL 400 kV Arefu-Sibiu Sud | 0.11386 | 0.01043 | 0.08665 | 5e-05 | 0.13383 | 0.00241 | -0.00443 | -0.00321 | 0.0019 | 0.00158 | 0.12513 | 0.05823 | 0.02695 | 0.008 | 0.10273 | 0.12466 | -0.0008 | -0.02552 | 0.00189 | 0.16672 | 0.1186 | 0.03208 | -0.0074 | 0.13216 | -0.05373 | 0.11864
[RO-UA] [OPP]TIE 400 kV Rosiori-Mukacevo | N-1 TIE 400 kV Resita-Pancevo c2 | 0.12252 | 0.01053 | 0.09098 | 5e-05 | 0.14607 | 0.00247 | -0.00463 | -0.00329 | 0.00196 | 0.00162 | 0.13594 | 0.0609 | 0.02668 | 0.00824 | 0.10935 | 0.13529 | -0.00082 | -0.026 | 0.00194 | 0.17766 | 0.12459 | 0.03299 | -0.00789 | 0.14399 | -0.05352 | 0.12782
[RO-UA] [OPP]TIE 400 kV Rosiori-Mukacevo | N-1 OHL 400 kV Arefu-Tantareni | 0.11657 | 0.01045 | 0.08809 | 5e-05 | 0.13795 | 0.00243 | -0.0045 | -0.00323 | 0.00192 | 0.00159 | 0.12851 | 0.0591 | 0.02683 | 0.00808 | 0.10485 | 0.12795 | -0.0008 | -0.02566 | 0.00191 | 0.1719 | 0.12068 | 0.03237 | -0.00757 | 0.13615 | -0.05323 | 0.12148
[RO-UA] [OPP]TIE 400 kV Rosiori-Mukacevo | N-1 TIE 400 kV Resita-Pancevo c1 | 0.12252 | 0.01053 | 0.09098 | 5e-05 | 0.14607 | 0.00247 | -0.00463 | -0.00329 | 0.00196 | 0.00162 | 0.13594 | 0.0609 | 0.02668 | 0.00824 | 0.10935 | 0.13529 | -0.00082 | -0.026 | 0.00194 | 0.17766 | 0.12459 | 0.03299 | -0.00789 | 0.14399 | -0.05352 | 0.12782
[RO-RS] [OPP] TIE 400 kV Resita-Pancevo c2 | BC | -0.00404 | 0.00099 | 0.01907 | 1e-05 | -0.03036 | 0.00036 | -0.00094 | -0.00046 | 0.00029 | 0.00024 | -0.01746 | 0.00974 | 0.00029 | 0.00128 | 0.01012 | -0.01575 | -0.00012 | -0.00312 | 0.00029 | -0.06169 | 0.04169 | 0.00532 | -0.00226 | -0.02799 | -0.01478 | -0.00606
[RO-RS] [OPP] TIE 400 kV Resita-Pancevo c2 | N-1 TIE 400 kV Arad-Sandorfalva | -0.00538 | 0.00119 | 0.01914 | 1e-05 | -0.03312 | 0.00039 | -0.00097 | -0.0005 | 0.00032 | 0.00026 | -0.0195 | 0.00996 | 0.00127 | 0.00138 | 0.00942 | -0.0177 | -0.00013 | -0.00351 | 0.00031 | -0.06542 | 0.04107 | 0.00575 | -0.00235 | -0.03062 | -0.01663 | -0.00755
[RO-RS] [OPP] TIE 400 kV Resita-Pancevo c2 | N-1 TIE 400 kV Nadab-Bekescsaba | -0.00691 | 0.00114 | 0.0175 | 1e-05 | -0.03434 | 0.00036 | -0.00085 | -0.00046 | 0.00029 | 0.00024 | -0.02091 | 0.00892 | 0.00095 | 0.00125 | 0.0078 | -0.01915 | -0.00012 | -0.00331 | 0.00029 | -0.06653 | 0.03898 | 0.00522 | -0.0019 | -0.03187 | -0.01646 | -0.00912
[RO-RS] [OPP] TIE 400 kV Resita-Pancevo c2 | N-1 TIE 400 kV Portile de Fier-Djerdap | 0.01222 | 0.0014 | 0.03128 | 1e-05 | -0.03411 | 0.00055 | -0.00148 | -0.00071 | 0.00046 | 0.00038 | -0.00732 | 0.01682 | -4e-05 | 0.00201 | 0.02579 | -0.00181 | -0.00018 | -0.00475 | 0.00045 | -0.10736 | 0.07753 | 0.00808 | -0.00354 | -0.02926 | -0.02223 | 0.01502
[RO-RS] [OPP] TIE 400 kV Resita-Pancevo c2 | N-1 OHL 400 kV Iernut-Sibiu Sud | -0.00571 | 0.00093 | 0.01805 | 1e-05 | -0.03263 | 0.00034 | -0.00089 | -0.00043 | 0.00028 | 0.00023 | -0.01945 | 0.00909 | 0.00021 | 0.00121 | 0.00873 | -0.01771 | -0.00011 | -0.00294 | 0.00027 | -0.06381 | 0.04023 | 0.00505 | -0.00215 | -0.0302 | -0.01467 | -0.00782
[RO-RS] [OPP] TIE 400 kV Resita-Pancevo c2 | N-1 OHL 400 kV Mintia-Arad | -0.00586 | 0.00105 | 0.01828 | 1e-05 | -0.03326 | 0.00036 | -0.0009 | -0.00046 | 0.00029 | 0.00024 | -0.01981 | 0.00931 | 0.00064 | 0.00127 | 0.00877 | -0.01803 | -0.00012 | -0.00319 | 0.00029 | -0.06514 | 0.04039 | 0.00528 | -0.00215 | -0.03079 | -0.01569 | -0.00799
[RO-RS] [OPP] TIE 400 kV Resita-Pancevo c2 | N-1 OHL 220 kV Portile de Fier-Resita c2 | -0.0028 | 0.00098 | 0.01956 | 1e-05 | -0.02868 | 0.00036 | -0.00096 | -0.00046 | 0.0003 | 0.00025 | -0.01593 | 0.01003 | 0.00018 | 0.00131 | 0.011 | -0.01422 | -0.00012 | -0.00314 | 0.0003 | -0.05804 | 0.04255 | 0.00539 | -0.00233 | -0.02634 | -0.01452 | -0.00469
[RO-RS] [OPP] TIE 400 kV Resita-Pancevo c2 | N-1 OHL 220 kV Portile de Fier-Resita c1 | -0.0028 | 0.00098 | 0.01956 | 1e-05 | -0.02868 | 0.00036 | -0.00096 | -0.00046 | 0.0003 | 0.00025 | -0.01593 | 0.01003 | 0.00018 | 0.00131 | 0.011 | -0.01422 | -0.00012 | -0.00314 | 0.0003 | -0.05804 | 0.04255 | 0.00539 | -0.00233 | -0.02634 | -0.01452 | -0.00469
[RO-RS] [OPP] TIE 400 kV Resita-Pancevo c2 | N-1 OHL 220 kV Resita-Timisoara c2 | -0.00678 | 0.00097 | 0.01709 | 1e-05 | -0.03301 | 0.00033 | -0.00084 | -0.00043 | 0.00027 | 0.00022 | -0.02029 | 0.00862 | 0.00053 | 0.00118 | 0.0076 | -0.01867 | -0.00011 | -0.00296 | 0.00027 | -0.06523 | 0.03786 | 0.00494 | -0.00202 | -0.03066 | -0.01476 | -0.00903
[RO-RS] [OPP] TIE 400 kV Resita-Pancevo c2 | N-1 OHL 220 kV Resita-Timisoara c1 | -0.00678 | 0.00097 | 0.01709 | 1e-05 | -0.03301 | 0.00033 | -0.00084 | -0.00043 | 0.00027 | 0.00022 | -0.02029 | 0.00862 | 0.00053 | 0.00118 | 0.0076 | -0.01867 | -0.00011 | -0.00296 | 0.00027 | -0.06523 | 0.03786 | 0.00494 | -0.00202 | -0.03066 | -0.01476 | -0.00903
[RO-RS] [OPP] TIE 400 kV Resita-Pancevo c2 | N-1 TRA 400/220 kV AT3 Arad | -0.00814 | 0.001 | 0.0164 | 1e-05 | -0.03494 | 0.00033 | -0.00082 | -0.00042 | 0.00027 | 0.00022 | -0.02196 | 0.00825 | 0.0008 | 0.00116 | 0.00653 | -0.02031 | -0.00011 | -0.00298 | 0.00027 | -0.06763 | 0.03661 | 0.00488 | -0.00193 | -0.03254 | -0.0153 | -0.01049
[RO-RS] [OPP] TIE 400 kV Resita-Pancevo c2 | N-1 OHL 400 kV Djerdap - Drmno | -0.01051 | 0.00136 | 0.02351 | 1e-05 | -0.04746 | 0.00046 | -0.00117 | -0.00059 | 0.00038 | 0.00031 | -0.02962 | 0.01182 | 0.00083 | 0.00164 | 0.00986 | -0.02736 | -0.00015 | -0.00412 | 0.00037 | -0.08947 | 0.06192 | 0.00686 | -0.00278 | -0.04416 | -0.02084 | -0.01378
[RO-RS] [OPP] TIE 400 kV Resita-Pancevo c2 | N-1 OHL 400 kV Djerdap - Bor | 0.00643 | 0.00102 | 0.02294 | 1e-05 | -0.0248 | 0.00041 | -0.00109 | -0.00052 | 0.00034 | 0.00028 | -0.00744 | 0.01219 | -0.0001 | 0.00148 | 0.01764 | -0.00417 | -0.00013 | -0.00346 | 0.00033 | -0.07138 | 0.04203 | 0.00597 | -0.00264 | -0.02165 | -0.01571 | 0.00722
[RO-RS] [OPP] TIE 400 kV Resita-Pancevo c2 | N-1 OHL 400 kV Srbobran – Subotica 3 | 0.00442 | 0.00097 | 0.02697 | 1e-05 | -0.02346 | 0.00045 | -0.00129 | -0.00057 | 0.00037 | 0.00031 | -0.00948 | 0.01401 | -0.00138 | 0.00166 | 0.01882 | -0.00748 | -0.00015 | -0.00362 | 0.00037 | -0.05562 | 0.05446 | 0.00673 | -0.00321 | -0.02092 | -0.01471 | 0.00285
[RO-RS] [OPP] TIE 400 kV Resita-Pancevo c2 | N-1 TIE 400 kV Sandorfalva-Subotica 3 | 0.00861 | 0.00097 | 0.03133 | 1e-05 | -0.02023 | 0.00051 | -0.00151 | -0.00063 | 0.00042 | 0.00035 | -0.00563 | 0.01649 | -0.00232 | 0.0019 | 0.02328 | -0.00349 | -0.00016 | -0.00395 | 0.00042 | -0.05287 | 0.06068 | 0.00761 | -0.00378 | -0.01759 | -0.01488 | 0.00722
[RO-RS] [OPP] TIE 400 kV Resita-Pancevo c2 | N-1 OHL 400 kV Bor 2 – Nis 2 | 0.0041 | 0.001 | 0.02171 | 1e-05 | -0.02609 | 0.00039 | -0.00104 | -0.0005 | 0.00032 | 0.00027 | -0.00961 | 0.01147 | -2e-05 | 0.00141 | 0.01572 | -0.00663 | -0.00013 | -0.00333 | 0.00032 | -0.06738 | 0.03788 | 0.00574 | -0.00252 | -0.02304 | -0.01526 | 0.00437
[RO-RS] [OPP] TIE 400 kV Resita-Pancevo c2 | N-1 OHL 400 kV Portile de Fier-Resita | 0.00844 | 0.00056 | 0.01692 | 1e-05 | -0.00484 | 0.00028 | -0.00081 | -0.00035 | 0.00023 | 0.00019 | 0.00221 | 0.00905 | -0.0008 | 0.00103 | 0.01455 | 0.00337 | -9e-05 | -0.00218 | 0.00023 | -0.02478 | 0.03508 | 0.00408 | -0.00204 | -0.0036 | -0.00733 | 0.00831
[RO-RS] [OPP] TIE 400 kV Resita-Pancevo c2 | N-1 OHL 400 kV Paks -Sandorfalva | -0.00502 | 0.00107 | 0.01848 | 1e-05 | -0.03155 | 0.00036 | -0.00093 | -0.00047 | 0.0003 | 0.00025 | -0.01857 | 0.00951 | 0.00087 | 0.0013 | 0.00926 | -0.01686 | -0.00012 | -0.00324 | 0.0003 | -0.06301 | 0.04046 | 0.00541 | -0.00227 | -0.02916 | -0.0154 | -0.00713
[RO-RS] [OPP] TIE 400 kV Resita-Pancevo c2 | N-1 TIE 400 kV Resita-Pancevo c1 | -0.00643 | 0.00157 | 0.03036 | 1e-05 | -0.04834 | 0.00057 | -0.00149 | -0.00073 | 0.00047 | 0.00039 | -0.0278 | 0.0155 | 0.00045 | 0.00205 | 0.01611 | -0.02507 | -0.00019 | -0.00497 | 0.00046 | -0.09822 | 0.06638 | 0.00848 | -0.0036 | -0.04456 | -0.02353 | -0.00965
[RO-RS] [OPP] TIE 400 kV Resita-Pancevo c1 | BC | -0.00404 | 0.00099 | 0.01907 | 1e-05 | -0.03036 | 0.00036 | -0.00094 | -0.00046 | 0.00029 | 0.00024 | -0.01746 | 0.00974 | 0.00029 | 0.00128 | 0.01012 | -0.01575 | -0.00012 | -0.00312 | 0.00029 | -0.06169 | 0.04169 | 0.00532 | -0.00226 | -0.02799 | -0.01478 | -0.00606
[RO-RS] [OPP] TIE 400 kV Resita-Pancevo c1 | N-1 TIE 400 kV Arad-Sandorfalva | -0.00538 | 0.00119 | 0.01914 | 1e-05 | -0.03312 | 0.00039 | -0.00097 | -0.0005 | 0.00032 | 0.00026 | -0.0195 | 0.00996 | 0.00127 | 0.00138 | 0.00942 | -0.0177 | -0.00013 | -0.00351 | 0.00031 | -0.06542 | 0.04106 | 0.00575 | -0.00235 | -0.03062 | -0.01663 | -0.00755
[RO-RS] [OPP] TIE 400 kV Resita-Pancevo c1 | N-1 TIE 400 kV Nadab-Bekescsaba | -0.00691 | 0.00114 | 0.0175 | 1e-05 | -0.03434 | 0.00036 | -0.00085 | -0.00046 | 0.00029 | 0.00024 | -0.02091 | 0.00892 | 0.00095 | 0.00125 | 0.0078 | -0.01915 | -0.00012 | -0.00331 | 0.00029 | -0.06652 | 0.03898 | 0.00522 | -0.0019 | -0.03187 | -0.01646 | -0.00912
[RO-RS] [OPP] TIE 400 kV Resita-Pancevo c1 | N-1 TIE 400 kV Portile de Fier-Djerdap | 0.01222 | 0.0014 | 0.03128 | 1e-05 | -0.03411 | 0.00055 | -0.00148 | -0.00071 | 0.00046 | 0.00038 | -0.00732 | 0.01682 | -4e-05 | 0.00201 | 0.02579 | -0.00181 | -0.00018 | -0.00475 | 0.00045 | -0.10735 | 0.07753 | 0.00808 | -0.00354 | -0.02925 | -0.02223 | 0.01502
[RO-RS] [OPP] TIE 400 kV Resita-Pancevo c1 | N-1 OHL 400 kV Iernut-Sibiu Sud | -0.00571 | 0.00093 | 0.01805 | 1e-05 | -0.03263 | 0.00034 | -0.00089 | -0.00043 | 0.00028 | 0.00023 | -0.01945 | 0.00909 | 0.00021 | 0.00121 | 0.00873 | -0.0177 | -0.00011 | -0.00294 | 0.00027 | -0.06381 | 0.04023 | 0.00505 | -0.00215 | -0.0302 | -0.01467 | -0.00782
[RO-RS] [OPP] TIE 400 kV Resita-Pancevo c1 | N-1 OHL 220 kV Portile de Fier-Resita c2 | -0.0028 | 0.00098 | 0.01956 | 1e-05 | -0.02868 | 0.00036 | -0.00096 | -0.00046 | 0.0003 | 0.00025 | -0.01593 | 0.01003 | 0.00018 | 0.00131 | 0.011 | -0.01422 | -0.00012 | -0.00314 | 0.0003 | -0.05804 | 0.04255 | 0.00539 | -0.00233 | -0.02634 | -0.01452 | -0.00469
[RO-RS] [OPP] TIE 400 kV Resita-Pancevo c1 | N-1 OHL 220 kV Portile de Fier-Resita c1 | -0.0028 | 0.00098 | 0.01956 | 1e-05 | -0.02868 | 0.00036 | -0.00096 | -0.00046 | 0.0003 | 0.00025 | -0.01593 | 0.01003 | 0.00018 | 0.00131 | 0.011 | -0.01422 | -0.00012 | -0.00314 | 0.0003 | -0.05804 | 0.04255 | 0.00539 | -0.00233 | -0.02634 | -0.01452 | -0.00469
[RO-RS] [OPP] TIE 400 kV Resita-Pancevo c1 | N-1 OHL 220 kV Resita-Timisoara c2 | -0.00678 | 0.00097 | 0.01709 | 1e-05 | -0.03301 | 0.00033 | -0.00084 | -0.00043 | 0.00027 | 0.00022 | -0.02029 | 0.00862 | 0.00053 | 0.00118 | 0.0076 | -0.01867 | -0.00011 | -0.00296 | 0.00027 | -0.06523 | 0.03785 | 0.00494 | -0.00202 | -0.03066 | -0.01476 | -0.00903
[RO-RS] [OPP] TIE 400 kV Resita-Pancevo c1 | N-1 OHL 220 kV Resita-Timisoara c1 | -0.00678 | 0.00097 | 0.01709 | 1e-05 | -0.03301 | 0.00033 | -0.00084 | -0.00043 | 0.00027 | 0.00022 | -0.02029 | 0.00862 | 0.00053 | 0.00118 | 0.0076 | -0.01867 | -0.00011 | -0.00296 | 0.00027 | -0.06523 | 0.03785 | 0.00494 | -0.00202 | -0.03066 | -0.01476 | -0.00903
[RO-RS] [OPP] TIE 400 kV Resita-Pancevo c1 | N-1 OHL 400 kV Djerdap - Drmno | -0.01051 | 0.00136 | 0.02351 | 1e-05 | -0.04746 | 0.00046 | -0.00117 | -0.00059 | 0.00038 | 0.00031 | -0.02962 | 0.01182 | 0.00083 | 0.00164 | 0.00986 | -0.02736 | -0.00015 | -0.00412 | 0.00037 | -0.08947 | 0.06192 | 0.00686 | -0.00278 | -0.04416 | -0.02084 | -0.01378
[RO-RS] [OPP] TIE 400 kV Resita-Pancevo c1 | N-1 OHL 400 kV Djerdap - Bor | 0.00643 | 0.00102 | 0.02294 | 1e-05 | -0.0248 | 0.00041 | -0.00109 | -0.00052 | 0.00034 | 0.00028 | -0.00744 | 0.01219 | -0.0001 | 0.00148 | 0.01764 | -0.00417 | -0.00013 | -0.00346 | 0.00033 | -0.07137 | 0.04203 | 0.00597 | -0.00264 | -0.02165 | -0.01571 | 0.00722
[RO-RS] [OPP] TIE 400 kV Resita-Pancevo c1 | N-1 OHL 400 kV Srbobran – Subotica 3 | 0.00442 | 0.00097 | 0.02697 | 1e-05 | -0.02346 | 0.00045 | -0.00129 | -0.00057 | 0.00037 | 0.00031 | -0.00948 | 0.01401 | -0.00138 | 0.00166 | 0.01882 | -0.00748 | -0.00015 | -0.00362 | 0.00037 | -0.05562 | 0.05446 | 0.00673 | -0.00321 | -0.02092 | -0.01471 | 0.00285
[RO-RS] [OPP] TIE 400 kV Resita-Pancevo c1 | N-1 TIE 400 kV Sandorfalva-Subotica 3 | 0.00861 | 0.00097 | 0.03133 | 1e-05 | -0.02023 | 0.00051 | -0.00151 | -0.00063 | 0.00042 | 0.00035 | -0.00563 | 0.01649 | -0.00232 | 0.0019 | 0.02328 | -0.00349 | -0.00016 | -0.00395 | 0.00042 | -0.05287 | 0.06068 | 0.00761 | -0.00378 | -0.01759 | -0.01488 | 0.00722
[RO-RS] [OPP] TIE 400 kV Resita-Pancevo c1 | N-1 OHL 400 kV Bor 2 – Nis 2 | 0.0041 | 0.001 | 0.02171 | 1e-05 | -0.02609 | 0.00039 | -0.00104 | -0.0005 | 0.00032 | 0.00027 | -0.00961 | 0.01147 | -2e-05 | 0.00141 | 0.01572 | -0.00663 | -0.00013 | -0.00333 | 0.00032 | -0.06738 | 0.03788 | 0.00574 | -0.00252 | -0.02304 | -0.01526 | 0.00437
[RO-RS] [OPP] TIE 400 kV Resita-Pancevo c1 | N-1 OHL 400 kV Portile de Fier-Resita | 0.00844 | 0.00056 | 0.01692 | 1e-05 | -0.00484 | 0.00028 | -0.00081 | -0.00035 | 0.00023 | 0.00019 | 0.00221 | 0.00905 | -0.0008 | 0.00103 | 0.01455 | 0.00337 | -9e-05 | -0.00218 | 0.00023 | -0.02478 | 0.03508 | 0.00408 | -0.00204 | -0.0036 | -0.00733 | 0.00831
[RO-RS] [OPP] TIE 400 kV Resita-Pancevo c1 | N-1 OHL 400 kV Paks -Sandorfalva | -0.00502 | 0.00107 | 0.01848 | 1e-05 | -0.03155 | 0.00036 | -0.00093 | -0.00047 | 0.0003 | 0.00025 | -0.01857 | 0.00951 | 0.00087 | 0.0013 | 0.00926 | -0.01686 | -0.00012 | -0.00324 | 0.0003 | -0.06301 | 0.04046 | 0.00541 | -0.00227 | -0.02916 | -0.0154 | -0.00713
[RO-RS] [OPP] TIE 400 kV Resita-Pancevo c1 | N-1 TIE 400 kV Resita-Pancevo c2 | -0.00643 | 0.00157 | 0.03036 | 1e-05 | -0.04834 | 0.00057 | -0.00149 | -0.00073 | 0.00047 | 0.00039 | -0.0278 | 0.0155 | 0.00045 | 0.00205 | 0.01611 | -0.02507 | -0.00019 | -0.00497 | 0.00046 | -0.09822 | 0.06638 | 0.00848 | -0.0036 | -0.04456 | -0.02353 | -0.00965
[RO-BG] [OPP] TIE 400 kV DOBRUDJA- MEDGIDIA SUD | BC | -0.06187 | -0.00141 | -0.02816 | -1e-05 | -0.14484 | -0.00053 | 0.00124 | 0.00068 | -0.00043 | -0.00036 | -0.08807 | -0.01848 | -0.00083 | -0.00189 | -0.04457 | -0.07926 | 0.00017 | 0.00486 | -0.00043 | 0.00385 | -0.0271 | -0.007 | 0.00253 | -0.13933 | 0.03907 | -0.06103
[RO-BG] [OPP] TIE 400 kV DOBRUDJA- MEDGIDIA SUD | N-1 OHL 400 kV Isaccea - Stupina | -0.06015 | -0.00134 | -0.02722 | -1e-05 | -0.1417 | -0.00051 | 0.0012 | 0.00065 | -0.00042 | -0.00034 | -0.08585 | -0.01787 | -0.00075 | -0.00182 | -0.04323 | -0.07718 | 0.00017 | 0.00466 | -0.00041 | 0.00511 | -0.02593 | -0.00674 | 0.00245 | -0.13628 | 0.03717 | -0.05929
[RO-BG] [OPP] TIE 400 kV DOBRUDJA- MEDGIDIA SUD | N-1 TIE 400 kV MEDGIDIA SUD - VARNA | -0.10625 | -0.00241 | -0.04836 | -2e-05 | -0.24858 | -0.0009 | 0.00213 | 0.00116 | -0.00074 | -0.00061 | -0.15126 | -0.03173 | -0.00142 | -0.00324 | -0.07654 | -0.13612 | 0.0003 | 0.00834 | -0.00073 | 0.00661 | -0.04653 | -0.01202 | 0.00434 | -0.23932 | 0.06709 | -0.10481
[RO-BG] [OPP] TIE 400 kV DOBRUDJA- MEDGIDIA SUD | N-1 OHL 400 kV Cernavoda - Pelicanu | -0.06166 | -0.0015 | -0.02873 | -1e-05 | -0.14072 | -0.00054 | 0.00127 | 0.0007 | -0.00045 | -0.00037 | -0.08685 | -0.01881 | -0.00106 | -0.00195 | -0.04486 | -0.07852 | 0.00018 | 0.00508 | -0.00044 | -0.0019 | -0.02878 | -0.00724 | 0.00254 | -0.13543 | 0.04199 | -0.06105
[RO-BG] [OPP] TIE 400 kV DOBRUDJA- MEDGIDIA SUD | N-1 OHL 400 kV Gura Ialomitei - Bucuresti Sud | -0.0617 | -0.00151 | -0.02882 | -1e-05 | -0.14039 | -0.00055 | 0.00127 | 0.0007 | -0.00045 | -0.00037 | -0.0868 | -0.01887 | -0.00108 | -0.00195 | -0.04494 | -0.07851 | 0.00018 | 0.00511 | -0.00044 | -0.00256 | -0.02901 | -0.00728 | 0.00255 | -0.13513 | 0.04235 | -0.06112
[RO-BG] [OPP] TIE 400 kV DOBRUDJA- MEDGIDIA SUD | N-1 OHL 400 kV Gutinas – Smardan | -0.06038 | -0.00149 | -0.02787 | -1e-05 | -0.13981 | -0.00053 | 0.00122 | 0.00069 | -0.00044 | -0.00036 | -0.08555 | -0.01832 | -0.00116 | -0.0019 | -0.04372 | -0.07713 | 0.00018 | 0.00502 | -0.00043 | 0.00121 | -0.02712 | -0.00707 | 0.00242 | -0.13451 | 0.04319 | -0.05963
[RO-BG] [OPP] TIE 400 kV DOBRUDJA- MEDGIDIA SUD | N-1 TIE 400 kV Resita-Pancevo c2 | -0.06185 | -0.00141 | -0.02824 | -1e-05 | -0.14472 | -0.00053 | 0.00125 | 0.00068 | -0.00043 | -0.00036 | -0.088 | -0.01852 | -0.00083 | -0.00189 | -0.04461 | -0.07919 | 0.00017 | 0.00487 | -0.00043 | 0.0041 | -0.02727 | -0.00702 | 0.00254 | -0.13921 | 0.03913 | -0.061
[RO-BG] [OPP] TIE 400 kV DOBRUDJA- MEDGIDIA SUD | N-1 TIE 400 kV Resita-Pancevo c1 | -0.06185 | -0.00141 | -0.02824 | -1e-05 | -0.14472 | -0.00053 | 0.00125 | 0.00068 | -0.00043 | -0.00036 | -0.088 | -0.01852 | -0.00083 | -0.00189 | -0.04461 | -0.07919 | 0.00017 | 0.00487 | -0.00043 | 0.0041 | -0.02727 | -0.00702 | 0.00254 | -0.13921 | 0.03913 | -0.061
[RO-BG] [OPP] TIE 400 kV MEDGIDIA SUD - VARNA | BC | -0.064 | -0.00145 | -0.02913 | -1e-05 | -0.1496 | -0.00054 | 0.00129 | 0.0007 | -0.00045 | -0.00037 | -0.09112 | -0.01911 | -0.00086 | -0.00195 | -0.0461 | -0.08199 | 0.00018 | 0.00502 | -0.00044 | 0.00398 | -0.02803 | -0.00724 | 0.00261 | -0.14419 | 0.04041 | -0.06313
[RO-BG] [OPP] TIE 400 kV MEDGIDIA SUD - VARNA | N-1 OHL 400 kV Isaccea - Rahman | -0.06237 | -0.00139 | -0.02823 | -1e-05 | -0.1466 | -0.00052 | 0.00125 | 0.00068 | -0.00043 | -0.00036 | -0.08901 | -0.01853 | -0.00078 | -0.00189 | -0.04483 | -0.08001 | 0.00017 | 0.00484 | -0.00043 | 0.00518 | -0.02691 | -0.00699 | 0.00254 | -0.1413 | 0.03861 | -0.06147
[RO-BG] [OPP] TIE 400 kV MEDGIDIA SUD - VARNA | N-1 TIE 400 kV DOBRUDJA- MEDGIDIA SUD | -0.10734 | -0.00244 | -0.04885 | -2e-05 | -0.25107 | -0.00091 | 0.00216 | 0.00117 | -0.00075 | -0.00062 | -0.15282 | -0.03206 | -0.00144 | -0.00328 | -0.07733 | -0.13752 | 0.0003 | 0.00843 | -0.00074 | 0.00668 | -0.04701 | -0.01214 | 0.00438 | -0.24181 | 0.06778 | -0.10589
[RO-BG] [OPP] TIE 400 kV MEDGIDIA SUD - VARNA | N-1 OHL 400 kV Cernavoda - Pelicanu | -0.06378 | -0.00155 | -0.02972 | -1e-05 | -0.14533 | -0.00056 | 0.00131 | 0.00073 | -0.00046 | -0.00038 | -0.08985 | -0.01946 | -0.00109 | -0.00201 | -0.0464 | -0.08122 | 0.00018 | 0.00525 | -0.00046 | -0.00197 | -0.02977 | -0.00749 | 0.00263 | -0.14017 | 0.04343 | -0.06315
[RO-BG] [OPP] TIE 400 kV MEDGIDIA SUD - VARNA | N-1 OHL 400 kV Gura Ialomitei - Bucuresti Sud | -0.06382 | -0.00156 | -0.02982 | -1e-05 | -0.14499 | -0.00056 | 0.00131 | 0.00073 | -0.00046 | -0.00038 | -0.0898 | -0.01952 | -0.00112 | -0.00202 | -0.04649 | -0.08122 | 0.00019 | 0.00528 | -0.00046 | -0.00264 | -0.03001 | -0.00753 | 0.00264 | -0.13985 | 0.0438 | -0.06322
[RO-BG] [OPP] TIE 400 kV MEDGIDIA SUD - VARNA | N-1 OHL 400 kV Gutinas – Smardan | -0.06246 | -0.00154 | -0.02883 | -1e-05 | -0.14439 | -0.00055 | 0.00126 | 0.00071 | -0.00045 | -0.00037 | -0.08851 | -0.01895 | -0.0012 | -0.00197 | -0.04523 | -0.07979 | 0.00018 | 0.00519 | -0.00045 | 0.00125 | -0.02805 | -0.00732 | 0.0025 | -0.13921 | 0.04468 | -0.06168
[RO-BG] [OPP] TIE 400 kV MEDGIDIA SUD - VARNA | N-1 OHL 400 kV Medgidia Sud - Stupina | -0.06223 | -0.00139 | -0.02815 | -1e-05 | -0.14634 | -0.00052 | 0.00124 | 0.00067 | -0.00043 | -0.00036 | -0.08882 | -0.01848 | -0.00077 | -0.00188 | -0.04472 | -0.07984 | 0.00017 | 0.00482 | -0.00043 | 0.00529 | -0.02681 | -0.00697 | 0.00254 | -0.14104 | 0.03845 | -0.06133
[RO-BG] [OPP] TIE 400 kV MEDGIDIA SUD - VARNA | N-1 OHL 400 kV Cernavodă - Medgidia Sud | -0.05845 | -0.00146 | -0.02751 | -1e-05 | -0.13176 | -0.00052 | 0.00121 | 0.00068 | -0.00043 | -0.00035 | -0.08198 | -0.018 | -0.00112 | -0.00187 | -0.0427 | -0.07425 | 0.00017 | 0.00493 | -0.00043 | -0.00406 | -0.02797 | -0.00698 | 0.00241 | -0.12712 | 0.04146 | -0.05796
[RO-BG] [OPP] TIE 400 kV MEDGIDIA SUD - VARNA | N-1 TIE 400 kV Resita-Pancevo c2 | -0.06398 | -0.00146 | -0.02921 | -1e-05 | -0.14947 | -0.00054 | 0.00129 | 0.0007 | -0.00045 | -0.00037 | -0.09104 | -0.01915 | -0.00086 | -0.00196 | -0.04615 | -0.08193 | 0.00018 | 0.00504 | -0.00044 | 0.00424 | -0.0282 | -0.00726 | 0.00262 | -0.14408 | 0.04047 | -0.06311
[RO-BG] [OPP] TIE 400 kV MEDGIDIA SUD - VARNA | N-1 TIE 400 kV Resita-Pancevo c1 | -0.06398 | -0.00146 | -0.02921 | -1e-05 | -0.14947 | -0.00054 | 0.00129 | 0.0007 | -0.00045 | -0.00037 | -0.09104 | -0.01915 | -0.00086 | -0.00196 | -0.04615 | -0.08193 | 0.00018 | 0.00504 | -0.00044 | 0.00424 | -0.0282 | -0.00726 | 0.00262 | -0.14408 | 0.04047 | -0.06311
[RO-RO] [OPP] OHL 400 kV Arad-Nadab | N-1 TIE 400 kV Arad-Sandorfalva | 0.10861 | -0.0012 | 0.06219 | 2e-05 | 0.14388 | 0.0006 | -0.00294 | -0.00068 | 0.00055 | 0.00045 | 0.12805 | 0.03516 | -0.01346 | 0.00269 | 0.08913 | 0.12686 | -0.00019 | -0.00176 | 0.00055 | 0.17484 | 0.10722 | 0.00944 | -0.00898 | 0.14086 | 0.02778 | 0.11564
[RO-RO] [OPP] OHL 400 kV Arad-Nadab | N-1 TIE 400 kV Resita-Pancevo c2 | 0.08732 | 0.00198 | 0.06268 | 3e-05 | 0.10095 | 0.00108 | -0.0035 | -0.00134 | 0.00091 | 0.00075 | 0.09613 | 0.03833 | 0.00214 | 0.0041 | 0.07771 | 0.09635 | -0.00035 | -0.00781 | 0.0009 | 0.11733 | 0.09597 | 0.01609 | -0.0103 | 0.09984 | -0.00121 | 0.09216
[RO-RO] [OPP] OHL 400 kV Mintia-Arad | BC | 0.06274 | -0.00203 | 0.02716 | 1e-05 | 0.09974 | 6e-05 | -0.00116 | 0 | 9e-05 | 7e-05 | 0.08091 | 0.01463 | -0.01221 | 0.0006 | 0.04639 | 0.07843 | -1e-05 | 0.00212 | 9e-05 | 0.11849 | 0.04472 | 0.00137 | -0.00404 | 0.0964 | 0.03105 | 0.06641
[RO-RO] [OPP] OHL 400 kV Mintia-Arad | N-1 TIE 400 kV Rosiori-Mukacevo | 0.07315 | -0.00114 | 0.03492 | 1e-05 | 0.11212 | 0.00027 | -0.00156 | -0.00028 | 0.00026 | 0.00021 | 0.09244 | 0.01983 | -0.00994 | 0.0013 | 0.0557 | 0.08991 | -8e-05 | -9e-05 | 0.00025 | 0.13351 | 0.05537 | 0.00419 | -0.00471 | 0.1086 | 0.02648 | 0.07727
[RO-RO] [OPP] OHL 400 kV Mintia-Arad | N-1 TIE 400 kV Portile de Fier-Djerdap | 0.0598 | -0.00211 | 0.02495 | 0 | 0.10042 | 2e-05 | -0.00107 | 5e-05 | 6e-05 | 5e-05 | 0.07907 | 0.01335 | -0.01215 | 0.00046 | 0.04355 | 0.07591 | 0 | 0.00242 | 6e-05 | 0.12675 | 0.03824 | 0.00088 | -0.00381 | 0.09663 | 0.0324 | 0.06259
[RO-RO] [OPP] OHL 400 kV Mintia-Arad | N-1 OHL 400 kV Iernut-Sibiu Sud | 0.08406 | -0.00127 | 0.04018 | 1e-05 | 0.12866 | 0.00031 | -0.0018 | -0.00033 | 0.0003 | 0.00024 | 0.10625 | 0.02286 | -0.01122 | 0.00151 | 0.064 | 0.10335 | -0.0001 | -0.00018 | 0.0003 | 0.14551 | 0.06328 | 0.0049 | -0.00545 | 0.1246 | 0.02969 | 0.08876
[RO-RO] [OPP] OHL 400 kV Mintia-Arad | N-1 OHL 220 kV Portile de Fier-Resita 1&2 | 0.06411 | -0.00205 | 0.0277 | 1e-05 | 0.10161 | 6e-05 | -0.00119 | -1e-05 | 9e-05 | 7e-05 | 0.0826 | 0.01496 | -0.01233 | 0.00062 | 0.04737 | 0.08013 | -2e-05 | 0.00211 | 9e-05 | 0.12255 | 0.04568 | 0.00145 | -0.00411 | 0.09823 | 0.03134 | 0.06793
[RO-RO] [OPP] OHL 400 kV Mintia-Arad | N-1 OHL 220 kV Resita-Timisoara 1&2 | 0.06771 | -0.002 | 0.03076 | 1e-05 | 0.10455 | 0.0001 | -0.00133 | -6e-05 | 0.00013 | 0.0001 | 0.08605 | 0.01667 | -0.01266 | 0.00078 | 0.05095 | 0.08373 | -3e-05 | 0.00182 | 0.00013 | 0.12492 | 0.05168 | 0.00207 | -0.00448 | 0.10124 | 0.03102 | 0.07179
[RO-RO] [OPP] OHL 400 kV Mintia-Arad | N-1 OHL 220 kV Urechesti-Targu Jiu Nord | 0.05605 | -0.00207 | 0.02351 | 0 | 0.09078 | 1e-05 | -0.00099 | 6e-05 | 5e-05 | 4e-05 | 0.07289 | 0.01247 | -0.01176 | 0.00041 | 0.04104 | 0.07049 | 0 | 0.00242 | 5e-05 | 0.10843 | 0.03885 | 0.00069 | -0.0036 | 0.08766 | 0.03034 | 0.05927
[RO-RO] [OPP] OHL 400 kV Mintia-Arad | N-1 OHL 220 kV Paroseni-Targu Jiu Nord | 0.05605 | -0.00207 | 0.02351 | 0 | 0.09078 | 1e-05 | -0.00099 | 6e-05 | 5e-05 | 4e-05 | 0.07289 | 0.01247 | -0.01176 | 0.00041 | 0.04104 | 0.07049 | 0 | 0.00242 | 5e-05 | 0.10843 | 0.03885 | 0.00069 | -0.0036 | 0.08766 | 0.03034 | 0.05927
[RO-RO] [OPP] OHL 400 kV Mintia-Arad | N-1 TRA 400/220 kV AT3 Arad | 0.07212 | -0.00208 | 0.03324 | 1e-05 | 0.1102 | 0.00012 | -0.00144 | -8e-05 | 0.00015 | 0.00012 | 0.09119 | 0.01803 | -0.01337 | 0.00088 | 0.05458 | 0.08885 | -3e-05 | 0.00181 | 0.00015 | 0.13204 | 0.05631 | 0.00238 | -0.00481 | 0.10679 | 0.03223 | 0.07651
[RO-RO] [OPP] OHL 400 kV Mintia-Arad | N-1 TIE 400 kV Resita-Pancevo c2 | 0.0628 | -0.00205 | 0.02686 | 1e-05 | 0.10022 | 5e-05 | -0.00115 | 1e-05 | 9e-05 | 7e-05 | 0.08118 | 0.01448 | -0.01221 | 0.00058 | 0.04623 | 0.07868 | -1e-05 | 0.00217 | 8e-05 | 0.11947 | 0.04406 | 0.00129 | -0.004 | 0.09684 | 0.03128 | 0.0665
[RO-RO] [OPP] OHL 400 kV Mintia-Arad | N-1 TIE 400 kV Resita-Pancevo c1 | 0.0628 | -0.00205 | 0.02686 | 1e-05 | 0.10022 | 5e-05 | -0.00115 | 1e-05 | 9e-05 | 7e-05 | 0.08118 | 0.01448 | -0.01221 | 0.00058 | 0.04623 | 0.07868 | -1e-05 | 0.00217 | 8e-05 | 0.11947 | 0.04406 | 0.00129 | -0.004 | 0.09684 | 0.03128 | 0.0665
[RO-RO] [OPP] OHL 400 kV Sibiu Sud-Mintia | N-1 TIE 400 kV Resita-Pancevo c2 | 0.04548 | -0.00183 | 0.01637 | 0 | 0.08127 | -4e-05 | -0.00069 | 0.00011 | 0 | -1e-05 | 0.06205 | 0.00871 | -0.00963 | 0.00015 | 0.03149 | 0.05918 | 2e-05 | 0.00246 | 0 | 0.09343 | 0.02342 | -0.00019 | -0.00266 | 0.07801 | 0.02901 | 0.04763
[RO-RO] [OPP] OHL 400 kV Iernut-Sibiu Sud | N-1 TIE 400 kV Rosiori-Mukacevo | -0.04257 | 0.00047 | -0.02067 | -1e-05 | -0.06436 | -0.00019 | 0.00096 | 0.00021 | -0.00018 | -0.00014 | -0.05378 | -0.01198 | 0.00483 | -0.00086 | -0.03248 | -0.05237 | 6e-05 | 0.00045 | -0.00017 | -0.04702 | -0.03102 | -0.00291 | 0.00288 | -0.06227 | -0.01212 | -0.04487
[RO-RO] [OPP] OHL 400 kV Iernut-Sibiu Sud | N-1 TIE 400 kV Resita-Pancevo c2 | -0.08214 | -0.00292 | -0.04992 | -2e-05 | -0.11169 | -0.00099 | 0.00245 | 0.00127 | -0.00081 | -0.00067 | -0.09776 | -0.03158 | -0.00378 | -0.00351 | -0.06771 | -0.09613 | 0.00032 | 0.00883 | -0.0008 | -0.10473 | -0.07099 | -0.01353 | 0.00542 | -0.10891 | 0.00507 | -0.08616
[RO-RO] [OPP] OHL 400 kV Iernut-Gadalin | N-1 TIE 400 kV Resita-Pancevo c2 | 0.07588 | 0.00277 | 0.04631 | 2e-05 | 0.10481 | 0.00092 | -0.00228 | -0.00119 | 0.00075 | 0.00062 | 0.09044 | 0.02934 | 0.00376 | 0.00328 | 0.06263 | 0.08872 | -0.0003 | -0.00828 | 0.00075 | 0.1286 | 0.06577 | 0.01265 | -0.00504 | 0.10223 | -0.00242 | 0.07947
[RO-RO] [OPP] OHL 400 kV Rosiori-Gadalin | BC | -0.0771 | -0.00304 | -0.04802 | -2e-05 | -0.10503 | -0.00098 | 0.00237 | 0.00126 | -0.0008 | -0.00066 | -0.09123 | -0.03048 | -0.00452 | -0.00346 | -0.06418 | -0.08962 | 0.00032 | 0.0089 | -0.00079 | -0.12969 | -0.06846 | -0.01339 | 0.00517 | -0.10254 | 0.00442 | -0.08073
[RO-RO] [OPP] OHL 400 kV Rosiori-Gadalin | N-1 OHL 400 kV Mintia-Arad | -0.09118 | -0.00258 | -0.05411 | -2e-05 | -0.12742 | -0.00099 | 0.00263 | 0.00126 | -0.00082 | -0.00068 | -0.10939 | -0.03377 | -0.00178 | -0.0036 | -0.07459 | -0.10723 | 0.00032 | 0.00843 | -0.00081 | -0.15628 | -0.0785 | -0.0137 | 0.00607 | -0.12418 | -0.00255 | -0.09563
[RO-RO] [OPP] OHL 400 kV Rosiori-Gadalin | N-1 TIE 400 kV Resita-Pancevo c2 | -0.07715 | -0.00303 | -0.04779 | -2e-05 | -0.10539 | -0.00097 | 0.00236 | 0.00126 | -0.00079 | -0.00066 | -0.09144 | -0.03037 | -0.00451 | -0.00345 | -0.06406 | -0.08981 | 0.00032 | 0.00887 | -0.00079 | -0.13042 | -0.06797 | -0.01333 | 0.00514 | -0.10288 | 0.00424 | -0.0808
[RO-RO] [OPP] OHL 400 kV Rosiori-Gadalin | N-1 TIE 400 kV Resita-Pancevo c1 | -0.07715 | -0.00303 | -0.04779 | -2e-05 | -0.10539 | -0.00097 | 0.00236 | 0.00126 | -0.00079 | -0.00066 | -0.09144 | -0.03037 | -0.00451 | -0.00345 | -0.06406 | -0.08981 | 0.00032 | 0.00887 | -0.00079 | -0.13042 | -0.06797 | -0.01333 | 0.00514 | -0.10288 | 0.00424 | -0.0808
[RO-RO] [OPP] OHL 400 kV Arefu-Tantareni | BC | -0.06254 | -0.00098 | -0.03418 | -1e-05 | -0.08082 | -0.00054 | 0.00159 | 0.00067 | -0.00045 | -0.00037 | -0.07576 | -0.02094 | 0.00154 | -0.00203 | -0.04968 | -0.07521 | 0.00018 | 0.00418 | -0.00045 | -0.05018 | -0.04899 | -0.00751 | 0.00384 | -0.07833 | 0.00574 | -0.06623
[RO-RO] [OPP] OHL 400 kV Arefu-Tantareni | N-1 OHL 400 kV Brasov - Sibiu Sud | -0.07635 | -0.001 | -0.04099 | -2e-05 | -0.1046 | -0.00062 | 0.00192 | 0.00078 | -0.00053 | -0.00043 | -0.09361 | -0.02504 | 0.00247 | -0.00237 | -0.06018 | -0.09221 | 0.0002 | 0.00464 | -0.00052 | -0.07472 | -0.05857 | -0.00874 | 0.00474 | -0.10135 | -0.00068 | -0.08054
[RO-RO] [OPP] OHL 400 kV Arefu-Tantareni | N-1 TIE 400 kV Rosiori-Mukacevo | -0.05103 | 1e-05 | -0.02559 | -1e-05 | -0.06713 | -0.00031 | 0.00115 | 0.00036 | -0.00027 | -0.00022 | -0.06301 | -0.0152 | 0.00405 | -0.00125 | -0.03938 | -0.06251 | 0.0001 | 0.00173 | -0.00027 | -0.03357 | -0.03721 | -0.0044 | 0.0031 | -0.06483 | 0.00068 | -0.05422
[RO-RO] [OPP] OHL 400 kV Arefu-Tantareni | N-1 OHL 400 kV Mintia-Arad | -0.05469 | -0.00123 | -0.03078 | -1e-05 | -0.06833 | -0.00053 | 0.00144 | 0.00067 | -0.00044 | -0.00036 | -0.06564 | -0.01911 | 1e-05 | -0.00195 | -0.04387 | -0.0654 | 0.00017 | 0.00445 | -0.00044 | -0.03535 | -0.04339 | -0.00734 | 0.00334 | -0.06626 | 0.00963 | -0.05792
[RO-RO] [OPP] OHL 400 kV Arefu-Tantareni | N-1 OHL 400 kV Sibiu Sud-Mintia | -0.05257 | -0.00138 | -0.03059 | -1e-05 | -0.063 | -0.00055 | 0.00144 | 0.0007 | -0.00045 | -0.00037 | -0.06216 | -0.01903 | -0.00057 | -0.002 | -0.04277 | -0.06224 | 0.00018 | 0.00472 | -0.00045 | -0.02971 | -0.04385 | -0.00755 | 0.00326 | -0.06123 | 0.0121 | -0.05579
[RO-RO] [OPP] OHL 400 kV Arefu-Tantareni | N-1 OHL 400 kV Tantareni-Urechesti | -0.06734 | -0.00086 | -0.03385 | -1e-05 | -0.09433 | -0.00052 | 0.00157 | 0.00065 | -0.00044 | -0.00036 | -0.08494 | -0.02098 | 0.00191 | -0.00197 | -0.05152 | -0.08338 | 0.00017 | 0.00394 | -0.00043 | -0.04317 | -0.043 | -0.00722 | 0.00382 | -0.09071 | 0.00373 | -0.07065
[RO-RO] [OPP] OHL 400 kV Arefu-Tantareni | N-1 OHL 220 kV Portile de Fier-Resita 1&2 | -0.06406 | -0.00097 | -0.03478 | -1e-05 | -0.08288 | -0.00054 | 0.00161 | 0.00068 | -0.00046 | -0.00038 | -0.07763 | -0.02131 | 0.00167 | -0.00205 | -0.05076 | -0.07709 | 0.00018 | 0.0042 | -0.00045 | -0.05466 | -0.05005 | -0.00759 | 0.00392 | -0.08034 | 0.00542 | -0.06791
[RO-RO] [OPP] OHL 400 kV Arefu-Tantareni | N-1 OHL 220 kV Resita-Timisoara 1&2 | -0.06972 | -0.00103 | -0.03938 | -2e-05 | -0.08776 | -0.00061 | 0.00183 | 0.00076 | -0.00051 | -0.00042 | -0.08319 | -0.02388 | 0.00219 | -0.0023 | -0.05628 | -0.08286 | 0.0002 | 0.00462 | -0.00051 | -0.05947 | -0.05904 | -0.00852 | 0.00448 | -0.08532 | 0.00579 | -0.074
[RO-RO] [OPP] OHL 400 kV Arefu-Tantareni | N-1 OHL 220 kV Urechesti-Targu Jiu Nord | -0.06808 | -0.00101 | -0.0372 | -2e-05 | -0.08823 | -0.00058 | 0.00173 | 0.00072 | -0.00049 | -0.0004 | -0.0824 | -0.02273 | 0.00191 | -0.00218 | -0.05411 | -0.08179 | 0.00019 | 0.00443 | -0.00048 | -0.05851 | -0.05385 | -0.00808 | 0.00421 | -0.08556 | 0.00516 | -0.07213
[RO-RO] [OPP] OHL 400 kV Arefu-Tantareni | N-1 OHL 220 kV Paroseni-Targu Jiu Nord | -0.06808 | -0.00101 | -0.0372 | -2e-05 | -0.08823 | -0.00058 | 0.00173 | 0.00072 | -0.00049 | -0.0004 | -0.0824 | -0.02273 | 0.00191 | -0.00218 | -0.05411 | -0.08179 | 0.00019 | 0.00443 | -0.00048 | -0.05851 | -0.05385 | -0.00808 | 0.00421 | -0.08556 | 0.00516 | -0.07213
[RO-RO] [OPP] OHL 400 kV Arefu-Tantareni | N-1 TRA 400/220 kV AT3 Arad | -0.06435 | -0.00097 | -0.03535 | -1e-05 | -0.08283 | -0.00055 | 0.00164 | 0.00069 | -0.00046 | -0.00038 | -0.07774 | -0.0216 | 0.00176 | -0.00208 | -0.05126 | -0.07722 | 0.00018 | 0.00424 | -0.00046 | -0.05278 | -0.05122 | -0.00771 | 0.00399 | -0.08032 | 0.00551 | -0.06817
[RO-RO] [OPP] OHL 400 kV Arefu-Tantareni | N-1 TIE 400 kV Resita-Pancevo c2 | -0.06257 | -0.00097 | -0.03406 | -1e-05 | -0.08101 | -0.00054 | 0.00158 | 0.00067 | -0.00045 | -0.00037 | -0.07588 | -0.02088 | 0.00154 | -0.00202 | -0.04962 | -0.07531 | 0.00017 | 0.00416 | -0.00045 | -0.05058 | -0.04872 | -0.00748 | 0.00383 | -0.0785 | 0.00565 | -0.06627
[RO-RO] [OPP] OHL 400 kV Arefu-Tantareni | N-1 TIE 400 kV Resita-Pancevo c1 | -0.06257 | -0.00097 | -0.03406 | -1e-05 | -0.08101 | -0.00054 | 0.00158 | 0.00067 | -0.00045 | -0.00037 | -0.07588 | -0.02088 | 0.00154 | -0.00202 | -0.04962 | -0.07531 | 0.00017 | 0.00416 | -0.00045 | -0.05058 | -0.04872 | -0.00748 | 0.00383 | -0.0785 | 0.00565 | -0.06627
[RO-RO] [OPP] OHL 400 kV Arefu-Sibiu Sud | N-1 TIE 400 kV Rosiori-Mukacevo | 0.06033 | -0.0003 | 0.02946 | 1e-05 | 0.08492 | 0.00032 | -0.00133 | -0.00037 | 0.00028 | 0.00023 | 0.07552 | 0.01733 | -0.00571 | 0.00134 | 0.0461 | 0.07428 | -0.0001 | -0.00142 | 0.00028 | 0.06496 | 0.04315 | 0.00462 | -0.00372 | 0.08203 | 0.00641 | 0.06388
[RO-RO] [OPP] OHL 400 kV Arefu-Sibiu Sud | N-1 OHL 400 kV Mintia-Arad | 0.06543 | 0.00136 | 0.03648 | 2e-05 | 0.08685 | 0.00062 | -0.00172 | -0.00078 | 0.00051 | 0.00042 | 0.07929 | 0.02261 | -0.00035 | 0.00228 | 0.05226 | 0.07838 | -0.0002 | -0.00505 | 0.00051 | 0.06771 | 0.05156 | 0.00856 | -0.00406 | 0.08424 | -0.00546 | 0.06903
[RO-RO] [OPP] OHL 400 kV Arefu-Sibiu Sud | N-1 OHL 400 kV Sibiu Sud-Mintia | 0.0627 | 0.00155 | 0.03625 | 2e-05 | 0.07995 | 0.00064 | -0.00172 | -0.00081 | 0.00053 | 0.00044 | 0.0748 | 0.02251 | 0.00041 | 0.00234 | 0.05085 | 0.07431 | -0.00021 | -0.0054 | 0.00053 | 0.06042 | 0.05219 | 0.00884 | -0.00396 | 0.07774 | -0.00867 | 0.0663
[RO-RO] [OPP] OHL 400 kV Arefu-Sibiu Sud | N-1 OHL 220 kV Resita-Timisoara 1&2 | 0.08478 | 0.00109 | 0.04749 | 2e-05 | 0.11198 | 0.00071 | -0.00222 | -0.00089 | 0.0006 | 0.0005 | 0.10194 | 0.02871 | -0.00317 | 0.00272 | 0.06819 | 0.1009 | -0.00023 | -0.00525 | 0.0006 | 0.09889 | 0.07157 | 0.01005 | -0.00552 | 0.1089 | -0.00042 | 0.08973
[RO-RO] [OPP] OHL 400 kV Arefu-Sibiu Sud | N-1 OHL 220 kV Urechesti-Targu Jiu Nord | 0.08281 | 0.00106 | 0.0448 | 2e-05 | 0.11271 | 0.00068 | -0.00209 | -0.00084 | 0.00057 | 0.00047 | 0.10106 | 0.0273 | -0.00283 | 0.00258 | 0.06553 | 0.09967 | -0.00022 | -0.00501 | 0.00057 | 0.09782 | 0.06511 | 0.00951 | -0.00519 | 0.10933 | 0.00039 | 0.08748
[RO-RO] [OPP] OHL 400 kV Arefu-Sibiu Sud | N-1 OHL 220 kV Paroseni-Targu Jiu Nord | 0.08281 | 0.00106 | 0.0448 | 2e-05 | 0.11271 | 0.00068 | -0.00209 | -0.00084 | 0.00057 | 0.00047 | 0.10106 | 0.0273 | -0.00283 | 0.00258 | 0.06553 | 0.09967 | -0.00022 | -0.00501 | 0.00057 | 0.09782 | 0.06511 | 0.00951 | -0.00519 | 0.10933 | 0.00039 | 0.08748
[RO-RO] [OPP] OHL 400 kV Arefu-Sibiu Sud | N-1 TIE 400 kV Resita-Pancevo c2 | 0.07577 | 0.00102 | 0.0408 | 2e-05 | 0.10348 | 0.00062 | -0.00191 | -0.00078 | 0.00053 | 0.00043 | 0.09272 | 0.02494 | -0.00236 | 0.00237 | 0.0598 | 0.09139 | -0.0002 | -0.00467 | 0.00052 | 0.08768 | 0.05859 | 0.00874 | -0.0047 | 0.10031 | -0.00024 | 0.08
[RO-RO] [OPP] OHL 400 kV Tantareni-Urechesti | N-1 TIE 400 kV Portile de Fier-Djerdap | 0.04783 | -0.0005 | 0.00826 | 0 | 0.09198 | 4e-05 | -0.00033 | -3e-05 | 4e-05 | 3e-05 | 0.07342 | 0.00638 | -0.00292 | 0.00024 | 0.02651 | 0.06962 | -1e-05 | 0.00033 | 4e-05 | -0.08893 | -0.01125 | 0.00032 | -0.00095 | 0.08621 | 0.00772 | 0.04936
[RO-RO] [OPP] OHL 400 kV Tantareni-Urechesti | N-1 OHL 400 kV Portile de Fier-Urechesti | 0.03472 | 0.00038 | 0.01602 | 1e-05 | 0.04499 | 0.00024 | -0.00072 | -0.0003 | 0.0002 | 0.00017 | 0.04458 | 0.01007 | -0.00103 | 0.00092 | 0.02567 | 0.04421 | -8e-05 | -0.00188 | 0.0002 | -0.10171 | 0.01715 | 0.00333 | -0.00171 | 0.04279 | -0.0079 | 0.03652
[RO-RO] [OPP] OHL 400 kV Tantareni-Urechesti | N-1 TIE 400 kV Resita-Pancevo c2 | 0.03364 | -0.00083 | -0.00166 | 0 | 0.09421 | -0.00012 | 0.00011 | 0.00017 | -9e-05 | -8e-05 | 0.06406 | 0.00058 | -0.00263 | -0.00035 | 0.0133 | 0.05704 | 4e-05 | 0.00163 | -9e-05 | -0.05152 | -0.04084 | -0.00188 | 8e-05 | 0.08636 | 0.01367 | 0.03093
[RO-RO] [OPP] OHL 400 kV Portile de Fier-Urechesti | BC | 0.00147 | 0.00195 | 0.02856 | 1e-05 | -0.0783 | 0.00059 | -0.00134 | -0.00076 | 0.00048 | 0.00039 | -0.03128 | 0.01529 | 0.00251 | 0.00205 | 0.01981 | -0.02082 | -0.00019 | -0.00562 | 0.00047 | -0.08147 | 0.09256 | 0.0084 | -0.0029 | -0.06938 | -0.03438 | 0.00839
[RO-RO] [OPP] OHL 400 kV Portile de Fier-Urechesti | N-1 TIE 400 kV Portile de Fier-Djerdap | -0.0184 | 0.00144 | 0.01363 | 1e-05 | -0.07372 | 0.00035 | -0.00067 | -0.00046 | 0.00028 | 0.00023 | -0.04368 | 0.00664 | 0.00291 | 0.00116 | 0.00065 | -0.03786 | -0.00011 | -0.00364 | 0.00027 | -0.02564 | 0.04875 | 0.00503 | -0.00134 | -0.06783 | -0.02528 | -0.01737
[RO-RO] [OPP] OHL 400 kV Portile de Fier-Urechesti | N-1 OHL 400 kV Slatina-Portile de Fier | 0.00112 | 0.00266 | 0.03797 | 2e-05 | -0.10788 | 0.00079 | -0.00178 | -0.00103 | 0.00064 | 0.00053 | -0.04322 | 0.02035 | 0.00361 | 0.00275 | 0.02596 | -0.02897 | -0.00026 | -0.00763 | 0.00063 | -0.09167 | 0.12342 | 0.01129 | -0.0038 | -0.09586 | -0.04822 | 0.01042
[RO-RO] [OPP] OHL 400 kV Portile de Fier-Urechesti | N-1 OHL 220 kV Portile de Fier-Resita 1&2 | 0.00576 | 0.00191 | 0.03026 | 1e-05 | -0.07247 | 0.0006 | -0.00141 | -0.00078 | 0.00049 | 0.00041 | -0.02599 | 0.01632 | 0.00212 | 0.00212 | 0.02287 | -0.01552 | -0.0002 | -0.00567 | 0.00049 | -0.0688 | 0.09555 | 0.00863 | -0.00311 | -0.06367 | -0.03347 | 0.01315
[RO-RO] [OPP] OHL 400 kV Portile de Fier-Urechesti | N-1 OHL 220 kV Resita-Timisoara 1&2 | 0.01731 | 0.00206 | 0.04002 | 2e-05 | -0.06299 | 0.00074 | -0.00187 | -0.00095 | 0.00061 | 0.0005 | -0.0149 | 0.02178 | 0.00108 | 0.00265 | 0.03436 | -0.00395 | -0.00024 | -0.00659 | 0.0006 | -0.06098 | 0.11473 | 0.01063 | -0.0043 | -0.05396 | -0.03449 | 0.02553
[RO-RO] [OPP] OHL 400 kV Portile de Fier-Urechesti | N-1 TIE 400 kV Resita-Pancevo c2 | 0.00166 | 0.0019 | 0.02765 | 1e-05 | -0.07686 | 0.00057 | -0.00129 | -0.00074 | 0.00046 | 0.00038 | -0.03045 | 0.01483 | 0.00249 | 0.00199 | 0.01933 | -0.02007 | -0.00019 | -0.00547 | 0.00046 | -0.07854 | 0.09059 | 0.00815 | -0.00279 | -0.06806 | -0.03368 | 0.00868
[RO-RO] [OPP] OHL 400 kV Portile de Fier-Urechesti | N-1 TIE 400 kV Resita-Pancevo c1 | 0.00166 | 0.0019 | 0.02765 | 1e-05 | -0.07686 | 0.00057 | -0.00129 | -0.00074 | 0.00046 | 0.00038 | -0.03045 | 0.01483 | 0.00249 | 0.00199 | 0.01933 | -0.02007 | -0.00019 | -0.00547 | 0.00046 | -0.07854 | 0.09059 | 0.00815 | -0.00279 | -0.06806 | -0.03368 | 0.00868
[RO-RO] [OPP] OHL 400 kV Slatina-Portile de Fier | BC | 0.00067 | -0.00136 | -0.01789 | -1e-05 | 0.05624 | -0.00039 | 0.00083 | 0.00051 | -0.00031 | -0.00026 | 0.02269 | -0.00962 | -0.00209 | -0.00133 | -0.0117 | 0.0155 | 0.00013 | 0.00382 | -0.00031 | 0.0194 | -0.05866 | -0.00549 | 0.00173 | 0.05034 | 0.02631 | -0.00386
[RO-RO] [OPP] OHL 400 kV Slatina-Portile de Fier | N-1 TIE 400 kV Portile de Fier-Djerdap | 0.01325 | -0.00104 | -0.00844 | -1e-05 | 0.05333 | -0.00023 | 0.00041 | 0.00031 | -0.00018 | -0.00015 | 0.03055 | -0.00413 | -0.00234 | -0.00077 | 0.00043 | 0.0263 | 8e-05 | 0.00256 | -0.00018 | -0.01597 | -0.0309 | -0.00336 | 0.00074 | 0.04936 | 0.02055 | 0.01247
[RO-RO] [OPP] OHL 400 kV Slatina-Portile de Fier | N-1 OHL 400 kV Portile de Fier-Urechesti | 6e-05 | -0.00216 | -0.0296 | -1e-05 | 0.08833 | -0.00063 | 0.00138 | 0.00082 | -0.00051 | -0.00042 | 0.03551 | -0.01589 | -0.00312 | -0.00217 | -0.01982 | 0.02403 | 0.00021 | 0.00612 | -0.0005 | 0.05279 | -0.0966 | -0.00894 | 0.00291 | 0.07878 | 0.04041 | -0.0073
[RO-RO] [OPP] OHL 400 kV Slatina-Portile de Fier | N-1 OHL 220 kV Portile de Fier-Resita 1&2 | -0.00192 | -0.00134 | -0.01892 | -1e-05 | 0.05272 | -0.0004 | 0.00088 | 0.00052 | -0.00032 | -0.00026 | 0.01951 | -0.01024 | -0.00186 | -0.00138 | -0.01355 | 0.0123 | 0.00013 | 0.00385 | -0.00032 | 0.01177 | -0.06046 | -0.00563 | 0.00185 | 0.04689 | 0.02576 | -0.00672
[RO-RO] [OPP] OHL 400 kV Slatina-Portile de Fier | N-1 OHL 220 kV Resita-Timisoara 1&2 | -0.00858 | -0.00143 | -0.02459 | -1e-05 | 0.0473 | -0.00048 | 0.00114 | 0.00061 | -0.00039 | -0.00032 | 0.01313 | -0.0134 | -0.00125 | -0.00168 | -0.0202 | 0.00565 | 0.00016 | 0.00439 | -0.00038 | 0.00743 | -0.07161 | -0.00679 | 0.00255 | 0.04133 | 0.02637 | -0.01387
[RO-RO] [OPP] OHL 400 kV Slatina-Portile de Fier | N-1 TIE 400 kV Resita-Pancevo c2 | 0.00054 | -0.00133 | -0.01731 | -1e-05 | 0.05531 | -0.00038 | 0.00081 | 0.00049 | -0.0003 | -0.00025 | 0.02216 | -0.00932 | -0.00208 | -0.00129 | -0.0114 | 0.01502 | 0.00012 | 0.00372 | -0.0003 | 0.01752 | -0.05739 | -0.00533 | 0.00166 | 0.04948 | 0.02586 | -0.00404
[RO-RO] [OPP] OHL 400 kV Slatina-Portile de Fier | N-1 TIE 400 kV Resita-Pancevo c1 | 0.00054 | -0.00133 | -0.01731 | -1e-05 | 0.05531 | -0.00038 | 0.00081 | 0.00049 | -0.0003 | -0.00025 | 0.02216 | -0.00932 | -0.00208 | -0.00129 | -0.0114 | 0.01502 | 0.00012 | 0.00372 | -0.0003 | 0.01752 | -0.05739 | -0.00533 | 0.00166 | 0.04948 | 0.02586 | -0.00404
[RO-RO] [OPP] OHL 400 kV Medgidia Sud - Stupina | BC | 0.04007 | 0.00147 | 0.02199 | 1e-05 | 0.07355 | 0.00046 | -0.00095 | -0.0006 | 0.00037 | 0.00031 | 0.0519 | 0.01424 | 0.00195 | 0.0016 | 0.03134 | 0.0487 | -0.00015 | -0.00456 | 0.00037 | 0.02949 | 0.0274 | 0.00608 | -0.00175 | 0.07126 | -0.04423 | 0.04078
[RO-RO] [OPP] OHL 400 kV Medgidia Sud - Stupina | N-1 OHL 400 kV Isaccea - Rahman | 0.05611 | 0.00206 | 0.0308 | 2e-05 | 0.103 | 0.00064 | -0.00134 | -0.00084 | 0.00052 | 0.00043 | 0.07268 | 0.01994 | 0.00273 | 0.00223 | 0.04388 | 0.06819 | -0.00021 | -0.00638 | 0.00051 | 0.0413 | 0.03837 | 0.00851 | -0.00245 | 0.09978 | -0.06193 | 0.0571
[RO-RO] [OPP] OHL 400 kV Medgidia Sud - Stupina | N-1 OHL 400 kV Cernavoda - Pelicanu | 0.04017 | 0.00143 | 0.02173 | 1e-05 | 0.07548 | 0.00045 | -0.00094 | -0.00059 | 0.00036 | 0.0003 | 0.05247 | 0.01408 | 0.00185 | 0.00157 | 0.0312 | 0.04904 | -0.00015 | -0.00445 | 0.00036 | 0.02681 | 0.02661 | 0.00596 | -0.00174 | 0.07307 | -0.04287 | 0.04077
[RO-RO] [OPP] OHL 400 kV Medgidia Sud - Stupina | N-1 OHL 400 kV Pelicanu - Bucuresti Sud | 0.04012 | 0.00143 | 0.02173 | 1e-05 | 0.07519 | 0.00045 | -0.00094 | -0.00059 | 0.00036 | 0.0003 | 0.05235 | 0.01408 | 0.00186 | 0.00157 | 0.03118 | 0.04895 | -0.00015 | -0.00446 | 0.00036 | 0.02708 | 0.02667 | 0.00597 | -0.00174 | 0.0728 | -0.04298 | 0.04072
[RO-RO] [OPP] OHL 400 kV Medgidia Sud - Stupina | N-1 OHL 400 kV Gura Ialomitei - Bucuresti Sud | 0.04014 | 0.00143 | 0.02172 | 1e-05 | 0.07537 | 0.00045 | -0.00094 | -0.00059 | 0.00036 | 0.0003 | 0.05242 | 0.01408 | 0.00185 | 0.00157 | 0.03119 | 0.049 | -0.00015 | -0.00445 | 0.00036 | 0.02688 | 0.02662 | 0.00596 | -0.00174 | 0.07297 | -0.04289 | 0.04074
[RO-RO] [OPP] OHL 400 kV Medgidia Sud - Stupina | N-1 OHL 400 kV Varna-Dobrudja circ1 | 0.04001 | 0.00147 | 0.02196 | 1e-05 | 0.07341 | 0.00046 | -0.00095 | -0.0006 | 0.00037 | 0.00031 | 0.05181 | 0.01422 | 0.00195 | 0.00159 | 0.03129 | 0.04861 | -0.00015 | -0.00455 | 0.00037 | 0.0295 | 0.02737 | 0.00607 | -0.00174 | 0.07111 | -0.04419 | 0.04071
[RO-RO] [OPP] OHL 400 kV Medgidia Sud - Stupina | N-1 OHL 400 kV Varna-Dobrudja circ2 | 0.04001 | 0.00147 | 0.02196 | 1e-05 | 0.07341 | 0.00046 | -0.00095 | -0.0006 | 0.00037 | 0.00031 | 0.05181 | 0.01422 | 0.00195 | 0.00159 | 0.03129 | 0.04861 | -0.00015 | -0.00455 | 0.00037 | 0.0295 | 0.02737 | 0.00607 | -0.00174 | 0.07111 | -0.04419 | 0.04071
[RO-RO] [OPP] OHL 400 kV Medgidia Sud - Stupina | N-1 OHL 400 kV Cernavodă - Medgidia Sud | 0.05511 | 0.00145 | 0.02639 | 1e-05 | 0.12192 | 0.00051 | -0.00116 | -0.00066 | 0.00042 | 0.00034 | 0.07668 | 0.01725 | 0.00123 | 0.00181 | 0.04056 | 0.06969 | -0.00017 | -0.00482 | 0.00041 | 0.00768 | 0.02756 | 0.00677 | -0.00229 | 0.11755 | -0.04137 | 0.0548
[RO-RO] [OPP] OHL 400 kV Medgidia Sud - Rahman | BC | -0.03778 | -0.00139 | -0.02074 | -1e-05 | -0.06935 | -0.00043 | 0.0009 | 0.00056 | -0.00035 | -0.00029 | -0.04893 | -0.01343 | -0.00184 | -0.0015 | -0.02954 | -0.04591 | 0.00014 | 0.0043 | -0.00035 | -0.02781 | -0.02583 | -0.00573 | 0.00165 | -0.06718 | 0.0417 | -0.03844
[RO-RO] [OPP] OHL 400 kV Medgidia Sud - Rahman | N-1 OHL 400 kV Cernavoda - Pelicanu | -0.03787 | -0.00135 | -0.02049 | -1e-05 | -0.07116 | -0.00042 | 0.00089 | 0.00055 | -0.00034 | -0.00028 | -0.04947 | -0.01328 | -0.00174 | -0.00148 | -0.02942 | -0.04624 | 0.00014 | 0.0042 | -0.00034 | -0.02528 | -0.02509 | -0.00562 | 0.00164 | -0.0689 | 0.04042 | -0.03844
[RO-RO] [OPP] OHL 400 kV Medgidia Sud - Rahman | N-1 OHL 400 kV Pelicanu - Bucuresti Sud | -0.03782 | -0.00135 | -0.02049 | -1e-05 | -0.07089 | -0.00042 | 0.00089 | 0.00055 | -0.00034 | -0.00028 | -0.04936 | -0.01328 | -0.00175 | -0.00148 | -0.0294 | -0.04616 | 0.00014 | 0.00421 | -0.00034 | -0.02553 | -0.02514 | -0.00563 | 0.00164 | -0.06864 | 0.04053 | -0.0384
[RO-RO] [OPP] OHL 400 kV Medgidia Sud - Rahman | N-1 OHL 400 kV Gura Ialomitei - Bucuresti Sud | -0.03785 | -0.00135 | -0.02048 | -1e-05 | -0.07106 | -0.00042 | 0.00089 | 0.00055 | -0.00034 | -0.00028 | -0.04942 | -0.01327 | -0.00174 | -0.00148 | -0.0294 | -0.0462 | 0.00014 | 0.0042 | -0.00034 | -0.02535 | -0.0251 | -0.00562 | 0.00164 | -0.0688 | 0.04044 | -0.03841
[RO-RO] [OPP] OHL 400 kV Medgidia Sud - Rahman | N-1 OHL 400 kV Varna-Dobrudja circ1 | -0.03772 | -0.00139 | -0.02071 | -1e-05 | -0.06921 | -0.00043 | 0.0009 | 0.00056 | -0.00035 | -0.00029 | -0.04884 | -0.01341 | -0.00184 | -0.0015 | -0.0295 | -0.04583 | 0.00014 | 0.00429 | -0.00035 | -0.02781 | -0.0258 | -0.00572 | 0.00165 | -0.06704 | 0.04166 | -0.03838
[RO-RO] [OPP] OHL 400 kV Medgidia Sud - Rahman | N-1 OHL 400 kV Varna-Dobrudja circ2 | -0.03772 | -0.00139 | -0.02071 | -1e-05 | -0.06921 | -0.00043 | 0.0009 | 0.00056 | -0.00035 | -0.00029 | -0.04884 | -0.01341 | -0.00184 | -0.0015 | -0.0295 | -0.04583 | 0.00014 | 0.00429 | -0.00035 | -0.02781 | -0.0258 | -0.00572 | 0.00165 | -0.06704 | 0.04166 | -0.03838
[RO-RO] [OPP] OHL 400 kV Medgidia Sud - Rahman | N-1 OHL 400 kV Cernavodă - Medgidia Sud | -0.05196 | -0.00136 | -0.02488 | -1e-05 | -0.11495 | -0.00048 | 0.00109 | 0.00062 | -0.00039 | -0.00032 | -0.07229 | -0.01626 | -0.00116 | -0.00171 | -0.03824 | -0.06571 | 0.00016 | 0.00454 | -0.00039 | -0.00724 | -0.02598 | -0.00638 | 0.00216 | -0.11083 | 0.03901 | -0.05167
[RO-RO] [OPP] OHL 400 kV Medgidia Sud- Cernavoda | BC | 0.04513 | -8e-05 | 0.01319 | 0 | 0.14512 | 0.00016 | -0.00061 | -0.00018 | 0.00014 | 0.00011 | 0.07434 | 0.00903 | -0.00217 | 0.00065 | 0.02768 | 0.06299 | -5e-05 | -0.00078 | 0.00014 | -0.06544 | 0.00048 | 0.00208 | -0.00162 | 0.13889 | 0.00857 | 0.04208
[RO-RO] [OPP] OHL 400 kV Medgidia Sud- Cernavoda | N-1 OHL 400 kV Isaccea - Tulcea Vest | 0.03558 | -0.0005 | 0.00744 | 0 | 0.13026 | 3e-05 | -0.00037 | -2e-05 | 4e-05 | 3e-05 | 0.06264 | 0.00533 | -0.00282 | 0.00022 | 0.01988 | 0.05173 | -1e-05 | 0.0005 | 4e-05 | -0.07672 | -0.00736 | 0.00043 | -0.00119 | 0.12442 | 0.02163 | 0.03219
[RO-RO] [OPP] OHL 400 kV Medgidia Sud- Cernavoda | N-1 OHL 400 kV Lacu Sarat - Gura Ialomitei | 0.03104 | -0.00057 | 0.00524 | 0 | 0.12092 | 0 | -0.00026 | 3e-05 | 1e-05 | 1e-05 | 0.05651 | 0.00394 | -0.00274 | 8e-05 | 0.01649 | 0.04607 | 0 | 0.00078 | 1e-05 | -0.07835 | -0.01004 | -6e-05 | -0.00095 | 0.1154 | 0.02218 | 0.02762
[RO-RO] [OPP] OHL 400 kV Medgidia Sud- Cernavoda | N-1 OHL 400 kV Tulcea Vest - Tariverde | 0.03558 | -0.0005 | 0.00744 | 0 | 0.13026 | 3e-05 | -0.00037 | -2e-05 | 4e-05 | 3e-05 | 0.06264 | 0.00533 | -0.00282 | 0.00022 | 0.01988 | 0.05173 | -1e-05 | 0.0005 | 4e-05 | -0.07672 | -0.00736 | 0.00043 | -0.00119 | 0.12442 | 0.02163 | 0.03219
[RO-RO] [OPP] OHL 400 kV Medgidia Sud- Cernavoda | N-1 OHL 400 kV Gutinas – Smardan | 0.04603 | -0.00013 | 0.01336 | 0 | 0.14817 | 0.00015 | -0.00063 | -0.00018 | 0.00013 | 0.00011 | 0.07587 | 0.00912 | -0.00237 | 0.00064 | 0.02819 | 0.06428 | -5e-05 | -0.00068 | 0.00013 | -0.06705 | 0.00047 | 0.00204 | -0.00169 | 0.14181 | 0.01108 | 0.04293
[RO-RO] [OPP] OHL 400 kV Medgidia Sud- Cernavoda | N-1 OHL 400 kV Isaccea - Rahman | 0.06252 | 0.00056 | 0.02273 | 1e-05 | 0.17704 | 0.00035 | -0.00103 | -0.00044 | 0.0003 | 0.00025 | 0.09686 | 0.01521 | -0.00132 | 0.00134 | 0.04128 | 0.08413 | -0.00012 | -0.00276 | 0.0003 | -0.05264 | 0.01237 | 0.00472 | -0.00238 | 0.16982 | -0.01063 | 0.05978
[RO-RO] [OPP] OHL 400 kV Medgidia Sud- Cernavoda | N-1 OHL 400 kV Isaccea - Stupina | 0.06404 | 0.00062 | 0.02356 | 1e-05 | 0.17982 | 0.00037 | -0.00106 | -0.00046 | 0.00031 | 0.00026 | 0.09882 | 0.01575 | -0.00125 | 0.0014 | 0.04246 | 0.08597 | -0.00012 | -0.00293 | 0.00031 | -0.05153 | 0.0134 | 0.00495 | -0.00245 | 0.17251 | -0.0123 | 0.06132
[RO-RO] [OPP] OHL 400 kV Medgidia Sud- Cernavoda | N-1 TIE 400 kV MEDGIDIA SUD - VARNA | 0.03227 | -0.00037 | 0.00733 | 0 | 0.11504 | 5e-05 | -0.00036 | -4e-05 | 5e-05 | 4e-05 | 0.05602 | 0.00519 | -0.00234 | 0.00025 | 0.01841 | 0.04651 | -1e-05 | 0.00023 | 5e-05 | -0.06464 | -0.00516 | 0.00063 | -0.0011 | 0.1099 | 0.01669 | 0.02939
[RO-RO] [OPP] OHL 400 kV Medgidia Sud- Cernavoda | N-1 TIE 400 kV DOBRUDJA- MEDGIDIA SUD | 0.03298 | -0.00035 | 0.00766 | 0 | 0.11668 | 5e-05 | -0.00037 | -5e-05 | 5e-05 | 4e-05 | 0.05704 | 0.0054 | -0.00233 | 0.00028 | 0.01893 | 0.04743 | -2e-05 | 0.00018 | 5e-05 | -0.06469 | -0.00484 | 0.00071 | -0.00113 | 0.11153 | 0.01624 | 0.0301
[RO-RO] [OPP] OHL 400 kV Medgidia Sud- Cernavoda | N-1 OHL 400 kV Constanta Nord- Cernavoda | 0.03477 | -0.00057 | 0.00671 | 0 | 0.13031 | 1e-05 | -0.00034 | 1e-05 | 2e-05 | 2e-05 | 0.06199 | 0.00487 | -0.00297 | 0.00016 | 0.01906 | 0.05095 | 0 | 0.0007 | 2e-05 | -0.07974 | -0.00866 | 0.00019 | -0.00115 | 0.12443 | 0.02396 | 0.03128
[RO-RO] [OPP] OHL 400 kV Medgidia Sud- Cernavoda | N-1 OHL 400 kV Cernavoda - Pelicanu | 0.04452 | 0.00019 | 0.01485 | 1e-05 | 0.13311 | 0.00021 | -0.00068 | -0.00025 | 0.00018 | 0.00015 | 0.07077 | 0.01 | -0.0015 | 0.00082 | 0.02852 | 0.06083 | -7e-05 | -0.00142 | 0.00018 | -0.0487 | 0.00539 | 0.00279 | -0.00167 | 0.12756 | 6e-05 | 0.04214
[RO-RO] [OPP] OHL 400 kV Medgidia Sud- Cernavoda | N-1 OHL 400 kV Pelicanu - Bucuresti Sud | 0.0448 | 0.00021 | 0.01515 | 1e-05 | 0.1328 | 0.00022 | -0.00069 | -0.00026 | 0.00018 | 0.00015 | 0.07092 | 0.01019 | -0.00144 | 0.00084 | 0.02883 | 0.06106 | -7e-05 | -0.0015 | 0.00018 | -0.04729 | 0.00599 | 0.00288 | -0.00169 | 0.12728 | -0.0008 | 0.04247
[RO-RO] [OPP] OHL 400 kV Medgidia Sud- Cernavoda | N-1 OHL 400 kV Gura Ialomitei - Bucuresti Sud | 0.04466 | 0.00021 | 0.01505 | 1e-05 | 0.13267 | 0.00021 | -0.00069 | -0.00026 | 0.00018 | 0.00015 | 0.07077 | 0.01013 | -0.00145 | 0.00083 | 0.02871 | 0.06091 | -7e-05 | -0.00148 | 0.00018 | -0.04755 | 0.00583 | 0.00286 | -0.00168 | 0.12715 | -0.00061 | 0.04232
[RO-RO] [OPP] OHL 400 kV Medgidia Sud- Cernavoda | N-1 OHL 400 kV Medgidia Sud - Stupina | 0.06404 | 0.00062 | 0.02356 | 1e-05 | 0.17982 | 0.00037 | -0.00106 | -0.00046 | 0.00031 | 0.00026 | 0.09882 | 0.01575 | -0.00125 | 0.0014 | 0.04246 | 0.08597 | -0.00012 | -0.00293 | 0.00031 | -0.05153 | 0.0134 | 0.00495 | -0.00245 | 0.17251 | -0.0123 | 0.06132
[RO-RO] [OPP] OHL 400 kV Medgidia Sud- Cernavoda | N-1 OHL 400 kV Medgidia Sud - Rahman | 0.06252 | 0.00056 | 0.02273 | 1e-05 | 0.17704 | 0.00035 | -0.00103 | -0.00044 | 0.0003 | 0.00025 | 0.09686 | 0.01521 | -0.00132 | 0.00134 | 0.04128 | 0.08413 | -0.00012 | -0.00276 | 0.0003 | -0.05264 | 0.01237 | 0.00472 | -0.00238 | 0.16982 | -0.01063 | 0.05978
[RO-RO] [OPP] OHL 400 kV Medgidia Sud- Cernavoda | N-1 TIE 400 kV Isaccea - Vulcanesti | 0.05364 | 0.00037 | 0.01843 | 1e-05 | 0.15799 | 0.00028 | -0.00083 | -0.00034 | 0.00023 | 0.00019 | 0.08465 | 0.01244 | -0.00139 | 0.00106 | 0.03469 | 0.07295 | -9e-05 | -0.00206 | 0.00023 | -0.05479 | 0.00757 | 0.00367 | -0.00197 | 0.15143 | -0.00601 | 0.05088
[RO-RO] [OPP] OHL 400 kV Constanta Nord- Cernavoda | N-1 OHL 400 kV Isaccea - Tulcea Vest | 0.00092 | -1e-05 | 0.00019 | 0 | 0.00338 | 0 | -1e-05 | 0 | 0 | 0 | 0.00163 | 0.00014 | -7e-05 | 1e-05 | 0.00052 | 0.00134 | 0 | 1e-05 | 0 | -0.00199 | -0.00019 | 1e-05 | -3e-05 | 0.00323 | 0.00056 | 0.00084
[RO-RO] [OPP] OHL 400 kV Cernavoda - Pelicanu | BC | -0.00191 | 0.00081 | 0.0052 | 0 | -0.03761 | 0.00017 | -0.00021 | -0.00023 | 0.00013 | 0.00011 | -0.01117 | 0.00306 | 0.00209 | 0.00053 | 0.00264 | -0.00677 | -6e-05 | -0.00202 | 0.00013 | 0.05245 | 0.01539 | 0.00221 | -0.00015 | -0.0355 | -0.02667 | 0.00018
[RO-RO] [OPP] OHL 400 kV Cernavoda - Pelicanu | N-1 OHL 400 kV Isaccea - Tulcea Vest | -0.00286 | 0.00077 | 0.00464 | 0 | -0.03908 | 0.00015 | -0.00018 | -0.00021 | 0.00012 | 0.0001 | -0.01233 | 0.00269 | 0.00202 | 0.00048 | 0.00187 | -0.00788 | -5e-05 | -0.00189 | 0.00012 | 0.05133 | 0.01462 | 0.00204 | -0.00011 | -0.03694 | -0.02538 | -0.0008
[RO-RO] [OPP] OHL 400 kV Cernavoda - Pelicanu | N-1 OHL 400 kV Lacu Sarat - Gura Ialomitei | -0.00379 | 0.00075 | 0.00415 | 0 | -0.04083 | 0.00014 | -0.00016 | -0.0002 | 0.00011 | 9e-05 | -0.01354 | 0.00238 | 0.00201 | 0.00045 | 0.00115 | -0.00902 | -5e-05 | -0.00181 | 0.00011 | 0.05073 | 0.014 | 0.00192 | -6e-05 | -0.03862 | -0.02486 | -0.00174
[RO-RO] [OPP] OHL 400 kV Cernavoda - Pelicanu | N-1 OHL 400 kV Tulcea Vest - Tariverde | -0.00286 | 0.00077 | 0.00464 | 0 | -0.03908 | 0.00015 | -0.00018 | -0.00021 | 0.00012 | 0.0001 | -0.01233 | 0.00269 | 0.00202 | 0.00048 | 0.00187 | -0.00788 | -5e-05 | -0.00189 | 0.00012 | 0.05133 | 0.01462 | 0.00204 | -0.00011 | -0.03694 | -0.02538 | -0.0008
[RO-RO] [OPP] OHL 400 kV Cernavoda - Pelicanu | N-1 OHL 400 kV Tariverde - Constanta Nord | -0.00286 | 0.00077 | 0.00464 | 0 | -0.03908 | 0.00015 | -0.00018 | -0.00021 | 0.00012 | 0.0001 | -0.01233 | 0.00269 | 0.00202 | 0.00048 | 0.00187 | -0.00788 | -5e-05 | -0.00189 | 0.00012 | 0.05133 | 0.01462 | 0.00204 | -0.00011 | -0.03694 | -0.02538 | -0.0008
[RO-RO] [OPP] OHL 400 kV Cernavoda - Pelicanu | N-1 OHL 400 kV Constanta Nord- Cernavoda | -0.00266 | 0.00078 | 0.00474 | 0 | -0.03868 | 0.00016 | -0.00019 | -0.00021 | 0.00012 | 0.0001 | -0.01205 | 0.00276 | 0.00203 | 0.00049 | 0.00202 | -0.00763 | -5e-05 | -0.00191 | 0.00012 | 0.05142 | 0.01474 | 0.00207 | -0.00012 | -0.03654 | -0.02557 | -0.0006
[RO-RO] [OPP] OHL 400 kV Cernavoda - Pelicanu | N-1 OHL 400 kV Gura Ialomitei - Bucuresti Sud | -0.00254 | 0.00119 | 0.00768 | 0 | -0.05413 | 0.00024 | -0.00031 | -0.00033 | 0.00019 | 0.00016 | -0.01589 | 0.00452 | 0.00303 | 0.00077 | 0.00401 | -0.00953 | -8e-05 | -0.00295 | 0.00019 | 0.07619 | 0.02249 | 0.00324 | -0.00023 | -0.05108 | -0.03885 | 0.0005
[RO-RO] [OPP] OHL 400 kV Cernavoda - Pelicanu | N-1 OHL 400 kV Gutinas – Smardan | -0.00406 | 0.00093 | 0.00479 | 0 | -0.04486 | 0.00018 | -0.00018 | -0.00024 | 0.00013 | 0.00011 | -0.0148 | 0.00283 | 0.00256 | 0.00055 | 0.00142 | -0.00983 | -6e-05 | -0.00225 | 0.00013 | 0.05625 | 0.01542 | 0.00232 | 0 | -0.04244 | -0.03262 | -0.00184
[RO-RO] [OPP] OHL 400 kV Cernavoda - Pelicanu | N-1 OHL 400 kV Brasov – Gutinas | -0.00221 | 0.00101 | 0.006 | 0 | -0.04305 | 0.0002 | -0.00024 | -0.00027 | 0.00015 | 0.00013 | -0.01276 | 0.00359 | 0.00265 | 0.00063 | 0.00301 | -0.00774 | -7e-05 | -0.00247 | 0.00015 | 0.06043 | 0.01729 | 0.00264 | -0.00012 | -0.04066 | -0.03355 | 0.00015
[RO-RO] [OPP] OHL 400 kV Pelicanu - Bucuresti Sud | N-1 OHL 400 kV Gura Ialomitei - Bucuresti Sud | -0.00168 | 0.00128 | 0.0086 | 1e-05 | -0.05506 | 0.00027 | -0.00035 | -0.00036 | 0.00021 | 0.00017 | -0.01542 | 0.00509 | 0.00321 | 0.00085 | 0.00499 | -0.00881 | -9e-05 | -0.00319 | 0.0002 | 0.08056 | 0.02433 | 0.00354 | -0.00029 | -0.05191 | -0.0415 | 0.00154
[RO-RO] [OPP] OHL 400 kV Pelicanu - Bucuresti Sud | N-1 OHL 400 kV Gutinas – Smardan | -0.00331 | 0.00101 | 0.00557 | 0 | -0.0455 | 0.0002 | -0.00021 | -0.00027 | 0.00015 | 0.00012 | -0.01435 | 0.00332 | 0.00272 | 0.00061 | 0.00225 | -0.00919 | -7e-05 | -0.00247 | 0.00015 | 0.05976 | 0.01692 | 0.00258 | -5e-05 | -0.04301 | -0.0351 | -0.00095
[RO-RO] [OPP] OHL 400 kV Gura Ialomitei - Bucuresti Sud | BC | -0.00139 | 0.00083 | 0.00548 | 0 | -0.03661 | 0.00017 | -0.00022 | -0.00023 | 0.00013 | 0.00011 | -0.01048 | 0.00323 | 0.0021 | 0.00055 | 0.00304 | -0.00613 | -6e-05 | -0.00206 | 0.00013 | 0.05263 | 0.01574 | 0.00228 | -0.00018 | -0.03453 | -0.02699 | 0.00071
[RO-RO] [OPP] OHL 400 kV Gura Ialomitei - Bucuresti Sud | N-1 OHL 400 kV Isaccea - Tulcea Vest | -0.00225 | 0.00079 | 0.00496 | 0 | -0.03794 | 0.00016 | -0.0002 | -0.00022 | 0.00012 | 0.0001 | -0.01153 | 0.0029 | 0.00204 | 0.00051 | 0.00234 | -0.00714 | -5e-05 | -0.00195 | 0.00012 | 0.05162 | 0.01503 | 0.00213 | -0.00014 | -0.03583 | -0.02582 | -0.00018
[RO-RO] [OPP] OHL 400 kV Gura Ialomitei - Bucuresti Sud | N-1 OHL 400 kV Lacu Sarat - Gura Ialomitei | -0.00301 | 0.00077 | 0.00456 | 0 | -0.03939 | 0.00015 | -0.00018 | -0.00021 | 0.00012 | 0.0001 | -0.01253 | 0.00265 | 0.00203 | 0.00048 | 0.00176 | -0.00807 | -5e-05 | -0.00189 | 0.00012 | 0.05115 | 0.01453 | 0.00203 | -0.0001 | -0.03723 | -0.02543 | -0.00095
[RO-RO] [OPP] OHL 400 kV Gura Ialomitei - Bucuresti Sud | N-1 OHL 400 kV Tulcea Vest - Tariverde | -0.00225 | 0.00079 | 0.00496 | 0 | -0.03794 | 0.00016 | -0.0002 | -0.00022 | 0.00012 | 0.0001 | -0.01153 | 0.0029 | 0.00204 | 0.00051 | 0.00234 | -0.00714 | -5e-05 | -0.00195 | 0.00012 | 0.05162 | 0.01503 | 0.00213 | -0.00014 | -0.03583 | -0.02582 | -0.00018
[RO-RO] [OPP] OHL 400 kV Gura Ialomitei - Bucuresti Sud | N-1 OHL 400 kV Tariverde - Constanta Nord | -0.00225 | 0.00079 | 0.00496 | 0 | -0.03794 | 0.00016 | -0.0002 | -0.00022 | 0.00012 | 0.0001 | -0.01153 | 0.0029 | 0.00204 | 0.00051 | 0.00234 | -0.00714 | -5e-05 | -0.00195 | 0.00012 | 0.05162 | 0.01503 | 0.00213 | -0.00014 | -0.03583 | -0.02582 | -0.00018
[RO-RO] [OPP] OHL 400 kV Gura Ialomitei - Bucuresti Sud | N-1 OHL 400 kV Constanta Nord- Cernavoda | -0.00207 | 0.0008 | 0.00505 | 0 | -0.03758 | 0.00016 | -0.0002 | -0.00022 | 0.00013 | 0.0001 | -0.01129 | 0.00296 | 0.00204 | 0.00051 | 0.00248 | -0.00691 | -5e-05 | -0.00197 | 0.00012 | 0.0517 | 0.01514 | 0.00215 | -0.00015 | -0.03548 | -0.02598 | 0
[RO-RO] [OPP] OHL 400 kV Gura Ialomitei - Bucuresti Sud | N-1 OHL 400 kV Cernavoda - Pelicanu | -0.00216 | 0.00116 | 0.00757 | 0 | -0.05175 | 0.00024 | -0.0003 | -0.00032 | 0.00018 | 0.00015 | -0.01498 | 0.00447 | 0.00294 | 0.00076 | 0.00411 | -0.00885 | -8e-05 | -0.00288 | 0.00018 | 0.07375 | 0.02193 | 0.00317 | -0.00024 | -0.04883 | -0.03773 | 0.00079
[RO-RO] [OPP] OHL 400 kV Gura Ialomitei - Bucuresti Sud | N-1 OHL 400 kV Gutinas – Smardan | -0.00355 | 0.00095 | 0.00506 | 0 | -0.0439 | 0.00018 | -0.00019 | -0.00025 | 0.00014 | 0.00012 | -0.01413 | 0.003 | 0.00257 | 0.00056 | 0.00181 | -0.00921 | -6e-05 | -0.0023 | 0.00014 | 0.05646 | 0.01576 | 0.00239 | -2e-05 | -0.04151 | -0.03298 | -0.00132
[RO-RO] [OPP] OHL 400 kV Gura Ialomitei - Bucuresti Sud | N-1 OHL 400 kV Brasov – Gutinas | -0.0017 | 0.00102 | 0.00629 | 0 | -0.04219 | 0.00021 | -0.00025 | -0.00028 | 0.00016 | 0.00013 | -0.01211 | 0.00377 | 0.00267 | 0.00065 | 0.00342 | -0.00712 | -7e-05 | -0.00253 | 0.00016 | 0.06083 | 0.01768 | 0.00272 | -0.00015 | -0.03982 | -0.03405 | 0.00068
[RO-RO] [OPP] OHL 400 kV Gutinas - Smardan | BC | -0.01309 | 0.00073 | -0.00256 | 0 | -0.04428 | 6e-05 | 0.00018 | -0.0001 | 4e-05 | 3e-05 | -0.02219 | -0.00139 | 0.00289 | 0.00011 | -0.00745 | -0.01872 | -2e-05 | -0.00141 | 4e-05 | 0.02323 | 0.00017 | 0.00066 | 0.00092 | -0.04239 | -0.03634 | -0.01233
[RO-RO] [OPP] OHL 400 kV Gutinas - Smardan | N-1 OHL 400 kV Isaccea - Tulcea Vest | -0.01191 | 0.00078 | -0.00185 | 0 | -0.04244 | 8e-05 | 0.00015 | -0.00012 | 5e-05 | 4e-05 | -0.02075 | -0.00093 | 0.00297 | 0.00017 | -0.00649 | -0.01733 | -3e-05 | -0.00157 | 5e-05 | 0.02462 | 0.00113 | 0.00087 | 0.00087 | -0.0406 | -0.03796 | -0.01111
[RO-RO] [OPP] OHL 400 kV Gutinas - Smardan | N-1 OHL 400 kV Lacu Sarat - Gura Ialomitei | -0.01047 | 0.00082 | -0.00107 | 0 | -0.03976 | 9e-05 | 0.00011 | -0.00014 | 6e-05 | 5e-05 | -0.01886 | -0.00044 | 0.00299 | 0.00022 | -0.00537 | -0.01557 | -3e-05 | -0.0017 | 6e-05 | 0.02564 | 0.00213 | 0.00106 | 0.0008 | -0.03801 | -0.03888 | -0.00963
[RO-RO] [OPP] OHL 400 kV Gutinas - Smardan | N-1 OHL 400 kV Tulcea Vest - Tariverde | -0.01191 | 0.00078 | -0.00185 | 0 | -0.04244 | 8e-05 | 0.00015 | -0.00012 | 5e-05 | 4e-05 | -0.02075 | -0.00093 | 0.00297 | 0.00017 | -0.00649 | -0.01733 | -3e-05 | -0.00157 | 5e-05 | 0.02462 | 0.00113 | 0.00087 | 0.00087 | -0.0406 | -0.03796 | -0.01111
[RO-RO] [OPP] OHL 400 kV Gutinas - Smardan | N-1 OHL 400 kV Tariverde - Constanta Nord | -0.01191 | 0.00078 | -0.00185 | 0 | -0.04244 | 8e-05 | 0.00015 | -0.00012 | 5e-05 | 4e-05 | -0.02075 | -0.00093 | 0.00297 | 0.00017 | -0.00649 | -0.01733 | -3e-05 | -0.00157 | 5e-05 | 0.02462 | 0.00113 | 0.00087 | 0.00087 | -0.0406 | -0.03796 | -0.01111
[RO-RO] [OPP] OHL 400 kV Gutinas - Smardan | N-1 OHL 400 kV Constanta Nord- Cernavoda | -0.01228 | 0.00077 | -0.00205 | 0 | -0.04312 | 7e-05 | 0.00016 | -0.00012 | 5e-05 | 4e-05 | -0.02123 | -0.00106 | 0.00295 | 0.00015 | -0.00678 | -0.01778 | -3e-05 | -0.00153 | 5e-05 | 0.02435 | 0.00088 | 0.00081 | 0.00088 | -0.04126 | -0.03755 | -0.01149
[RO-RO] [OPP] OHL 400 kV Gutinas - Smardan | N-1 OHL 400 kV Cernavoda - Pelicanu | -0.01333 | 0.00083 | -0.0019 | 0 | -0.04898 | 8e-05 | 0.00015 | -0.00013 | 5e-05 | 5e-05 | -0.02359 | -0.00101 | 0.00315 | 0.00018 | -0.00712 | -0.01957 | -3e-05 | -0.00167 | 5e-05 | 0.02979 | 0.00209 | 0.00094 | 0.0009 | -0.04683 | -0.03968 | -0.01231
[RO-RO] [OPP] OHL 400 kV Gutinas - Smardan | N-1 OHL 400 kV Gura Ialomitei - Bucuresti Sud | -0.01329 | 0.00084 | -0.00178 | 0 | -0.04943 | 9e-05 | 0.00015 | -0.00013 | 6e-05 | 5e-05 | -0.02367 | -0.00093 | 0.00318 | 0.00019 | -0.00703 | -0.01959 | -3e-05 | -0.0017 | 6e-05 | 0.03065 | 0.00238 | 0.00098 | 0.0009 | -0.04726 | -0.04015 | -0.01223
[RO-RO] [OPP] OHL 400 kV Gutinas - Smardan | N-1 OHL 400 kV Bucuresti Sud - Domnesti | -0.01446 | 0.00078 | -0.00278 | 0 | -0.04925 | 7e-05 | 0.00019 | -0.00011 | 4e-05 | 3e-05 | -0.02462 | -0.00153 | 0.00311 | 0.00012 | -0.00819 | -0.02074 | -2e-05 | -0.00151 | 4e-05 | 0.03291 | 0.00048 | 0.00071 | 0.00099 | -0.04714 | -0.03872 | -0.01358
[RO-RO] [OPP] OHL 400 kV Gutinas - Smardan | N-1 OHL 400 kV Brasov – Gutinas | -0.01206 | 6e-05 | -0.00531 | 0 | -0.02528 | -6e-05 | 0.00027 | 7e-05 | -5e-05 | -4e-05 | -0.01664 | -0.00323 | 0.00093 | -0.00025 | -0.00873 | -0.01533 | 2e-05 | 0.00017 | -5e-05 | -0.00465 | -0.00646 | -0.00086 | 0.00081 | -0.02438 | -0.01233 | -0.01221
[RO-RO] [OPP] OHL 400 kV Gutinas - Smardan | N-1 TIE 400 kV Isaccea - Vulcanesti | -0.03874 | -0.0006 | -0.01838 | -1e-05 | -0.08311 | -0.0003 | 0.00085 | 0.00038 | -0.00025 | -0.00021 | -0.05328 | -0.01167 | 0.00054 | -0.00112 | -0.02859 | -0.04877 | 0.0001 | 0.00245 | -0.00025 | -0.0089 | -0.02121 | -0.00413 | 0.00197 | -0.08022 | 0.00763 | -0.03887
[RO-RO] [OPP] OHL 400 kV Smardan - Isaccea c1 | BC | 0 | 0 | 0 |  | 0 | 0 | 0 |  | 0 | 0 | 0 | 0 |  | 0 | 0 | 0 | 0 |  | 0 | 0 | 0 | 0 | 0 | 0 | 0 | 0
[RO-RO] [OPP] OHL 400 kV Smardan - Isaccea c1 | N-1 OHL 400 kV Lacu Sarat - Isaccea | 0 | 0 | 0 |  | 0 | 0 | 0 |  | 0 | 0 | 0 | 0 |  | 0 | 0 | 0 | 0 |  | 0 | 0 | 0 | 0 | 0 | 0 | 0 | 0
[RO-RO] [OPP] OHL 400 kV Smardan - Isaccea c2 | BC | 0.00141 | 0.00096 | 0.00455 | 0 | -0.01453 | 0.00018 | -0.00015 | -0.00025 | 0.00014 | 0.00011 | -0.00259 | 0.00309 | 0.00268 | 0.00055 | 0.00341 | -0.00064 | -6e-05 | -0.00236 | 0.00013 | 0.02871 | 0.00884 | 0.00226 | 0.00015 | -0.01364 | -0.03905 | 0.00232
[RO-RO] [OPP] OHL 400 kV Smardan - Isaccea c2 | N-1 OHL 400 kV Lacu Sarat - Isaccea | 0.00669 | 0.0015 | 0.00901 | 1e-05 | -0.01219 | 0.0003 | -0.00033 | -0.00041 | 0.00023 | 0.00019 | 0.00235 | 0.00602 | 0.00392 | 0.00095 | 0.00851 | 0.00478 | -0.0001 | -0.0038 | 0.00023 | 0.04442 | 0.01588 | 0.00387 | -1e-05 | -0.01118 | -0.05888 | 0.00809
[RO-RO] [OPP] OHL 400 kV Domnesti - Urechesti | BC | -0.01082 | -0.00084 | -0.01178 | -1e-05 | 0.01123 | -0.00025 | 0.00053 | 0.00033 | -0.0002 | -0.00017 | -0.00554 | -0.00699 | -0.00122 | -0.00086 | -0.01249 | -0.00862 | 8e-05 | 0.00246 | -0.0002 | 0.0051 | -0.02552 | -0.00342 | 0.00104 | 0.0098 | 0.0196 | -0.01318
[RO-RO] [OPP] OHL 400 kV Domnesti - Urechesti | N-1 OHL 400 kV Bucuresti Sud - Slatina | -0.01449 | -0.0011 | -0.01541 | -1e-05 | 0.01434 | -0.00033 | 0.00069 | 0.00043 | -0.00026 | -0.00022 | -0.00779 | -0.00917 | -0.0016 | -0.00113 | -0.01648 | -0.01183 | 0.00011 | 0.00323 | -0.00026 | 0.00817 | -0.03298 | -0.00447 | 0.00135 | 0.01253 | 0.02601 | -0.01758
[RO-RO] [OPP] OHL 400 kV Tantareni - Bradu | BC | 0.0321 | 0.00073 | 0.01834 | 1e-05 | 0.03423 | 0.00032 | -0.00084 | -0.0004 | 0.00026 | 0.00022 | 0.03759 | 0.01133 | -9e-05 | 0.00116 | 0.026 | 0.03818 | -0.0001 | -0.00269 | 0.00026 | 0.00321 | 0.02633 | 0.00435 | -0.0019 | 0.03318 | -0.01215 | 0.03434
[RO-RO] [OPP] OHL 400 kV Tantareni - Bradu | N-1 OHL 400 kV Domnesti-Urechesti | 0.03357 | 0.00085 | 0.01995 | 1e-05 | 0.0327 | 0.00035 | -0.00091 | -0.00045 | 0.00029 | 0.00024 | 0.03834 | 0.01229 | 8e-05 | 0.00128 | 0.0277 | 0.03936 | -0.00011 | -0.00303 | 0.00029 | 0.00252 | 0.02981 | 0.00481 | -0.00204 | 0.03184 | -0.01482 | 0.03614
[RO-RO] [OPP] OHL 400 kV Bucuresti Sud - Domnesti | BC | -0.0123 | 0.00049 | -0.00198 | 0 | -0.04473 | 4e-05 | 0.00012 | -6e-05 | 2e-05 | 2e-05 | -0.0218 | -0.00127 | 0.002 | 6e-05 | -0.00661 | -0.01811 | -1e-05 | -0.0009 | 2e-05 | 0.08697 | 0.0028 | 0.00043 | 0.00059 | -0.04269 | -0.02134 | -0.01125
[RO-RO] [OPP] OHL 400 kV Bucuresti Sud - Domnesti | N-1 OHL 400 kV Gutinas – Smardan | -0.01527 | 0.00065 | -0.00256 | 0 | -0.05478 | 5e-05 | 0.00016 | -9e-05 | 3e-05 | 3e-05 | -0.02684 | -0.00159 | 0.00265 | 9e-05 | -0.0083 | -0.02236 | -2e-05 | -0.00122 | 3e-05 | 0.09224 | 0.00284 | 0.00058 | 0.0008 | -0.05232 | -0.02959 | -0.01405
[RO-RO] [OPP] OHL 400 kV Slatina-Bucuresti Sud | BC | 0.01538 | 0.00109 | 0.01523 | 1e-05 | -0.01303 | 0.00032 | -0.00068 | -0.00042 | 0.00026 | 0.00022 | 0.00948 | 0.00912 | 0.00158 | 0.00112 | 0.01675 | 0.01347 | -0.00011 | -0.0032 | 0.00026 | -0.01289 | 0.0313 | 0.0044 | -0.00131 | -0.01145 | -0.02689 | 0.01844
[RO-RO] [OPP] OHL 400 kV Slatina-Bucuresti Sud | N-1 OHL 400 kV Domnesti-Urechesti | 0.01869 | 0.00134 | 0.01884 | 1e-05 | -0.01647 | 0.0004 | -0.00084 | -0.00052 | 0.00032 | 0.00027 | 0.01118 | 0.01127 | 0.00195 | 0.00138 | 0.02057 | 0.01611 | -0.00013 | -0.00396 | 0.00032 | -0.01446 | 0.03912 | 0.00545 | -0.00163 | -0.01446 | -0.0329 | 0.02248
[RO-RO] [OPP] OHL 400 kV Portile de Fier - Urechesti | BC | 0.00147 | 0.00195 | 0.02856 | 1e-05 | -0.0783 | 0.00059 | -0.00134 | -0.00076 | 0.00048 | 0.00039 | -0.03128 | 0.01529 | 0.00251 | 0.00205 | 0.01981 | -0.02082 | -0.00019 | -0.00562 | 0.00047 | -0.08147 | 0.09256 | 0.0084 | -0.0029 | -0.06938 | -0.03438 | 0.00839
[RO-RO] [OPP] OHL 400 kV Portile de Fier - Urechesti | N-1 OHL 400 kV Domnesti-Urechesti | -0.00213 | 0.00167 | 0.02464 | 1e-05 | -0.07457 | 0.0005 | -0.00116 | -0.00066 | 0.00041 | 0.00034 | -0.03312 | 0.01297 | 0.0021 | 0.00176 | 0.01565 | -0.02368 | -0.00017 | -0.0048 | 0.00041 | -0.07977 | 0.08408 | 0.00726 | -0.00255 | -0.06612 | -0.02786 | 0.00401
[RO-RO] [OPP] OHL 400 kV Brasov – Gutinas | N-1 OHL 400 kV Gutinas – Smardan | 0.00659 | 0.00054 | 0.00568 | 0 | -0.00069 | 0.00014 | -0.00025 | -0.00018 | 0.00011 | 9e-05 | 0.00553 | 0.00359 | 0.00111 | 0.00047 | 0.00651 | 0.00659 | -5e-05 | -0.00147 | 0.00011 | 0.02691 | 0.00972 | 0.00185 | -0.00041 | -0.0004 | -0.01305 | 0.00747
[RO-RO] [OPP] OHL 220 kV Portile de Fier-Resita c1 | N-1 TIE 400 kV Resita-Pancevo c2 | 0.01479 | -9e-05 | 0.00643 | 0 | 0.01944 | 6e-05 | -0.00029 | -7e-05 | 6e-05 | 5e-05 | 0.01788 | 0.00384 | -0.00132 | 0.00028 | 0.0109 | 0.01798 | -2e-05 | -0.00025 | 6e-05 | 0.04229 | 0.0115 | 0.00093 | -0.0008 | 0.01908 | 0.00278 | 0.01634
[RO-RO] [OPP] OHL 220 kV Portile de Fier-Resita c2 | N-1 TIE 400 kV Resita-Pancevo c2 | 0.01479 | -9e-05 | 0.00643 | 0 | 0.01944 | 6e-05 | -0.00029 | -7e-05 | 6e-05 | 5e-05 | 0.01788 | 0.00384 | -0.00132 | 0.00028 | 0.0109 | 0.01798 | -2e-05 | -0.00025 | 6e-05 | 0.04229 | 0.0115 | 0.00093 | -0.0008 | 0.01908 | 0.00278 | 0.01634
[RO-RO] [OPP] OHL 220 kV Resita-Timisoara c1 | N-1 OHL 220 kV Resita-Timisoara c2 | 0.0469 | 0.00034 | 0.03395 | 1e-05 | 0.04534 | 0.00045 | -0.00156 | -0.00054 | 0.00039 | 0.00032 | 0.04852 | 0.0192 | -0.00424 | 0.00177 | 0.04309 | 0.04996 | -0.00014 | -0.00288 | 0.00038 | 0.06067 | 0.06565 | 0.00659 | -0.00415 | 0.04569 | -0.00031 | 0.05076
[RO-RO] [OPP] OHL 220 kV Resita-Timisoara c1 | N-1 TIE 400 kV Resita-Pancevo c2 | 0.03013 | 0.00018 | 0.02095 | 1e-05 | 0.03015 | 0.00027 | -0.00096 | -0.00033 | 0.00024 | 0.00019 | 0.03168 | 0.01189 | -0.00272 | 0.00108 | 0.02714 | 0.03253 | -9e-05 | -0.00172 | 0.00023 | 0.04117 | 0.04032 | 0.004 | -0.00256 | 0.03028 | 0.00038 | 0.03267
[RO-RO] [OPP] OHL 220 kV Resita-Timisoara c2 | N-1 TIE 400 kV Resita-Pancevo c2 | 0.03013 | 0.00018 | 0.02095 | 1e-05 | 0.03015 | 0.00027 | -0.00096 | -0.00033 | 0.00024 | 0.00019 | 0.03168 | 0.01189 | -0.00272 | 0.00108 | 0.02714 | 0.03253 | -9e-05 | -0.00172 | 0.00023 | 0.04117 | 0.04032 | 0.004 | -0.00256 | 0.03028 | 0.00038 | 0.03267
[RO-RO] [OPP] OHL 220 kV Arad-Timisoara | N-1 TIE 400 kV Resita-Pancevo c2 | -0.03288 | 0.0001 | -0.02085 | -1e-05 | -0.03722 | -0.00024 | 0.00095 | 0.00028 | -0.00021 | -0.00017 | -0.03635 | -0.01173 | 0.00377 | -0.00098 | -0.02838 | -0.03679 | 8e-05 | 0.00118 | -0.00021 | -0.04888 | -0.03928 | -0.00352 | 0.00264 | -0.03694 | -0.00395 | -0.03548
[RO-RO] [OPP] OHL 220 kV Arad-Calea Aradului | N-1 TIE 400 kV Resita-Pancevo c2 | -0.0232 | 7e-05 | -0.01471 | -1e-05 | -0.02626 | -0.00017 | 0.00067 | 0.0002 | -0.00015 | -0.00012 | -0.02565 | -0.00828 | 0.00266 | -0.00069 | -0.02003 | -0.02596 | 5e-05 | 0.00083 | -0.00015 | -0.03449 | -0.02771 | -0.00248 | 0.00186 | -0.02606 | -0.00279 | -0.02504
[RO-RO] [OPP] OHL 220 kV CaleaAradului-Sacalaz | N-1 TIE 400 kV Resita-Pancevo c2 | -0.0232 | 7e-05 | -0.01471 | -1e-05 | -0.02626 | -0.00017 | 0.00067 | 0.0002 | -0.00015 | -0.00012 | -0.02565 | -0.00828 | 0.00266 | -0.00069 | -0.02003 | -0.02596 | 5e-05 | 0.00083 | -0.00015 | -0.03449 | -0.02771 | -0.00248 | 0.00186 | -0.02606 | -0.00279 | -0.02504
[RO-RO] [OPP] OHL 220 kV Sacalaz-Timisoara | N-1 TIE 400 kV Resita-Pancevo c2 | -0.01973 | 6e-05 | -0.01251 | 0 | -0.02234 | -0.00014 | 0.00057 | 0.00017 | -0.00012 | -0.0001 | -0.02182 | -0.00704 | 0.00226 | -0.00059 | -0.01703 | -0.02208 | 5e-05 | 0.00071 | -0.00012 | -0.02933 | -0.02357 | -0.00211 | 0.00158 | -0.02217 | -0.00237 | -0.0213
[RO-RO] [OPP] OHL 220 kV Mintia-Timisoara | N-1 TIE 400 kV Resita-Pancevo c2 | -0.00417 | -0.00052 | -0.00634 | 0 | 0.00318 | -0.00014 | 0.00031 | 0.00019 | -0.00012 | -0.0001 | -0.00136 | -0.00376 | -0.00098 | -0.0005 | -0.00587 | -0.00231 | 5e-05 | 0.00142 | -0.00012 | 0.00103 | -0.01364 | -0.00201 | 0.00063 | 0.00244 | 0.00598 | -0.00482
[RO-RO] [OPP] OHL 220 kV Urechesti-Targu Jiu Nord | N-1 TIE 400 kV Resita-Pancevo c2 | 0.03068 | 0.00014 | 0.01666 | 1e-05 | 0.04118 | 0.00022 | -0.00077 | -0.00026 | 0.00019 | 0.00015 | 0.03683 | 0.00988 | -0.00206 | 0.00087 | 0.02447 | 0.03647 | -7e-05 | -0.00136 | 0.00019 | 0.04632 | 0.02675 | 0.00313 | -0.00203 | 0.04017 | 0.00328 | 0.0327
[RO-RO] [OPP] OHL 220 kV Paroseni-Targu Jiu Nord | N-1 TIE 400 kV Resita-Pancevo c2 | -0.03068 | -0.00014 | -0.01666 | -1e-05 | -0.04118 | -0.00022 | 0.00077 | 0.00026 | -0.00019 | -0.00015 | -0.03683 | -0.00988 | 0.00206 | -0.00087 | -0.02447 | -0.03647 | 7e-05 | 0.00136 | -0.00019 | -0.04632 | -0.02675 | -0.00313 | 0.00203 | -0.04017 | -0.00328 | -0.0327
[RO-RO] [OPP] OHL 220 kV Paroseni-Baru Mare | N-1 TIE 400 kV Resita-Pancevo c2 | 0.0279 | 0.00013 | 0.01515 | 1e-05 | 0.03745 | 0.0002 | -0.0007 | -0.00024 | 0.00017 | 0.00014 | 0.03349 | 0.00899 | -0.00187 | 0.00079 | 0.02226 | 0.03317 | -6e-05 | -0.00124 | 0.00017 | 0.04213 | 0.02433 | 0.00284 | -0.00185 | 0.03653 | 0.00298 | 0.02974
[RO-RO] [OPP] OHL 220 kV Baru Mare-Hasdat | N-1 TIE 400 kV Resita-Pancevo c2 | 0.03068 | 0.00014 | 0.01666 | 1e-05 | 0.04118 | 0.00022 | -0.00077 | -0.00026 | 0.00019 | 0.00015 | 0.03683 | 0.00988 | -0.00206 | 0.00087 | 0.02447 | 0.03647 | -7e-05 | -0.00136 | 0.00019 | 0.04632 | 0.02675 | 0.00313 | -0.00203 | 0.04017 | 0.00328 | 0.0327
[RO-RO] [OPP] OHL 220 kV Filesti - Barbosi | N-1 OHL 400 kV Gutinas – Smardan | -0.00809 | 0.00032 | -0.00217 | 0 | -0.02447 | 1e-05 | 0.00013 | -3e-05 | 1e-05 | 1e-05 | -0.01299 | -0.00125 | 0.00141 | 0 | -0.00497 | -0.01119 | -1e-05 | -0.00056 | 1e-05 | 0.00958 | -0.00118 | 0.0001 | 0.00055 | -0.02346 | -0.01747 | -0.00778
[RO-RO] [OPP] OHL 220 kV Barbosi - Focsani Vest | N-1 OHL 400 kV Gutinas – Smardan | 0.00809 | -0.00032 | 0.00217 | 0 | 0.02447 | -1e-05 | -0.00013 | 3e-05 | -1e-05 | -1e-05 | 0.01299 | 0.00125 | -0.00141 | 0 | 0.00497 | 0.01119 | 1e-05 | 0.00056 | -1e-05 | -0.00958 | 0.00118 | -0.0001 | -0.00055 | 0.02346 | 0.01747 | 0.00778
[RO-RO] [OPP] TRA 400/220 kV AT3 Arad | N-1 TIE 400 kV Resita-Pancevo c2 | 0.04425 | -0.00025 | 0.02771 | 1e-05 | 0.05056 | 0.0003 | -0.00125 | -0.00035 | 0.00026 | 0.00022 | 0.04913 | 0.01551 | -0.00548 | 0.00126 | 0.03803 | 0.04968 | -9e-05 | -0.00135 | 0.00026 | 0.06652 | 0.05251 | 0.00448 | -0.00353 | 0.05013 | 0.00626 | 0.04777
[RO-RO] [OPP] TRA 400/220 kV AT Urechesti | BC | -0.02442 | -0.00024 | -0.01447 | -1e-05 | -0.02816 | -0.0002 | 0.00067 | 0.00025 | -0.00017 | -0.00014 | -0.02783 | -0.00856 | 0.00136 | -0.00079 | -0.02028 | -0.02813 | 7e-05 | 0.00143 | -0.00017 | -0.04123 | -0.02481 | -0.00292 | 0.0017 | -0.02772 | 0.00062 | -0.02635
[RO-RO] [OPP] TRA 400/220 kV AT Urechesti | N-1 OHL 400 kV Domnesti-Urechesti | -0.02592 | -0.00036 | -0.01611 | -1e-05 | -0.0266 | -0.00024 | 0.00074 | 0.0003 | -0.0002 | -0.00017 | -0.0286 | -0.00953 | 0.00119 | -0.00091 | -0.02201 | -0.02932 | 8e-05 | 0.00177 | -0.0002 | -0.04052 | -0.02834 | -0.00339 | 0.00185 | -0.02636 | 0.00334 | -0.02817
[RO-RO] [OPP] TRA 400/220 kV AT Urechesti | N-1 OHL 400 kV Arefu-Sibiu Sud | -0.02974 | -0.00031 | -0.01735 | -1e-05 | -0.0354 | -0.00025 | 0.0008 | 0.00031 | -0.00021 | -0.00017 | -0.03433 | -0.01031 | 0.00152 | -0.00096 | -0.02448 | -0.03453 | 8e-05 | 0.00175 | -0.00021 | -0.04735 | -0.02894 | -0.00353 | 0.00204 | -0.03475 | 0.00065 | -0.03196
[RO-RO] [OPP] TRA 400/220 kV AT Urechesti | N-1 OHL 400 kV Tantareni-Urechesti | -0.01789 | -0.00041 | -0.01492 | -1e-05 | -0.00974 | -0.00023 | 0.00069 | 0.00029 | -0.00019 | -0.00016 | -0.01533 | -0.00851 | 0.00085 | -0.00087 | -0.01777 | -0.01699 | 7e-05 | 0.00176 | -0.00019 | -0.0508 | -0.03298 | -0.00332 | 0.00173 | -0.01083 | 0.00336 | -0.02032
[RO-RO] [OPP] TRA 400/220 kV AT Urechesti | N-1 OHL 220 kV Portile de Fier-Resita 1&2 | -0.02583 | -0.00023 | -0.01503 | -1e-05 | -0.03007 | -0.00021 | 0.00069 | 0.00026 | -0.00018 | -0.00015 | -0.02956 | -0.00889 | 0.00148 | -0.00082 | -0.02128 | -0.02986 | 7e-05 | 0.00144 | -0.00018 | -0.04537 | -0.02578 | -0.00299 | 0.00177 | -0.02959 | 0.00032 | -0.0279
[RO-RO] [OPP] TRA 400/220 kV AT Urechesti | N-1 OHL 220 kV Resita-Timisoara 1&2 | -0.03131 | -0.00029 | -0.01946 | -1e-05 | -0.03482 | -0.00027 | 0.0009 | 0.00033 | -0.00023 | -0.00019 | -0.03496 | -0.01138 | 0.00198 | -0.00105 | -0.02661 | -0.03547 | 9e-05 | 0.00185 | -0.00023 | -0.05014 | -0.03445 | -0.00389 | 0.00231 | -0.03443 | 0.00067 | -0.0338
[RO-RO] [OPP] TRA 400/220 kV AT Urechesti | N-1 TRA 400/220 kV AT3 Arad | -0.02455 | -0.00024 | -0.01456 | -1e-05 | -0.0283 | -0.00021 | 0.00067 | 0.00025 | -0.00018 | -0.00014 | -0.02798 | -0.00861 | 0.00137 | -0.0008 | -0.0204 | -0.02828 | 7e-05 | 0.00143 | -0.00017 | -0.04142 | -0.02497 | -0.00293 | 0.00172 | -0.02787 | 0.0006 | -0.02649
[RO-RO] [OPP] TRA 400/220 kV AT Urechesti | N-1 TIE 400 kV Resita-Pancevo c2 | -0.02444 | -0.00024 | -0.01439 | -1e-05 | -0.02829 | -0.0002 | 0.00066 | 0.00025 | -0.00017 | -0.00014 | -0.02791 | -0.00851 | 0.00136 | -0.00079 | -0.02024 | -0.0282 | 7e-05 | 0.00141 | -0.00017 | -0.0415 | -0.02462 | -0.00289 | 0.0017 | -0.02784 | 0.00056 | -0.02637
[RO-RO] [OPP] TRA 400/220 kV AT Urechesti | N-1 OHL 400 kV Arefu-Tantareni | -0.0287 | -0.00031 | -0.01681 | -1e-05 | -0.03368 | -0.00024 | 0.00078 | 0.0003 | -0.00021 | -0.00017 | -0.03301 | -0.00999 | 0.00146 | -0.00093 | -0.02368 | -0.03327 | 8e-05 | 0.00171 | -0.0002 | -0.04466 | -0.02816 | -0.00343 | 0.00197 | -0.03308 | 0.00101 | -0.03087
[RO-RO] [OPP] TRA 400/220 kV AT Urechesti | N-1 TIE 400 kV Resita-Pancevo c1 | -0.02444 | -0.00024 | -0.01439 | -1e-05 | -0.02829 | -0.0002 | 0.00066 | 0.00025 | -0.00017 | -0.00014 | -0.02791 | -0.00851 | 0.00136 | -0.00079 | -0.02024 | -0.0282 | 7e-05 | 0.00141 | -0.00017 | -0.0415 | -0.02462 | -0.00289 | 0.0017 | -0.02784 | 0.00056 | -0.02637
[RO-RO] [OPP] TRA 400/220 kV AT Rosiori | BC | 0.02664 | 0.00138 | 0.01761 | 1e-05 | 0.03478 | 0.00039 | -0.00088 | -0.00051 | 0.00032 | 0.00026 | 0.03084 | 0.01134 | 0.00267 | 0.00136 | 0.02271 | 0.03043 | -0.00013 | -0.00377 | 0.00031 | 0.04525 | 0.02508 | 0.00534 | -0.0018 | 0.03407 | -0.00416 | 0.02788
[RO-RO] [OPP] TRA 400/220 kV AT Rosiori | N-1 TIE 400 kV Rosiori-Mukacevo | 0.00906 | -0.00013 | 0.00451 | 0 | 0.01389 | 4e-05 | -0.00021 | -4e-05 | 4e-05 | 3e-05 | 0.01137 | 0.00257 | -0.00116 | 0.00018 | 0.00699 | 0.01105 | -1e-05 | -3e-05 | 4e-05 | 0.01991 | 0.00709 | 0.00059 | -0.00066 | 0.01348 | 0.00355 | 0.00955
[RO-RO] [OPP] TRA 400/220 kV AT Rosiori | N-1 OHL 400 kV Iernut-Sibiu Sud | 0.0202 | 0.00115 | 0.01368 | 1e-05 | 0.02606 | 0.00032 | -0.00069 | -0.00041 | 0.00025 | 0.00021 | 0.02319 | 0.00885 | 0.00237 | 0.00109 | 0.0174 | 0.02291 | -0.0001 | -0.00308 | 0.00025 | 0.0371 | 0.01948 | 0.00428 | -0.00137 | 0.02556 | -0.00375 | 0.02113